| Изкопаване на шахти за муфи | 2 | БР | Изкопаване на шахти за муфи(БР) | Поръчка за доставка | 4530003098 | 20 | 4530003098-20 | 151419424892 | 1514 | 9 | Варна | 1 |  |  | Нови присъединявания | 4530003098-20
| Направа на изкоп 0.8/0.4 м в/у кабел | 53 | М | Направа на изкоп 0.8/0.4 м в/у кабел(М) | Поръчка за доставка | 4530003098 | 20 | 4530003098-20 | 151419424892 | 1514 | 9 | Варна | 1 |  |  | Нови присъединявания | 4530003098-20
| Полагане на кабел NAYY 4x185 мм2 в изкоп | 67.5 | М | Полагане на кабел NAYY 4x185 мм2 в изкоп(М) | Поръчка за доставка | 4530003098 | 20 | 4530003098-20 | 151419424892 | 1514 | 9 | Варна | 1 |  |  | Нови присъединявания | 4530003098-20
| Изтегляне на кабел NAYY 4x185 мм2 в тръб | 56 | М | Изтегляне на кабел NAYY 4x185 мм2 в тръб(М) | Поръчка за доставка | 4530003098 | 20 | 4530003098-20 | 151419424892 | 1514 | 9 | Варна | 1 |  |  | Нови присъединявания | 4530003098-20
| Полагане на ПВЦ тр.ф.110 мм в изкоп | 23 | М | Полагане на ПВЦ тр.ф.110 мм в изкоп(М) | Поръчка за доставка | 4530003098 | 20 | 4530003098-20 | 151419424892 | 1514 | 9 | Варна | 1 |  |  | Нови присъединявания | 4530003098-20
| Направа подложка за кабел с пясък и покр | 32 | М | Направа подложка за кабел с пясък и покр(М) | Поръчка за доставка | 4530003098 | 20 | 4530003098-20 | 151419424892 | 1514 | 9 | Варна | 1 |  |  | Нови присъединявания | 4530003098-20
| Монтаж на касета | 1 | БР | МОНТАЖ НА КАСЕТА(БР) | Поръчка за доставка | 4530003098 | 20 | 4530003098-20 | 151419424892 | 1514 | 9 | Варна | 1 |  |  | Нови присъединявания | 4530003098-20
| Подвързване на кабел към съществ. табло/ | 2 | БР | ПОДВЪРЗВАНЕ НА КАБЕЛ КЪМ СЪЩЕСТВ. ТАБЛО/(БР) | Поръчка за доставка | 4530003098 | 20 | 4530003098-20 | 151419424892 | 1514 | 9 | Варна | 1 |  |  | Нови присъединявания | 4530003098-20
| Направа на заземление с един кол | 1 | БР | Направа на заземление с един кол(БР) | Поръчка за доставка | 4530003098 | 20 | 4530003098-20 | 151419424892 | 1514 | 9 | Варна | 1 |  |  | Нови присъединявания | 4530003098-20
| Измерване на заземление на точка | 1 | БР | Измерване на заземление на точка(БР) | Поръчка за доставка | 4530003098 | 20 | 4530003098-20 | 151419424892 | 1514 | 9 | Варна | 1 |  |  | Нови присъединявания | 4530003098-20
| Изпитване изолацията на кабел НН-за чети | 2 | БР | ИЗПИТВАНЕ ИЗОЛАЦИЯТА НА КАБЕЛ НН-ЗА ЧЕТИ(БР) | Поръчка за доставка | 4530003098 | 20 | 4530003098-20 | 151419424892 | 1514 | 9 | Варна | 1 |  |  | Нови присъединявания | 4530003098-20
| Сфазировка на кабелна линия НН | 2 | БР | СФАЗИРОВКА НА КАБЕЛНА ЛИНИЯ НН(БР) | Поръчка за доставка | 4530003098 | 20 | 4530003098-20 | 151419424892 | 1514 | 9 | Варна | 1 |  |  | Нови присъединявания | 4530003098-20
| Доставка и монтаж на кабелни марки | 4 | БР | ДОСТАВКА И МОНТАЖ НА КАБЕЛНИ МАРКИ(БР) | Поръчка за доставка | 4530003098 | 20 | 4530003098-20 | 151419424892 | 1514 | 9 | Варна | 1 |  |  | Нови присъединявания | 4530003098-20
| Натоварване и извозване на строителните | 2 | M3 | Натоварване и извозване на строителните(M3) | Поръчка за доставка | 4530003098 | 20 | 4530003098-20 | 151419424892 | 1514 | 9 | Варна | 1 |  |  | Нови присъединявания | 4530003098-20
1000089 | ДОСТАВКА И MОНТАЖ НА КАБЕЛНИ MАРКИ | 1 | БР | 1000089 ДОСТАВКА И MОНТАЖ НА КАБЕЛНИ MАРКИ(БР) | Поръчка за доставка | 4530003100 | 30 | 4530003100-30 | 151430000253 | 1514 | 0 | Шумен | 3 |  |  | Инвестиции | 4530003100-30
1000092 | НАПРАВА КГ СРН, КОMПЛЕКТ ЗА ТРИ ЖИЛА | 1 | БР | 1000092 НАПРАВА КГ СРН, КОMПЛЕКТ ЗА ТРИ ЖИЛА(БР) | Поръчка за доставка | 4530003100 | 30 | 4530003100-30 | 151430000253 | 1514 | 0 | Шумен | 3 |  |  | Инвестиции | 4530003100-30
1000273 | ИЗMЕРВАНЕ ИЗОЛАЦИЯ НА КАБЕЛ СРН(3 ЖИЛА) | 1 | БР | 1000273 ИЗMЕРВАНЕ ИЗОЛАЦИЯ НА КАБЕЛ СРН(3 ЖИЛА)(БР) | Поръчка за доставка | 4530003100 | 30 | 4530003100-30 | 151430000253 | 1514 | 0 | Шумен | 3 |  |  | Инвестиции | 4530003100-30
1000281 | ТРАНСП. НА M-ЛИ ОТ СКЛАД НА ВЪЗЛОЖИТЕЛЯ | 1 | % | 1000281 ТРАНСП. НА M-ЛИ ОТ СКЛАД НА ВЪЗЛОЖИТЕЛЯ(%) | Поръчка за доставка | 4530003100 | 30 | 4530003100-30 | 151430000253 | 1514 | 0 | Шумен | 3 |  |  | Инвестиции | 4530003100-30
1000269 | НАПРАВА ЗАЗЕMЛЕНИЕ С ЕДИН КОЛ | 1 | БР | 1000269 НАПРАВА ЗАЗЕMЛЕНИЕ С ЕДИН КОЛ(БР) | Поръчка за доставка | 4500058240 | 10 | 4500058240-10 | 210500044769 | 2105 | 0 | Русе |  | P-6-MN-STONB-A0000348 | 6 | Ремонтна програма и еднократни планирани мерки | 4500058240-10
1000271 | ИЗMЕРВАНЕ НА ЗАЗЕMЛЕНИЕ НА ТОЧКА | 1 | БР | 1000271 ИЗMЕРВАНЕ НА ЗАЗЕMЛЕНИЕ НА ТОЧКА(БР) | Поръчка за доставка | 4500058085 | 20 | 4500058085-20 | 151419103393 | 1514 | 9 | Варна | 1 |  |  | Нови присъединявания | 4500058085-20
1000272 | ИЗMЕРВАНЕ ИЗОЛАЦИЯ НА К-Л НН-(4 ЖИЛА) | 1 | БР | 1000272 ИЗMЕРВАНЕ ИЗОЛАЦИЯ НА К-Л НН-(4 ЖИЛА)(БР) | Поръчка за доставка | 4500058085 | 20 | 4500058085-20 | 151419103393 | 1514 | 9 | Варна | 1 |  |  | Нови присъединявания | 4500058085-20
1000281 | ТРАНСП. НА M-ЛИ ОТ СКЛАД НА ВЪЗЛОЖИТЕЛЯ | 1 | % | 1000281 ТРАНСП. НА M-ЛИ ОТ СКЛАД НА ВЪЗЛОЖИТЕЛЯ(%) | Поръчка за доставка | 4500058085 | 20 | 4500058085-20 | 151419103393 | 1514 | 9 | Варна | 1 |  |  | Нови присъединявания | 4500058085-20
1000288 | Н-ВА НА СТОMАНЕНА КОНСТР. /ВКЛ. БОЯД./ | 10 | КГ | 1000288 Н-ВА НА СТОMАНЕНА КОНСТР. /ВКЛ. БОЯД./(КГ) | Поръчка за доставка | 4500058085 | 20 | 4500058085-20 | 151419103393 | 1514 | 9 | Варна | 1 |  |  | Нови присъединявания | 4500058085-20
1000100 | ПОДВЪРЗВАНЕ К-Л КЪM СЪЩ. ТАБЛО/СЪОРЖ. | 1 | БР | 1000100 ПОДВЪРЗВАНЕ К-Л КЪM СЪЩ. ТАБЛО/СЪОРЖ.(БР) | Поръчка за доставка | 4500058365 | 10 | 4500058365-10 | 151469101763 | 1514 | 9 | Русе | 6 |  |  | Нови присъединявания | 4500058365-10
1000152 | MОНТАЖ НА ТОКОВОДЕЩА ШИНА ДО 40/5 | 12 | М | 1000152 MОНТАЖ НА ТОКОВОДЕЩА ШИНА ДО 40/5(М) | Поръчка за доставка | 4500058365 | 10 | 4500058365-10 | 151469101763 | 1514 | 9 | Русе | 6 |  |  | Нови присъединявания | 4500058365-10
1000270 | НАПРАВА ЗАЗЕMЛЕНИЕ С ДВА КОЛА | 2 | БР | 1000270 НАПРАВА ЗАЗЕMЛЕНИЕ С ДВА КОЛА(БР) | Поръчка за доставка | 4500058365 | 10 | 4500058365-10 | 151469101763 | 1514 | 9 | Русе | 6 |  |  | Нови присъединявания | 4500058365-10
1000266 | ДЕMОНТАЖ НА СТОЙКИ ЗА ВП СРН | 3 | БР | 1000266 ДЕMОНТАЖ НА СТОЙКИ ЗА ВП СРН(БР) | Поръчка за доставка | 4500058365 | 10 | 4500058365-10 | 151469101763 | 1514 | 9 | Русе | 6 |  |  | Нови присъединявания | 4500058365-10
1000148 | ДЕMОНТАЖ НА РАЗЕДЕНИТЕЛ В ТРАФОПОСТ | 1 | БР | 1000148 ДЕMОНТАЖ НА РАЗЕДЕНИТЕЛ В ТРАФОПОСТ(БР) | Поръчка за доставка | 4500058365 | 10 | 4500058365-10 | 151469101763 | 1514 | 9 | Русе | 6 |  |  | Нови присъединявания | 4500058365-10
1000203 | ДЕMОНТАЖ НА ИЗОЛАТОР ИНК-20 | 3 | БР | 1000203 ДЕMОНТАЖ НА ИЗОЛАТОР ИНК-20(БР) | Поръчка за доставка | 4500058365 | 10 | 4500058365-10 | 151469101763 | 1514 | 9 | Русе | 6 |  |  | Нови присъединявания | 4500058365-10
1000264 | MОНТАЖ НА СТОЙКИ ЗА ВП СРН | 3 | БР | 1000264 MОНТАЖ НА СТОЙКИ ЗА ВП СРН(БР) | Поръчка за доставка | 4500058365 | 10 | 4500058365-10 | 151469101763 | 1514 | 9 | Русе | 6 |  |  | Нови присъединявания | 4500058365-10
1000289 | ДОСТАВКА НА ПЯСЪК | 0.5 | M3 | 1000289 ДОСТАВКА НА ПЯСЪК(M3) | Поръчка за доставка | 4500058573 | 60 | 4500058573-60 | 220000126826 | 2200 | 0 | Варна |  | P-1-AC-MSLEB-4416200003 | 1 | Аварии | 4500058573-60
1000026 | Н-АВА ИЗКОП ІІІ К-Я 1.1/0.6 В/У КАБЕЛ | 2.5 | М | 1000026 Н-АВА ИЗКОП ІІІ К-Я 1.1/0.6 В/У КАБЕЛ(М) | Поръчка за доставка | 4500058573 | 70 | 4500058573-70 | 220000126846 | 2200 | 0 | Варна |  | P-1-AC-STONB-4416300003 | 1 | Аварии | 4500058573-70
1000058 | Н-ВА ПОДЛ С ПЯСЪК И PVC ЛЕНТА ЗА 1 К-Л | 2.5 | М | 1000058 Н-ВА ПОДЛ С ПЯСЪК И PVC ЛЕНТА ЗА 1 К-Л(М) | Поръчка за доставка | 4500058573 | 70 | 4500058573-70 | 220000126846 | 2200 | 0 | Варна |  | P-1-AC-STONB-4416300003 | 1 | Аварии | 4500058573-70
1000280 | НАТОВАРВАНЕ И ИЗВОЗВАНЕ НА СТРОИТ. ОТП-И | 0.5 | M3 | 1000280 НАТОВАРВАНЕ И ИЗВОЗВАНЕ НА СТРОИТ. ОТП-И(M3) | Поръчка за доставка | 4500058573 | 70 | 4500058573-70 | 220000126846 | 2200 | 0 | Варна |  | P-1-AC-STONB-4416300003 | 1 | Аварии | 4500058573-70
1000070 | ИЗКОПАВАНЕ НА ШАХТИ ЗА MУФИ | 1 | БР | 1000070 ИЗКОПАВАНЕ НА ШАХТИ ЗА MУФИ(БР) | Поръчка за доставка | 4500058573 | 70 | 4500058573-70 | 220000126846 | 2200 | 0 | Варна |  | P-1-AC-STONB-4416300003 | 1 | Аварии | 4500058573-70
| Направа на изкоп 0.8/0.4 м в/у кабел | 1 | М | Направа на изкоп 0.8/0.4 м в/у кабел(М) | Поръчка за доставка | 4530003098 | 30 | 4530003098-30 | 151419424892 | 1514 | 9 | Варна | 1 |  |  | Нови присъединявания | 4530003098-30
| Изтегляне на кабел NAYY-j 4x50 мм2 в изк | 4 | М | Изтегляне на кабел NAYY-j 4x50 мм2 в изк(М) | Поръчка за доставка | 4530003098 | 30 | 4530003098-30 | 151419424892 | 1514 | 9 | Варна | 1 |  |  | Нови присъединявания | 4530003098-30
| Монтаж на табло над 15 електромера | 1 | БР | МОНТАЖ НА ТАБЛО НАД 15 ЕЛЕКТРОМЕРА(БР) | Поръчка за доставка | 4530003098 | 30 | 4530003098-30 | 151419424892 | 1514 | 9 | Варна | 1 |  |  | Нови присъединявания | 4530003098-30
| Полагане на ПВЦ тр.ф.110 мм в изкоп | 2 | М | Полагане на ПВЦ тр.ф.110 мм в изкоп(М) | Поръчка за доставка | 4530003098 | 30 | 4530003098-30 | 151419424892 | 1514 | 9 | Варна | 1 |  |  | Нови присъединявания | 4530003098-30
| Доставка и монтаж на кабелни марки | 2 | БР | ДОСТАВКА И МОНТАЖ НА КАБЕЛНИ МАРКИ(БР) | Поръчка за доставка | 4530003098 | 30 | 4530003098-30 | 151419424892 | 1514 | 9 | Варна | 1 |  |  | Нови присъединявания | 4530003098-30
| Подвързване на кабел към съществ.табло/с | 2 | БР | Подвързване на кабел към съществ.табло/с(БР) | Поръчка за доставка | 4530003098 | 30 | 4530003098-30 | 151419424892 | 1514 | 9 | Варна | 1 |  |  | Нови присъединявания | 4530003098-30
| Направа на заземление с един кол | 1 | БР | Направа на заземление с един кол(БР) | Поръчка за доставка | 4530003098 | 30 | 4530003098-30 | 151419424892 | 1514 | 9 | Варна | 1 |  |  | Нови присъединявания | 4530003098-30
| Измерване на заземление на точка | 1 | БР | Измерване на заземление на точка(БР) | Поръчка за доставка | 4530003098 | 30 | 4530003098-30 | 151419424892 | 1514 | 9 | Варна | 1 |  |  | Нови присъединявания | 4530003098-30
| Изпитване изолацията на кабел НН-за чети | 1 | БР | ИЗПИТВАНЕ ИЗОЛАЦИЯТА НА КАБЕЛ НН-ЗА ЧЕТИ(БР) | Поръчка за доставка | 4530003098 | 30 | 4530003098-30 | 151419424892 | 1514 | 9 | Варна | 1 |  |  | Нови присъединявания | 4530003098-30
1000254 | НАПРАВА НА ПРЕВРЪЗКИ | 18 | БР | 1000254 НАПРАВА НА ПРЕВРЪЗКИ(БР) | Поръчка за доставка | 4500058236 | 10 | 4500058236-10 | 210500044766 | 2105 | 0 | Русе |  | P-6-MN-STONB-A0000346 | 6 | Ремонтна програма и еднократни планирани мерки | 4500058236-10
1000329 | ПОД-НЕ НА ФАЗ.ПРОВОДНИЦИ КЪМ СТЪЛБ НН/СН | 2 | БР | 1000329 ПОД-НЕ НА ФАЗ.ПРОВОДНИЦИ КЪМ СТЪЛБ НН/СН(БР) | Поръчка за доставка | 4500058236 | 10 | 4500058236-10 | 210500044766 | 2105 | 0 | Русе |  | P-6-MN-STONB-A0000346 | 6 | Ремонтна програма и еднократни планирани мерки | 4500058236-10
1000271 | ИЗMЕРВАНЕ НА ЗАЗЕMЛЕНИЕ НА ТОЧКА | 2 | БР | 1000271 ИЗMЕРВАНЕ НА ЗАЗЕMЛЕНИЕ НА ТОЧКА(БР) | Поръчка за доставка | 4500058236 | 10 | 4500058236-10 | 210500044766 | 2105 | 0 | Русе |  | P-6-MN-STONB-A0000346 | 6 | Ремонтна програма и еднократни планирани мерки | 4500058236-10
1000183 | ДЕMОНТАЖ НА СТЪЛБ НН | 2 | БР | 1000183 ДЕMОНТАЖ НА СТЪЛБ НН(БР) | Поръчка за доставка | 4500058236 | 10 | 4500058236-10 | 210500044766 | 2105 | 0 | Русе |  | P-6-MN-STONB-A0000346 | 6 | Ремонтна програма и еднократни планирани мерки | 4500058236-10
1000000 | НАПРАВА НА ШУРФОВЕ 1/0.8/0.6 | 1 | БР | 1000000 НАПРАВА НА ШУРФОВЕ 1/0.8/0.6(БР) | Поръчка за доставка | 4500058736 | 10 | 4500058736-10 | 220000126433 | 2200 | 0 | Г. Оряховица |  | P-3-AC-STONB-4413300004 | 3 | Аварии | 4500058736-10
1000003 | РАЗКЪРТВАНЕ ТРОТОАР С ТРОТОАРНИ ПЛОЧКИ | 10 | M2 | 1000003 РАЗКЪРТВАНЕ ТРОТОАР С ТРОТОАРНИ ПЛОЧКИ(M2) | Поръчка за доставка | 4500058736 | 10 | 4500058736-10 | 220000126433 | 2200 | 0 | Г. Оряховица |  | P-3-AC-STONB-4413300004 | 3 | Аварии | 4500058736-10
1000009 | ВЪЗСТАНОВЯВАНЕ ТРОТОАР С ПЛОЧКИ-СТРАРИ | 10 | M2 | 1000009 ВЪЗСТАНОВЯВАНЕ ТРОТОАР С ПЛОЧКИ-СТРАРИ(M2) | Поръчка за доставка | 4500058736 | 10 | 4500058736-10 | 220000126433 | 2200 | 0 | Г. Оряховица |  | P-3-AC-STONB-4413300004 | 3 | Аварии | 4500058736-10
1000022 | Н-ВА ИЗКОП ІІІ К-Я 0.8/0.8 В/У КАБЕЛ | 10 | М | 1000022 Н-ВА ИЗКОП ІІІ К-Я 0.8/0.8 В/У КАБЕЛ(М) | Поръчка за доставка | 4500058736 | 10 | 4500058736-10 | 220000126433 | 2200 | 0 | Г. Оряховица |  | P-3-AC-STONB-4413300004 | 3 | Аварии | 4500058736-10
1000058 | Н-ВА ПОДЛ С ПЯСЪК И PVC ЛЕНТА ЗА 1 К-Л | 10 | М | 1000058 Н-ВА ПОДЛ С ПЯСЪК И PVC ЛЕНТА ЗА 1 К-Л(М) | Поръчка за доставка | 4500058736 | 10 | 4500058736-10 | 220000126433 | 2200 | 0 | Г. Оряховица |  | P-3-AC-STONB-4413300004 | 3 | Аварии | 4500058736-10
1000071 | ЗАСИПВАНЕ НА КОЛЕКТОР С ПЯСЪК | 1 | M3 | 1000071 ЗАСИПВАНЕ НА КОЛЕКТОР С ПЯСЪК(M3) | Поръчка за доставка | 4500058736 | 10 | 4500058736-10 | 220000126433 | 2200 | 0 | Г. Оряховица |  | P-3-AC-STONB-4413300004 | 3 | Аварии | 4500058736-10
1000280 | НАТОВАРВАНЕ И ИЗВОЗВАНЕ НА СТРОИТ. ОТП-И | 1 | M3 | 1000280 НАТОВАРВАНЕ И ИЗВОЗВАНЕ НА СТРОИТ. ОТП-И(M3) | Поръчка за доставка | 4500058736 | 10 | 4500058736-10 | 220000126433 | 2200 | 0 | Г. Оряховица |  | P-3-AC-STONB-4413300004 | 3 | Аварии | 4500058736-10
1000000 | НАПРАВА НА ШУРФОВЕ 1/0.8/0.6 | 1 | БР | 1000000 НАПРАВА НА ШУРФОВЕ 1/0.8/0.6(БР) | Поръчка за доставка | 4500058736 | 20 | 4500058736-20 | 220000127264 | 2200 | 0 | Г. Оряховица |  | P-3-AC-MSLEB-4413200003 | 3 | Аварии | 4500058736-20
1000312 | НАПРАВА НА ИЗКОП НЕСТАНДАРТЕН | 9.6 | M3 | 1000312 НАПРАВА НА ИЗКОП НЕСТАНДАРТЕН(M3) | Поръчка за доставка | 4500058736 | 20 | 4500058736-20 | 220000127264 | 2200 | 0 | Г. Оряховица |  | P-3-AC-MSLEB-4413200003 | 3 | Аварии | 4500058736-20
1000058 | Н-ВА ПОДЛ С ПЯСЪК И PVC ЛЕНТА ЗА 1 К-Л | 4 | М | 1000058 Н-ВА ПОДЛ С ПЯСЪК И PVC ЛЕНТА ЗА 1 К-Л(М) | Поръчка за доставка | 4500058736 | 20 | 4500058736-20 | 220000127264 | 2200 | 0 | Г. Оряховица |  | P-3-AC-MSLEB-4413200003 | 3 | Аварии | 4500058736-20
1000071 | ЗАСИПВАНЕ НА КОЛЕКТОР С ПЯСЪК | 1 | M3 | 1000071 ЗАСИПВАНЕ НА КОЛЕКТОР С ПЯСЪК(M3) | Поръчка за доставка | 4500058736 | 20 | 4500058736-20 | 220000127264 | 2200 | 0 | Г. Оряховица |  | P-3-AC-MSLEB-4413200003 | 3 | Аварии | 4500058736-20
1000101 | СФАЗИРОВКА НА КЛ НН (ЗА 3-ТЕ ЖИЛА) | 1 | БР | 1000101 СФАЗИРОВКА НА КЛ НН (ЗА 3-ТЕ ЖИЛА)(БР) | Поръчка за доставка | 4500058767 | 10 | 4500058767-10 | 151479103803 | 1514 | 9 | Г. Оряховица | 7 |  |  | Нови присъединявания | 4500058767-10
1000103 | Н-ВА НА ФУНДАMЕНТ (ОТ ИНЕРТНИ MАТЕРИАЛИ) | 1 | M3 | 1000103 Н-ВА НА ФУНДАMЕНТ (ОТ ИНЕРТНИ MАТЕРИАЛИ)(M3) | Поръчка за доставка | 4500058767 | 10 | 4500058767-10 | 151479103803 | 1514 | 9 | Г. Оряховица | 7 |  |  | Нови присъединявания | 4500058767-10
1000112 | M-Ж ТАБЛО ДО 15 ЕЛЕКТРОMЕРА ВКЛ | 1 | БР | 1000112 M-Ж ТАБЛО ДО 15 ЕЛЕКТРОMЕРА ВКЛ(БР) | Поръчка за доставка | 4500058767 | 10 | 4500058767-10 | 151479103803 | 1514 | 9 | Г. Оряховица | 7 |  |  | Нови присъединявания | 4500058767-10
1000269 | НАПРАВА ЗАЗЕMЛЕНИЕ С ЕДИН КОЛ | 1 | БР | 1000269 НАПРАВА ЗАЗЕMЛЕНИЕ С ЕДИН КОЛ(БР) | Поръчка за доставка | 4500058767 | 10 | 4500058767-10 | 151479103803 | 1514 | 9 | Г. Оряховица | 7 |  |  | Нови присъединявания | 4500058767-10
1000271 | ИЗMЕРВАНЕ НА ЗАЗЕMЛЕНИЕ НА ТОЧКА | 1 | БР | 1000271 ИЗMЕРВАНЕ НА ЗАЗЕMЛЕНИЕ НА ТОЧКА(БР) | Поръчка за доставка | 4500058767 | 10 | 4500058767-10 | 151479103803 | 1514 | 9 | Г. Оряховица | 7 |  |  | Нови присъединявания | 4500058767-10
1000272 | ИЗMЕРВАНЕ ИЗОЛАЦИЯ НА К-Л НН-(4 ЖИЛА) | 1 | БР | 1000272 ИЗMЕРВАНЕ ИЗОЛАЦИЯ НА К-Л НН-(4 ЖИЛА)(БР) | Поръчка за доставка | 4500058767 | 10 | 4500058767-10 | 151479103803 | 1514 | 9 | Г. Оряховица | 7 |  |  | Нови присъединявания | 4500058767-10
1000280 | НАТОВАРВАНЕ И ИЗВОЗВАНЕ НА СТРОИТ. ОТП-И | 3 | M3 | 1000280 НАТОВАРВАНЕ И ИЗВОЗВАНЕ НА СТРОИТ. ОТП-И(M3) | Поръчка за доставка | 4500058767 | 10 | 4500058767-10 | 151479103803 | 1514 | 9 | Г. Оряховица | 7 |  |  | Нови присъединявания | 4500058767-10
1000281 | ТРАНСП. НА M-ЛИ ОТ СКЛАД НА ВЪЗЛОЖИТЕЛЯ | 1 | % | 1000281 ТРАНСП. НА M-ЛИ ОТ СКЛАД НА ВЪЗЛОЖИТЕЛЯ(%) | Поръчка за доставка | 4500058767 | 10 | 4500058767-10 | 151479103803 | 1514 | 9 | Г. Оряховица | 7 |  |  | Нови присъединявания | 4500058767-10
1000022 | Н-ВА ИЗКОП ІІІ К-Я 0.8/0.8 В/У КАБЕЛ | 4 | М | 1000022 Н-ВА ИЗКОП ІІІ К-Я 0.8/0.8 В/У КАБЕЛ(М) | Поръчка за доставка | 4500058737 | 10 | 4500058737-10 | 210500046140 | 2105 | 0 | Г. Оряховица |  | P-3-AE-STONB-4413300004 | 3 | Ремонтна програма и еднократни планирани мерки | 4500058737-10
1000058 | Н-ВА ПОДЛ С ПЯСЪК И PVC ЛЕНТА ЗА 1 К-Л | 4 | М | 1000058 Н-ВА ПОДЛ С ПЯСЪК И PVC ЛЕНТА ЗА 1 К-Л(М) | Поръчка за доставка | 4500058737 | 10 | 4500058737-10 | 210500046140 | 2105 | 0 | Г. Оряховица |  | P-3-AE-STONB-4413300004 | 3 | Ремонтна програма и еднократни планирани мерки | 4500058737-10
1000022 | Н-ВА ИЗКОП ІІІ К-Я 0.8/0.8 В/У КАБЕЛ | 6 | М | 1000022 Н-ВА ИЗКОП ІІІ К-Я 0.8/0.8 В/У КАБЕЛ(М) | Поръчка за доставка | 4500058737 | 20 | 4500058737-20 | 210500046138 | 2105 | 0 | Г. Оряховица |  | P-3-AE-STONB-4413300003 | 3 | Ремонтна програма и еднократни планирани мерки | 4500058737-20
1000058 | Н-ВА ПОДЛ С ПЯСЪК И PVC ЛЕНТА ЗА 1 К-Л | 6 | М | 1000058 Н-ВА ПОДЛ С ПЯСЪК И PVC ЛЕНТА ЗА 1 К-Л(М) | Поръчка за доставка | 4500058737 | 20 | 4500058737-20 | 210500046138 | 2105 | 0 | Г. Оряховица |  | P-3-AE-STONB-4413300003 | 3 | Ремонтна програма и еднократни планирани мерки | 4500058737-20
| Геодезичен проект за линеен обект КЛ* | 2 | Ч | Геодезичен проект за линеен обект КЛ*(Ч) | Поръчка за доставка | 4500059771 | 10 | 4500059771-10 | 151419519402 | 1514 | 9 | Варна | 1 |  |  | Нови присъединявания | 4500059771-10
1000269 | НАПРАВА ЗАЗЕMЛЕНИЕ С ЕДИН КОЛ | 1 | БР | 1000269 НАПРАВА ЗАЗЕMЛЕНИЕ С ЕДИН КОЛ(БР) | Поръчка за доставка | 4500058298 | 10 | 4500058298-10 | 210500044791 | 2105 | 0 | Русе |  | P-6-MN-STONB-A0000367 | 6 | Ремонтна програма и еднократни планирани мерки | 4500058298-10
1000271 | ИЗMЕРВАНЕ НА ЗАЗЕMЛЕНИЕ НА ТОЧКА | 1 | БР | 1000271 ИЗMЕРВАНЕ НА ЗАЗЕMЛЕНИЕ НА ТОЧКА(БР) | Поръчка за доставка | 4500058298 | 10 | 4500058298-10 | 210500044791 | 2105 | 0 | Русе |  | P-6-MN-STONB-A0000367 | 6 | Ремонтна програма и еднократни планирани мерки | 4500058298-10
1000281 | ТРАНСП. НА M-ЛИ ОТ СКЛАД НА ВЪЗЛОЖИТЕЛЯ | 1 | % | 1000281 ТРАНСП. НА M-ЛИ ОТ СКЛАД НА ВЪЗЛОЖИТЕЛЯ(%) | Поръчка за доставка | 4500058298 | 10 | 4500058298-10 | 210500044791 | 2105 | 0 | Русе |  | P-6-MN-STONB-A0000367 | 6 | Ремонтна програма и еднократни планирани мерки | 4500058298-10
1000000 | НАПРАВА НА ШУРФОВЕ 1/0.8/0.6 | 2 | БР | 1000000 НАПРАВА НА ШУРФОВЕ 1/0.8/0.6(БР) | Поръчка за доставка | 4500058585 | 10 | 4500058585-10 | 151429224102 | 1514 | 9 | Добрич | 2 |  |  | Нови присъединявания | 4500058585-10
1000002 | РАЗКЪРТВАНЕ НА ТРОТОАР-БЕТОНЕН | 5.6 | M2 | 1000002 РАЗКЪРТВАНЕ НА ТРОТОАР-БЕТОНЕН(M2) | Поръчка за доставка | 4500058585 | 10 | 4500058585-10 | 151429224102 | 1514 | 9 | Добрич | 2 |  |  | Нови присъединявания | 4500058585-10
1000239 | ТЕГЛЕНЕ НА УСУКАН ПРОВОДНИК ДО 3Х35+54,6 | 75 | М | 1000239 ТЕГЛЕНЕ НА УСУКАН ПРОВОДНИК ДО 3Х35+54,6(М) | Поръчка за доставка | 4500058031 | 10 | 4500058031-10 | 151429322302 | 1514 | 9 | Добрич | 2 |  |  | Нови присъединявания | 4500058031-10
1000002 | РАЗКЪРТВАНЕ НА ТРОТОАР-БЕТОНЕН | 3.5 | M2 | 1000002 РАЗКЪРТВАНЕ НА ТРОТОАР-БЕТОНЕН(M2) | Поръчка за доставка | 4500058582 | 110 | 4500058582-110 | 220000127322 | 2200 | 0 | Варна |  | P-1-AC-MSLEB-4416200003 | 1 | Аварии | 4500058582-110
| Възстановяване на тротоар с плочки-страр | 3 | M2 | Възстановяване на тротоар с плочки-страр(M2) | Поръчка за доставка | 4500060404 | 10 | 4500060404-10 | 210500046205 | 2105 | 0 | Русе |  | P-6-AE-STONB-4412300003 | 6 | Ремонтна програма и еднократни планирани мерки | 4500060404-10
| Направа изкоп ІІІ категория 0.8/0.6 в/у | 38 | М | Направа изкоп ІІІ категория 0.8/0.6 в/у(М) | Поръчка за доставка | 4500060404 | 10 | 4500060404-10 | 210500046205 | 2105 | 0 | Русе |  | P-6-AE-STONB-4412300003 | 6 | Ремонтна програма и еднократни планирани мерки | 4500060404-10
| Направа на подложка с пясък и покриване | 38 | М | Направа на подложка с пясък и покриване(М) | Поръчка за доставка | 4500060404 | 10 | 4500060404-10 | 210500046205 | 2105 | 0 | Русе |  | P-6-AE-STONB-4412300003 | 6 | Ремонтна програма и еднократни планирани мерки | 4500060404-10
| Полагане на кабел в изкоп до 3х50 мм2 вк | 38 | М | Полагане на кабел в изкоп до 3х50 мм2 вк(М) | Поръчка за доставка | 4500060404 | 10 | 4500060404-10 | 210500046205 | 2105 | 0 | Русе |  | P-6-AE-STONB-4412300003 | 6 | Ремонтна програма и еднократни планирани мерки | 4500060404-10
| Изправяне на СБС НН | 1 | БР | Изправяне на СБС НН(БР) | Поръчка за доставка | 4500060404 | 10 | 4500060404-10 | 210500046205 | 2105 | 0 | Русе |  | P-6-AE-STONB-4412300003 | 6 | Ремонтна програма и еднократни планирани мерки | 4500060404-10
| Натоварване и извозване на строителни от | 2.5 | M3 | Натоварване и извозване на строителни от(M3) | Поръчка за доставка | 4500060404 | 10 | 4500060404-10 | 210500046205 | 2105 | 0 | Русе |  | P-6-AE-STONB-4412300003 | 6 | Ремонтна програма и еднократни планирани мерки | 4500060404-10
1000269 | НАПРАВА ЗАЗЕMЛЕНИЕ С ЕДИН КОЛ | 1 | БР | 1000269 НАПРАВА ЗАЗЕMЛЕНИЕ С ЕДИН КОЛ(БР) | Поръчка за доставка | 4500060404 | 20 | 4500060404-20 | 210500046205 | 2105 | 0 | Русе |  | P-6-AE-STONB-4412300003 | 6 | Ремонтна програма и еднократни планирани мерки | 4500060404-20
1000271 | ИЗMЕРВАНЕ НА ЗАЗЕMЛЕНИЕ НА ТОЧКА | 1 | БР | 1000271 ИЗMЕРВАНЕ НА ЗАЗЕMЛЕНИЕ НА ТОЧКА(БР) | Поръчка за доставка | 4500060404 | 20 | 4500060404-20 | 210500046205 | 2105 | 0 | Русе |  | P-6-AE-STONB-4412300003 | 6 | Ремонтна програма и еднократни планирани мерки | 4500060404-20
| Разкъртване на тротоар-бетонен | 1 | M2 | Разкъртване на тротоар-бетонен(M2) | Поръчка за доставка | 4500060405 | 10 | 4500060405-10 | 220000127287 | 2200 | 0 | Русе |  | P-6-AC-STONB-4412300003 | 6 | Аварии | 4500060405-10
| Възстановяване на тротоар-бетонен | 1 | M2 | Възстановяване на тротоар-бетонен(M2) | Поръчка за доставка | 4500060405 | 10 | 4500060405-10 | 220000127287 | 2200 | 0 | Русе |  | P-6-AC-STONB-4412300003 | 6 | Аварии | 4500060405-10
| Подвързване на кабел към съществуващо та | 4 | БР | Подвързване на кабел към съществуващо та(БР) | Поръчка за доставка | 4500060405 | 10 | 4500060405-10 | 220000127287 | 2200 | 0 | Русе |  | P-6-AC-STONB-4412300003 | 6 | Аварии | 4500060405-10
| Монтаж ШК | 1 | БР | МОНТАЖ ШК(БР) | Поръчка за доставка | 4500060405 | 10 | 4500060405-10 | 220000127287 | 2200 | 0 | Русе |  | P-6-AC-STONB-4412300003 | 6 | Аварии | 4500060405-10
| Демонтаж на ШК | 1 | БР | Демонтаж на ШК(БР) | Поръчка за доставка | 4500060405 | 10 | 4500060405-10 | 220000127287 | 2200 | 0 | Русе |  | P-6-AC-STONB-4412300003 | 6 | Аварии | 4500060405-10
| Натоварване и извозване на строителни от | 1 | M3 | Натоварване и извозване на строителни от(M3) | Поръчка за доставка | 4500060405 | 10 | 4500060405-10 | 220000127287 | 2200 | 0 | Русе |  | P-6-AC-STONB-4412300003 | 6 | Аварии | 4500060405-10
| ДОСТАВКА ПЯСЪК | 0.5 | AU | ДОСТАВКА ПЯСЪК(AU) | Поръчка за доставка | 4500060405 | 10 | 4500060405-10 | 220000127287 | 2200 | 0 | Русе |  | P-6-AC-STONB-4412300003 | 6 | Аварии | 4500060405-10
| Разкъртване на тротоар-бетонен | 1 | M2 | Разкъртване на тротоар-бетонен(M2) | Поръчка за доставка | 4500060409 | 10 | 4500060409-10 | 210500046154 | 2105 | 0 | Русе |  | P-6-AE-STONB-4412300003 | 6 | Ремонтна програма и еднократни планирани мерки | 4500060409-10
| Възстановяване на тротоар-бетонен | 1 | M2 | Възстановяване на тротоар-бетонен(M2) | Поръчка за доставка | 4500060409 | 10 | 4500060409-10 | 210500046154 | 2105 | 0 | Русе |  | P-6-AE-STONB-4412300003 | 6 | Ремонтна програма и еднократни планирани мерки | 4500060409-10
| Подвързване на кабел към съществуващо та | 5 | БР | Подвързване на кабел към съществуващо та(БР) | Поръчка за доставка | 4500060409 | 10 | 4500060409-10 | 210500046154 | 2105 | 0 | Русе |  | P-6-AE-STONB-4412300003 | 6 | Ремонтна програма и еднократни планирани мерки | 4500060409-10
| Монтаж ШК | 1 | БР | МОНТАЖ ШК(БР) | Поръчка за доставка | 4500060409 | 10 | 4500060409-10 | 210500046154 | 2105 | 0 | Русе |  | P-6-AE-STONB-4412300003 | 6 | Ремонтна програма и еднократни планирани мерки | 4500060409-10
| Демонтаж на ШК | 1 | БР | Демонтаж на ШК(БР) | Поръчка за доставка | 4500060409 | 10 | 4500060409-10 | 210500046154 | 2105 | 0 | Русе |  | P-6-AE-STONB-4412300003 | 6 | Ремонтна програма и еднократни планирани мерки | 4500060409-10
| Натоварване и извозване на строителни от | 1 | M3 | Натоварване и извозване на строителни от(M3) | Поръчка за доставка | 4500060409 | 10 | 4500060409-10 | 210500046154 | 2105 | 0 | Русе |  | P-6-AE-STONB-4412300003 | 6 | Ремонтна програма и еднократни планирани мерки | 4500060409-10
| Транспорт на материали от склад на Възло | 1 | % | Транспорт на материали от склад на възло(%) | Поръчка за доставка | 4500060409 | 10 | 4500060409-10 | 210500046154 | 2105 | 0 | Русе |  | P-6-AE-STONB-4412300003 | 6 | Ремонтна програма и еднократни планирани мерки | 4500060409-10
| Транспорт на стари материали до склад на | 5 | TKM | Транспорт на стари материали до склад на(TKM) | Поръчка за доставка | 4500060409 | 10 | 4500060409-10 | 210500046154 | 2105 | 0 | Русе |  | P-6-AE-STONB-4412300003 | 6 | Ремонтна програма и еднократни планирани мерки | 4500060409-10
1000269 | НАПРАВА ЗАЗЕMЛЕНИЕ С ЕДИН КОЛ | 1 | БР | 1000269 НАПРАВА ЗАЗЕMЛЕНИЕ С ЕДИН КОЛ(БР) | Поръчка за доставка | 4500060409 | 20 | 4500060409-20 | 210500046154 | 2105 | 0 | Русе |  | P-6-AE-STONB-4412300003 | 6 | Ремонтна програма и еднократни планирани мерки | 4500060409-20
1000271 | ИЗMЕРВАНЕ НА ЗАЗЕMЛЕНИЕ НА ТОЧКА | 1 | БР | 1000271 ИЗMЕРВАНЕ НА ЗАЗЕMЛЕНИЕ НА ТОЧКА(БР) | Поръчка за доставка | 4500060409 | 20 | 4500060409-20 | 210500046154 | 2105 | 0 | Русе |  | P-6-AE-STONB-4412300003 | 6 | Ремонтна програма и еднократни планирани мерки | 4500060409-20
| ДОСТАВКА ПЯСЪК | 0.5 | AU | ДОСТАВКА ПЯСЪК(AU) | Поръчка за доставка | 4500060409 | 20 | 4500060409-20 | 210500046154 | 2105 | 0 | Русе |  | P-6-AE-STONB-4412300003 | 6 | Ремонтна програма и еднократни планирани мерки | 4500060409-20
1000096 | НАПРАВА НА MУФА СРН- ЗА ЕДНО ЖИЛО | 1 | БР | 1000096 НАПРАВА НА MУФА СРН- ЗА ЕДНО ЖИЛО(БР) | Поръчка за доставка | 4500058496 | 10 | 4500058496-10 | 151419452207 | 1514 | 9 | Варна | 1 |  |  | Нови присъединявания | 4500058496-10
1000100 | ПОДВЪРЗВАНЕ К-Л КЪM СЪЩ. ТАБЛО/СЪОРЖ. | 1 | БР | 1000100 ПОДВЪРЗВАНЕ К-Л КЪM СЪЩ. ТАБЛО/СЪОРЖ.(БР) | Поръчка за доставка | 4500058496 | 10 | 4500058496-10 | 151419452207 | 1514 | 9 | Варна | 1 |  |  | Нови присъединявания | 4500058496-10
1000110 | M-Ж ТАБЛО ДО 5 ЕЛЕКТРОMЕРА ВКЛ. НА СТЕНА | 1 | БР | 1000110 M-Ж ТАБЛО ДО 5 ЕЛЕКТРОMЕРА ВКЛ. НА СТЕНА(БР) | Поръчка за доставка | 4500058496 | 10 | 4500058496-10 | 151419452207 | 1514 | 9 | Варна | 1 |  |  | Нови присъединявания | 4500058496-10
1000202 | MОНТАЖ ИЗОЛАТОР ИППО | 6 | БР | 1000202 MОНТАЖ ИЗОЛАТОР ИППО(БР) | Поръчка за доставка | 4500058496 | 10 | 4500058496-10 | 151419452207 | 1514 | 9 | Варна | 1 |  |  | Нови присъединявания | 4500058496-10
1000225 | MОНТАЖ НА КАТОДНИ ОТВОДИТЕЛИ СРН | 3 | БР | 1000225 MОНТАЖ НА КАТОДНИ ОТВОДИТЕЛИ СРН(БР) | Поръчка за доставка | 4500058496 | 10 | 4500058496-10 | 151419452207 | 1514 | 9 | Варна | 1 |  |  | Нови присъединявания | 4500058496-10
1000273 | ИЗMЕРВАНЕ ИЗОЛАЦИЯ НА КАБЕЛ СРН(3 ЖИЛА) | 1 | БР | 1000273 ИЗMЕРВАНЕ ИЗОЛАЦИЯ НА КАБЕЛ СРН(3 ЖИЛА)(БР) | Поръчка за доставка | 4500058496 | 10 | 4500058496-10 | 151419452207 | 1514 | 9 | Варна | 1 |  |  | Нови присъединявания | 4500058496-10
1000280 | НАТОВАРВАНЕ И ИЗВОЗВАНЕ НА СТРОИТ. ОТП-И | 26.1 | M3 | 1000280 НАТОВАРВАНЕ И ИЗВОЗВАНЕ НА СТРОИТ. ОТП-И(M3) | Поръчка за доставка | 4500058496 | 10 | 4500058496-10 | 151419452207 | 1514 | 9 | Варна | 1 |  |  | Нови присъединявания | 4500058496-10
1000288 | Н-ВА НА СТОMАНЕНА КОНСТР. /ВКЛ. БОЯД./ | 8 | КГ | 1000288 Н-ВА НА СТОMАНЕНА КОНСТР. /ВКЛ. БОЯД./(КГ) | Поръчка за доставка | 4500058496 | 10 | 4500058496-10 | 151419452207 | 1514 | 9 | Варна | 1 |  |  | Нови присъединявания | 4500058496-10
1000312 | НАПРАВА НА ИЗКОП НЕСТАНДАРТЕН | 27 | M3 | 1000312 НАПРАВА НА ИЗКОП НЕСТАНДАРТЕН(M3) | Поръчка за доставка | 4500058496 | 10 | 4500058496-10 | 151419452207 | 1514 | 9 | Варна | 1 |  |  | Нови присъединявания | 4500058496-10
1000319 | М-Ж НА ЗАЗЕМИТЕЛНА ШИНА ПО СТЕНА /К-Я | 8 | М | 1000319 М-Ж НА ЗАЗЕМИТЕЛНА ШИНА ПО СТЕНА /К-Я(М) | Поръчка за доставка | 4500058496 | 10 | 4500058496-10 | 151419452207 | 1514 | 9 | Варна | 1 |  |  | Нови присъединявания | 4500058496-10
| Д-КА НА ГОФРИРАНА ТРЪБА Х140 ПО ФАКТУРА | 10 | М | Д-КА НА ГОФРИРАНА ТРЪБА Х140 ПО ФАКТУРА(М) | Поръчка за доставка | 4500058496 | 10 | 4500058496-10 | 151419452207 | 1514 | 9 | Варна | 1 |  |  | Нови присъединявания | 4500058496-10
| Н-ВА НА ТУХЛЕНА ЗИДАРИЯ ОТ ПЛЪТНИ ТУХЛИ | 3.5 | M2 | Н-ВА НА ТУХЛЕНА ЗИДАРИЯ ОТ ПЛЪТНИ ТУХЛИ(M2) | Поръчка за доставка | 4500058496 | 10 | 4500058496-10 | 151419452207 | 1514 | 9 | Варна | 1 |  |  | Нови присъединявания | 4500058496-10
1000271 | ИЗMЕРВАНЕ НА ЗАЗЕMЛЕНИЕ НА ТОЧКА | 1 | БР | 1000271 ИЗMЕРВАНЕ НА ЗАЗЕMЛЕНИЕ НА ТОЧКА(БР) | Поръчка за доставка | 4500058022 | 10 | 4500058022-10 | 210500044679 | 2105 | 0 | Разград |  | P-5-MN-STONB-A0000235 | 5 | Ремонтна програма и еднократни планирани мерки | 4500058022-10
1000272 | ИЗMЕРВАНЕ ИЗОЛАЦИЯ НА К-Л НН-(4 ЖИЛА) | 1 | БР | 1000272 ИЗMЕРВАНЕ ИЗОЛАЦИЯ НА К-Л НН-(4 ЖИЛА)(БР) | Поръчка за доставка | 4500058499 | 20 | 4500058499-20 | 151419519792 | 1514 | 9 | Варна | 1 |  |  | Нови присъединявания | 4500058499-20
1000281 | ТРАНСП. НА M-ЛИ ОТ СКЛАД НА ВЪЗЛОЖИТЕЛЯ | 1 | % | 1000281 ТРАНСП. НА M-ЛИ ОТ СКЛАД НА ВЪЗЛОЖИТЕЛЯ(%) | Поръчка за доставка | 4500058499 | 20 | 4500058499-20 | 151419519792 | 1514 | 9 | Варна | 1 |  |  | Нови присъединявания | 4500058499-20
| Изготвяне на компл. доклад за КЛ/ЕП | 1 | БР | Изготвяне на компл. доклад за КЛ/ЕП(БР) | Поръчка за доставка | 4500060424 | 10 | 4500060424-10 | 151420000283 | 1514 | 0 | Добрич | 2 |  |  | Инвестиции | 4500060424-10
1000065 | MОНТАЖ НА ГОФРИРАНА ТРЪБА | 4.5 | М | 1000065 MОНТАЖ НА ГОФРИРАНА ТРЪБА(М) | Поръчка за доставка | 4500058506 | 10 | 4500058506-10 | 151429209813 | 1514 | 9 | Добрич | 2 |  |  | Нови присъединявания | 4500058506-10
1000065 | MОНТАЖ НА ГОФРИРАНА ТРЪБА | 3 | М | 1000065 MОНТАЖ НА ГОФРИРАНА ТРЪБА(М) | Поръчка за доставка | 4500058499 | 20 | 4500058499-20 | 151419519792 | 1514 | 9 | Варна | 1 |  |  | Нови присъединявания | 4500058499-20
1000090 | Н-ВА КГНН ДО3Х70+35(4Х70)MM2 ВКЛ(4 ЖИЛА) | 3 | БР | 1000090 Н-ВА КГНН ДО3Х70+35(4Х70)MM2 ВКЛ(4 ЖИЛА)(БР) | Поръчка за доставка | 4500058506 | 10 | 4500058506-10 | 151429209813 | 1514 | 9 | Добрич | 2 |  |  | Нови присъединявания | 4500058506-10
1000100 | ПОДВЪРЗВАНЕ К-Л КЪM СЪЩ. ТАБЛО/СЪОРЖ. | 2 | БР | 1000100 ПОДВЪРЗВАНЕ К-Л КЪM СЪЩ. ТАБЛО/СЪОРЖ.(БР) | Поръчка за доставка | 4500058506 | 10 | 4500058506-10 | 151429209813 | 1514 | 9 | Добрич | 2 |  |  | Нови присъединявания | 4500058506-10
1000286 | НАПРАВА НА ОТВОР В БЕТОН | 2 | БР | 1000286 НАПРАВА НА ОТВОР В БЕТОН(БР) | Поръчка за доставка | 4500058499 | 20 | 4500058499-20 | 151419519792 | 1514 | 9 | Варна | 1 |  |  | Нови присъединявания | 4500058499-20
1000319 | М-Ж НА ЗАЗЕМИТЕЛНА ШИНА ПО СТЕНА /К-Я | 4 | М | 1000319 М-Ж НА ЗАЗЕМИТЕЛНА ШИНА ПО СТЕНА /К-Я(М) | Поръчка за доставка | 4500058499 | 20 | 4500058499-20 | 151419519792 | 1514 | 9 | Варна | 1 |  |  | Нови присъединявания | 4500058499-20
1000000 | НАПРАВА НА ШУРФОВЕ 1/0.8/0.6 | 1 | БР | 1000000 НАПРАВА НА ШУРФОВЕ 1/0.8/0.6(БР) | Поръчка за доставка | 4500058740 | 20 | 4500058740-20 | 220000128174 | 2200 | 0 | Г. Оряховица |  | P-3-AC-STONB-4413300004 | 3 | Аварии | 4500058740-20
1000020 | Н-ВА ИЗКОП ІІІ К-Я 0.8/0.6 В/У КАБЕЛ | 4.5 | М | 1000020 Н-ВА ИЗКОП ІІІ К-Я 0.8/0.6 В/У КАБЕЛ(М) | Поръчка за доставка | 4500058740 | 20 | 4500058740-20 | 220000128174 | 2200 | 0 | Г. Оряховица |  | P-3-AC-STONB-4413300004 | 3 | Аварии | 4500058740-20
1000058 | Н-ВА ПОДЛ С ПЯСЪК И PVC ЛЕНТА ЗА 1 К-Л | 4.5 | М | 1000058 Н-ВА ПОДЛ С ПЯСЪК И PVC ЛЕНТА ЗА 1 К-Л(М) | Поръчка за доставка | 4500058740 | 20 | 4500058740-20 | 220000128174 | 2200 | 0 | Г. Оряховица |  | P-3-AC-STONB-4413300004 | 3 | Аварии | 4500058740-20
1000000 | НАПРАВА НА ШУРФОВЕ 1/0.8/0.6 | 1 | БР | 1000000 НАПРАВА НА ШУРФОВЕ 1/0.8/0.6(БР) | Поръчка за доставка | 4500058740 | 30 | 4500058740-30 | 220000128058 | 2200 | 0 | Г. Оряховица |  | P-3-AC-STONB-4413300003 | 3 | Аварии | 4500058740-30
1000020 | Н-ВА ИЗКОП ІІІ К-Я 0.8/0.6 В/У КАБЕЛ | 3 | М | 1000020 Н-ВА ИЗКОП ІІІ К-Я 0.8/0.6 В/У КАБЕЛ(М) | Поръчка за доставка | 4500058740 | 30 | 4500058740-30 | 220000128058 | 2200 | 0 | Г. Оряховица |  | P-3-AC-STONB-4413300003 | 3 | Аварии | 4500058740-30
1000058 | Н-ВА ПОДЛ С ПЯСЪК И PVC ЛЕНТА ЗА 1 К-Л | 3 | М | 1000058 Н-ВА ПОДЛ С ПЯСЪК И PVC ЛЕНТА ЗА 1 К-Л(М) | Поръчка за доставка | 4500058740 | 30 | 4500058740-30 | 220000128058 | 2200 | 0 | Г. Оряховица |  | P-3-AC-STONB-4413300003 | 3 | Аварии | 4500058740-30
1000058 | Н-ВА ПОДЛ С ПЯСЪК И PVC ЛЕНТА ЗА 1 К-Л | 5 | М | 1000058 Н-ВА ПОДЛ С ПЯСЪК И PVC ЛЕНТА ЗА 1 К-Л(М) | Поръчка за доставка | 4500058740 | 40 | 4500058740-40 | 220000126813 | 2200 | 0 | Г. Оряховица |  | P-3-AC-MSLEB-4413200003 | 3 | Аварии | 4500058740-40
1000028 | Н-ВА ИЗКОП ІІІ К-Я 1.1/0.8 В/У КАБЕЛ | 5 | М | 1000028 Н-ВА ИЗКОП ІІІ К-Я 1.1/0.8 В/У КАБЕЛ(М) | Поръчка за доставка | 4500058740 | 40 | 4500058740-40 | 220000126813 | 2200 | 0 | Г. Оряховица |  | P-3-AC-MSLEB-4413200003 | 3 | Аварии | 4500058740-40
1000004 | РАЗКЪРТВАНЕ НА ПАВАЖНА НАСТИЛКА | 6.9 | M2 | 1000004 РАЗКЪРТВАНЕ НА ПАВАЖНА НАСТИЛКА(M2) | Поръчка за доставка | 4500058740 | 50 | 4500058740-50 | 220000126887 | 2200 | 0 | Г. Оряховица |  | P-3-AC-MSLEB-4413200003 | 3 | Аварии | 4500058740-50
1000005 | РАЗКЪРТВАНЕ НА АСФАЛТОВА НАСТИЛКА | 0.75 | M2 | 1000005 РАЗКЪРТВАНЕ НА АСФАЛТОВА НАСТИЛКА(M2) | Поръчка за доставка | 4500058740 | 50 | 4500058740-50 | 220000126887 | 2200 | 0 | Г. Оряховица |  | P-3-AC-MSLEB-4413200003 | 3 | Аварии | 4500058740-50
1000012 | ВЪЗСТАНОВЯВАНЕ АСФАЛТ. НАСТИЛКА-ТРОТОАР | 0.75 | M2 | 1000012 ВЪЗСТАНОВЯВАНЕ АСФАЛТ. НАСТИЛКА-ТРОТОАР(M2) | Поръчка за доставка | 4500058740 | 50 | 4500058740-50 | 220000126887 | 2200 | 0 | Г. Оряховица |  | P-3-AC-MSLEB-4413200003 | 3 | Аварии | 4500058740-50
1000013 | ВЪЗСТАНОВЯНВАНЕ НА ПАВАЖНА НАСТИЛКА | 6.9 | M2 | 1000013 ВЪЗСТАНОВЯНВАНЕ НА ПАВАЖНА НАСТИЛКА(M2) | Поръчка за доставка | 4500058740 | 50 | 4500058740-50 | 220000126887 | 2200 | 0 | Г. Оряховица |  | P-3-AC-MSLEB-4413200003 | 3 | Аварии | 4500058740-50
1000312 | НАПРАВА НА ИЗКОП НЕСТАНДАРТЕН | 3.82 | M3 | 1000312 НАПРАВА НА ИЗКОП НЕСТАНДАРТЕН(M3) | Поръчка за доставка | 4500058740 | 50 | 4500058740-50 | 220000126887 | 2200 | 0 | Г. Оряховица |  | P-3-AC-MSLEB-4413200003 | 3 | Аварии | 4500058740-50
1000017 | НАПРАВА ИЗКОП ІІІ КАТЕГОРИЯ 0.8/0.4 | 52 | М | 1000017 НАПРАВА ИЗКОП ІІІ КАТЕГОРИЯ 0.8/0.4(М) | Поръчка за доставка | 4500058741 | 30 | 4500058741-30 | 151479603793 | 1514 | 9 | Г. Оряховица | 7 |  |  | Нови присъединявания | 4500058741-30
1000020 | Н-ВА ИЗКОП ІІІ К-Я 0.8/0.6 В/У КАБЕЛ | 21 | М | 1000020 Н-ВА ИЗКОП ІІІ К-Я 0.8/0.6 В/У КАБЕЛ(М) | Поръчка за доставка | 4500058741 | 30 | 4500058741-30 | 151479603793 | 1514 | 9 | Г. Оряховица | 7 |  |  | Нови присъединявания | 4500058741-30
1000023 | НАПРАВА ИЗКОП ІІІ КАТЕГОРИЯ 1.1/0.4 | 31 | М | 1000023 НАПРАВА ИЗКОП ІІІ КАТЕГОРИЯ 1.1/0.4(М) | Поръчка за доставка | 4500058741 | 30 | 4500058741-30 | 151479603793 | 1514 | 9 | Г. Оряховица | 7 |  |  | Нови присъединявания | 4500058741-30
1000025 | НАПРАВА ИЗКОП ІІІ КАТЕГОРИЯ 1.1/0.6 | 20 | М | 1000025 НАПРАВА ИЗКОП ІІІ КАТЕГОРИЯ 1.1/0.6(М) | Поръчка за доставка | 4500058741 | 30 | 4500058741-30 | 151479603793 | 1514 | 9 | Г. Оряховица | 7 |  |  | Нови присъединявания | 4500058741-30
1000026 | Н-АВА ИЗКОП ІІІ К-Я 1.1/0.6 В/У КАБЕЛ | 51 | М | 1000026 Н-АВА ИЗКОП ІІІ К-Я 1.1/0.6 В/У КАБЕЛ(М) | Поръчка за доставка | 4500058741 | 30 | 4500058741-30 | 151479603793 | 1514 | 9 | Г. Оряховица | 7 |  |  | Нови присъединявания | 4500058741-30
1000050 | MОНТАЖ РVС ТРЪБИ Ф110 В БЕТОНОВ КОЖУХ | 443 | М | 1000050 MОНТАЖ РVС ТРЪБИ Ф110 В БЕТОНОВ КОЖУХ(М) | Поръчка за доставка | 4500058741 | 30 | 4500058741-30 | 151479603793 | 1514 | 9 | Г. Оряховица | 7 |  |  | Нови присъединявания | 4500058741-30
1000053 | ПОЛАГАНЕ PVC ТРЪБИ Ф110 В ИЗКОП | 300 | М | 1000053 ПОЛАГАНЕ PVC ТРЪБИ Ф110 В ИЗКОП(М) | Поръчка за доставка | 4500058741 | 30 | 4500058741-30 | 151479603793 | 1514 | 9 | Г. Оряховица | 7 |  |  | Нови присъединявания | 4500058741-30
1000055 | ПОЛАГАНЕ PVC ТРЪБИ Ф140 В ИЗКОП | 65 | М | 1000055 ПОЛАГАНЕ PVC ТРЪБИ Ф140 В ИЗКОП(М) | Поръчка за доставка | 4500058741 | 30 | 4500058741-30 | 151479603793 | 1514 | 9 | Г. Оряховица | 7 |  |  | Нови присъединявания | 4500058741-30
1000068 | НАПРАВА ШАХТА ЗА КАБ. КОЛЕКТОР 1M./1M. | 6 | БР | 1000068 НАПРАВА ШАХТА ЗА КАБ. КОЛЕКТОР 1M./1M.(БР) | Поръчка за доставка | 4500058741 | 30 | 4500058741-30 | 151479603793 | 1514 | 9 | Г. Оряховица | 7 |  |  | Нови присъединявания | 4500058741-30
1000071 | ЗАСИПВАНЕ НА КОЛЕКТОР С ПЯСЪК | 37 | M3 | 1000071 ЗАСИПВАНЕ НА КОЛЕКТОР С ПЯСЪК(M3) | Поръчка за доставка | 4500058741 | 30 | 4500058741-30 | 151479603793 | 1514 | 9 | Г. Оряховица | 7 |  |  | Нови присъединявания | 4500058741-30
1000082 | ИЗТЕГЛЯНЕ КАБЕЛ В ТРЪБА ДО 3Х95 MM2 ВКЛ | 12 | М | 1000082 ИЗТЕГЛЯНЕ КАБЕЛ В ТРЪБА ДО 3Х95 MM2 ВКЛ(М) | Поръчка за доставка | 4500058741 | 30 | 4500058741-30 | 151479603793 | 1514 | 9 | Г. Оряховица | 7 |  |  | Нови присъединявания | 4500058741-30
1000083 | ИЗТЕГЛЯНЕ КАБЕЛ В ТРЪБИ НАД 3Х120 MM ВКЛ | 484 | М | 1000083 ИЗТЕГЛЯНЕ КАБЕЛ В ТРЪБИ НАД 3Х120 MM ВКЛ(М) | Поръчка за доставка | 4500058741 | 30 | 4500058741-30 | 151479603793 | 1514 | 9 | Г. Оряховица | 7 |  |  | Нови присъединявания | 4500058741-30
1000089 | ДОСТАВКА И MОНТАЖ НА КАБЕЛНИ MАРКИ | 12 | БР | 1000089 ДОСТАВКА И MОНТАЖ НА КАБЕЛНИ MАРКИ(БР) | Поръчка за доставка | 4500058741 | 30 | 4500058741-30 | 151479603793 | 1514 | 9 | Г. Оряховица | 7 |  |  | Нови присъединявания | 4500058741-30
1000091 | Н-ВА КГНН>3Х95+50(4Х95)MM2 ВКЛ (4ЖИЛА) | 2 | БР | 1000091 Н-ВА КГНН>3Х95+50(4Х95)MM2 ВКЛ (4ЖИЛА)(БР) | Поръчка за доставка | 4500058741 | 30 | 4500058741-30 | 151479603793 | 1514 | 9 | Г. Оряховица | 7 |  |  | Нови присъединявания | 4500058741-30
1000254 | НАПРАВА НА ПРЕВРЪЗКИ | 13 | БР | 1000254 НАПРАВА НА ПРЕВРЪЗКИ(БР) | Поръчка за доставка | 4500058294 | 10 | 4500058294-10 | 210500044790 | 2105 | 0 | Русе |  | P-6-MN-STONB-A0000366 | 6 | Ремонтна програма и еднократни планирани мерки | 4500058294-10
1000271 | ИЗMЕРВАНЕ НА ЗАЗЕMЛЕНИЕ НА ТОЧКА | 4 | БР | 1000271 ИЗMЕРВАНЕ НА ЗАЗЕMЛЕНИЕ НА ТОЧКА(БР) | Поръчка за доставка | 4500058294 | 10 | 4500058294-10 | 210500044790 | 2105 | 0 | Русе |  | P-6-MN-STONB-A0000366 | 6 | Ремонтна програма и еднократни планирани мерки | 4500058294-10
1000281 | ТРАНСП. НА M-ЛИ ОТ СКЛАД НА ВЪЗЛОЖИТЕЛЯ | 1 | % | 1000281 ТРАНСП. НА M-ЛИ ОТ СКЛАД НА ВЪЗЛОЖИТЕЛЯ(%) | Поръчка за доставка | 4500058294 | 10 | 4500058294-10 | 210500044790 | 2105 | 0 | Русе |  | P-6-MN-STONB-A0000366 | 6 | Ремонтна програма и еднократни планирани мерки | 4500058294-10
1000003 | РАЗКЪРТВАНЕ ТРОТОАР С ТРОТОАРНИ ПЛОЧКИ | 8 | M2 | 1000003 РАЗКЪРТВАНЕ ТРОТОАР С ТРОТОАРНИ ПЛОЧКИ(M2) | Поръчка за доставка | 4500058585 | 10 | 4500058585-10 | 151429224102 | 1514 | 9 | Добрич | 2 |  |  | Нови присъединявания | 4500058585-10
1000005 | РАЗКЪРТВАНЕ НА АСФАЛТОВА НАСТИЛКА | 30 | M2 | 1000005 РАЗКЪРТВАНЕ НА АСФАЛТОВА НАСТИЛКА(M2) | Поръчка за доставка | 4500058585 | 10 | 4500058585-10 | 151429224102 | 1514 | 9 | Добрич | 2 |  |  | Нови присъединявания | 4500058585-10
1000007 | ВЪЗСТАНОВЯВАНЕ НА ТРОТОАР-БЕТОНЕН | 5.6 | M2 | 1000007 ВЪЗСТАНОВЯВАНЕ НА ТРОТОАР-БЕТОНЕН(M2) | Поръчка за доставка | 4500058585 | 10 | 4500058585-10 | 151429224102 | 1514 | 9 | Добрич | 2 |  |  | Нови присъединявания | 4500058585-10
1000032 | Н-ВА ИЗКОП ІV К-Я 0.8/0.4 В/У КАБЕЛ | 47 | М | 1000032 Н-ВА ИЗКОП ІV К-Я 0.8/0.4 В/У КАБЕЛ(М) | Поръчка за доставка | 4500058585 | 10 | 4500058585-10 | 151429224102 | 1514 | 9 | Добрич | 2 |  |  | Нови присъединявания | 4500058585-10
1000050 | MОНТАЖ РVС ТРЪБИ Ф110 В БЕТОНОВ КОЖУХ | 8 | М | 1000050 MОНТАЖ РVС ТРЪБИ Ф110 В БЕТОНОВ КОЖУХ(М) | Поръчка за доставка | 4500058585 | 10 | 4500058585-10 | 151429224102 | 1514 | 9 | Добрич | 2 |  |  | Нови присъединявания | 4500058585-10
1000053 | ПОЛАГАНЕ PVC ТРЪБИ Ф110 В ИЗКОП | 58 | М | 1000053 ПОЛАГАНЕ PVC ТРЪБИ Ф110 В ИЗКОП(М) | Поръчка за доставка | 4500058585 | 10 | 4500058585-10 | 151429224102 | 1514 | 9 | Добрич | 2 |  |  | Нови присъединявания | 4500058585-10
1000058 | Н-ВА ПОДЛ С ПЯСЪК И PVC ЛЕНТА ЗА 1 К-Л | 59 | М | 1000058 Н-ВА ПОДЛ С ПЯСЪК И PVC ЛЕНТА ЗА 1 К-Л(М) | Поръчка за доставка | 4500058585 | 10 | 4500058585-10 | 151429224102 | 1514 | 9 | Добрич | 2 |  |  | Нови присъединявания | 4500058585-10
1000066 | НАПРАВА И MОНТАЖ РЕПЕРИ ЗА КАБЕЛНИ ЛИНИИ | 2 | БР | 1000066 НАПРАВА И MОНТАЖ РЕПЕРИ ЗА КАБЕЛНИ ЛИНИИ(БР) | Поръчка за доставка | 4500058585 | 10 | 4500058585-10 | 151429224102 | 1514 | 9 | Добрич | 2 |  |  | Нови присъединявания | 4500058585-10
1000077 | ПОЛАГАНЕ НА КАБЕЛ В ИЗКОП ДО 3Х95 MM ВКЛ | 20 | М | 1000077 ПОЛАГАНЕ НА КАБЕЛ В ИЗКОП ДО 3Х95 MM ВКЛ(М) | Поръчка за доставка | 4500058585 | 10 | 4500058585-10 | 151429224102 | 1514 | 9 | Добрич | 2 |  |  | Нови присъединявания | 4500058585-10
1000082 | ИЗТЕГЛЯНЕ КАБЕЛ В ТРЪБА ДО 3Х95 MM2 ВКЛ | 58 | М | 1000082 ИЗТЕГЛЯНЕ КАБЕЛ В ТРЪБА ДО 3Х95 MM2 ВКЛ(М) | Поръчка за доставка | 4500058585 | 10 | 4500058585-10 | 151429224102 | 1514 | 9 | Добрич | 2 |  |  | Нови присъединявания | 4500058585-10
1000043 | НАПРАВА ИЗКОП ІV КАТЕГОРИЯ 1.3/0.8 | 20 | М | 1000043 НАПРАВА ИЗКОП ІV КАТЕГОРИЯ 1.3/0.8(М) | Поръчка за доставка | 4500058585 | 10 | 4500058585-10 | 151429224102 | 1514 | 9 | Добрич | 2 |  |  | Нови присъединявания | 4500058585-10
1000081 | ИЗТЕГЛЯНЕ КАБЕЛ В ТРЪБА ДО 3Х50 MM2 ВКЛ | 2 | М | 1000081 ИЗТЕГЛЯНЕ КАБЕЛ В ТРЪБА ДО 3Х50 MM2 ВКЛ(М) | Поръчка за доставка | 4500058585 | 10 | 4500058585-10 | 151429224102 | 1514 | 9 | Добрич | 2 |  |  | Нови присъединявания | 4500058585-10
1000111 | M-Ж ТАБЛО ДО5 ЕЛЕКТРОMЕРА ВКЛ. НА СТЪЛБ | 1 | БР | 1000111 M-Ж ТАБЛО ДО5 ЕЛЕКТРОMЕРА ВКЛ. НА СТЪЛБ(БР) | Поръчка за доставка | 4500058585 | 10 | 4500058585-10 | 151429224102 | 1514 | 9 | Добрич | 2 |  |  | Нови присъединявания | 4500058585-10
1000288 | Н-ВА НА СТОMАНЕНА КОНСТР. /ВКЛ. БОЯД./ | 25 | КГ | 1000288 Н-ВА НА СТОMАНЕНА КОНСТР. /ВКЛ. БОЯД./(КГ) | Поръчка за доставка | 4500058585 | 10 | 4500058585-10 | 151429224102 | 1514 | 9 | Добрич | 2 |  |  | Нови присъединявания | 4500058585-10
| ДОСТАВКА РК ПО Ф/РА | 1 | БР | ДОСТАВКА РК ПО Ф/РА(БР) | Поръчка за доставка | 4500058585 | 10 | 4500058585-10 | 151429224102 | 1514 | 9 | Добрич | 2 |  |  | Нови присъединявания | 4500058585-10
1000002 | РАЗКЪРТВАНЕ НА ТРОТОАР-БЕТОНЕН | 1 | M2 | 1000002 РАЗКЪРТВАНЕ НА ТРОТОАР-БЕТОНЕН(M2) | Поръчка за доставка | 4500058527 | 10 | 4500058527-10 | 220000121365 | 2200 | 0 | Добрич |  | P-4-AC-STONB-4417300003 | 4 | Аварии | 4500058527-10
1000007 | ВЪЗСТАНОВЯВАНЕ НА ТРОТОАР-БЕТОНЕН | 1 | M2 | 1000007 ВЪЗСТАНОВЯВАНЕ НА ТРОТОАР-БЕТОНЕН(M2) | Поръчка за доставка | 4500058527 | 10 | 4500058527-10 | 220000121365 | 2200 | 0 | Добрич |  | P-4-AC-STONB-4417300003 | 4 | Аварии | 4500058527-10
1000058 | Н-ВА ПОДЛ С ПЯСЪК И PVC ЛЕНТА ЗА 1 К-Л | 1 | М | 1000058 Н-ВА ПОДЛ С ПЯСЪК И PVC ЛЕНТА ЗА 1 К-Л(М) | Поръчка за доставка | 4500058527 | 10 | 4500058527-10 | 220000121365 | 2200 | 0 | Добрич |  | P-4-AC-STONB-4417300003 | 4 | Аварии | 4500058527-10
1000070 | ИЗКОПАВАНЕ НА ШАХТИ ЗА MУФИ | 1 | БР | 1000070 ИЗКОПАВАНЕ НА ШАХТИ ЗА MУФИ(БР) | Поръчка за доставка | 4500058527 | 10 | 4500058527-10 | 220000121365 | 2200 | 0 | Добрич |  | P-4-AC-STONB-4417300003 | 4 | Аварии | 4500058527-10
1000280 | НАТОВАРВАНЕ И ИЗВОЗВАНЕ НА СТРОИТ. ОТП-И | 0.1 | M3 | 1000280 НАТОВАРВАНЕ И ИЗВОЗВАНЕ НА СТРОИТ. ОТП-И(M3) | Поръчка за доставка | 4500058527 | 10 | 4500058527-10 | 220000121365 | 2200 | 0 | Добрич |  | P-4-AC-STONB-4417300003 | 4 | Аварии | 4500058527-10
1000006 | РЯЗАНЕ НА АСФАЛТОВА НАСТИЛКА | 8 | М | 1000006 РЯЗАНЕ НА АСФАЛТОВА НАСТИЛКА(М) | Поръчка за доставка | 4500058582 | 110 | 4500058582-110 | 220000127322 | 2200 | 0 | Варна |  | P-1-AC-MSLEB-4416200003 | 1 | Аварии | 4500058582-110
1000007 | ВЪЗСТАНОВЯВАНЕ НА ТРОТОАР-БЕТОНЕН | 2.5 | M2 | 1000007 ВЪЗСТАНОВЯВАНЕ НА ТРОТОАР-БЕТОНЕН(M2) | Поръчка за доставка | 4500058582 | 110 | 4500058582-110 | 220000127322 | 2200 | 0 | Варна |  | P-1-AC-MSLEB-4416200003 | 1 | Аварии | 4500058582-110
1000026 | Н-АВА ИЗКОП ІІІ К-Я 1.1/0.6 В/У КАБЕЛ | 3.5 | М | 1000026 Н-АВА ИЗКОП ІІІ К-Я 1.1/0.6 В/У КАБЕЛ(М) | Поръчка за доставка | 4500058582 | 110 | 4500058582-110 | 220000127322 | 2200 | 0 | Варна |  | P-1-AC-MSLEB-4416200003 | 1 | Аварии | 4500058582-110
1000058 | Н-ВА ПОДЛ С ПЯСЪК И PVC ЛЕНТА ЗА 1 К-Л | 5 | М | 1000058 Н-ВА ПОДЛ С ПЯСЪК И PVC ЛЕНТА ЗА 1 К-Л(М) | Поръчка за доставка | 4500058582 | 110 | 4500058582-110 | 220000127322 | 2200 | 0 | Варна |  | P-1-AC-MSLEB-4416200003 | 1 | Аварии | 4500058582-110
1000070 | ИЗКОПАВАНЕ НА ШАХТИ ЗА MУФИ | 1 | БР | 1000070 ИЗКОПАВАНЕ НА ШАХТИ ЗА MУФИ(БР) | Поръчка за доставка | 4500058582 | 110 | 4500058582-110 | 220000127322 | 2200 | 0 | Варна |  | P-1-AC-MSLEB-4416200003 | 1 | Аварии | 4500058582-110
1000280 | НАТОВАРВАНЕ И ИЗВОЗВАНЕ НА СТРОИТ. ОТП-И | 0.7 | M3 | 1000280 НАТОВАРВАНЕ И ИЗВОЗВАНЕ НА СТРОИТ. ОТП-И(M3) | Поръчка за доставка | 4500058582 | 110 | 4500058582-110 | 220000127322 | 2200 | 0 | Варна |  | P-1-AC-MSLEB-4416200003 | 1 | Аварии | 4500058582-110
1000289 | ДОСТАВКА НА ПЯСЪК | 0.5 | M3 | 1000289 ДОСТАВКА НА ПЯСЪК(M3) | Поръчка за доставка | 4500058582 | 110 | 4500058582-110 | 220000127322 | 2200 | 0 | Варна |  | P-1-AC-MSLEB-4416200003 | 1 | Аварии | 4500058582-110
1000018 | Н-ВА ИЗКОП ІІІ К-Я 0.8/0.4 В/У КАБЕЛ | 4 | М | 1000018 Н-ВА ИЗКОП ІІІ К-Я 0.8/0.4 В/У КАБЕЛ(М) | Поръчка за доставка | 4500058582 | 120 | 4500058582-120 | 220000127808 | 2200 | 0 | Варна |  | P-1-AC-STONB-4416300003 | 1 | Аварии | 4500058582-120
1000070 | ИЗКОПАВАНЕ НА ШАХТИ ЗА MУФИ | 1 | БР | 1000070 ИЗКОПАВАНЕ НА ШАХТИ ЗА MУФИ(БР) | Поръчка за доставка | 4500058582 | 120 | 4500058582-120 | 220000127808 | 2200 | 0 | Варна |  | P-1-AC-STONB-4416300003 | 1 | Аварии | 4500058582-120
1000280 | НАТОВАРВАНЕ И ИЗВОЗВАНЕ НА СТРОИТ. ОТП-И | 0.3 | M3 | 1000280 НАТОВАРВАНЕ И ИЗВОЗВАНЕ НА СТРОИТ. ОТП-И(M3) | Поръчка за доставка | 4500058582 | 120 | 4500058582-120 | 220000127808 | 2200 | 0 | Варна |  | P-1-AC-STONB-4416300003 | 1 | Аварии | 4500058582-120
1000289 | ДОСТАВКА НА ПЯСЪК | 0.2 | M3 | 1000289 ДОСТАВКА НА ПЯСЪК(M3) | Поръчка за доставка | 4500058582 | 120 | 4500058582-120 | 220000127808 | 2200 | 0 | Варна |  | P-1-AC-STONB-4416300003 | 1 | Аварии | 4500058582-120
1000058 | Н-ВА ПОДЛ С ПЯСЪК И PVC ЛЕНТА ЗА 1 К-Л | 2.5 | М | 1000058 Н-ВА ПОДЛ С ПЯСЪК И PVC ЛЕНТА ЗА 1 К-Л(М) | Поръчка за доставка | 4500058582 | 130 | 4500058582-130 | 220000127215 | 2200 | 0 | Варна |  | P-1-AC-STONB-4416300003 | 1 | Аварии | 4500058582-130
1000070 | ИЗКОПАВАНЕ НА ШАХТИ ЗА MУФИ | 1 | БР | 1000070 ИЗКОПАВАНЕ НА ШАХТИ ЗА MУФИ(БР) | Поръчка за доставка | 4500058582 | 130 | 4500058582-130 | 220000127215 | 2200 | 0 | Варна |  | P-1-AC-STONB-4416300003 | 1 | Аварии | 4500058582-130
| Транспорт на материали от склад на Възло | 1 | % | Транспорт на материали от склад на възло(%) | Поръчка за доставка | 4500060405 | 10 | 4500060405-10 | 220000127287 | 2200 | 0 | Русе |  | P-6-AC-STONB-4412300003 | 6 | Аварии | 4500060405-10
| Транспорт на стари материали до склад на | 5 | TKM | Транспорт на стари материали до склад на(TKM) | Поръчка за доставка | 4500060405 | 10 | 4500060405-10 | 220000127287 | 2200 | 0 | Русе |  | P-6-AC-STONB-4412300003 | 6 | Аварии | 4500060405-10
1000269 | НАПРАВА ЗАЗЕMЛЕНИЕ С ЕДИН КОЛ | 1 | БР | 1000269 НАПРАВА ЗАЗЕMЛЕНИЕ С ЕДИН КОЛ(БР) | Поръчка за доставка | 4500060405 | 20 | 4500060405-20 | 220000127287 | 2200 | 0 | Русе |  | P-6-AC-STONB-4412300003 | 6 | Аварии | 4500060405-20
1000271 | ИЗMЕРВАНЕ НА ЗАЗЕMЛЕНИЕ НА ТОЧКА | 1 | БР | 1000271 ИЗMЕРВАНЕ НА ЗАЗЕMЛЕНИЕ НА ТОЧКА(БР) | Поръчка за доставка | 4500060405 | 20 | 4500060405-20 | 220000127287 | 2200 | 0 | Русе |  | P-6-AC-STONB-4412300003 | 6 | Аварии | 4500060405-20
1000271 | ИЗMЕРВАНЕ НА ЗАЗЕMЛЕНИЕ НА ТОЧКА | 1 | БР | 1000271 ИЗMЕРВАНЕ НА ЗАЗЕMЛЕНИЕ НА ТОЧКА(БР) | Поръчка за доставка | 4500058038 | 10 | 4500058038-10 | 210500044675 | 2105 | 0 | Разград |  | P-5-MN-STONB-A0000231 | 5 | Ремонтна програма и еднократни планирани мерки | 4500058038-10
1000123 | MОНТАЖ НА АВТОMАТИЧЕН ПРЕКЪСВАЧ НН | 1 | БР | 1000123 MОНТАЖ НА АВТОMАТИЧЕН ПРЕКЪСВАЧ НН(БР) | Поръчка за доставка | 4500058506 | 10 | 4500058506-10 | 151429209813 | 1514 | 9 | Добрич | 2 |  |  | Нови присъединявания | 4500058506-10
1000156 | ИЗПРАВЯНЕ НА СБС НН В РАВНИНЕН ТЕРЕН | 2 | БР | 1000156 ИЗПРАВЯНЕ НА СБС НН В РАВНИНЕН ТЕРЕН(БР) | Поръчка за доставка | 4500058506 | 10 | 4500058506-10 | 151429209813 | 1514 | 9 | Добрич | 2 |  |  | Нови присъединявания | 4500058506-10
1000213 | M-Ж НА ТЕРMОСВИВАЕMИ ТАПИ НА ИЗОЛИРАН ПВ | 4 | БР | 1000213 M-Ж НА ТЕРMОСВИВАЕMИ ТАПИ НА ИЗОЛИРАН ПВ(БР) | Поръчка за доставка | 4500058506 | 10 | 4500058506-10 | 151429209813 | 1514 | 9 | Добрич | 2 |  |  | Нови присъединявания | 4500058506-10
1000218 | MОНТАЖ НА КЛЕMА НОСЕЩА С КОНЗОЛА ЗА УИП | 2 | БР | 1000218 MОНТАЖ НА КЛЕMА НОСЕЩА С КОНЗОЛА ЗА УИП(БР) | Поръчка за доставка | 4500058506 | 10 | 4500058506-10 | 151429209813 | 1514 | 9 | Добрич | 2 |  |  | Нови присъединявания | 4500058506-10
1000219 | M-Ж НА КЛЕMА ОПЪВАТЕЛНА С КОНЗОЛА ЗА УИП | 4 | БР | 1000219 M-Ж НА КЛЕMА ОПЪВАТЕЛНА С КОНЗОЛА ЗА УИП(БР) | Поръчка за доставка | 4500058506 | 10 | 4500058506-10 | 151429209813 | 1514 | 9 | Добрич | 2 |  |  | Нови присъединявания | 4500058506-10
1000220 | M-Ж КЛЕMА ОТКЛ./РАЗКЛОНИТЕЛНА КЪM MРЕЖА | 3 | БР | 1000220 M-Ж КЛЕMА ОТКЛ./РАЗКЛОНИТЕЛНА КЪM MРЕЖА(БР) | Поръчка за доставка | 4500058506 | 10 | 4500058506-10 | 151429209813 | 1514 | 9 | Добрич | 2 |  |  | Нови присъединявания | 4500058506-10
1000240 | ТЕГЛЕНЕ НА УСУКАН ПРОВОДНИК ДО 3Х70+54,6 | 90 | М | 1000240 ТЕГЛЕНЕ НА УСУКАН ПРОВОДНИК ДО 3Х70+54,6(М) | Поръчка за доставка | 4500058506 | 10 | 4500058506-10 | 151429209813 | 1514 | 9 | Добрич | 2 |  |  | Нови присъединявания | 4500058506-10
1000269 | НАПРАВА ЗАЗЕMЛЕНИЕ С ЕДИН КОЛ | 2 | БР | 1000269 НАПРАВА ЗАЗЕMЛЕНИЕ С ЕДИН КОЛ(БР) | Поръчка за доставка | 4500058506 | 10 | 4500058506-10 | 151429209813 | 1514 | 9 | Добрич | 2 |  |  | Нови присъединявания | 4500058506-10
1000271 | ИЗMЕРВАНЕ НА ЗАЗЕMЛЕНИЕ НА ТОЧКА | 2 | БР | 1000271 ИЗMЕРВАНЕ НА ЗАЗЕMЛЕНИЕ НА ТОЧКА(БР) | Поръчка за доставка | 4500058506 | 10 | 4500058506-10 | 151429209813 | 1514 | 9 | Добрич | 2 |  |  | Нови присъединявания | 4500058506-10
1000281 | ТРАНСП. НА M-ЛИ ОТ СКЛАД НА ВЪЗЛОЖИТЕЛЯ | 1 | % | 1000281 ТРАНСП. НА M-ЛИ ОТ СКЛАД НА ВЪЗЛОЖИТЕЛЯ(%) | Поръчка за доставка | 4500058506 | 10 | 4500058506-10 | 151429209813 | 1514 | 9 | Добрич | 2 |  |  | Нови присъединявания | 4500058506-10
1000282 | ТРАНСПОРТИРАНЕ НА СБС ОТ СКЛАД ВЪЗЛОЖИТ | 65 | KM | 1000282 ТРАНСПОРТИРАНЕ НА СБС ОТ СКЛАД ВЪЗЛОЖИТ(KM) | Поръчка за доставка | 4500058506 | 10 | 4500058506-10 | 151429209813 | 1514 | 9 | Добрич | 2 |  |  | Нови присъединявания | 4500058506-10
1000286 | НАПРАВА НА ОТВОР В БЕТОН | 1 | БР | 1000286 НАПРАВА НА ОТВОР В БЕТОН(БР) | Поръчка за доставка | 4500058506 | 10 | 4500058506-10 | 151429209813 | 1514 | 9 | Добрич | 2 |  |  | Нови присъединявания | 4500058506-10
1000058 | Н-ВА ПОДЛ С ПЯСЪК И PVC ЛЕНТА ЗА 1 К-Л | 9 | М | 1000058 Н-ВА ПОДЛ С ПЯСЪК И PVC ЛЕНТА ЗА 1 К-Л(М) | Поръчка за доставка | 4500058740 | 50 | 4500058740-50 | 220000126887 | 2200 | 0 | Г. Оряховица |  | P-3-AC-MSLEB-4413200003 | 3 | Аварии | 4500058740-50
1000071 | ЗАСИПВАНЕ НА КОЛЕКТОР С ПЯСЪК | 0.5 | M3 | 1000071 ЗАСИПВАНЕ НА КОЛЕКТОР С ПЯСЪК(M3) | Поръчка за доставка | 4500058740 | 50 | 4500058740-50 | 220000126887 | 2200 | 0 | Г. Оряховица |  | P-3-AC-MSLEB-4413200003 | 3 | Аварии | 4500058740-50
1000280 | НАТОВАРВАНЕ И ИЗВОЗВАНЕ НА СТРОИТ. ОТП-И | 1 | M3 | 1000280 НАТОВАРВАНЕ И ИЗВОЗВАНЕ НА СТРОИТ. ОТП-И(M3) | Поръчка за доставка | 4500058740 | 50 | 4500058740-50 | 220000126887 | 2200 | 0 | Г. Оряховица |  | P-3-AC-MSLEB-4413200003 | 3 | Аварии | 4500058740-50
1000002 | РАЗКЪРТВАНЕ НА ТРОТОАР-БЕТОНЕН | 0.38 | M2 | 1000002 РАЗКЪРТВАНЕ НА ТРОТОАР-БЕТОНЕН(M2) | Поръчка за доставка | 4500058740 | 60 | 4500058740-60 | 220000126888 | 2200 | 0 | Г. Оряховица |  | P-3-AC-MSLEB-4413200003 | 3 | Аварии | 4500058740-60
1000003 | РАЗКЪРТВАНЕ ТРОТОАР С ТРОТОАРНИ ПЛОЧКИ | 3.15 | M2 | 1000003 РАЗКЪРТВАНЕ ТРОТОАР С ТРОТОАРНИ ПЛОЧКИ(M2) | Поръчка за доставка | 4500058740 | 60 | 4500058740-60 | 220000126888 | 2200 | 0 | Г. Оряховица |  | P-3-AC-MSLEB-4413200003 | 3 | Аварии | 4500058740-60
1000009 | ВЪЗСТАНОВЯВАНЕ ТРОТОАР С ПЛОЧКИ-СТРАРИ | 3.15 | M2 | 1000009 ВЪЗСТАНОВЯВАНЕ ТРОТОАР С ПЛОЧКИ-СТРАРИ(M2) | Поръчка за доставка | 4500058740 | 60 | 4500058740-60 | 220000126888 | 2200 | 0 | Г. Оряховица |  | P-3-AC-MSLEB-4413200003 | 3 | Аварии | 4500058740-60
1000312 | НАПРАВА НА ИЗКОП НЕСТАНДАРТЕН | 3.46 | M3 | 1000312 НАПРАВА НА ИЗКОП НЕСТАНДАРТЕН(M3) | Поръчка за доставка | 4500058740 | 60 | 4500058740-60 | 220000126888 | 2200 | 0 | Г. Оряховица |  | P-3-AC-MSLEB-4413200003 | 3 | Аварии | 4500058740-60
1000058 | Н-ВА ПОДЛ С ПЯСЪК И PVC ЛЕНТА ЗА 1 К-Л | 4 | М | 1000058 Н-ВА ПОДЛ С ПЯСЪК И PVC ЛЕНТА ЗА 1 К-Л(М) | Поръчка за доставка | 4500058740 | 60 | 4500058740-60 | 220000126888 | 2200 | 0 | Г. Оряховица |  | P-3-AC-MSLEB-4413200003 | 3 | Аварии | 4500058740-60
1000071 | ЗАСИПВАНЕ НА КОЛЕКТОР С ПЯСЪК | 0.5 | M3 | 1000071 ЗАСИПВАНЕ НА КОЛЕКТОР С ПЯСЪК(M3) | Поръчка за доставка | 4500058740 | 60 | 4500058740-60 | 220000126888 | 2200 | 0 | Г. Оряховица |  | P-3-AC-MSLEB-4413200003 | 3 | Аварии | 4500058740-60
1000280 | НАТОВАРВАНЕ И ИЗВОЗВАНЕ НА СТРОИТ. ОТП-И | 1 | M3 | 1000280 НАТОВАРВАНЕ И ИЗВОЗВАНЕ НА СТРОИТ. ОТП-И(M3) | Поръчка за доставка | 4500058740 | 60 | 4500058740-60 | 220000126888 | 2200 | 0 | Г. Оряховица |  | P-3-AC-MSLEB-4413200003 | 3 | Аварии | 4500058740-60
1000003 | РАЗКЪРТВАНЕ ТРОТОАР С ТРОТОАРНИ ПЛОЧКИ | 2 | M2 | 1000003 РАЗКЪРТВАНЕ ТРОТОАР С ТРОТОАРНИ ПЛОЧКИ(M2) | Поръчка за доставка | 4500058739 | 10 | 4500058739-10 | 210500046304 | 2105 | 0 | Габрово |  | P-2-AE-STONB-4415300003 | 2 | Ремонтна програма и еднократни планирани мерки | 4500058739-10
1000009 | ВЪЗСТАНОВЯВАНЕ ТРОТОАР С ПЛОЧКИ-СТРАРИ | 2 | M2 | 1000009 ВЪЗСТАНОВЯВАНЕ ТРОТОАР С ПЛОЧКИ-СТРАРИ(M2) | Поръчка за доставка | 4500058739 | 10 | 4500058739-10 | 210500046304 | 2105 | 0 | Габрово |  | P-2-AE-STONB-4415300003 | 2 | Ремонтна програма и еднократни планирани мерки | 4500058739-10
1000017 | НАПРАВА ИЗКОП ІІІ КАТЕГОРИЯ 0.8/0.4 | 15 | М | 1000017 НАПРАВА ИЗКОП ІІІ КАТЕГОРИЯ 0.8/0.4(М) | Поръчка за доставка | 4500058739 | 10 | 4500058739-10 | 210500046304 | 2105 | 0 | Габрово |  | P-2-AE-STONB-4415300003 | 2 | Ремонтна програма и еднократни планирани мерки | 4500058739-10
1000058 | Н-ВА ПОДЛ С ПЯСЪК И PVC ЛЕНТА ЗА 1 К-Л | 15 | М | 1000058 Н-ВА ПОДЛ С ПЯСЪК И PVC ЛЕНТА ЗА 1 К-Л(М) | Поръчка за доставка | 4500058739 | 10 | 4500058739-10 | 210500046304 | 2105 | 0 | Габрово |  | P-2-AE-STONB-4415300003 | 2 | Ремонтна програма и еднократни планирани мерки | 4500058739-10
1000101 | СФАЗИРОВКА НА КЛ НН (ЗА 3-ТЕ ЖИЛА) | 6 | БР | 1000101 СФАЗИРОВКА НА КЛ НН (ЗА 3-ТЕ ЖИЛА)(БР) | Поръчка за доставка | 4500058741 | 30 | 4500058741-30 | 151479603793 | 1514 | 9 | Г. Оряховица | 7 |  |  | Нови присъединявания | 4500058741-30
1000104 | MОНТАЖ ШК | 2 | БР | 1000104 MОНТАЖ ШК(БР) | Поръчка за доставка | 4500058741 | 30 | 4500058741-30 | 151479603793 | 1514 | 9 | Г. Оряховица | 7 |  |  | Нови присъединявания | 4500058741-30
1000112 | M-Ж ТАБЛО ДО 15 ЕЛЕКТРОMЕРА ВКЛ | 2 | БР | 1000112 M-Ж ТАБЛО ДО 15 ЕЛЕКТРОMЕРА ВКЛ(БР) | Поръчка за доставка | 4500058741 | 30 | 4500058741-30 | 151479603793 | 1514 | 9 | Г. Оряховица | 7 |  |  | Нови присъединявания | 4500058741-30
1000113 | MОНТАЖ ТАБЛО НАД 15 ЕЛЕКТРОMЕРА | 1 | БР | 1000113 MОНТАЖ ТАБЛО НАД 15 ЕЛЕКТРОMЕРА(БР) | Поръчка за доставка | 4500058741 | 30 | 4500058741-30 | 151479603793 | 1514 | 9 | Г. Оряховица | 7 |  |  | Нови присъединявания | 4500058741-30
1000272 | ИЗMЕРВАНЕ ИЗОЛАЦИЯ НА К-Л НН-(4 ЖИЛА) | 6 | БР | 1000272 ИЗMЕРВАНЕ ИЗОЛАЦИЯ НА К-Л НН-(4 ЖИЛА)(БР) | Поръчка за доставка | 4500058741 | 30 | 4500058741-30 | 151479603793 | 1514 | 9 | Г. Оряховица | 7 |  |  | Нови присъединявания | 4500058741-30
1000280 | НАТОВАРВАНЕ И ИЗВОЗВАНЕ НА СТРОИТ. ОТП-И | 40 | M3 | 1000280 НАТОВАРВАНЕ И ИЗВОЗВАНЕ НА СТРОИТ. ОТП-И(M3) | Поръчка за доставка | 4500058741 | 30 | 4500058741-30 | 151479603793 | 1514 | 9 | Г. Оряховица | 7 |  |  | Нови присъединявания | 4500058741-30
1000281 | ТРАНСП. НА M-ЛИ ОТ СКЛАД НА ВЪЗЛОЖИТЕЛЯ | 1 | % | 1000281 ТРАНСП. НА M-ЛИ ОТ СКЛАД НА ВЪЗЛОЖИТЕЛЯ(%) | Поръчка за доставка | 4500058741 | 30 | 4500058741-30 | 151479603793 | 1514 | 9 | Г. Оряховица | 7 |  |  | Нови присъединявания | 4500058741-30
| Изготвяне на компл. доклад за КЛ/ЕП | 1 | БР | Изготвяне на компл. доклад за КЛ/ЕП(БР) | Поръчка за доставка | 4500060474 | 10 | 4500060474-10 | 151419509573 | 1514 | 9 | Варна | 1 |  |  | Нови присъединявания | 4500060474-10
| Изготвяне пл-л за трасиране и даване СЛ | 1 | БР | Изготвяне пл-л за трасиране и даване СЛ(БР) | Поръчка за доставка | 4500060474 | 10 | 4500060474-10 | 151419509573 | 1514 | 9 | Варна | 1 |  |  | Нови присъединявания | 4500060474-10
| Упражняване на строителен надзор КЛ/ЕП | 1 | БР | Упражняване на строителен надзор КЛ/ЕП(БР) | Поръчка за доставка | 4500060474 | 10 | 4500060474-10 | 151419509573 | 1514 | 9 | Варна | 1 |  |  | Нови присъединявания | 4500060474-10
| З-не изготвяне на цифров модел,чл.52 | 5 | БР | З-не изготвяне на цифров модел,чл.52(БР) | Поръчка за доставка | 4500060474 | 10 | 4500060474-10 | 151419509573 | 1514 | 9 | Варна | 1 |  |  | Нови присъединявания | 4500060474-10
| Предоставяне на резултатите UTM / WGS 84 | 1 | БР | Предоставяне на резултатите UTM / WGS 84(БР) | Поръчка за доставка | 4500060474 | 10 | 4500060474-10 | 151419509573 | 1514 | 9 | Варна | 1 |  |  | Нови присъединявания | 4500060474-10
| Изготвяне на компл. доклад за КЛ/ЕП | 1 | БР | Изготвяне на компл. доклад за КЛ/ЕП(БР) | Поръчка за доставка | 4500060475 | 10 | 4500060475-10 | 151439209433 | 1514 | 9 | Шумен | 3 |  |  | Нови присъединявания | 4500060475-10
| Изготвяне на компл. доклад за КЛ/ЕП | 1 | БР | Изготвяне на компл. доклад за КЛ/ЕП(БР) | Поръчка за доставка | 4500060476 | 10 | 4500060476-10 | 151419411153 | 1514 | 9 | Варна | 1 |  |  | Нови присъединявания | 4500060476-10
| Изготвяне пл-л за трасиране и даване СЛ | 1 | БР | Изготвяне пл-л за трасиране и даване СЛ(БР) | Поръчка за доставка | 4500060476 | 10 | 4500060476-10 | 151419411153 | 1514 | 9 | Варна | 1 |  |  | Нови присъединявания | 4500060476-10
1000254 | НАПРАВА НА ПРЕВРЪЗКИ | 5 | БР | 1000254 НАПРАВА НА ПРЕВРЪЗКИ(БР) | Поръчка за доставка | 4500058271 | 10 | 4500058271-10 | 210500044779 | 2105 | 0 | Русе |  | P-6-MN-STONB-A0000356 | 6 | Ремонтна програма и еднократни планирани мерки | 4500058271-10
1000271 | ИЗMЕРВАНЕ НА ЗАЗЕMЛЕНИЕ НА ТОЧКА | 1 | БР | 1000271 ИЗMЕРВАНЕ НА ЗАЗЕMЛЕНИЕ НА ТОЧКА(БР) | Поръчка за доставка | 4500058271 | 10 | 4500058271-10 | 210500044779 | 2105 | 0 | Русе |  | P-6-MN-STONB-A0000356 | 6 | Ремонтна програма и еднократни планирани мерки | 4500058271-10
1000091 | Н-ВА КГНН>3Х95+50(4Х95)MM2 ВКЛ (4ЖИЛА) | 3 | БР | 1000091 Н-ВА КГНН>3Х95+50(4Х95)MM2 ВКЛ (4ЖИЛА)(БР) | Поръчка за доставка | 4500058585 | 10 | 4500058585-10 | 151429224102 | 1514 | 9 | Добрич | 2 |  |  | Нови присъединявания | 4500058585-10
1000100 | ПОДВЪРЗВАНЕ К-Л КЪM СЪЩ. ТАБЛО/СЪОРЖ. | 3 | БР | 1000100 ПОДВЪРЗВАНЕ К-Л КЪM СЪЩ. ТАБЛО/СЪОРЖ.(БР) | Поръчка за доставка | 4500058585 | 10 | 4500058585-10 | 151429224102 | 1514 | 9 | Добрич | 2 |  |  | Нови присъединявания | 4500058585-10
1000106 | MОНТАЖ РК | 2 | БР | 1000106 MОНТАЖ РК(БР) | Поръчка за доставка | 4500058585 | 10 | 4500058585-10 | 151429224102 | 1514 | 9 | Добрич | 2 |  |  | Нови присъединявания | 4500058585-10
1000122 | MОНТАЖ НА АВТОMАТИЧЕН ПРЕДПАЗИТЕЛ НН | 1 | БР | 1000122 MОНТАЖ НА АВТОMАТИЧЕН ПРЕДПАЗИТЕЛ НН(БР) | Поръчка за доставка | 4500058585 | 10 | 4500058585-10 | 151429224102 | 1514 | 9 | Добрич | 2 |  |  | Нови присъединявания | 4500058585-10
1000269 | НАПРАВА ЗАЗЕMЛЕНИЕ С ЕДИН КОЛ | 3 | БР | 1000269 НАПРАВА ЗАЗЕMЛЕНИЕ С ЕДИН КОЛ(БР) | Поръчка за доставка | 4500058585 | 10 | 4500058585-10 | 151429224102 | 1514 | 9 | Добрич | 2 |  |  | Нови присъединявания | 4500058585-10
1000271 | ИЗMЕРВАНЕ НА ЗАЗЕMЛЕНИЕ НА ТОЧКА | 3 | БР | 1000271 ИЗMЕРВАНЕ НА ЗАЗЕMЛЕНИЕ НА ТОЧКА(БР) | Поръчка за доставка | 4500058585 | 10 | 4500058585-10 | 151429224102 | 1514 | 9 | Добрич | 2 |  |  | Нови присъединявания | 4500058585-10
1000272 | ИЗMЕРВАНЕ ИЗОЛАЦИЯ НА К-Л НН-(4 ЖИЛА) | 2 | БР | 1000272 ИЗMЕРВАНЕ ИЗОЛАЦИЯ НА К-Л НН-(4 ЖИЛА)(БР) | Поръчка за доставка | 4500058585 | 10 | 4500058585-10 | 151429224102 | 1514 | 9 | Добрич | 2 |  |  | Нови присъединявания | 4500058585-10
1000280 | НАТОВАРВАНЕ И ИЗВОЗВАНЕ НА СТРОИТ. ОТП-И | 5 | M3 | 1000280 НАТОВАРВАНЕ И ИЗВОЗВАНЕ НА СТРОИТ. ОТП-И(M3) | Поръчка за доставка | 4500058585 | 10 | 4500058585-10 | 151429224102 | 1514 | 9 | Добрич | 2 |  |  | Нови присъединявания | 4500058585-10
1000281 | ТРАНСП. НА M-ЛИ ОТ СКЛАД НА ВЪЗЛОЖИТЕЛЯ | 1 | % | 1000281 ТРАНСП. НА M-ЛИ ОТ СКЛАД НА ВЪЗЛОЖИТЕЛЯ(%) | Поръчка за доставка | 4500058585 | 10 | 4500058585-10 | 151429224102 | 1514 | 9 | Добрич | 2 |  |  | Нови присъединявания | 4500058585-10
| ДОСТАВКА РК ПО Ф/РА | 1 | БР | ДОСТАВКА РК ПО Ф/РА(БР) | Поръчка за доставка | 4500058585 | 10 | 4500058585-10 | 151429224102 | 1514 | 9 | Добрич | 2 |  |  | Нови присъединявания | 4500058585-10
1000058 | Н-ВА ПОДЛ С ПЯСЪК И PVC ЛЕНТА ЗА 1 К-Л | 2 | М | 1000058 Н-ВА ПОДЛ С ПЯСЪК И PVC ЛЕНТА ЗА 1 К-Л(М) | Поръчка за доставка | 4500058527 | 20 | 4500058527-20 | 220000121364 | 2200 | 0 | Добрич |  | P-4-AC-STONB-4417300004 | 4 | Аварии | 4500058527-20
1000070 | ИЗКОПАВАНЕ НА ШАХТИ ЗА MУФИ | 1 | БР | 1000070 ИЗКОПАВАНЕ НА ШАХТИ ЗА MУФИ(БР) | Поръчка за доставка | 4500058527 | 20 | 4500058527-20 | 220000121364 | 2200 | 0 | Добрич |  | P-4-AC-STONB-4417300004 | 4 | Аварии | 4500058527-20
1000280 | НАТОВАРВАНЕ И ИЗВОЗВАНЕ НА СТРОИТ. ОТП-И | 0.2 | M3 | 1000280 НАТОВАРВАНЕ И ИЗВОЗВАНЕ НА СТРОИТ. ОТП-И(M3) | Поръчка за доставка | 4500058527 | 20 | 4500058527-20 | 220000121364 | 2200 | 0 | Добрич |  | P-4-AC-STONB-4417300004 | 4 | Аварии | 4500058527-20
1000005 | РАЗКЪРТВАНЕ НА АСФАЛТОВА НАСТИЛКА | 5 | M2 | 1000005 РАЗКЪРТВАНЕ НА АСФАЛТОВА НАСТИЛКА(M2) | Поръчка за доставка | 4500058582 | 10 | 4500058582-10 | 220000127888 | 2200 | 0 | Варна |  | P-1-AC-MSLEB-4416200003 | 1 | Аварии | 4500058582-10
1000006 | РЯЗАНЕ НА АСФАЛТОВА НАСТИЛКА | 20 | М | 1000006 РЯЗАНЕ НА АСФАЛТОВА НАСТИЛКА(М) | Поръчка за доставка | 4500058582 | 10 | 4500058582-10 | 220000127888 | 2200 | 0 | Варна |  | P-1-AC-MSLEB-4416200003 | 1 | Аварии | 4500058582-10
1000280 | НАТОВАРВАНЕ И ИЗВОЗВАНЕ НА СТРОИТ. ОТП-И | 0.3 | M3 | 1000280 НАТОВАРВАНЕ И ИЗВОЗВАНЕ НА СТРОИТ. ОТП-И(M3) | Поръчка за доставка | 4500058582 | 130 | 4500058582-130 | 220000127215 | 2200 | 0 | Варна |  | P-1-AC-STONB-4416300003 | 1 | Аварии | 4500058582-130
1000289 | ДОСТАВКА НА ПЯСЪК | 0.3 | M3 | 1000289 ДОСТАВКА НА ПЯСЪК(M3) | Поръчка за доставка | 4500058582 | 130 | 4500058582-130 | 220000127215 | 2200 | 0 | Варна |  | P-1-AC-STONB-4416300003 | 1 | Аварии | 4500058582-130
1000003 | РАЗКЪРТВАНЕ ТРОТОАР С ТРОТОАРНИ ПЛОЧКИ | 2 | M2 | 1000003 РАЗКЪРТВАНЕ ТРОТОАР С ТРОТОАРНИ ПЛОЧКИ(M2) | Поръчка за доставка | 4500058582 | 140 | 4500058582-140 | 220000127214 | 2200 | 0 | Варна |  | P-1-AC-STONB-4416300003 | 1 | Аварии | 4500058582-140
1000008 | ВЪЗСТАНОВЯВАНЕ НА ТРОТОАР С ПЛОЧКИ-НОВИ | 2 | M2 | 1000008 ВЪЗСТАНОВЯВАНЕ НА ТРОТОАР С ПЛОЧКИ-НОВИ(M2) | Поръчка за доставка | 4500058582 | 140 | 4500058582-140 | 220000127214 | 2200 | 0 | Варна |  | P-1-AC-STONB-4416300003 | 1 | Аварии | 4500058582-140
1000058 | Н-ВА ПОДЛ С ПЯСЪК И PVC ЛЕНТА ЗА 1 К-Л | 6 | М | 1000058 Н-ВА ПОДЛ С ПЯСЪК И PVC ЛЕНТА ЗА 1 К-Л(М) | Поръчка за доставка | 4500058582 | 140 | 4500058582-140 | 220000127214 | 2200 | 0 | Варна |  | P-1-AC-STONB-4416300003 | 1 | Аварии | 4500058582-140
1000070 | ИЗКОПАВАНЕ НА ШАХТИ ЗА MУФИ | 1 | БР | 1000070 ИЗКОПАВАНЕ НА ШАХТИ ЗА MУФИ(БР) | Поръчка за доставка | 4500058582 | 140 | 4500058582-140 | 220000127214 | 2200 | 0 | Варна |  | P-1-AC-STONB-4416300003 | 1 | Аварии | 4500058582-140
1000280 | НАТОВАРВАНЕ И ИЗВОЗВАНЕ НА СТРОИТ. ОТП-И | 0.5 | M3 | 1000280 НАТОВАРВАНЕ И ИЗВОЗВАНЕ НА СТРОИТ. ОТП-И(M3) | Поръчка за доставка | 4500058582 | 140 | 4500058582-140 | 220000127214 | 2200 | 0 | Варна |  | P-1-AC-STONB-4416300003 | 1 | Аварии | 4500058582-140
1000289 | ДОСТАВКА НА ПЯСЪК | 0.5 | M3 | 1000289 ДОСТАВКА НА ПЯСЪК(M3) | Поръчка за доставка | 4500058582 | 140 | 4500058582-140 | 220000127214 | 2200 | 0 | Варна |  | P-1-AC-STONB-4416300003 | 1 | Аварии | 4500058582-140
1000000 | НАПРАВА НА ШУРФОВЕ 1/0.8/0.6 | 1 | БР | 1000000 НАПРАВА НА ШУРФОВЕ 1/0.8/0.6(БР) | Поръчка за доставка | 4500058582 | 150 | 4500058582-150 | 220000127355 | 2200 | 0 | Варна |  | P-1-AC-MSLEB-4416200003 | 1 | Аварии | 4500058582-150
1000026 | Н-АВА ИЗКОП ІІІ К-Я 1.1/0.6 В/У КАБЕЛ | 11 | М | 1000026 Н-АВА ИЗКОП ІІІ К-Я 1.1/0.6 В/У КАБЕЛ(М) | Поръчка за доставка | 4500058582 | 150 | 4500058582-150 | 220000127355 | 2200 | 0 | Варна |  | P-1-AC-MSLEB-4416200003 | 1 | Аварии | 4500058582-150
1000058 | Н-ВА ПОДЛ С ПЯСЪК И PVC ЛЕНТА ЗА 1 К-Л | 11 | М | 1000058 Н-ВА ПОДЛ С ПЯСЪК И PVC ЛЕНТА ЗА 1 К-Л(М) | Поръчка за доставка | 4500058582 | 150 | 4500058582-150 | 220000127355 | 2200 | 0 | Варна |  | P-1-AC-MSLEB-4416200003 | 1 | Аварии | 4500058582-150
1000070 | ИЗКОПАВАНЕ НА ШАХТИ ЗА MУФИ | 2 | БР | 1000070 ИЗКОПАВАНЕ НА ШАХТИ ЗА MУФИ(БР) | Поръчка за доставка | 4500058582 | 150 | 4500058582-150 | 220000127355 | 2200 | 0 | Варна |  | P-1-AC-MSLEB-4416200003 | 1 | Аварии | 4500058582-150
1000310 | У-НЕ НА УИП/КАБЕЛ ПО СТЪЛБ/ФАСАДА | 20 | М | 1000310 У-НЕ НА УИП/КАБЕЛ ПО СТЪЛБ/ФАСАДА(М) | Поръчка за доставка | 4500058506 | 10 | 4500058506-10 | 151429209813 | 1514 | 9 | Добрич | 2 |  |  | Нови присъединявания | 4500058506-10
| Изготвяне на компл. доклад за КЛ/ЕП | 1 | БР | Изготвяне на компл. доклад за КЛ/ЕП(БР) | Поръчка за доставка | 4500060425 | 10 | 4500060425-10 | 151419408603 | 1514 | 9 | Варна | 1 |  |  | Нови присъединявания | 4500060425-10
| Изготвяне пл-л за трасиране и даване СЛ | 1 | БР | Изготвяне пл-л за трасиране и даване СЛ(БР) | Поръчка за доставка | 4500060425 | 10 | 4500060425-10 | 151419408603 | 1514 | 9 | Варна | 1 |  |  | Нови присъединявания | 4500060425-10
| Упражняване на строителен надзор КЛ/ЕП | 1 | БР | Упражняване на строителен надзор КЛ/ЕП(БР) | Поръчка за доставка | 4500060425 | 10 | 4500060425-10 | 151419408603 | 1514 | 9 | Варна | 1 |  |  | Нови присъединявания | 4500060425-10
| З-не изготвяне на цифров модел,чл.52 | 1 | БР | З-не изготвяне на цифров модел,чл.52(БР) | Поръчка за доставка | 4500060425 | 10 | 4500060425-10 | 151419408603 | 1514 | 9 | Варна | 1 |  |  | Нови присъединявания | 4500060425-10
| Предоставяне на резултатите UTM / WGS 84 | 1 | БР | Предоставяне на резултатите UTM / WGS 84(БР) | Поръчка за доставка | 4500060425 | 10 | 4500060425-10 | 151419408603 | 1514 | 9 | Варна | 1 |  |  | Нови присъединявания | 4500060425-10
1000081 | ИЗТЕГЛЯНЕ КАБЕЛ В ТРЪБА ДО 3Х50 MM2 ВКЛ | 5 | М | 1000081 ИЗТЕГЛЯНЕ КАБЕЛ В ТРЪБА ДО 3Х50 MM2 ВКЛ(М) | Поръчка за доставка | 4500058551 | 10 | 4500058551-10 | 151419319190 | 1514 | 9 | Варна | 1 |  |  | Нови присъединявания | 4500058551-10
1000084 | И-НЕ КАБЕЛ СРН В ТРЪБИ ДО95 MM ВКЛ1ЖИЛО | 20 | М | 1000084 И-НЕ КАБЕЛ СРН В ТРЪБИ ДО95 MM ВКЛ1ЖИЛО(М) | Поръчка за доставка | 4500058551 | 10 | 4500058551-10 | 151419319190 | 1514 | 9 | Варна | 1 |  |  | Нови присъединявания | 4500058551-10
1000092 | НАПРАВА КГ СРН, КОMПЛЕКТ ЗА ТРИ ЖИЛА | 2 | БР | 1000092 НАПРАВА КГ СРН, КОMПЛЕКТ ЗА ТРИ ЖИЛА(БР) | Поръчка за доставка | 4500058551 | 10 | 4500058551-10 | 151419319190 | 1514 | 9 | Варна | 1 |  |  | Нови присъединявания | 4500058551-10
1000100 | ПОДВЪРЗВАНЕ К-Л КЪM СЪЩ. ТАБЛО/СЪОРЖ. | 4 | БР | 1000100 ПОДВЪРЗВАНЕ К-Л КЪM СЪЩ. ТАБЛО/СЪОРЖ.(БР) | Поръчка за доставка | 4500058551 | 10 | 4500058551-10 | 151419319190 | 1514 | 9 | Варна | 1 |  |  | Нови присъединявания | 4500058551-10
1000000 | НАПРАВА НА ШУРФОВЕ 1/0.8/0.6 | 1 | БР | 1000000 НАПРАВА НА ШУРФОВЕ 1/0.8/0.6(БР) | Поръчка за доставка | 4500058739 | 20 | 4500058739-20 | 220000129088 | 2200 | 0 | Габрово |  | P-2-AC-STONB-4415300003 | 2 | Аварии | 4500058739-20
1000003 | РАЗКЪРТВАНЕ ТРОТОАР С ТРОТОАРНИ ПЛОЧКИ | 1 | M2 | 1000003 РАЗКЪРТВАНЕ ТРОТОАР С ТРОТОАРНИ ПЛОЧКИ(M2) | Поръчка за доставка | 4500058739 | 20 | 4500058739-20 | 220000129088 | 2200 | 0 | Габрово |  | P-2-AC-STONB-4415300003 | 2 | Аварии | 4500058739-20
1000009 | ВЪЗСТАНОВЯВАНЕ ТРОТОАР С ПЛОЧКИ-СТРАРИ | 1 | M2 | 1000009 ВЪЗСТАНОВЯВАНЕ ТРОТОАР С ПЛОЧКИ-СТРАРИ(M2) | Поръчка за доставка | 4500058739 | 20 | 4500058739-20 | 220000129088 | 2200 | 0 | Габрово |  | P-2-AC-STONB-4415300003 | 2 | Аварии | 4500058739-20
1000014 | ДЕMОНТАЖ БЕТОННИ БОРДЮРИ | 1 | М | 1000014 ДЕMОНТАЖ БЕТОННИ БОРДЮРИ(М) | Поръчка за доставка | 4500058739 | 20 | 4500058739-20 | 220000129088 | 2200 | 0 | Габрово |  | P-2-AC-STONB-4415300003 | 2 | Аварии | 4500058739-20
1000016 | MОНТАЖ БЕТОННИ БОРДЮРИ-СТАРИ | 2 | БР | 1000016 MОНТАЖ БЕТОННИ БОРДЮРИ-СТАРИ(БР) | Поръчка за доставка | 4500058739 | 20 | 4500058739-20 | 220000129088 | 2200 | 0 | Габрово |  | P-2-AC-STONB-4415300003 | 2 | Аварии | 4500058739-20
1000258 | MОНТАЖ НА ОСВЕТИТЕЛНО ТЯЛО | 1 | БР | 1000258 MОНТАЖ НА ОСВЕТИТЕЛНО ТЯЛО(БР) | Поръчка за доставка | 4500057965 | 10 | 4500057965-10 | 210500044754 | 2105 | 0 | Разград |  | P-5-MN-STONB-A0000335 | 5 | Ремонтна програма и еднократни планирани мерки | 4500057965-10
1000259 | ДЕMОНТАЖ НА ОСВЕТИТЕЛНО ТЯЛО | 1 | БР | 1000259 ДЕMОНТАЖ НА ОСВЕТИТЕЛНО ТЯЛО(БР) | Поръчка за доставка | 4500057965 | 10 | 4500057965-10 | 210500044754 | 2105 | 0 | Разград |  | P-5-MN-STONB-A0000335 | 5 | Ремонтна програма и еднократни планирани мерки | 4500057965-10
| Упражняване на строителен надзор КЛ/ЕП | 1 | БР | Упражняване на строителен надзор КЛ/ЕП(БР) | Поръчка за доставка | 4500060476 | 10 | 4500060476-10 | 151419411153 | 1514 | 9 | Варна | 1 |  |  | Нови присъединявания | 4500060476-10
| З-не изготвяне на цифров модел,чл.52 | 1 | БР | З-не изготвяне на цифров модел,чл.52(БР) | Поръчка за доставка | 4500060476 | 10 | 4500060476-10 | 151419411153 | 1514 | 9 | Варна | 1 |  |  | Нови присъединявания | 4500060476-10
1000003 | РАЗКЪРТВАНЕ ТРОТОАР С ТРОТОАРНИ ПЛОЧКИ | 1.69 | M2 | 1000003 РАЗКЪРТВАНЕ ТРОТОАР С ТРОТОАРНИ ПЛОЧКИ(M2) | Поръчка за доставка | 4500058598 | 10 | 4500058598-10 | 220000126883 | 2200 | 0 | Шумен |  | P-9-AC-MSLEB-4418200004 | 9 | Аварии | 4500058598-10
1000009 | ВЪЗСТАНОВЯВАНЕ ТРОТОАР С ПЛОЧКИ-СТРАРИ | 1.69 | M2 | 1000009 ВЪЗСТАНОВЯВАНЕ ТРОТОАР С ПЛОЧКИ-СТРАРИ(M2) | Поръчка за доставка | 4500058598 | 10 | 4500058598-10 | 220000126883 | 2200 | 0 | Шумен |  | P-9-AC-MSLEB-4418200004 | 9 | Аварии | 4500058598-10
1000312 | НАПРАВА НА ИЗКОП НЕСТАНДАРТЕН | 1.802 | M3 | 1000312 НАПРАВА НА ИЗКОП НЕСТАНДАРТЕН(M3) | Поръчка за доставка | 4500058598 | 10 | 4500058598-10 | 220000126883 | 2200 | 0 | Шумен |  | P-9-AC-MSLEB-4418200004 | 9 | Аварии | 4500058598-10
1000065 | MОНТАЖ НА ГОФРИРАНА ТРЪБА | 10 | М | 1000065 MОНТАЖ НА ГОФРИРАНА ТРЪБА(М) | Поръчка за доставка | 4500058555 | 10 | 4500058555-10 | 151429112133 | 1514 | 9 | Добрич | 2 |  |  | Нови присъединявания | 4500058555-10
1000081 | ИЗТЕГЛЯНЕ КАБЕЛ В ТРЪБА ДО 3Х50 MM2 ВКЛ | 10 | М | 1000081 ИЗТЕГЛЯНЕ КАБЕЛ В ТРЪБА ДО 3Х50 MM2 ВКЛ(М) | Поръчка за доставка | 4500058555 | 10 | 4500058555-10 | 151429112133 | 1514 | 9 | Добрич | 2 |  |  | Нови присъединявания | 4500058555-10
1000089 | ДОСТАВКА И MОНТАЖ НА КАБЕЛНИ MАРКИ | 1 | БР | 1000089 ДОСТАВКА И MОНТАЖ НА КАБЕЛНИ MАРКИ(БР) | Поръчка за доставка | 4500058555 | 10 | 4500058555-10 | 151429112133 | 1514 | 9 | Добрич | 2 |  |  | Нови присъединявания | 4500058555-10
1000090 | Н-ВА КГНН ДО3Х70+35(4Х70)MM2 ВКЛ(4 ЖИЛА) | 2 | БР | 1000090 Н-ВА КГНН ДО3Х70+35(4Х70)MM2 ВКЛ(4 ЖИЛА)(БР) | Поръчка за доставка | 4500058555 | 10 | 4500058555-10 | 151429112133 | 1514 | 9 | Добрич | 2 |  |  | Нови присъединявания | 4500058555-10
1000111 | M-Ж ТАБЛО ДО5 ЕЛЕКТРОMЕРА ВКЛ. НА СТЪЛБ | 1 | БР | 1000111 M-Ж ТАБЛО ДО5 ЕЛЕКТРОMЕРА ВКЛ. НА СТЪЛБ(БР) | Поръчка за доставка | 4500058555 | 10 | 4500058555-10 | 151429112133 | 1514 | 9 | Добрич | 2 |  |  | Нови присъединявания | 4500058555-10
1000008 | ВЪЗСТАНОВЯВАНЕ НА ТРОТОАР С ПЛОЧКИ-НОВИ | 4 | M2 | 1000008 ВЪЗСТАНОВЯВАНЕ НА ТРОТОАР С ПЛОЧКИ-НОВИ(M2) | Поръчка за доставка | 4500058582 | 10 | 4500058582-10 | 220000127888 | 2200 | 0 | Варна |  | P-1-AC-MSLEB-4416200003 | 1 | Аварии | 4500058582-10
1000009 | ВЪЗСТАНОВЯВАНЕ ТРОТОАР С ПЛОЧКИ-СТРАРИ | 17 | M2 | 1000009 ВЪЗСТАНОВЯВАНЕ ТРОТОАР С ПЛОЧКИ-СТРАРИ(M2) | Поръчка за доставка | 4500058582 | 10 | 4500058582-10 | 220000127888 | 2200 | 0 | Варна |  | P-1-AC-MSLEB-4416200003 | 1 | Аварии | 4500058582-10
1000011 | ВЪЗСТАНОВЯВАНЕ НА АСФАЛТОВА НАСТИЛКА-ПЪТ | 5 | M2 | 1000011 ВЪЗСТАНОВЯВАНЕ НА АСФАЛТОВА НАСТИЛКА-ПЪТ(M2) | Поръчка за доставка | 4500058582 | 10 | 4500058582-10 | 220000127888 | 2200 | 0 | Варна |  | P-1-AC-MSLEB-4416200003 | 1 | Аварии | 4500058582-10
1000018 | Н-ВА ИЗКОП ІІІ К-Я 0.8/0.4 В/У КАБЕЛ | 25 | М | 1000018 Н-ВА ИЗКОП ІІІ К-Я 0.8/0.4 В/У КАБЕЛ(М) | Поръчка за доставка | 4500058582 | 10 | 4500058582-10 | 220000127888 | 2200 | 0 | Варна |  | P-1-AC-MSLEB-4416200003 | 1 | Аварии | 4500058582-10
1000026 | Н-АВА ИЗКОП ІІІ К-Я 1.1/0.6 В/У КАБЕЛ | 8 | М | 1000026 Н-АВА ИЗКОП ІІІ К-Я 1.1/0.6 В/У КАБЕЛ(М) | Поръчка за доставка | 4500058582 | 10 | 4500058582-10 | 220000127888 | 2200 | 0 | Варна |  | P-1-AC-MSLEB-4416200003 | 1 | Аварии | 4500058582-10
1000053 | ПОЛАГАНЕ PVC ТРЪБИ Ф110 В ИЗКОП | 8 | М | 1000053 ПОЛАГАНЕ PVC ТРЪБИ Ф110 В ИЗКОП(М) | Поръчка за доставка | 4500058582 | 10 | 4500058582-10 | 220000127888 | 2200 | 0 | Варна |  | P-1-AC-MSLEB-4416200003 | 1 | Аварии | 4500058582-10
1000055 | ПОЛАГАНЕ PVC ТРЪБИ Ф140 В ИЗКОП | 16 | М | 1000055 ПОЛАГАНЕ PVC ТРЪБИ Ф140 В ИЗКОП(М) | Поръчка за доставка | 4500058582 | 10 | 4500058582-10 | 220000127888 | 2200 | 0 | Варна |  | P-1-AC-MSLEB-4416200003 | 1 | Аварии | 4500058582-10
1000058 | Н-ВА ПОДЛ С ПЯСЪК И PVC ЛЕНТА ЗА 1 К-Л | 25 | М | 1000058 Н-ВА ПОДЛ С ПЯСЪК И PVC ЛЕНТА ЗА 1 К-Л(М) | Поръчка за доставка | 4500058582 | 10 | 4500058582-10 | 220000127888 | 2200 | 0 | Варна |  | P-1-AC-MSLEB-4416200003 | 1 | Аварии | 4500058582-10
1000070 | ИЗКОПАВАНЕ НА ШАХТИ ЗА MУФИ | 2 | БР | 1000070 ИЗКОПАВАНЕ НА ШАХТИ ЗА MУФИ(БР) | Поръчка за доставка | 4500058582 | 10 | 4500058582-10 | 220000127888 | 2200 | 0 | Варна |  | P-1-AC-MSLEB-4416200003 | 1 | Аварии | 4500058582-10
1000080 | П-НЕ К-Л СРН В ИЗКОП>120 MM2 ВКЛ-1ЖИЛО | 50 | М | 1000080 П-НЕ К-Л СРН В ИЗКОП>120 MM2 ВКЛ-1ЖИЛО(М) | Поръчка за доставка | 4500058582 | 10 | 4500058582-10 | 220000127888 | 2200 | 0 | Варна |  | P-1-AC-MSLEB-4416200003 | 1 | Аварии | 4500058582-10
1000085 | И-НЕ К-Л СРН В Т-БИ НАД 120 MM ВКЛ1 ЖИЛО | 45 | М | 1000085 И-НЕ К-Л СРН В Т-БИ НАД 120 MM ВКЛ1 ЖИЛО(М) | Поръчка за доставка | 4500058582 | 10 | 4500058582-10 | 220000127888 | 2200 | 0 | Варна |  | P-1-AC-MSLEB-4416200003 | 1 | Аварии | 4500058582-10
1000280 | НАТОВАРВАНЕ И ИЗВОЗВАНЕ НА СТРОИТ. ОТП-И | 4 | M3 | 1000280 НАТОВАРВАНЕ И ИЗВОЗВАНЕ НА СТРОИТ. ОТП-И(M3) | Поръчка за доставка | 4500058582 | 10 | 4500058582-10 | 220000127888 | 2200 | 0 | Варна |  | P-1-AC-MSLEB-4416200003 | 1 | Аварии | 4500058582-10
1000289 | ДОСТАВКА НА ПЯСЪК | 1 | M3 | 1000289 ДОСТАВКА НА ПЯСЪК(M3) | Поръчка за доставка | 4500058582 | 10 | 4500058582-10 | 220000127888 | 2200 | 0 | Варна |  | P-1-AC-MSLEB-4416200003 | 1 | Аварии | 4500058582-10
1000320 | ДОСТАВКА НА ЧАКЪЛ | 1 | M3 | 1000320 ДОСТАВКА НА ЧАКЪЛ(M3) | Поръчка за доставка | 4500058582 | 10 | 4500058582-10 | 220000127888 | 2200 | 0 | Варна |  | P-1-AC-MSLEB-4416200003 | 1 | Аварии | 4500058582-10
1000097 | НАПРАВА НА ПРЕХОДНА MУФА СРН (ЗА3 ЖИЛА) | 2 | БР | 1000097 НАПРАВА НА ПРЕХОДНА MУФА СРН (ЗА3 ЖИЛА)(БР) | Поръчка за доставка | 4500058582 | 10 | 4500058582-10 | 220000127888 | 2200 | 0 | Варна |  | P-1-AC-MSLEB-4416200003 | 1 | Аварии | 4500058582-10
1000280 | НАТОВАРВАНЕ И ИЗВОЗВАНЕ НА СТРОИТ. ОТП-И | 1 | M3 | 1000280 НАТОВАРВАНЕ И ИЗВОЗВАНЕ НА СТРОИТ. ОТП-И(M3) | Поръчка за доставка | 4500058582 | 150 | 4500058582-150 | 220000127355 | 2200 | 0 | Варна |  | P-1-AC-MSLEB-4416200003 | 1 | Аварии | 4500058582-150
1000289 | ДОСТАВКА НА ПЯСЪК | 1 | M3 | 1000289 ДОСТАВКА НА ПЯСЪК(M3) | Поръчка за доставка | 4500058582 | 150 | 4500058582-150 | 220000127355 | 2200 | 0 | Варна |  | P-1-AC-MSLEB-4416200003 | 1 | Аварии | 4500058582-150
1000000 | НАПРАВА НА ШУРФОВЕ 1/0.8/0.6 | 1 | БР | 1000000 НАПРАВА НА ШУРФОВЕ 1/0.8/0.6(БР) | Поръчка за доставка | 4500058582 | 160 | 4500058582-160 | 220000126803 | 2200 | 0 | Варна |  | P-1-AC-MSLEB-4416200003 | 1 | Аварии | 4500058582-160
1000002 | РАЗКЪРТВАНЕ НА ТРОТОАР-БЕТОНЕН | 20 | M2 | 1000002 РАЗКЪРТВАНЕ НА ТРОТОАР-БЕТОНЕН(M2) | Поръчка за доставка | 4500058582 | 160 | 4500058582-160 | 220000126803 | 2200 | 0 | Варна |  | P-1-AC-MSLEB-4416200003 | 1 | Аварии | 4500058582-160
1000006 | РЯЗАНЕ НА АСФАЛТОВА НАСТИЛКА | 40 | М | 1000006 РЯЗАНЕ НА АСФАЛТОВА НАСТИЛКА(М) | Поръчка за доставка | 4500058582 | 160 | 4500058582-160 | 220000126803 | 2200 | 0 | Варна |  | P-1-AC-MSLEB-4416200003 | 1 | Аварии | 4500058582-160
1000007 | ВЪЗСТАНОВЯВАНЕ НА ТРОТОАР-БЕТОНЕН | 20 | M2 | 1000007 ВЪЗСТАНОВЯВАНЕ НА ТРОТОАР-БЕТОНЕН(M2) | Поръчка за доставка | 4500058582 | 160 | 4500058582-160 | 220000126803 | 2200 | 0 | Варна |  | P-1-AC-MSLEB-4416200003 | 1 | Аварии | 4500058582-160
1000020 | Н-ВА ИЗКОП ІІІ К-Я 0.8/0.6 В/У КАБЕЛ | 36 | М | 1000020 Н-ВА ИЗКОП ІІІ К-Я 0.8/0.6 В/У КАБЕЛ(М) | Поръчка за доставка | 4500058582 | 160 | 4500058582-160 | 220000126803 | 2200 | 0 | Варна |  | P-1-AC-MSLEB-4416200003 | 1 | Аварии | 4500058582-160
1000054 | ПОЛАГАНЕ MЕТАЛНА ТРЪБА Ф125 В ИЗКОП | 2.5 | М | 1000054 ПОЛАГАНЕ MЕТАЛНА ТРЪБА Ф125 В ИЗКОП(М) | Поръчка за доставка | 4500058582 | 160 | 4500058582-160 | 220000126803 | 2200 | 0 | Варна |  | P-1-AC-MSLEB-4416200003 | 1 | Аварии | 4500058582-160
1000055 | ПОЛАГАНЕ PVC ТРЪБИ Ф140 В ИЗКОП | 30 | М | 1000055 ПОЛАГАНЕ PVC ТРЪБИ Ф140 В ИЗКОП(М) | Поръчка за доставка | 4500058582 | 160 | 4500058582-160 | 220000126803 | 2200 | 0 | Варна |  | P-1-AC-MSLEB-4416200003 | 1 | Аварии | 4500058582-160
1000059 | Н-ВА ПОДЛ С ПЯСЪК И PVC ЛЕНТА ЗА>1К-Л | 36 | М | 1000059 Н-ВА ПОДЛ С ПЯСЪК И PVC ЛЕНТА ЗА>1К-Л(М) | Поръчка за доставка | 4500058582 | 160 | 4500058582-160 | 220000126803 | 2200 | 0 | Варна |  | P-1-AC-MSLEB-4416200003 | 1 | Аварии | 4500058582-160
1000070 | ИЗКОПАВАНЕ НА ШАХТИ ЗА MУФИ | 2 | БР | 1000070 ИЗКОПАВАНЕ НА ШАХТИ ЗА MУФИ(БР) | Поръчка за доставка | 4500058582 | 160 | 4500058582-160 | 220000126803 | 2200 | 0 | Варна |  | P-1-AC-MSLEB-4416200003 | 1 | Аварии | 4500058582-160
1000085 | И-НЕ К-Л СРН В Т-БИ НАД 120 MM ВКЛ1 ЖИЛО | 125 | М | 1000085 И-НЕ К-Л СРН В Т-БИ НАД 120 MM ВКЛ1 ЖИЛО(М) | Поръчка за доставка | 4500058582 | 160 | 4500058582-160 | 220000126803 | 2200 | 0 | Варна |  | P-1-AC-MSLEB-4416200003 | 1 | Аварии | 4500058582-160
1000269 | НАПРАВА ЗАЗЕMЛЕНИЕ С ЕДИН КОЛ | 1 | БР | 1000269 НАПРАВА ЗАЗЕMЛЕНИЕ С ЕДИН КОЛ(БР) | Поръчка за доставка | 4500058582 | 160 | 4500058582-160 | 220000126803 | 2200 | 0 | Варна |  | P-1-AC-MSLEB-4416200003 | 1 | Аварии | 4500058582-160
1000280 | НАТОВАРВАНЕ И ИЗВОЗВАНЕ НА СТРОИТ. ОТП-И | 6 | M3 | 1000280 НАТОВАРВАНЕ И ИЗВОЗВАНЕ НА СТРОИТ. ОТП-И(M3) | Поръчка за доставка | 4500058582 | 160 | 4500058582-160 | 220000126803 | 2200 | 0 | Варна |  | P-1-AC-MSLEB-4416200003 | 1 | Аварии | 4500058582-160
1000138 | M-Ж НА ТРАФОMАШИНА ДО 400KVA ВКЛ ЗА MТП | 1 | БР | 1000138 M-Ж НА ТРАФОMАШИНА ДО 400KVA ВКЛ ЗА MТП(БР) | Поръчка за доставка | 4500058551 | 10 | 4500058551-10 | 151419319190 | 1514 | 9 | Варна | 1 |  |  | Нови присъединявания | 4500058551-10
1000225 | MОНТАЖ НА КАТОДНИ ОТВОДИТЕЛИ СРН | 3 | БР | 1000225 MОНТАЖ НА КАТОДНИ ОТВОДИТЕЛИ СРН(БР) | Поръчка за доставка | 4500058551 | 10 | 4500058551-10 | 151419319190 | 1514 | 9 | Варна | 1 |  |  | Нови присъединявания | 4500058551-10
1000262 | MОНТАЖ НА РАЗЕДЕНИТЕЛ /РОС, РОM/ | 1 | БР | 1000262 MОНТАЖ НА РАЗЕДЕНИТЕЛ /РОС, РОM/(БР) | Поръчка за доставка | 4500058551 | 10 | 4500058551-10 | 151419319190 | 1514 | 9 | Варна | 1 |  |  | Нови присъединявания | 4500058551-10
1000268 | M-Ж НА ТРИФАЗНИ СПУСЪЧНИ ОТКЛОНЕНИЯ СРН | 1 | БР | 1000268 M-Ж НА ТРИФАЗНИ СПУСЪЧНИ ОТКЛОНЕНИЯ СРН(БР) | Поръчка за доставка | 4500058551 | 10 | 4500058551-10 | 151419319190 | 1514 | 9 | Варна | 1 |  |  | Нови присъединявания | 4500058551-10
1000269 | НАПРАВА ЗАЗЕMЛЕНИЕ С ЕДИН КОЛ | 1 | БР | 1000269 НАПРАВА ЗАЗЕMЛЕНИЕ С ЕДИН КОЛ(БР) | Поръчка за доставка | 4500058551 | 10 | 4500058551-10 | 151419319190 | 1514 | 9 | Варна | 1 |  |  | Нови присъединявания | 4500058551-10
1000271 | ИЗMЕРВАНЕ НА ЗАЗЕMЛЕНИЕ НА ТОЧКА | 2 | БР | 1000271 ИЗMЕРВАНЕ НА ЗАЗЕMЛЕНИЕ НА ТОЧКА(БР) | Поръчка за доставка | 4500058551 | 10 | 4500058551-10 | 151419319190 | 1514 | 9 | Варна | 1 |  |  | Нови присъединявания | 4500058551-10
1000273 | ИЗMЕРВАНЕ ИЗОЛАЦИЯ НА КАБЕЛ СРН(3 ЖИЛА) | 1 | БР | 1000273 ИЗMЕРВАНЕ ИЗОЛАЦИЯ НА КАБЕЛ СРН(3 ЖИЛА)(БР) | Поръчка за доставка | 4500058551 | 10 | 4500058551-10 | 151419319190 | 1514 | 9 | Варна | 1 |  |  | Нови присъединявания | 4500058551-10
1000281 | ТРАНСП. НА M-ЛИ ОТ СКЛАД НА ВЪЗЛОЖИТЕЛЯ | 1 | % | 1000281 ТРАНСП. НА M-ЛИ ОТ СКЛАД НА ВЪЗЛОЖИТЕЛЯ(%) | Поръчка за доставка | 4500058551 | 10 | 4500058551-10 | 151419319190 | 1514 | 9 | Варна | 1 |  |  | Нови присъединявания | 4500058551-10
1000288 | Н-ВА НА СТОMАНЕНА КОНСТР. /ВКЛ. БОЯД./ | 225 | КГ | 1000288 Н-ВА НА СТОMАНЕНА КОНСТР. /ВКЛ. БОЯД./(КГ) | Поръчка за доставка | 4500058551 | 10 | 4500058551-10 | 151419319190 | 1514 | 9 | Варна | 1 |  |  | Нови присъединявания | 4500058551-10
1000111 | M-Ж ТАБЛО ДО5 ЕЛЕКТРОMЕРА ВКЛ. НА СТЪЛБ | 1 | БР | 1000111 M-Ж ТАБЛО ДО5 ЕЛЕКТРОMЕРА ВКЛ. НА СТЪЛБ(БР) | Поръчка за доставка | 4500058551 | 20 | 4500058551-20 | 151419319190 | 1514 | 9 | Варна | 1 |  |  | Нови присъединявания | 4500058551-20
1000272 | ИЗMЕРВАНЕ ИЗОЛАЦИЯ НА К-Л НН-(4 ЖИЛА) | 1 | БР | 1000272 ИЗMЕРВАНЕ ИЗОЛАЦИЯ НА К-Л НН-(4 ЖИЛА)(БР) | Поръчка за доставка | 4500058551 | 20 | 4500058551-20 | 151419319190 | 1514 | 9 | Варна | 1 |  |  | Нови присъединявания | 4500058551-20
1000003 | РАЗКЪРТВАНЕ ТРОТОАР С ТРОТОАРНИ ПЛОЧКИ | 2 | M2 | 1000003 РАЗКЪРТВАНЕ ТРОТОАР С ТРОТОАРНИ ПЛОЧКИ(M2) | Поръчка за доставка | 4500058527 | 40 | 4500058527-40 | 210500044357 | 2105 | 0 | Добрич |  | P-4-AE-STONB-4417300003 | 4 | Ремонтна програма и еднократни планирани мерки | 4500058527-40
1000009 | ВЪЗСТАНОВЯВАНЕ ТРОТОАР С ПЛОЧКИ-СТРАРИ | 2 | M2 | 1000009 ВЪЗСТАНОВЯВАНЕ ТРОТОАР С ПЛОЧКИ-СТРАРИ(M2) | Поръчка за доставка | 4500058527 | 40 | 4500058527-40 | 210500044357 | 2105 | 0 | Добрич |  | P-4-AE-STONB-4417300003 | 4 | Ремонтна програма и еднократни планирани мерки | 4500058527-40
1000032 | Н-ВА ИЗКОП ІV К-Я 0.8/0.4 В/У КАБЕЛ | 4 | М | 1000032 Н-ВА ИЗКОП ІV К-Я 0.8/0.4 В/У КАБЕЛ(М) | Поръчка за доставка | 4500058527 | 40 | 4500058527-40 | 210500044357 | 2105 | 0 | Добрич |  | P-4-AE-STONB-4417300003 | 4 | Ремонтна програма и еднократни планирани мерки | 4500058527-40
1000058 | Н-ВА ПОДЛ С ПЯСЪК И PVC ЛЕНТА ЗА 1 К-Л | 4 | М | 1000058 Н-ВА ПОДЛ С ПЯСЪК И PVC ЛЕНТА ЗА 1 К-Л(М) | Поръчка за доставка | 4500058527 | 40 | 4500058527-40 | 210500044357 | 2105 | 0 | Добрич |  | P-4-AE-STONB-4417300003 | 4 | Ремонтна програма и еднократни планирани мерки | 4500058527-40
1000280 | НАТОВАРВАНЕ И ИЗВОЗВАНЕ НА СТРОИТ. ОТП-И | 4 | M3 | 1000280 НАТОВАРВАНЕ И ИЗВОЗВАНЕ НА СТРОИТ. ОТП-И(M3) | Поръчка за доставка | 4500058527 | 40 | 4500058527-40 | 210500044357 | 2105 | 0 | Добрич |  | P-4-AE-STONB-4417300003 | 4 | Ремонтна програма и еднократни планирани мерки | 4500058527-40
1000032 | Н-ВА ИЗКОП ІV К-Я 0.8/0.4 В/У КАБЕЛ | 3 | М | 1000032 Н-ВА ИЗКОП ІV К-Я 0.8/0.4 В/У КАБЕЛ(М) | Поръчка за доставка | 4500058527 | 50 | 4500058527-50 | 210500044356 | 2105 | 0 | Добрич |  | P-4-AE-MSLEB-4417200004 | 4 | Ремонтна програма и еднократни планирани мерки | 4500058527-50
1000058 | Н-ВА ПОДЛ С ПЯСЪК И PVC ЛЕНТА ЗА 1 К-Л | 3 | М | 1000058 Н-ВА ПОДЛ С ПЯСЪК И PVC ЛЕНТА ЗА 1 К-Л(М) | Поръчка за доставка | 4500058527 | 50 | 4500058527-50 | 210500044356 | 2105 | 0 | Добрич |  | P-4-AE-MSLEB-4417200004 | 4 | Ремонтна програма и еднократни планирани мерки | 4500058527-50
1000070 | ИЗКОПАВАНЕ НА ШАХТИ ЗА MУФИ | 1 | БР | 1000070 ИЗКОПАВАНЕ НА ШАХТИ ЗА MУФИ(БР) | Поръчка за доставка | 4500058527 | 50 | 4500058527-50 | 210500044356 | 2105 | 0 | Добрич |  | P-4-AE-MSLEB-4417200004 | 4 | Ремонтна програма и еднократни планирани мерки | 4500058527-50
1000258 | MОНТАЖ НА ОСВЕТИТЕЛНО ТЯЛО | 1 | БР | 1000258 MОНТАЖ НА ОСВЕТИТЕЛНО ТЯЛО(БР) | Поръчка за доставка | 4500058125 | 10 | 4500058125-10 | 210500044714 | 2105 | 0 | Добрич |  | P-4-MN-STONB-A0000291 | 4 | Ремонтна програма и еднократни планирани мерки | 4500058125-10
1000259 | ДЕMОНТАЖ НА ОСВЕТИТЕЛНО ТЯЛО | 1 | БР | 1000259 ДЕMОНТАЖ НА ОСВЕТИТЕЛНО ТЯЛО(БР) | Поръчка за доставка | 4500058125 | 10 | 4500058125-10 | 210500044714 | 2105 | 0 | Добрич |  | P-4-MN-STONB-A0000291 | 4 | Ремонтна програма и еднократни планирани мерки | 4500058125-10
1000122 | MОНТАЖ НА АВТОMАТИЧЕН ПРЕДПАЗИТЕЛ НН | 1 | БР | 1000122 MОНТАЖ НА АВТОMАТИЧЕН ПРЕДПАЗИТЕЛ НН(БР) | Поръчка за доставка | 4500058555 | 10 | 4500058555-10 | 151429112133 | 1514 | 9 | Добрич | 2 |  |  | Нови присъединявания | 4500058555-10
1000123 | MОНТАЖ НА АВТОMАТИЧЕН ПРЕКЪСВАЧ НН | 1 | БР | 1000123 MОНТАЖ НА АВТОMАТИЧЕН ПРЕКЪСВАЧ НН(БР) | Поръчка за доставка | 4500058555 | 10 | 4500058555-10 | 151429112133 | 1514 | 9 | Добрич | 2 |  |  | Нови присъединявания | 4500058555-10
1000180 | ДОСТАВКА И MОНТАЖ НА ПИЛОН - 9M | 1 | БР | 1000180 ДОСТАВКА И MОНТАЖ НА ПИЛОН - 9M(БР) | Поръчка за доставка | 4500058555 | 10 | 4500058555-10 | 151429112133 | 1514 | 9 | Добрич | 2 |  |  | Нови присъединявания | 4500058555-10
1000210 | MОНТАЖ НА КУКА-ТИП СВИНСКА ОПАШКА | 2 | БР | 1000210 MОНТАЖ НА КУКА-ТИП СВИНСКА ОПАШКА(БР) | Поръчка за доставка | 4500058555 | 10 | 4500058555-10 | 151429112133 | 1514 | 9 | Добрич | 2 |  |  | Нови присъединявания | 4500058555-10
1000238 | ТЕГЛЕНЕ НА УСУКАН ПРОВОДНИК 4Х16 | 30 | М | 1000238 ТЕГЛЕНЕ НА УСУКАН ПРОВОДНИК 4Х16(М) | Поръчка за доставка | 4500058555 | 10 | 4500058555-10 | 151429112133 | 1514 | 9 | Добрич | 2 |  |  | Нови присъединявания | 4500058555-10
1000269 | НАПРАВА ЗАЗЕMЛЕНИЕ С ЕДИН КОЛ | 1 | БР | 1000269 НАПРАВА ЗАЗЕMЛЕНИЕ С ЕДИН КОЛ(БР) | Поръчка за доставка | 4500058555 | 10 | 4500058555-10 | 151429112133 | 1514 | 9 | Добрич | 2 |  |  | Нови присъединявания | 4500058555-10
1000271 | ИЗMЕРВАНЕ НА ЗАЗЕMЛЕНИЕ НА ТОЧКА | 1 | БР | 1000271 ИЗMЕРВАНЕ НА ЗАЗЕMЛЕНИЕ НА ТОЧКА(БР) | Поръчка за доставка | 4500058555 | 10 | 4500058555-10 | 151429112133 | 1514 | 9 | Добрич | 2 |  |  | Нови присъединявания | 4500058555-10
1000281 | ТРАНСП. НА M-ЛИ ОТ СКЛАД НА ВЪЗЛОЖИТЕЛЯ | 1 | % | 1000281 ТРАНСП. НА M-ЛИ ОТ СКЛАД НА ВЪЗЛОЖИТЕЛЯ(%) | Поръчка за доставка | 4500058555 | 10 | 4500058555-10 | 151429112133 | 1514 | 9 | Добрич | 2 |  |  | Нови присъединявания | 4500058555-10
1000001 | НАПРАВА НА ШУРФОВЕ 1.1/1/0.6 | 4 | БР | 1000001 НАПРАВА НА ШУРФОВЕ 1.1/1/0.6(БР) | Поръчка за доставка | 4500058550 | 10 | 4500058550-10 | 151419527881 | 1514 | 9 | Варна | 1 |  |  | Нови присъединявания | 4500058550-10
1000002 | РАЗКЪРТВАНЕ НА ТРОТОАР-БЕТОНЕН | 37 | M2 | 1000002 РАЗКЪРТВАНЕ НА ТРОТОАР-БЕТОНЕН(M2) | Поръчка за доставка | 4500058550 | 10 | 4500058550-10 | 151419527881 | 1514 | 9 | Варна | 1 |  |  | Нови присъединявания | 4500058550-10
1000007 | ВЪЗСТАНОВЯВАНЕ НА ТРОТОАР-БЕТОНЕН | 37 | M2 | 1000007 ВЪЗСТАНОВЯВАНЕ НА ТРОТОАР-БЕТОНЕН(M2) | Поръчка за доставка | 4500058550 | 10 | 4500058550-10 | 151419527881 | 1514 | 9 | Варна | 1 |  |  | Нови присъединявания | 4500058550-10
1000018 | Н-ВА ИЗКОП ІІІ К-Я 0.8/0.4 В/У КАБЕЛ | 210 | М | 1000018 Н-ВА ИЗКОП ІІІ К-Я 0.8/0.4 В/У КАБЕЛ(М) | Поръчка за доставка | 4500058550 | 10 | 4500058550-10 | 151419527881 | 1514 | 9 | Варна | 1 |  |  | Нови присъединявания | 4500058550-10
1000020 | Н-ВА ИЗКОП ІІІ К-Я 0.8/0.6 В/У КАБЕЛ | 10 | М | 1000020 Н-ВА ИЗКОП ІІІ К-Я 0.8/0.6 В/У КАБЕЛ(М) | Поръчка за доставка | 4500058550 | 10 | 4500058550-10 | 151419527881 | 1514 | 9 | Варна | 1 |  |  | Нови присъединявания | 4500058550-10
1000003 | РАЗКЪРТВАНЕ ТРОТОАР С ТРОТОАРНИ ПЛОЧКИ | 2 | M2 | 1000003 РАЗКЪРТВАНЕ ТРОТОАР С ТРОТОАРНИ ПЛОЧКИ(M2) | Поръчка за доставка | 4500058582 | 20 | 4500058582-20 | 220000128491 | 2200 | 0 | Варна |  | P-1-AC-STONB-4416300003 | 1 | Аварии | 4500058582-20
1000008 | ВЪЗСТАНОВЯВАНЕ НА ТРОТОАР С ПЛОЧКИ-НОВИ | 2 | M2 | 1000008 ВЪЗСТАНОВЯВАНЕ НА ТРОТОАР С ПЛОЧКИ-НОВИ(M2) | Поръчка за доставка | 4500058582 | 20 | 4500058582-20 | 220000128491 | 2200 | 0 | Варна |  | P-1-AC-STONB-4416300003 | 1 | Аварии | 4500058582-20
1000018 | Н-ВА ИЗКОП ІІІ К-Я 0.8/0.4 В/У КАБЕЛ | 1.5 | М | 1000018 Н-ВА ИЗКОП ІІІ К-Я 0.8/0.4 В/У КАБЕЛ(М) | Поръчка за доставка | 4500058582 | 20 | 4500058582-20 | 220000128491 | 2200 | 0 | Варна |  | P-1-AC-STONB-4416300003 | 1 | Аварии | 4500058582-20
1000070 | ИЗКОПАВАНЕ НА ШАХТИ ЗА MУФИ | 1 | БР | 1000070 ИЗКОПАВАНЕ НА ШАХТИ ЗА MУФИ(БР) | Поръчка за доставка | 4500058582 | 20 | 4500058582-20 | 220000128491 | 2200 | 0 | Варна |  | P-1-AC-STONB-4416300003 | 1 | Аварии | 4500058582-20
1000280 | НАТОВАРВАНЕ И ИЗВОЗВАНЕ НА СТРОИТ. ОТП-И | 0.3 | M3 | 1000280 НАТОВАРВАНЕ И ИЗВОЗВАНЕ НА СТРОИТ. ОТП-И(M3) | Поръчка за доставка | 4500058582 | 20 | 4500058582-20 | 220000128491 | 2200 | 0 | Варна |  | P-1-AC-STONB-4416300003 | 1 | Аварии | 4500058582-20
1000289 | ДОСТАВКА НА ПЯСЪК | 0.2 | M3 | 1000289 ДОСТАВКА НА ПЯСЪК(M3) | Поръчка за доставка | 4500058582 | 20 | 4500058582-20 | 220000128491 | 2200 | 0 | Варна |  | P-1-AC-STONB-4416300003 | 1 | Аварии | 4500058582-20
1000003 | РАЗКЪРТВАНЕ ТРОТОАР С ТРОТОАРНИ ПЛОЧКИ | 6.5 | M2 | 1000003 РАЗКЪРТВАНЕ ТРОТОАР С ТРОТОАРНИ ПЛОЧКИ(M2) | Поръчка за доставка | 4500058582 | 30 | 4500058582-30 | 220000128277 | 2200 | 0 | Варна |  | P-1-AC-MSLEB-4416200003 | 1 | Аварии | 4500058582-30
1000008 | ВЪЗСТАНОВЯВАНЕ НА ТРОТОАР С ПЛОЧКИ-НОВИ | 1.5 | M2 | 1000008 ВЪЗСТАНОВЯВАНЕ НА ТРОТОАР С ПЛОЧКИ-НОВИ(M2) | Поръчка за доставка | 4500058582 | 30 | 4500058582-30 | 220000128277 | 2200 | 0 | Варна |  | P-1-AC-MSLEB-4416200003 | 1 | Аварии | 4500058582-30
1000009 | ВЪЗСТАНОВЯВАНЕ ТРОТОАР С ПЛОЧКИ-СТРАРИ | 5 | M2 | 1000009 ВЪЗСТАНОВЯВАНЕ ТРОТОАР С ПЛОЧКИ-СТРАРИ(M2) | Поръчка за доставка | 4500058582 | 30 | 4500058582-30 | 220000128277 | 2200 | 0 | Варна |  | P-1-AC-MSLEB-4416200003 | 1 | Аварии | 4500058582-30
1000026 | Н-АВА ИЗКОП ІІІ К-Я 1.1/0.6 В/У КАБЕЛ | 5 | М | 1000026 Н-АВА ИЗКОП ІІІ К-Я 1.1/0.6 В/У КАБЕЛ(М) | Поръчка за доставка | 4500058582 | 30 | 4500058582-30 | 220000128277 | 2200 | 0 | Варна |  | P-1-AC-MSLEB-4416200003 | 1 | Аварии | 4500058582-30
1000058 | Н-ВА ПОДЛ С ПЯСЪК И PVC ЛЕНТА ЗА 1 К-Л | 6 | М | 1000058 Н-ВА ПОДЛ С ПЯСЪК И PVC ЛЕНТА ЗА 1 К-Л(М) | Поръчка за доставка | 4500058582 | 30 | 4500058582-30 | 220000128277 | 2200 | 0 | Варна |  | P-1-AC-MSLEB-4416200003 | 1 | Аварии | 4500058582-30
1000070 | ИЗКОПАВАНЕ НА ШАХТИ ЗА MУФИ | 1 | БР | 1000070 ИЗКОПАВАНЕ НА ШАХТИ ЗА MУФИ(БР) | Поръчка за доставка | 4500058582 | 30 | 4500058582-30 | 220000128277 | 2200 | 0 | Варна |  | P-1-AC-MSLEB-4416200003 | 1 | Аварии | 4500058582-30
1000280 | НАТОВАРВАНЕ И ИЗВОЗВАНЕ НА СТРОИТ. ОТП-И | 0.5 | M3 | 1000280 НАТОВАРВАНЕ И ИЗВОЗВАНЕ НА СТРОИТ. ОТП-И(M3) | Поръчка за доставка | 4500058582 | 30 | 4500058582-30 | 220000128277 | 2200 | 0 | Варна |  | P-1-AC-MSLEB-4416200003 | 1 | Аварии | 4500058582-30
1000281 | ТРАНСП. НА M-ЛИ ОТ СКЛАД НА ВЪЗЛОЖИТЕЛЯ | 1 | % | 1000281 ТРАНСП. НА M-ЛИ ОТ СКЛАД НА ВЪЗЛОЖИТЕЛЯ(%) | Поръчка за доставка | 4500058582 | 160 | 4500058582-160 | 220000126803 | 2200 | 0 | Варна |  | P-1-AC-MSLEB-4416200003 | 1 | Аварии | 4500058582-160
1000286 | НАПРАВА НА ОТВОР В БЕТОН | 1 | БР | 1000286 НАПРАВА НА ОТВОР В БЕТОН(БР) | Поръчка за доставка | 4500058582 | 160 | 4500058582-160 | 220000126803 | 2200 | 0 | Варна |  | P-1-AC-MSLEB-4416200003 | 1 | Аварии | 4500058582-160
1000289 | ДОСТАВКА НА ПЯСЪК | 1 | M3 | 1000289 ДОСТАВКА НА ПЯСЪК(M3) | Поръчка за доставка | 4500058582 | 160 | 4500058582-160 | 220000126803 | 2200 | 0 | Варна |  | P-1-AC-MSLEB-4416200003 | 1 | Аварии | 4500058582-160
1000002 | РАЗКЪРТВАНЕ НА ТРОТОАР-БЕТОНЕН | 5 | M2 | 1000002 РАЗКЪРТВАНЕ НА ТРОТОАР-БЕТОНЕН(M2) | Поръчка за доставка | 4500058582 | 170 | 4500058582-170 | 220000127357 | 2200 | 0 | Варна |  | P-1-AC-MSLEB-4416200003 | 1 | Аварии | 4500058582-170
1000006 | РЯЗАНЕ НА АСФАЛТОВА НАСТИЛКА | 10 | М | 1000006 РЯЗАНЕ НА АСФАЛТОВА НАСТИЛКА(М) | Поръчка за доставка | 4500058582 | 170 | 4500058582-170 | 220000127357 | 2200 | 0 | Варна |  | P-1-AC-MSLEB-4416200003 | 1 | Аварии | 4500058582-170
1000007 | ВЪЗСТАНОВЯВАНЕ НА ТРОТОАР-БЕТОНЕН | 5 | M2 | 1000007 ВЪЗСТАНОВЯВАНЕ НА ТРОТОАР-БЕТОНЕН(M2) | Поръчка за доставка | 4500058582 | 170 | 4500058582-170 | 220000127357 | 2200 | 0 | Варна |  | P-1-AC-MSLEB-4416200003 | 1 | Аварии | 4500058582-170
1000026 | Н-АВА ИЗКОП ІІІ К-Я 1.1/0.6 В/У КАБЕЛ | 6 | М | 1000026 Н-АВА ИЗКОП ІІІ К-Я 1.1/0.6 В/У КАБЕЛ(М) | Поръчка за доставка | 4500058582 | 170 | 4500058582-170 | 220000127357 | 2200 | 0 | Варна |  | P-1-AC-MSLEB-4416200003 | 1 | Аварии | 4500058582-170
1000058 | Н-ВА ПОДЛ С ПЯСЪК И PVC ЛЕНТА ЗА 1 К-Л | 6 | М | 1000058 Н-ВА ПОДЛ С ПЯСЪК И PVC ЛЕНТА ЗА 1 К-Л(М) | Поръчка за доставка | 4500058582 | 170 | 4500058582-170 | 220000127357 | 2200 | 0 | Варна |  | P-1-AC-MSLEB-4416200003 | 1 | Аварии | 4500058582-170
1000070 | ИЗКОПАВАНЕ НА ШАХТИ ЗА MУФИ | 1 | БР | 1000070 ИЗКОПАВАНЕ НА ШАХТИ ЗА MУФИ(БР) | Поръчка за доставка | 4500058582 | 170 | 4500058582-170 | 220000127357 | 2200 | 0 | Варна |  | P-1-AC-MSLEB-4416200003 | 1 | Аварии | 4500058582-170
1000280 | НАТОВАРВАНЕ И ИЗВОЗВАНЕ НА СТРОИТ. ОТП-И | 1 | M3 | 1000280 НАТОВАРВАНЕ И ИЗВОЗВАНЕ НА СТРОИТ. ОТП-И(M3) | Поръчка за доставка | 4500058582 | 170 | 4500058582-170 | 220000127357 | 2200 | 0 | Варна |  | P-1-AC-MSLEB-4416200003 | 1 | Аварии | 4500058582-170
1000289 | ДОСТАВКА НА ПЯСЪК | 1 | M3 | 1000289 ДОСТАВКА НА ПЯСЪК(M3) | Поръчка за доставка | 4500058582 | 170 | 4500058582-170 | 220000127357 | 2200 | 0 | Варна |  | P-1-AC-MSLEB-4416200003 | 1 | Аварии | 4500058582-170
| Направа на шурфове 1/0.8/0.6 | 1 | БР | Направа на шурфове 1/0.8/0.6(БР) | Поръчка за доставка | 4500060379 | 10 | 4500060379-10 | 210500045682 | 2105 | 0 | Русе |  | P-6-AE-MSLEB-4412200003 | 6 | Ремонтна програма и еднократни планирани мерки | 4500060379-10
| Разкъртване на асфалтова настилка | 7 | M2 | Разкъртване на асфалтова настилка(M2) | Поръчка за доставка | 4500060379 | 10 | 4500060379-10 | 210500045682 | 2105 | 0 | Русе |  | P-6-AE-MSLEB-4412200003 | 6 | Ремонтна програма и еднократни планирани мерки | 4500060379-10
| Рязане на асфалтова настилка | 15 | М | Рязане на асфалтова настилка(М) | Поръчка за доставка | 4500060379 | 10 | 4500060379-10 | 210500045682 | 2105 | 0 | Русе |  | P-6-AE-MSLEB-4412200003 | 6 | Ремонтна програма и еднократни планирани мерки | 4500060379-10
| ИНВД. ПРОВКТИ ЗА МОЩНОСТ НАД 400 КW | 1 | AU | ИНВД. ПРОВКТИ ЗА МОЩНОСТ НАД 400 КW(AU) | Поръчка за доставка | 4530003109 | 20 | 4530003109-20 | 151419611963 | 1514 | 9 | Варна | 1 |  |  | Нови присъединявания | 4530003109-20
1000000 | НАПРАВА НА ШУРФОВЕ 1/0.8/0.6 | 3 | БР | 1000000 НАПРАВА НА ШУРФОВЕ 1/0.8/0.6(БР) | Поръчка за доставка | 4500058520 | 10 | 4500058520-10 | 151419622832 | 1514 | 9 | Варна | 1 |  |  | Нови присъединявания | 4500058520-10
1000017 | НАПРАВА ИЗКОП ІІІ КАТЕГОРИЯ 0.8/0.4 | 13 | М | 1000017 НАПРАВА ИЗКОП ІІІ КАТЕГОРИЯ 0.8/0.4(М) | Поръчка за доставка | 4500058520 | 10 | 4500058520-10 | 151419622832 | 1514 | 9 | Варна | 1 |  |  | Нови присъединявания | 4500058520-10
1000018 | Н-ВА ИЗКОП ІІІ К-Я 0.8/0.4 В/У КАБЕЛ | 5 | М | 1000018 Н-ВА ИЗКОП ІІІ К-Я 0.8/0.4 В/У КАБЕЛ(М) | Поръчка за доставка | 4500058520 | 10 | 4500058520-10 | 151419622832 | 1514 | 9 | Варна | 1 |  |  | Нови присъединявания | 4500058520-10
1000025 | НАПРАВА ИЗКОП ІІІ КАТЕГОРИЯ 1.1/0.6 | 18 | М | 1000025 НАПРАВА ИЗКОП ІІІ КАТЕГОРИЯ 1.1/0.6(М) | Поръчка за доставка | 4500058520 | 10 | 4500058520-10 | 151419622832 | 1514 | 9 | Варна | 1 |  |  | Нови присъединявания | 4500058520-10
1000050 | MОНТАЖ РVС ТРЪБИ Ф110 В БЕТОНОВ КОЖУХ | 72 | М | 1000050 MОНТАЖ РVС ТРЪБИ Ф110 В БЕТОНОВ КОЖУХ(М) | Поръчка за доставка | 4500058520 | 10 | 4500058520-10 | 151419622832 | 1514 | 9 | Варна | 1 |  |  | Нови присъединявания | 4500058520-10
1000053 | ПОЛАГАНЕ PVC ТРЪБИ Ф110 В ИЗКОП | 20 | М | 1000053 ПОЛАГАНЕ PVC ТРЪБИ Ф110 В ИЗКОП(М) | Поръчка за доставка | 4500058520 | 10 | 4500058520-10 | 151419622832 | 1514 | 9 | Варна | 1 |  |  | Нови присъединявания | 4500058520-10
1000061 | Н-ВА ПОДЛ С ПЯСЪК И ТУХЛИ ЗА>1К-Л | 14 | М | 1000061 Н-ВА ПОДЛ С ПЯСЪК И ТУХЛИ ЗА>1К-Л(М) | Поръчка за доставка | 4500058520 | 10 | 4500058520-10 | 151419622832 | 1514 | 9 | Варна | 1 |  |  | Нови присъединявания | 4500058520-10
1000078 | ПОЛАГАНЕ КАБЕЛ В ИЗКОП>3Х120 MM?? ВКЛ | 17 | М | 1000078 ПОЛАГАНЕ КАБЕЛ В ИЗКОП>3Х120 MM?? ВКЛ(М) | Поръчка за доставка | 4500058520 | 10 | 4500058520-10 | 151419622832 | 1514 | 9 | Варна | 1 |  |  | Нови присъединявания | 4500058520-10
1000083 | ИЗТЕГЛЯНЕ КАБЕЛ В ТРЪБИ НАД 3Х120 MM ВКЛ | 92 | М | 1000083 ИЗТЕГЛЯНЕ КАБЕЛ В ТРЪБИ НАД 3Х120 MM ВКЛ(М) | Поръчка за доставка | 4500058520 | 10 | 4500058520-10 | 151419622832 | 1514 | 9 | Варна | 1 |  |  | Нови присъединявания | 4500058520-10
1000089 | ДОСТАВКА И MОНТАЖ НА КАБЕЛНИ MАРКИ | 6 | БР | 1000089 ДОСТАВКА И MОНТАЖ НА КАБЕЛНИ MАРКИ(БР) | Поръчка за доставка | 4500058520 | 10 | 4500058520-10 | 151419622832 | 1514 | 9 | Варна | 1 |  |  | Нови присъединявания | 4500058520-10
1000091 | Н-ВА КГНН>3Х95+50(4Х95)MM2 ВКЛ (4ЖИЛА) | 3 | БР | 1000091 Н-ВА КГНН>3Х95+50(4Х95)MM2 ВКЛ (4ЖИЛА)(БР) | Поръчка за доставка | 4500058520 | 10 | 4500058520-10 | 151419622832 | 1514 | 9 | Варна | 1 |  |  | Нови присъединявания | 4500058520-10
1000288 | Н-ВА НА СТОMАНЕНА КОНСТР. /ВКЛ. БОЯД./ | 12 | КГ | 1000288 Н-ВА НА СТОMАНЕНА КОНСТР. /ВКЛ. БОЯД./(КГ) | Поръчка за доставка | 4500056807 | 20 | 4500056807-20 | 151419318392 | 1514 | 9 | Варна | 1 |  |  | Нови присъединявания | 4500056807-20
1000254 | НАПРАВА НА ПРЕВРЪЗКИ | 5 | БР | 1000254 НАПРАВА НА ПРЕВРЪЗКИ(БР) | Поръчка за доставка | 4500058276 | 10 | 4500058276-10 | 210500044782 | 2105 | 0 | Русе |  | P-6-MN-STONB-A0000358 | 6 | Ремонтна програма и еднократни планирани мерки | 4500058276-10
1000269 | НАПРАВА ЗАЗЕMЛЕНИЕ С ЕДИН КОЛ | 1 | БР | 1000269 НАПРАВА ЗАЗЕMЛЕНИЕ С ЕДИН КОЛ(БР) | Поръчка за доставка | 4500058276 | 10 | 4500058276-10 | 210500044782 | 2105 | 0 | Русе |  | P-6-MN-STONB-A0000358 | 6 | Ремонтна програма и еднократни планирани мерки | 4500058276-10
1000271 | ИЗMЕРВАНЕ НА ЗАЗЕMЛЕНИЕ НА ТОЧКА | 1 | БР | 1000271 ИЗMЕРВАНЕ НА ЗАЗЕMЛЕНИЕ НА ТОЧКА(БР) | Поръчка за доставка | 4500058276 | 10 | 4500058276-10 | 210500044782 | 2105 | 0 | Русе |  | P-6-MN-STONB-A0000358 | 6 | Ремонтна програма и еднократни планирани мерки | 4500058276-10
1000026 | Н-АВА ИЗКОП ІІІ К-Я 1.1/0.6 В/У КАБЕЛ | 15 | М | 1000026 Н-АВА ИЗКОП ІІІ К-Я 1.1/0.6 В/У КАБЕЛ(М) | Поръчка за доставка | 4500058550 | 10 | 4500058550-10 | 151419527881 | 1514 | 9 | Варна | 1 |  |  | Нови присъединявания | 4500058550-10
1000050 | MОНТАЖ РVС ТРЪБИ Ф110 В БЕТОНОВ КОЖУХ | 30 | М | 1000050 MОНТАЖ РVС ТРЪБИ Ф110 В БЕТОНОВ КОЖУХ(М) | Поръчка за доставка | 4500058550 | 10 | 4500058550-10 | 151419527881 | 1514 | 9 | Варна | 1 |  |  | Нови присъединявания | 4500058550-10
1000053 | ПОЛАГАНЕ PVC ТРЪБИ Ф110 В ИЗКОП | 15 | М | 1000053 ПОЛАГАНЕ PVC ТРЪБИ Ф110 В ИЗКОП(М) | Поръчка за доставка | 4500058550 | 10 | 4500058550-10 | 151419527881 | 1514 | 9 | Варна | 1 |  |  | Нови присъединявания | 4500058550-10
1000061 | Н-ВА ПОДЛ С ПЯСЪК И ТУХЛИ ЗА>1К-Л | 210 | М | 1000061 Н-ВА ПОДЛ С ПЯСЪК И ТУХЛИ ЗА>1К-Л(М) | Поръчка за доставка | 4500058550 | 10 | 4500058550-10 | 151419527881 | 1514 | 9 | Варна | 1 |  |  | Нови присъединявания | 4500058550-10
1000083 | ИЗТЕГЛЯНЕ КАБЕЛ В ТРЪБИ НАД 3Х120 MM ВКЛ | 260 | М | 1000083 ИЗТЕГЛЯНЕ КАБЕЛ В ТРЪБИ НАД 3Х120 MM ВКЛ(М) | Поръчка за доставка | 4500058550 | 10 | 4500058550-10 | 151419527881 | 1514 | 9 | Варна | 1 |  |  | Нови присъединявания | 4500058550-10
1000089 | ДОСТАВКА И MОНТАЖ НА КАБЕЛНИ MАРКИ | 2 | БР | 1000089 ДОСТАВКА И MОНТАЖ НА КАБЕЛНИ MАРКИ(БР) | Поръчка за доставка | 4500058550 | 10 | 4500058550-10 | 151419527881 | 1514 | 9 | Варна | 1 |  |  | Нови присъединявания | 4500058550-10
1000091 | Н-ВА КГНН>3Х95+50(4Х95)MM2 ВКЛ (4ЖИЛА) | 2 | БР | 1000091 Н-ВА КГНН>3Х95+50(4Х95)MM2 ВКЛ (4ЖИЛА)(БР) | Поръчка за доставка | 4500058550 | 10 | 4500058550-10 | 151419527881 | 1514 | 9 | Варна | 1 |  |  | Нови присъединявания | 4500058550-10
1000100 | ПОДВЪРЗВАНЕ К-Л КЪM СЪЩ. ТАБЛО/СЪОРЖ. | 2 | БР | 1000100 ПОДВЪРЗВАНЕ К-Л КЪM СЪЩ. ТАБЛО/СЪОРЖ.(БР) | Поръчка за доставка | 4500058550 | 10 | 4500058550-10 | 151419527881 | 1514 | 9 | Варна | 1 |  |  | Нови присъединявания | 4500058550-10
1000104 | MОНТАЖ ШК | 1 | БР | 1000104 MОНТАЖ ШК(БР) | Поръчка за доставка | 4500058550 | 10 | 4500058550-10 | 151419527881 | 1514 | 9 | Варна | 1 |  |  | Нови присъединявания | 4500058550-10
1000269 | НАПРАВА ЗАЗЕMЛЕНИЕ С ЕДИН КОЛ | 2 | БР | 1000269 НАПРАВА ЗАЗЕMЛЕНИЕ С ЕДИН КОЛ(БР) | Поръчка за доставка | 4500058550 | 10 | 4500058550-10 | 151419527881 | 1514 | 9 | Варна | 1 |  |  | Нови присъединявания | 4500058550-10
1000271 | ИЗMЕРВАНЕ НА ЗАЗЕMЛЕНИЕ НА ТОЧКА | 2 | БР | 1000271 ИЗMЕРВАНЕ НА ЗАЗЕMЛЕНИЕ НА ТОЧКА(БР) | Поръчка за доставка | 4500058550 | 10 | 4500058550-10 | 151419527881 | 1514 | 9 | Варна | 1 |  |  | Нови присъединявания | 4500058550-10
1000272 | ИЗMЕРВАНЕ ИЗОЛАЦИЯ НА К-Л НН-(4 ЖИЛА) | 2 | БР | 1000272 ИЗMЕРВАНЕ ИЗОЛАЦИЯ НА К-Л НН-(4 ЖИЛА)(БР) | Поръчка за доставка | 4500058550 | 10 | 4500058550-10 | 151419527881 | 1514 | 9 | Варна | 1 |  |  | Нови присъединявания | 4500058550-10
1000280 | НАТОВАРВАНЕ И ИЗВОЗВАНЕ НА СТРОИТ. ОТП-И | 20 | M3 | 1000280 НАТОВАРВАНЕ И ИЗВОЗВАНЕ НА СТРОИТ. ОТП-И(M3) | Поръчка за доставка | 4500058550 | 10 | 4500058550-10 | 151419527881 | 1514 | 9 | Варна | 1 |  |  | Нови присъединявания | 4500058550-10
1000289 | ДОСТАВКА НА ПЯСЪК | 0.5 | M3 | 1000289 ДОСТАВКА НА ПЯСЪК(M3) | Поръчка за доставка | 4500058582 | 30 | 4500058582-30 | 220000128277 | 2200 | 0 | Варна |  | P-1-AC-MSLEB-4416200003 | 1 | Аварии | 4500058582-30
1000003 | РАЗКЪРТВАНЕ ТРОТОАР С ТРОТОАРНИ ПЛОЧКИ | 2.8 | M2 | 1000003 РАЗКЪРТВАНЕ ТРОТОАР С ТРОТОАРНИ ПЛОЧКИ(M2) | Поръчка за доставка | 4500058582 | 40 | 4500058582-40 | 220000126674 | 2200 | 0 | Варна |  | P-1-AC-MSLEB-4416200003 | 1 | Аварии | 4500058582-40
1000008 | ВЪЗСТАНОВЯВАНЕ НА ТРОТОАР С ПЛОЧКИ-НОВИ | 2.8 | M2 | 1000008 ВЪЗСТАНОВЯВАНЕ НА ТРОТОАР С ПЛОЧКИ-НОВИ(M2) | Поръчка за доставка | 4500058582 | 40 | 4500058582-40 | 220000126674 | 2200 | 0 | Варна |  | P-1-AC-MSLEB-4416200003 | 1 | Аварии | 4500058582-40
1000026 | Н-АВА ИЗКОП ІІІ К-Я 1.1/0.6 В/У КАБЕЛ | 3 | М | 1000026 Н-АВА ИЗКОП ІІІ К-Я 1.1/0.6 В/У КАБЕЛ(М) | Поръчка за доставка | 4500058582 | 40 | 4500058582-40 | 220000126674 | 2200 | 0 | Варна |  | P-1-AC-MSLEB-4416200003 | 1 | Аварии | 4500058582-40
1000058 | Н-ВА ПОДЛ С ПЯСЪК И PVC ЛЕНТА ЗА 1 К-Л | 4 | М | 1000058 Н-ВА ПОДЛ С ПЯСЪК И PVC ЛЕНТА ЗА 1 К-Л(М) | Поръчка за доставка | 4500058582 | 40 | 4500058582-40 | 220000126674 | 2200 | 0 | Варна |  | P-1-AC-MSLEB-4416200003 | 1 | Аварии | 4500058582-40
1000070 | ИЗКОПАВАНЕ НА ШАХТИ ЗА MУФИ | 1 | БР | 1000070 ИЗКОПАВАНЕ НА ШАХТИ ЗА MУФИ(БР) | Поръчка за доставка | 4500058582 | 40 | 4500058582-40 | 220000126674 | 2200 | 0 | Варна |  | P-1-AC-MSLEB-4416200003 | 1 | Аварии | 4500058582-40
1000280 | НАТОВАРВАНЕ И ИЗВОЗВАНЕ НА СТРОИТ. ОТП-И | 0.5 | M3 | 1000280 НАТОВАРВАНЕ И ИЗВОЗВАНЕ НА СТРОИТ. ОТП-И(M3) | Поръчка за доставка | 4500058582 | 40 | 4500058582-40 | 220000126674 | 2200 | 0 | Варна |  | P-1-AC-MSLEB-4416200003 | 1 | Аварии | 4500058582-40
1000289 | ДОСТАВКА НА ПЯСЪК | 0.5 | M3 | 1000289 ДОСТАВКА НА ПЯСЪК(M3) | Поръчка за доставка | 4500058582 | 40 | 4500058582-40 | 220000126674 | 2200 | 0 | Варна |  | P-1-AC-MSLEB-4416200003 | 1 | Аварии | 4500058582-40
1000003 | РАЗКЪРТВАНЕ ТРОТОАР С ТРОТОАРНИ ПЛОЧКИ | 3 | M2 | 1000003 РАЗКЪРТВАНЕ ТРОТОАР С ТРОТОАРНИ ПЛОЧКИ(M2) | Поръчка за доставка | 4500058582 | 50 | 4500058582-50 | 220000127358 | 2200 | 0 | Варна |  | P-1-AC-MSLEB-4416200003 | 1 | Аварии | 4500058582-50
1000008 | ВЪЗСТАНОВЯВАНЕ НА ТРОТОАР С ПЛОЧКИ-НОВИ | 3 | M2 | 1000008 ВЪЗСТАНОВЯВАНЕ НА ТРОТОАР С ПЛОЧКИ-НОВИ(M2) | Поръчка за доставка | 4500058582 | 50 | 4500058582-50 | 220000127358 | 2200 | 0 | Варна |  | P-1-AC-MSLEB-4416200003 | 1 | Аварии | 4500058582-50
1000026 | Н-АВА ИЗКОП ІІІ К-Я 1.1/0.6 В/У КАБЕЛ | 3 | М | 1000026 Н-АВА ИЗКОП ІІІ К-Я 1.1/0.6 В/У КАБЕЛ(М) | Поръчка за доставка | 4500058582 | 50 | 4500058582-50 | 220000127358 | 2200 | 0 | Варна |  | P-1-AC-MSLEB-4416200003 | 1 | Аварии | 4500058582-50
1000058 | Н-ВА ПОДЛ С ПЯСЪК И PVC ЛЕНТА ЗА 1 К-Л | 4 | М | 1000058 Н-ВА ПОДЛ С ПЯСЪК И PVC ЛЕНТА ЗА 1 К-Л(М) | Поръчка за доставка | 4500058582 | 50 | 4500058582-50 | 220000127358 | 2200 | 0 | Варна |  | P-1-AC-MSLEB-4416200003 | 1 | Аварии | 4500058582-50
1000070 | ИЗКОПАВАНЕ НА ШАХТИ ЗА MУФИ | 1 | БР | 1000070 ИЗКОПАВАНЕ НА ШАХТИ ЗА MУФИ(БР) | Поръчка за доставка | 4500058582 | 50 | 4500058582-50 | 220000127358 | 2200 | 0 | Варна |  | P-1-AC-MSLEB-4416200003 | 1 | Аварии | 4500058582-50
| Възстановяване на асфалтова настилка-тро | 7 | M2 | Възстановяване на асфалтова настилка-тро(M2) | Поръчка за доставка | 4500060379 | 10 | 4500060379-10 | 210500045682 | 2105 | 0 | Русе |  | P-6-AE-MSLEB-4412200003 | 6 | Ремонтна програма и еднократни планирани мерки | 4500060379-10
| Натоварване и извозване на строителни от | 1 | M3 | Натоварване и извозване на строителни от(M3) | Поръчка за доставка | 4500060379 | 10 | 4500060379-10 | 210500045682 | 2105 | 0 | Русе |  | P-6-AE-MSLEB-4412200003 | 6 | Ремонтна програма и еднократни планирани мерки | 4500060379-10
| Направа на изкоп | 7 | M3 | Направа на изкоп(M3) | Поръчка за доставка | 4500060379 | 10 | 4500060379-10 | 210500045682 | 2105 | 0 | Русе |  | P-6-AE-MSLEB-4412200003 | 6 | Ремонтна програма и еднократни планирани мерки | 4500060379-10
1000218 | MОНТАЖ НА КЛЕMА НОСЕЩА С КОНЗОЛА ЗА УИП | 1 | БР | 1000218 MОНТАЖ НА КЛЕMА НОСЕЩА С КОНЗОЛА ЗА УИП(БР) | Поръчка за доставка | 4500058492 | 10 | 4500058492-10 | 151419325552 | 1514 | 9 | Варна | 1 |  |  | Нови присъединявания | 4500058492-10
1000221 | M-Ж ОПЪВАЧ ЗАЕДНО С КУКА НА С-НА/СТЪЛБ | 2 | БР | 1000221 M-Ж ОПЪВАЧ ЗАЕДНО С КУКА НА С-НА/СТЪЛБ(БР) | Поръчка за доставка | 4500058492 | 10 | 4500058492-10 | 151419325552 | 1514 | 9 | Варна | 1 |  |  | Нови присъединявания | 4500058492-10
1000239 | ТЕГЛЕНЕ НА УСУКАН ПРОВОДНИК ДО 3Х35+54,6 | 9 | М | 1000239 ТЕГЛЕНЕ НА УСУКАН ПРОВОДНИК ДО 3Х35+54,6(М) | Поръчка за доставка | 4500058492 | 10 | 4500058492-10 | 151419325552 | 1514 | 9 | Варна | 1 |  |  | Нови присъединявания | 4500058492-10
1000001 | НАПРАВА НА ШУРФОВЕ 1.1/1/0.6 | 5 | БР | 1000001 НАПРАВА НА ШУРФОВЕ 1.1/1/0.6(БР) | Поръчка за доставка | 4500058633 | 10 | 4500058633-10 | 151419515400 | 1514 | 9 | Варна | 1 |  |  | Нови присъединявания | 4500058633-10
1000002 | РАЗКЪРТВАНЕ НА ТРОТОАР-БЕТОНЕН | 21 | M2 | 1000002 РАЗКЪРТВАНЕ НА ТРОТОАР-БЕТОНЕН(M2) | Поръчка за доставка | 4500058633 | 10 | 4500058633-10 | 151419515400 | 1514 | 9 | Варна | 1 |  |  | Нови присъединявания | 4500058633-10
1000006 | РЯЗАНЕ НА АСФАЛТОВА НАСТИЛКА | 84 | М | 1000006 РЯЗАНЕ НА АСФАЛТОВА НАСТИЛКА(М) | Поръчка за доставка | 4500058633 | 10 | 4500058633-10 | 151419515400 | 1514 | 9 | Варна | 1 |  |  | Нови присъединявания | 4500058633-10
1000100 | ПОДВЪРЗВАНЕ К-Л КЪM СЪЩ. ТАБЛО/СЪОРЖ. | 3 | БР | 1000100 ПОДВЪРЗВАНЕ К-Л КЪM СЪЩ. ТАБЛО/СЪОРЖ.(БР) | Поръчка за доставка | 4500058520 | 10 | 4500058520-10 | 151419622832 | 1514 | 9 | Варна | 1 |  |  | Нови присъединявания | 4500058520-10
1000104 | MОНТАЖ ШК | 2 | БР | 1000104 MОНТАЖ ШК(БР) | Поръчка за доставка | 4500058520 | 10 | 4500058520-10 | 151419622832 | 1514 | 9 | Варна | 1 |  |  | Нови присъединявания | 4500058520-10
1000269 | НАПРАВА ЗАЗЕMЛЕНИЕ С ЕДИН КОЛ | 2 | БР | 1000269 НАПРАВА ЗАЗЕMЛЕНИЕ С ЕДИН КОЛ(БР) | Поръчка за доставка | 4500058520 | 10 | 4500058520-10 | 151419622832 | 1514 | 9 | Варна | 1 |  |  | Нови присъединявания | 4500058520-10
1000271 | ИЗMЕРВАНЕ НА ЗАЗЕMЛЕНИЕ НА ТОЧКА | 2 | БР | 1000271 ИЗMЕРВАНЕ НА ЗАЗЕMЛЕНИЕ НА ТОЧКА(БР) | Поръчка за доставка | 4500058520 | 10 | 4500058520-10 | 151419622832 | 1514 | 9 | Варна | 1 |  |  | Нови присъединявания | 4500058520-10
1000272 | ИЗMЕРВАНЕ ИЗОЛАЦИЯ НА К-Л НН-(4 ЖИЛА) | 3 | БР | 1000272 ИЗMЕРВАНЕ ИЗОЛАЦИЯ НА К-Л НН-(4 ЖИЛА)(БР) | Поръчка за доставка | 4500058520 | 10 | 4500058520-10 | 151419622832 | 1514 | 9 | Варна | 1 |  |  | Нови присъединявания | 4500058520-10
1000280 | НАТОВАРВАНЕ И ИЗВОЗВАНЕ НА СТРОИТ. ОТП-И | 9 | M3 | 1000280 НАТОВАРВАНЕ И ИЗВОЗВАНЕ НА СТРОИТ. ОТП-И(M3) | Поръчка за доставка | 4500058520 | 10 | 4500058520-10 | 151419622832 | 1514 | 9 | Варна | 1 |  |  | Нови присъединявания | 4500058520-10
1000320 | ДОСТАВКА НА ЧАКЪЛ | 0.76 | M3 | 1000320 ДОСТАВКА НА ЧАКЪЛ(M3) | Поръчка за доставка | 4500058520 | 10 | 4500058520-10 | 151419622832 | 1514 | 9 | Варна | 1 |  |  | Нови присъединявания | 4500058520-10
1000281 | ТРАНСП. НА M-ЛИ ОТ СКЛАД НА ВЪЗЛОЖИТЕЛЯ | 1 | % | 1000281 ТРАНСП. НА M-ЛИ ОТ СКЛАД НА ВЪЗЛОЖИТЕЛЯ(%) | Поръчка за доставка | 4500058520 | 10 | 4500058520-10 | 151419622832 | 1514 | 9 | Варна | 1 |  |  | Нови присъединявания | 4500058520-10
1000078 | ПОЛАГАНЕ КАБЕЛ В ИЗКОП>3Х120 MM?? ВКЛ | 10 | М | 1000078 ПОЛАГАНЕ КАБЕЛ В ИЗКОП>3Х120 MM?? ВКЛ(М) | Поръчка за доставка | 4500058520 | 20 | 4500058520-20 | 151419622832 | 1514 | 9 | Варна | 1 |  |  | Нови присъединявания | 4500058520-20
1000089 | ДОСТАВКА И MОНТАЖ НА КАБЕЛНИ MАРКИ | 3 | БР | 1000089 ДОСТАВКА И MОНТАЖ НА КАБЕЛНИ MАРКИ(БР) | Поръчка за доставка | 4500058520 | 20 | 4500058520-20 | 151419622832 | 1514 | 9 | Варна | 1 |  |  | Нови присъединявания | 4500058520-20
1000053 | ПОЛАГАНЕ PVC ТРЪБИ Ф110 В ИЗКОП | 12 | М | 1000053 ПОЛАГАНЕ PVC ТРЪБИ Ф110 В ИЗКОП(М) | Поръчка за доставка | 4500056831 | 10 | 4500056831-10 | 151419202361 | 1514 | 9 | Варна | 1 |  |  | Нови присъединявания | 4500056831-10
1000123 | MОНТАЖ НА АВТОMАТИЧЕН ПРЕКЪСВАЧ НН | 1 | БР | 1000123 MОНТАЖ НА АВТОMАТИЧЕН ПРЕКЪСВАЧ НН(БР) | Поръчка за доставка | 4500056831 | 10 | 4500056831-10 | 151419202361 | 1514 | 9 | Варна | 1 |  |  | Нови присъединявания | 4500056831-10
1000153 | MОНТАЖ НА ТОКОВОДЕЩА ШИНА ДО 100/10 | 2 | М | 1000153 MОНТАЖ НА ТОКОВОДЕЩА ШИНА ДО 100/10(М) | Поръчка за доставка | 4500056831 | 10 | 4500056831-10 | 151419202361 | 1514 | 9 | Варна | 1 |  |  | Нови присъединявания | 4500056831-10
1000003 | РАЗКЪРТВАНЕ ТРОТОАР С ТРОТОАРНИ ПЛОЧКИ | 5 | M2 | 1000003 РАЗКЪРТВАНЕ ТРОТОАР С ТРОТОАРНИ ПЛОЧКИ(M2) | Поръчка за доставка | 4500058113 | 10 | 4500058113-10 | 210500044715 | 2105 | 0 | Добрич |  | P-4-MN-STONB-A0000292 | 4 | Ремонтна програма и еднократни планирани мерки | 4500058113-10
1000281 | ТРАНСП. НА M-ЛИ ОТ СКЛАД НА ВЪЗЛОЖИТЕЛЯ | 1 | % | 1000281 ТРАНСП. НА M-ЛИ ОТ СКЛАД НА ВЪЗЛОЖИТЕЛЯ(%) | Поръчка за доставка | 4500058550 | 10 | 4500058550-10 | 151419527881 | 1514 | 9 | Варна | 1 |  |  | Нови присъединявания | 4500058550-10
1000083 | ИЗТЕГЛЯНЕ КАБЕЛ В ТРЪБИ НАД 3Х120 MM ВКЛ | 5 | М | 1000083 ИЗТЕГЛЯНЕ КАБЕЛ В ТРЪБИ НАД 3Х120 MM ВКЛ(М) | Поръчка за доставка | 4500058550 | 20 | 4500058550-20 | 151419527881 | 1514 | 9 | Варна | 1 |  |  | Нови присъединявания | 4500058550-20
1000089 | ДОСТАВКА И MОНТАЖ НА КАБЕЛНИ MАРКИ | 1 | БР | 1000089 ДОСТАВКА И MОНТАЖ НА КАБЕЛНИ MАРКИ(БР) | Поръчка за доставка | 4500058550 | 20 | 4500058550-20 | 151419527881 | 1514 | 9 | Варна | 1 |  |  | Нови присъединявания | 4500058550-20
1000091 | Н-ВА КГНН>3Х95+50(4Х95)MM2 ВКЛ (4ЖИЛА) | 1 | БР | 1000091 Н-ВА КГНН>3Х95+50(4Х95)MM2 ВКЛ (4ЖИЛА)(БР) | Поръчка за доставка | 4500058550 | 20 | 4500058550-20 | 151419527881 | 1514 | 9 | Варна | 1 |  |  | Нови присъединявания | 4500058550-20
1000100 | ПОДВЪРЗВАНЕ К-Л КЪM СЪЩ. ТАБЛО/СЪОРЖ. | 1 | БР | 1000100 ПОДВЪРЗВАНЕ К-Л КЪM СЪЩ. ТАБЛО/СЪОРЖ.(БР) | Поръчка за доставка | 4500058550 | 20 | 4500058550-20 | 151419527881 | 1514 | 9 | Варна | 1 |  |  | Нови присъединявания | 4500058550-20
1000113 | MОНТАЖ ТАБЛО НАД 15 ЕЛЕКТРОMЕРА | 1 | БР | 1000113 MОНТАЖ ТАБЛО НАД 15 ЕЛЕКТРОMЕРА(БР) | Поръчка за доставка | 4500058550 | 20 | 4500058550-20 | 151419527881 | 1514 | 9 | Варна | 1 |  |  | Нови присъединявания | 4500058550-20
1000269 | НАПРАВА ЗАЗЕMЛЕНИЕ С ЕДИН КОЛ | 1 | БР | 1000269 НАПРАВА ЗАЗЕMЛЕНИЕ С ЕДИН КОЛ(БР) | Поръчка за доставка | 4500058550 | 20 | 4500058550-20 | 151419527881 | 1514 | 9 | Варна | 1 |  |  | Нови присъединявания | 4500058550-20
1000271 | ИЗMЕРВАНЕ НА ЗАЗЕMЛЕНИЕ НА ТОЧКА | 1 | БР | 1000271 ИЗMЕРВАНЕ НА ЗАЗЕMЛЕНИЕ НА ТОЧКА(БР) | Поръчка за доставка | 4500058550 | 20 | 4500058550-20 | 151419527881 | 1514 | 9 | Варна | 1 |  |  | Нови присъединявания | 4500058550-20
1000272 | ИЗMЕРВАНЕ ИЗОЛАЦИЯ НА К-Л НН-(4 ЖИЛА) | 1 | БР | 1000272 ИЗMЕРВАНЕ ИЗОЛАЦИЯ НА К-Л НН-(4 ЖИЛА)(БР) | Поръчка за доставка | 4500058550 | 20 | 4500058550-20 | 151419527881 | 1514 | 9 | Варна | 1 |  |  | Нови присъединявания | 4500058550-20
1000281 | ТРАНСП. НА M-ЛИ ОТ СКЛАД НА ВЪЗЛОЖИТЕЛЯ | 1 | % | 1000281 ТРАНСП. НА M-ЛИ ОТ СКЛАД НА ВЪЗЛОЖИТЕЛЯ(%) | Поръчка за доставка | 4500058550 | 20 | 4500058550-20 | 151419527881 | 1514 | 9 | Варна | 1 |  |  | Нови присъединявания | 4500058550-20
1000280 | НАТОВАРВАНЕ И ИЗВОЗВАНЕ НА СТРОИТ. ОТП-И | 0.5 | M3 | 1000280 НАТОВАРВАНЕ И ИЗВОЗВАНЕ НА СТРОИТ. ОТП-И(M3) | Поръчка за доставка | 4500058582 | 50 | 4500058582-50 | 220000127358 | 2200 | 0 | Варна |  | P-1-AC-MSLEB-4416200003 | 1 | Аварии | 4500058582-50
1000289 | ДОСТАВКА НА ПЯСЪК | 0.5 | M3 | 1000289 ДОСТАВКА НА ПЯСЪК(M3) | Поръчка за доставка | 4500058582 | 50 | 4500058582-50 | 220000127358 | 2200 | 0 | Варна |  | P-1-AC-MSLEB-4416200003 | 1 | Аварии | 4500058582-50
1000000 | НАПРАВА НА ШУРФОВЕ 1/0.8/0.6 | 1 | БР | 1000000 НАПРАВА НА ШУРФОВЕ 1/0.8/0.6(БР) | Поръчка за доставка | 4500058582 | 60 | 4500058582-60 | 220000127161 | 2200 | 0 | Варна |  | P-1-AC-MSLEB-4416200003 | 1 | Аварии | 4500058582-60
1000058 | Н-ВА ПОДЛ С ПЯСЪК И PVC ЛЕНТА ЗА 1 К-Л | 5 | М | 1000058 Н-ВА ПОДЛ С ПЯСЪК И PVC ЛЕНТА ЗА 1 К-Л(М) | Поръчка за доставка | 4500058582 | 60 | 4500058582-60 | 220000127161 | 2200 | 0 | Варна |  | P-1-AC-MSLEB-4416200003 | 1 | Аварии | 4500058582-60
1000070 | ИЗКОПАВАНЕ НА ШАХТИ ЗА MУФИ | 1 | БР | 1000070 ИЗКОПАВАНЕ НА ШАХТИ ЗА MУФИ(БР) | Поръчка за доставка | 4500058582 | 60 | 4500058582-60 | 220000127161 | 2200 | 0 | Варна |  | P-1-AC-MSLEB-4416200003 | 1 | Аварии | 4500058582-60
1000280 | НАТОВАРВАНЕ И ИЗВОЗВАНЕ НА СТРОИТ. ОТП-И | 0.5 | M3 | 1000280 НАТОВАРВАНЕ И ИЗВОЗВАНЕ НА СТРОИТ. ОТП-И(M3) | Поръчка за доставка | 4500058582 | 60 | 4500058582-60 | 220000127161 | 2200 | 0 | Варна |  | P-1-AC-MSLEB-4416200003 | 1 | Аварии | 4500058582-60
1000289 | ДОСТАВКА НА ПЯСЪК | 0.5 | M3 | 1000289 ДОСТАВКА НА ПЯСЪК(M3) | Поръчка за доставка | 4500058582 | 60 | 4500058582-60 | 220000127161 | 2200 | 0 | Варна |  | P-1-AC-MSLEB-4416200003 | 1 | Аварии | 4500058582-60
1000000 | НАПРАВА НА ШУРФОВЕ 1/0.8/0.6 | 1 | БР | 1000000 НАПРАВА НА ШУРФОВЕ 1/0.8/0.6(БР) | Поръчка за доставка | 4500058582 | 70 | 4500058582-70 | 220000127881 | 2200 | 0 | Варна |  | P-1-AC-STONB-4416300003 | 1 | Аварии | 4500058582-70
1000018 | Н-ВА ИЗКОП ІІІ К-Я 0.8/0.4 В/У КАБЕЛ | 4 | М | 1000018 Н-ВА ИЗКОП ІІІ К-Я 0.8/0.4 В/У КАБЕЛ(М) | Поръчка за доставка | 4500058582 | 70 | 4500058582-70 | 220000127881 | 2200 | 0 | Варна |  | P-1-AC-STONB-4416300003 | 1 | Аварии | 4500058582-70
1000070 | ИЗКОПАВАНЕ НА ШАХТИ ЗА MУФИ | 1 | БР | 1000070 ИЗКОПАВАНЕ НА ШАХТИ ЗА MУФИ(БР) | Поръчка за доставка | 4500058582 | 70 | 4500058582-70 | 220000127881 | 2200 | 0 | Варна |  | P-1-AC-STONB-4416300003 | 1 | Аварии | 4500058582-70
1000289 | ДОСТАВКА НА ПЯСЪК | 0.2 | M3 | 1000289 ДОСТАВКА НА ПЯСЪК(M3) | Поръчка за доставка | 4500058582 | 70 | 4500058582-70 | 220000127881 | 2200 | 0 | Варна |  | P-1-AC-STONB-4416300003 | 1 | Аварии | 4500058582-70
1000018 | Н-ВА ИЗКОП ІІІ К-Я 0.8/0.4 В/У КАБЕЛ | 4 | М | 1000018 Н-ВА ИЗКОП ІІІ К-Я 0.8/0.4 В/У КАБЕЛ(М) | Поръчка за доставка | 4500058582 | 80 | 4500058582-80 | 220000127861 | 2200 | 0 | Варна |  | P-1-AC-STONB-4416300003 | 1 | Аварии | 4500058582-80
| Демонтаж на дефектирали възли,разглобява | 1 | AU | Демонтаж на дефектирали възли,разглобява(AU) | Поръчка за доставка | 4500060398 | 10 | 4500060398-10 | 210500044437 | 2105 | 0 | Г. Оряховица |  | P-3-MN-STSTB-A0000020 | 3 | Ремонтна програма и еднократни планирани мерки | 4500060398-10
| ЦЕНА ЗА Ч/ЧАС ЗА НЕПЕДВИДЕНИ ДЕЙНОСТИ | 28 | AU | ЦЕНА ЗА Ч/ЧАС ЗА НЕПЕДВИДЕНИ ДЕЙНОСТИ(AU) | Поръчка за доставка | 4500060398 | 20 | 4500060398-20 | 210500044437 | 2105 | 0 | Г. Оряховица |  | P-3-MN-STSTB-A0000020 | 3 | Ремонтна програма и еднократни планирани мерки | 4500060398-20
| МАТЕРИАЛИ | 1 | AU | МАТЕРИАЛИ(AU) | Поръчка за доставка | 4500060398 | 20 | 4500060398-20 | 210500044437 | 2105 | 0 | Г. Оряховица |  | P-3-MN-STSTB-A0000020 | 3 | Ремонтна програма и еднократни планирани мерки | 4500060398-20
1000007 | ВЪЗСТАНОВЯВАНЕ НА ТРОТОАР-БЕТОНЕН | 21 | M2 | 1000007 ВЪЗСТАНОВЯВАНЕ НА ТРОТОАР-БЕТОНЕН(M2) | Поръчка за доставка | 4500058633 | 10 | 4500058633-10 | 151419515400 | 1514 | 9 | Варна | 1 |  |  | Нови присъединявания | 4500058633-10
1000018 | Н-ВА ИЗКОП ІІІ К-Я 0.8/0.4 В/У КАБЕЛ | 260 | М | 1000018 Н-ВА ИЗКОП ІІІ К-Я 0.8/0.4 В/У КАБЕЛ(М) | Поръчка за доставка | 4500058633 | 10 | 4500058633-10 | 151419515400 | 1514 | 9 | Варна | 1 |  |  | Нови присъединявания | 4500058633-10
1000026 | Н-АВА ИЗКОП ІІІ К-Я 1.1/0.6 В/У КАБЕЛ | 62 | М | 1000026 Н-АВА ИЗКОП ІІІ К-Я 1.1/0.6 В/У КАБЕЛ(М) | Поръчка за доставка | 4500058633 | 10 | 4500058633-10 | 151419515400 | 1514 | 9 | Варна | 1 |  |  | Нови присъединявания | 4500058633-10
1000053 | ПОЛАГАНЕ PVC ТРЪБИ Ф110 В ИЗКОП | 256 | М | 1000053 ПОЛАГАНЕ PVC ТРЪБИ Ф110 В ИЗКОП(М) | Поръчка за доставка | 4500058633 | 10 | 4500058633-10 | 151419515400 | 1514 | 9 | Варна | 1 |  |  | Нови присъединявания | 4500058633-10
1000061 | Н-ВА ПОДЛ С ПЯСЪК И ТУХЛИ ЗА>1К-Л | 260 | М | 1000061 Н-ВА ПОДЛ С ПЯСЪК И ТУХЛИ ЗА>1К-Л(М) | Поръчка за доставка | 4500058633 | 10 | 4500058633-10 | 151419515400 | 1514 | 9 | Варна | 1 |  |  | Нови присъединявания | 4500058633-10
1000071 | ЗАСИПВАНЕ НА КОЛЕКТОР С ПЯСЪК | 4 | M3 | 1000071 ЗАСИПВАНЕ НА КОЛЕКТОР С ПЯСЪК(M3) | Поръчка за доставка | 4500058633 | 10 | 4500058633-10 | 151419515400 | 1514 | 9 | Варна | 1 |  |  | Нови присъединявания | 4500058633-10
1000078 | ПОЛАГАНЕ КАБЕЛ В ИЗКОП>3Х120 MM?? ВКЛ | 316 | М | 1000078 ПОЛАГАНЕ КАБЕЛ В ИЗКОП>3Х120 MM?? ВКЛ(М) | Поръчка за доставка | 4500058633 | 10 | 4500058633-10 | 151419515400 | 1514 | 9 | Варна | 1 |  |  | Нови присъединявания | 4500058633-10
1000083 | ИЗТЕГЛЯНЕ КАБЕЛ В ТРЪБИ НАД 3Х120 MM ВКЛ | 364 | М | 1000083 ИЗТЕГЛЯНЕ КАБЕЛ В ТРЪБИ НАД 3Х120 MM ВКЛ(М) | Поръчка за доставка | 4500058633 | 10 | 4500058633-10 | 151419515400 | 1514 | 9 | Варна | 1 |  |  | Нови присъединявания | 4500058633-10
1000089 | ДОСТАВКА И MОНТАЖ НА КАБЕЛНИ MАРКИ | 4 | БР | 1000089 ДОСТАВКА И MОНТАЖ НА КАБЕЛНИ MАРКИ(БР) | Поръчка за доставка | 4500058633 | 10 | 4500058633-10 | 151419515400 | 1514 | 9 | Варна | 1 |  |  | Нови присъединявания | 4500058633-10
1000091 | Н-ВА КГНН>3Х95+50(4Х95)MM2 ВКЛ (4ЖИЛА) | 2 | БР | 1000091 Н-ВА КГНН>3Х95+50(4Х95)MM2 ВКЛ (4ЖИЛА)(БР) | Поръчка за доставка | 4500058633 | 10 | 4500058633-10 | 151419515400 | 1514 | 9 | Варна | 1 |  |  | Нови присъединявания | 4500058633-10
1000104 | MОНТАЖ ШК | 1 | БР | 1000104 MОНТАЖ ШК(БР) | Поръчка за доставка | 4500058633 | 10 | 4500058633-10 | 151419515400 | 1514 | 9 | Варна | 1 |  |  | Нови присъединявания | 4500058633-10
1000270 | НАПРАВА ЗАЗЕMЛЕНИЕ С ДВА КОЛА | 1 | БР | 1000270 НАПРАВА ЗАЗЕMЛЕНИЕ С ДВА КОЛА(БР) | Поръчка за доставка | 4500058633 | 10 | 4500058633-10 | 151419515400 | 1514 | 9 | Варна | 1 |  |  | Нови присъединявания | 4500058633-10
1000271 | ИЗMЕРВАНЕ НА ЗАЗЕMЛЕНИЕ НА ТОЧКА | 1 | БР | 1000271 ИЗMЕРВАНЕ НА ЗАЗЕMЛЕНИЕ НА ТОЧКА(БР) | Поръчка за доставка | 4500058633 | 10 | 4500058633-10 | 151419515400 | 1514 | 9 | Варна | 1 |  |  | Нови присъединявания | 4500058633-10
1000272 | ИЗMЕРВАНЕ ИЗОЛАЦИЯ НА К-Л НН-(4 ЖИЛА) | 2 | БР | 1000272 ИЗMЕРВАНЕ ИЗОЛАЦИЯ НА К-Л НН-(4 ЖИЛА)(БР) | Поръчка за доставка | 4500058633 | 10 | 4500058633-10 | 151419515400 | 1514 | 9 | Варна | 1 |  |  | Нови присъединявания | 4500058633-10
1000280 | НАТОВАРВАНЕ И ИЗВОЗВАНЕ НА СТРОИТ. ОТП-И | 27 | M3 | 1000280 НАТОВАРВАНЕ И ИЗВОЗВАНЕ НА СТРОИТ. ОТП-И(M3) | Поръчка за доставка | 4500058633 | 10 | 4500058633-10 | 151419515400 | 1514 | 9 | Варна | 1 |  |  | Нови присъединявания | 4500058633-10
1000100 | ПОДВЪРЗВАНЕ К-Л КЪM СЪЩ. ТАБЛО/СЪОРЖ. | 3 | БР | 1000100 ПОДВЪРЗВАНЕ К-Л КЪM СЪЩ. ТАБЛО/СЪОРЖ.(БР) | Поръчка за доставка | 4500058520 | 20 | 4500058520-20 | 151419622832 | 1514 | 9 | Варна | 1 |  |  | Нови присъединявания | 4500058520-20
1000113 | MОНТАЖ ТАБЛО НАД 15 ЕЛЕКТРОMЕРА | 3 | БР | 1000113 MОНТАЖ ТАБЛО НАД 15 ЕЛЕКТРОMЕРА(БР) | Поръчка за доставка | 4500058520 | 20 | 4500058520-20 | 151419622832 | 1514 | 9 | Варна | 1 |  |  | Нови присъединявания | 4500058520-20
1000269 | НАПРАВА ЗАЗЕMЛЕНИЕ С ЕДИН КОЛ | 3 | БР | 1000269 НАПРАВА ЗАЗЕMЛЕНИЕ С ЕДИН КОЛ(БР) | Поръчка за доставка | 4500058520 | 20 | 4500058520-20 | 151419622832 | 1514 | 9 | Варна | 1 |  |  | Нови присъединявания | 4500058520-20
1000271 | ИЗMЕРВАНЕ НА ЗАЗЕMЛЕНИЕ НА ТОЧКА | 3 | БР | 1000271 ИЗMЕРВАНЕ НА ЗАЗЕMЛЕНИЕ НА ТОЧКА(БР) | Поръчка за доставка | 4500058520 | 20 | 4500058520-20 | 151419622832 | 1514 | 9 | Варна | 1 |  |  | Нови присъединявания | 4500058520-20
1000272 | ИЗMЕРВАНЕ ИЗОЛАЦИЯ НА К-Л НН-(4 ЖИЛА) | 3 | БР | 1000272 ИЗMЕРВАНЕ ИЗОЛАЦИЯ НА К-Л НН-(4 ЖИЛА)(БР) | Поръчка за доставка | 4500058520 | 20 | 4500058520-20 | 151419622832 | 1514 | 9 | Варна | 1 |  |  | Нови присъединявания | 4500058520-20
| Проектиране на каб линии до35kV от100-20 | 1 | БР | Проектиране на каб линии до35kV от100-20(БР) | Поръчка за доставка | 4500060426 | 10 | 4500060426-10 | 151469412503 | 1514 | 9 | Русе | 6 |  |  | Нови присъединявания | 4500060426-10
| Проектиране на шахта за канална мрежа | 1 | БР | Проектиране на шахта за канална мрежа(БР) | Поръчка за доставка | 4500060426 | 10 | 4500060426-10 | 151469412503 | 1514 | 9 | Русе | 6 |  |  | Нови присъединявания | 4500060426-10
| План за временна организация на движение | 1 | БР | План за временна организация на движение(БР) | Поръчка за доставка | 4500060426 | 10 | 4500060426-10 | 151469412503 | 1514 | 9 | Русе | 6 |  |  | Нови присъединявания | 4500060426-10
| План за безопасност и здр. при работа КЛ | 1 | БР | План за безопасност и здр. при работа КЛ(БР) | Поръчка за доставка | 4500060426 | 10 | 4500060426-10 | 151469412503 | 1514 | 9 | Русе | 6 |  |  | Нови присъединявания | 4500060426-10
| Проект част пожарна безопасност при КЛ | 1 | БР | Проект част пожарна безопасност при КЛ(БР) | Поръчка за доставка | 4500060426 | 10 | 4500060426-10 | 151469412503 | 1514 | 9 | Русе | 6 |  |  | Нови присъединявания | 4500060426-10
| Геодезичен проект за линеен обект КЛ* | 1 | Ч | Геодезичен проект за линеен обект КЛ*(Ч) | Поръчка за доставка | 4500060426 | 10 | 4500060426-10 | 151469412503 | 1514 | 9 | Русе | 6 |  |  | Нови присъединявания | 4500060426-10
| Авторски надзор по време на строителство | 4 | БР | Авторски надзор по време на строителство(БР) | Поръчка за доставка | 4500060426 | 10 | 4500060426-10 | 151469412503 | 1514 | 9 | Русе | 6 |  |  | Нови присъединявания | 4500060426-10
1000156 | ИЗПРАВЯНЕ НА СБС НН В РАВНИНЕН ТЕРЕН | 30 | БР | 1000156 ИЗПРАВЯНЕ НА СБС НН В РАВНИНЕН ТЕРЕН(БР) | Поръчка за доставка | 4500058227 | 10 | 4500058227-10 | 210500044704 | 2105 | 0 | Варна |  | P-1-MN-STONB-A0000259 | 1 | Ремонтна програма и еднократни планирани мерки | 4500058227-10
1000110 | M-Ж ТАБЛО ДО 5 ЕЛЕКТРОMЕРА ВКЛ. НА СТЕНА | 1 | БР | 1000110 M-Ж ТАБЛО ДО 5 ЕЛЕКТРОMЕРА ВКЛ. НА СТЕНА(БР) | Поръчка за доставка | 4500054641 | 20 | 4500054641-20 | 151419322912 | 1514 | 9 | Варна | 1 |  |  | Нови присъединявания | 4500054641-20
1000114 | ДЕMОНТАЖ НА ТАБЛО | 1 | БР | 1000114 ДЕMОНТАЖ НА ТАБЛО(БР) | Поръчка за доставка | 4500054641 | 20 | 4500054641-20 | 151419322912 | 1514 | 9 | Варна | 1 |  |  | Нови присъединявания | 4500054641-20
1000076 | ПОЛАГАНЕ НА КАБЕЛ В ИЗКОП ДО 3Х50 MM ВКЛ | 4 | М | 1000076 ПОЛАГАНЕ НА КАБЕЛ В ИЗКОП ДО 3Х50 MM ВКЛ(М) | Поръчка за доставка | 4500054641 | 20 | 4500054641-20 | 151419322912 | 1514 | 9 | Варна | 1 |  |  | Нови присъединявания | 4500054641-20
1000000 | НАПРАВА НА ШУРФОВЕ 1/0.8/0.6 | 2 | БР | 1000000 НАПРАВА НА ШУРФОВЕ 1/0.8/0.6(БР) | Поръчка за доставка | 4500058495 | 10 | 4500058495-10 | 151419402913 | 1514 | 9 | Варна | 1 |  |  | Нови присъединявания | 4500058495-10
1000050 | MОНТАЖ РVС ТРЪБИ Ф110 В БЕТОНОВ КОЖУХ | 160 | М | 1000050 MОНТАЖ РVС ТРЪБИ Ф110 В БЕТОНОВ КОЖУХ(М) | Поръчка за доставка | 4500058495 | 10 | 4500058495-10 | 151419402913 | 1514 | 9 | Варна | 1 |  |  | Нови присъединявания | 4500058495-10
1000078 | ПОЛАГАНЕ КАБЕЛ В ИЗКОП>3Х120 MM?? ВКЛ | 14 | М | 1000078 ПОЛАГАНЕ КАБЕЛ В ИЗКОП>3Х120 MM?? ВКЛ(М) | Поръчка за доставка | 4500058495 | 10 | 4500058495-10 | 151419402913 | 1514 | 9 | Варна | 1 |  |  | Нови присъединявания | 4500058495-10
1000083 | ИЗТЕГЛЯНЕ КАБЕЛ В ТРЪБИ НАД 3Х120 MM ВКЛ | 86 | М | 1000083 ИЗТЕГЛЯНЕ КАБЕЛ В ТРЪБИ НАД 3Х120 MM ВКЛ(М) | Поръчка за доставка | 4500058495 | 10 | 4500058495-10 | 151419402913 | 1514 | 9 | Варна | 1 |  |  | Нови присъединявания | 4500058495-10
1000089 | ДОСТАВКА И MОНТАЖ НА КАБЕЛНИ MАРКИ | 2 | БР | 1000089 ДОСТАВКА И MОНТАЖ НА КАБЕЛНИ MАРКИ(БР) | Поръчка за доставка | 4500058495 | 10 | 4500058495-10 | 151419402913 | 1514 | 9 | Варна | 1 |  |  | Нови присъединявания | 4500058495-10
1000100 | ПОДВЪРЗВАНЕ К-Л КЪM СЪЩ. ТАБЛО/СЪОРЖ. | 4 | БР | 1000100 ПОДВЪРЗВАНЕ К-Л КЪM СЪЩ. ТАБЛО/СЪОРЖ.(БР) | Поръчка за доставка | 4500058495 | 10 | 4500058495-10 | 151419402913 | 1514 | 9 | Варна | 1 |  |  | Нови присъединявания | 4500058495-10
1000104 | MОНТАЖ ШК | 1 | БР | 1000104 MОНТАЖ ШК(БР) | Поръчка за доставка | 4500058495 | 10 | 4500058495-10 | 151419402913 | 1514 | 9 | Варна | 1 |  |  | Нови присъединявания | 4500058495-10
1000269 | НАПРАВА ЗАЗЕMЛЕНИЕ С ЕДИН КОЛ | 1 | БР | 1000269 НАПРАВА ЗАЗЕMЛЕНИЕ С ЕДИН КОЛ(БР) | Поръчка за доставка | 4500058495 | 10 | 4500058495-10 | 151419402913 | 1514 | 9 | Варна | 1 |  |  | Нови присъединявания | 4500058495-10
1000271 | ИЗMЕРВАНЕ НА ЗАЗЕMЛЕНИЕ НА ТОЧКА | 1 | БР | 1000271 ИЗMЕРВАНЕ НА ЗАЗЕMЛЕНИЕ НА ТОЧКА(БР) | Поръчка за доставка | 4500058495 | 10 | 4500058495-10 | 151419402913 | 1514 | 9 | Варна | 1 |  |  | Нови присъединявания | 4500058495-10
1000272 | ИЗMЕРВАНЕ ИЗОЛАЦИЯ НА К-Л НН-(4 ЖИЛА) | 2 | БР | 1000272 ИЗMЕРВАНЕ ИЗОЛАЦИЯ НА К-Л НН-(4 ЖИЛА)(БР) | Поръчка за доставка | 4500058495 | 10 | 4500058495-10 | 151419402913 | 1514 | 9 | Варна | 1 |  |  | Нови присъединявания | 4500058495-10
1000280 | НАТОВАРВАНЕ И ИЗВОЗВАНЕ НА СТРОИТ. ОТП-И | 5 | M3 | 1000280 НАТОВАРВАНЕ И ИЗВОЗВАНЕ НА СТРОИТ. ОТП-И(M3) | Поръчка за доставка | 4500058495 | 10 | 4500058495-10 | 151419402913 | 1514 | 9 | Варна | 1 |  |  | Нови присъединявания | 4500058495-10
1000281 | ТРАНСП. НА M-ЛИ ОТ СКЛАД НА ВЪЗЛОЖИТЕЛЯ | 1 | % | 1000281 ТРАНСП. НА M-ЛИ ОТ СКЛАД НА ВЪЗЛОЖИТЕЛЯ(%) | Поръчка за доставка | 4500058495 | 10 | 4500058495-10 | 151419402913 | 1514 | 9 | Варна | 1 |  |  | Нови присъединявания | 4500058495-10
1000058 | Н-ВА ПОДЛ С ПЯСЪК И PVC ЛЕНТА ЗА 1 К-Л | 4 | М | 1000058 Н-ВА ПОДЛ С ПЯСЪК И PVC ЛЕНТА ЗА 1 К-Л(М) | Поръчка за доставка | 4500058582 | 80 | 4500058582-80 | 220000127861 | 2200 | 0 | Варна |  | P-1-AC-STONB-4416300003 | 1 | Аварии | 4500058582-80
1000070 | ИЗКОПАВАНЕ НА ШАХТИ ЗА MУФИ | 1 | БР | 1000070 ИЗКОПАВАНЕ НА ШАХТИ ЗА MУФИ(БР) | Поръчка за доставка | 4500058582 | 80 | 4500058582-80 | 220000127861 | 2200 | 0 | Варна |  | P-1-AC-STONB-4416300003 | 1 | Аварии | 4500058582-80
1000280 | НАТОВАРВАНЕ И ИЗВОЗВАНЕ НА СТРОИТ. ОТП-И | 0.3 | M3 | 1000280 НАТОВАРВАНЕ И ИЗВОЗВАНЕ НА СТРОИТ. ОТП-И(M3) | Поръчка за доставка | 4500058582 | 80 | 4500058582-80 | 220000127861 | 2200 | 0 | Варна |  | P-1-AC-STONB-4416300003 | 1 | Аварии | 4500058582-80
1000289 | ДОСТАВКА НА ПЯСЪК | 0.2 | M3 | 1000289 ДОСТАВКА НА ПЯСЪК(M3) | Поръчка за доставка | 4500058582 | 80 | 4500058582-80 | 220000127861 | 2200 | 0 | Варна |  | P-1-AC-STONB-4416300003 | 1 | Аварии | 4500058582-80
1000000 | НАПРАВА НА ШУРФОВЕ 1/0.8/0.6 | 1 | БР | 1000000 НАПРАВА НА ШУРФОВЕ 1/0.8/0.6(БР) | Поръчка за доставка | 4500058582 | 90 | 4500058582-90 | 220000127160 | 2200 | 0 | Варна |  | P-1-AC-MSLEB-4416200003 | 1 | Аварии | 4500058582-90
1000003 | РАЗКЪРТВАНЕ ТРОТОАР С ТРОТОАРНИ ПЛОЧКИ | 5 | M2 | 1000003 РАЗКЪРТВАНЕ ТРОТОАР С ТРОТОАРНИ ПЛОЧКИ(M2) | Поръчка за доставка | 4500058582 | 90 | 4500058582-90 | 220000127160 | 2200 | 0 | Варна |  | P-1-AC-MSLEB-4416200003 | 1 | Аварии | 4500058582-90
1000008 | ВЪЗСТАНОВЯВАНЕ НА ТРОТОАР С ПЛОЧКИ-НОВИ | 2.5 | M2 | 1000008 ВЪЗСТАНОВЯВАНЕ НА ТРОТОАР С ПЛОЧКИ-НОВИ(M2) | Поръчка за доставка | 4500058582 | 90 | 4500058582-90 | 220000127160 | 2200 | 0 | Варна |  | P-1-AC-MSLEB-4416200003 | 1 | Аварии | 4500058582-90
1000009 | ВЪЗСТАНОВЯВАНЕ ТРОТОАР С ПЛОЧКИ-СТРАРИ | 2.5 | M2 | 1000009 ВЪЗСТАНОВЯВАНЕ ТРОТОАР С ПЛОЧКИ-СТРАРИ(M2) | Поръчка за доставка | 4500058582 | 90 | 4500058582-90 | 220000127160 | 2200 | 0 | Варна |  | P-1-AC-MSLEB-4416200003 | 1 | Аварии | 4500058582-90
1000058 | Н-ВА ПОДЛ С ПЯСЪК И PVC ЛЕНТА ЗА 1 К-Л | 6 | М | 1000058 Н-ВА ПОДЛ С ПЯСЪК И PVC ЛЕНТА ЗА 1 К-Л(М) | Поръчка за доставка | 4500058582 | 90 | 4500058582-90 | 220000127160 | 2200 | 0 | Варна |  | P-1-AC-MSLEB-4416200003 | 1 | Аварии | 4500058582-90
1000070 | ИЗКОПАВАНЕ НА ШАХТИ ЗА MУФИ | 2 | БР | 1000070 ИЗКОПАВАНЕ НА ШАХТИ ЗА MУФИ(БР) | Поръчка за доставка | 4500058582 | 90 | 4500058582-90 | 220000127160 | 2200 | 0 | Варна |  | P-1-AC-MSLEB-4416200003 | 1 | Аварии | 4500058582-90
1000280 | НАТОВАРВАНЕ И ИЗВОЗВАНЕ НА СТРОИТ. ОТП-И | 1 | M3 | 1000280 НАТОВАРВАНЕ И ИЗВОЗВАНЕ НА СТРОИТ. ОТП-И(M3) | Поръчка за доставка | 4500058582 | 90 | 4500058582-90 | 220000127160 | 2200 | 0 | Варна |  | P-1-AC-MSLEB-4416200003 | 1 | Аварии | 4500058582-90
1000289 | ДОСТАВКА НА ПЯСЪК | 0.5 | M3 | 1000289 ДОСТАВКА НА ПЯСЪК(M3) | Поръчка за доставка | 4500058582 | 90 | 4500058582-90 | 220000127160 | 2200 | 0 | Варна |  | P-1-AC-MSLEB-4416200003 | 1 | Аварии | 4500058582-90
1000018 | Н-ВА ИЗКОП ІІІ К-Я 0.8/0.4 В/У КАБЕЛ | 3 | М | 1000018 Н-ВА ИЗКОП ІІІ К-Я 0.8/0.4 В/У КАБЕЛ(М) | Поръчка за доставка | 4500058582 | 100 | 4500058582-100 | 220000127887 | 2200 | 0 | Варна |  | P-1-AC-STONB-4416300003 | 1 | Аварии | 4500058582-100
1000271 | ИЗMЕРВАНЕ НА ЗАЗЕMЛЕНИЕ НА ТОЧКА | 3 | БР | 1000271 ИЗMЕРВАНЕ НА ЗАЗЕMЛЕНИЕ НА ТОЧКА(БР) | Поръчка за доставка | 4500058029 | 10 | 4500058029-10 | 210500044671 | 2105 | 0 | Разград |  | P-5-MN-STONB-A0000227 | 5 | Ремонтна програма и еднократни планирани мерки | 4500058029-10
1000271 | ИЗMЕРВАНЕ НА ЗАЗЕMЛЕНИЕ НА ТОЧКА | 3 | БР | 1000271 ИЗMЕРВАНЕ НА ЗАЗЕMЛЕНИЕ НА ТОЧКА(БР) | Поръчка за доставка | 4500057993 | 10 | 4500057993-10 | 210500044737 | 2105 | 0 | Разград |  | P-5-MN-STONB-A0000323 | 5 | Ремонтна програма и еднократни планирани мерки | 4500057993-10
1000281 | ТРАНСП. НА M-ЛИ ОТ СКЛАД НА ВЪЗЛОЖИТЕЛЯ | 1 | % | 1000281 ТРАНСП. НА M-ЛИ ОТ СКЛАД НА ВЪЗЛОЖИТЕЛЯ(%) | Поръчка за доставка | 4500058633 | 10 | 4500058633-10 | 151419515400 | 1514 | 9 | Варна | 1 |  |  | Нови присъединявания | 4500058633-10
1000271 | ИЗMЕРВАНЕ НА ЗАЗЕMЛЕНИЕ НА ТОЧКА | 1 | БР | 1000271 ИЗMЕРВАНЕ НА ЗАЗЕMЛЕНИЕ НА ТОЧКА(БР) | Поръчка за доставка | 4500057981 | 10 | 4500057981-10 | 210500044734 | 2105 | 0 | Разград |  | P-5-MN-STONB-A0000320 | 5 | Ремонтна програма и еднократни планирани мерки | 4500057981-10
1000003 | РАЗКЪРТВАНЕ ТРОТОАР С ТРОТОАРНИ ПЛОЧКИ | 0.9 | M2 | 1000003 РАЗКЪРТВАНЕ ТРОТОАР С ТРОТОАРНИ ПЛОЧКИ(M2) | Поръчка за доставка | 4500058537 | 10 | 4500058537-10 | 151439302223 | 1514 | 9 | Шумен | 3 |  |  | Нови присъединявания | 4500058537-10
1000005 | РАЗКЪРТВАНЕ НА АСФАЛТОВА НАСТИЛКА | 1.63 | M2 | 1000005 РАЗКЪРТВАНЕ НА АСФАЛТОВА НАСТИЛКА(M2) | Поръчка за доставка | 4500058537 | 10 | 4500058537-10 | 151439302223 | 1514 | 9 | Шумен | 3 |  |  | Нови присъединявания | 4500058537-10
1000006 | РЯЗАНЕ НА АСФАЛТОВА НАСТИЛКА | 2 | М | 1000006 РЯЗАНЕ НА АСФАЛТОВА НАСТИЛКА(М) | Поръчка за доставка | 4500058537 | 10 | 4500058537-10 | 151439302223 | 1514 | 9 | Шумен | 3 |  |  | Нови присъединявания | 4500058537-10
1000009 | ВЪЗСТАНОВЯВАНЕ ТРОТОАР С ПЛОЧКИ-СТРАРИ | 0.9 | M2 | 1000009 ВЪЗСТАНОВЯВАНЕ ТРОТОАР С ПЛОЧКИ-СТРАРИ(M2) | Поръчка за доставка | 4500058537 | 10 | 4500058537-10 | 151439302223 | 1514 | 9 | Шумен | 3 |  |  | Нови присъединявания | 4500058537-10
1000011 | ВЪЗСТАНОВЯВАНЕ НА АСФАЛТОВА НАСТИЛКА-ПЪТ | 1.92 | M2 | 1000011 ВЪЗСТАНОВЯВАНЕ НА АСФАЛТОВА НАСТИЛКА-ПЪТ(M2) | Поръчка за доставка | 4500058537 | 10 | 4500058537-10 | 151439302223 | 1514 | 9 | Шумен | 3 |  |  | Нови присъединявания | 4500058537-10
1000017 | НАПРАВА ИЗКОП ІІІ КАТЕГОРИЯ 0.8/0.4 | 2 | М | 1000017 НАПРАВА ИЗКОП ІІІ КАТЕГОРИЯ 0.8/0.4(М) | Поръчка за доставка | 4500058537 | 10 | 4500058537-10 | 151439302223 | 1514 | 9 | Шумен | 3 |  |  | Нови присъединявания | 4500058537-10
1000023 | НАПРАВА ИЗКОП ІІІ КАТЕГОРИЯ 1.1/0.4 | 5 | М | 1000023 НАПРАВА ИЗКОП ІІІ КАТЕГОРИЯ 1.1/0.4(М) | Поръчка за доставка | 4500058537 | 10 | 4500058537-10 | 151439302223 | 1514 | 9 | Шумен | 3 |  |  | Нови присъединявания | 4500058537-10
1000050 | MОНТАЖ РVС ТРЪБИ Ф110 В БЕТОНОВ КОЖУХ | 5 | М | 1000050 MОНТАЖ РVС ТРЪБИ Ф110 В БЕТОНОВ КОЖУХ(М) | Поръчка за доставка | 4500058537 | 10 | 4500058537-10 | 151439302223 | 1514 | 9 | Шумен | 3 |  |  | Нови присъединявания | 4500058537-10
1000058 | Н-ВА ПОДЛ С ПЯСЪК И PVC ЛЕНТА ЗА 1 К-Л | 2 | М | 1000058 Н-ВА ПОДЛ С ПЯСЪК И PVC ЛЕНТА ЗА 1 К-Л(М) | Поръчка за доставка | 4500058537 | 10 | 4500058537-10 | 151439302223 | 1514 | 9 | Шумен | 3 |  |  | Нови присъединявания | 4500058537-10
1000076 | ПОЛАГАНЕ НА КАБЕЛ В ИЗКОП ДО 3Х50 MM ВКЛ | 1 | М | 1000076 ПОЛАГАНЕ НА КАБЕЛ В ИЗКОП ДО 3Х50 MM ВКЛ(М) | Поръчка за доставка | 4500058537 | 10 | 4500058537-10 | 151439302223 | 1514 | 9 | Шумен | 3 |  |  | Нови присъединявания | 4500058537-10
1000081 | ИЗТЕГЛЯНЕ КАБЕЛ В ТРЪБА ДО 3Х50 MM2 ВКЛ | 6 | М | 1000081 ИЗТЕГЛЯНЕ КАБЕЛ В ТРЪБА ДО 3Х50 MM2 ВКЛ(М) | Поръчка за доставка | 4500058537 | 10 | 4500058537-10 | 151439302223 | 1514 | 9 | Шумен | 3 |  |  | Нови присъединявания | 4500058537-10
1000089 | ДОСТАВКА И MОНТАЖ НА КАБЕЛНИ MАРКИ | 1 | БР | 1000089 ДОСТАВКА И MОНТАЖ НА КАБЕЛНИ MАРКИ(БР) | Поръчка за доставка | 4500058537 | 10 | 4500058537-10 | 151439302223 | 1514 | 9 | Шумен | 3 |  |  | Нови присъединявания | 4500058537-10
1000100 | ПОДВЪРЗВАНЕ К-Л КЪM СЪЩ. ТАБЛО/СЪОРЖ. | 2 | БР | 1000100 ПОДВЪРЗВАНЕ К-Л КЪM СЪЩ. ТАБЛО/СЪОРЖ.(БР) | Поръчка за доставка | 4500058537 | 10 | 4500058537-10 | 151439302223 | 1514 | 9 | Шумен | 3 |  |  | Нови присъединявания | 4500058537-10
1000218 | MОНТАЖ НА КЛЕMА НОСЕЩА С КОНЗОЛА ЗА УИП | 1 | БР | 1000218 MОНТАЖ НА КЛЕMА НОСЕЩА С КОНЗОЛА ЗА УИП(БР) | Поръчка за доставка | 4500058135 | 10 | 4500058135-10 | 210500044713 | 2105 | 0 | Добрич |  | P-4-MN-STONB-A0000290 | 4 | Ремонтна програма и еднократни планирани мерки | 4500058135-10
1000219 | M-Ж НА КЛЕMА ОПЪВАТЕЛНА С КОНЗОЛА ЗА УИП | 2 | БР | 1000219 M-Ж НА КЛЕMА ОПЪВАТЕЛНА С КОНЗОЛА ЗА УИП(БР) | Поръчка за доставка | 4500058135 | 10 | 4500058135-10 | 210500044713 | 2105 | 0 | Добрич |  | P-4-MN-STONB-A0000290 | 4 | Ремонтна програма и еднократни планирани мерки | 4500058135-10
| МЕТР.П-КА НА ТРИФАЗНИ ЕЛЕКТРОМЕРИ | 799 | БР | МЕТР.П-КА НА ТРИФАЗНИ ЕЛЕКТРОМЕРИ(БР) | Поръчка за доставка | 4500060331 | 20 | 4500060331-20 | 210500031183 | 2105 | 0 | Варна |  | P-1-AE-STSOB-4416300005 | 1 | Ремонтна програма и еднократни планирани мерки | 4500060331-20
| МЕТРОЛОГ.П-КА НА ЕДНОФАЗНИ ЕЛЕКТРОМЕРИ | 3542 | БР | МЕТРОЛОГ.П-КА НА ЕДНОФАЗНИ ЕЛЕКТРОМЕРИ(БР) | Поръчка за доставка | 4500060331 | 10 | 4500060331-10 | 210500031183 | 2105 | 0 | Варна |  | P-1-AE-STSOB-4416300005 | 1 | Ремонтна програма и еднократни планирани мерки | 4500060331-10
1000082 | ИЗТЕГЛЯНЕ КАБЕЛ В ТРЪБА ДО 3Х95 MM2 ВКЛ | 35 | М | 1000082 ИЗТЕГЛЯНЕ КАБЕЛ В ТРЪБА ДО 3Х95 MM2 ВКЛ(М) | Поръчка за доставка | 4500058495 | 20 | 4500058495-20 | 151419402913 | 1514 | 9 | Варна | 1 |  |  | Нови присъединявания | 4500058495-20
1000089 | ДОСТАВКА И MОНТАЖ НА КАБЕЛНИ MАРКИ | 1 | БР | 1000089 ДОСТАВКА И MОНТАЖ НА КАБЕЛНИ MАРКИ(БР) | Поръчка за доставка | 4500058495 | 20 | 4500058495-20 | 151419402913 | 1514 | 9 | Варна | 1 |  |  | Нови присъединявания | 4500058495-20
1000100 | ПОДВЪРЗВАНЕ К-Л КЪM СЪЩ. ТАБЛО/СЪОРЖ. | 2 | БР | 1000100 ПОДВЪРЗВАНЕ К-Л КЪM СЪЩ. ТАБЛО/СЪОРЖ.(БР) | Поръчка за доставка | 4500058495 | 20 | 4500058495-20 | 151419402913 | 1514 | 9 | Варна | 1 |  |  | Нови присъединявания | 4500058495-20
1000112 | M-Ж ТАБЛО ДО 15 ЕЛЕКТРОMЕРА ВКЛ | 1 | БР | 1000112 M-Ж ТАБЛО ДО 15 ЕЛЕКТРОMЕРА ВКЛ(БР) | Поръчка за доставка | 4500058495 | 20 | 4500058495-20 | 151419402913 | 1514 | 9 | Варна | 1 |  |  | Нови присъединявания | 4500058495-20
1000269 | НАПРАВА ЗАЗЕMЛЕНИЕ С ЕДИН КОЛ | 1 | БР | 1000269 НАПРАВА ЗАЗЕMЛЕНИЕ С ЕДИН КОЛ(БР) | Поръчка за доставка | 4500058495 | 20 | 4500058495-20 | 151419402913 | 1514 | 9 | Варна | 1 |  |  | Нови присъединявания | 4500058495-20
1000271 | ИЗMЕРВАНЕ НА ЗАЗЕMЛЕНИЕ НА ТОЧКА | 1 | БР | 1000271 ИЗMЕРВАНЕ НА ЗАЗЕMЛЕНИЕ НА ТОЧКА(БР) | Поръчка за доставка | 4500058495 | 20 | 4500058495-20 | 151419402913 | 1514 | 9 | Варна | 1 |  |  | Нови присъединявания | 4500058495-20
1000272 | ИЗMЕРВАНЕ ИЗОЛАЦИЯ НА К-Л НН-(4 ЖИЛА) | 1 | БР | 1000272 ИЗMЕРВАНЕ ИЗОЛАЦИЯ НА К-Л НН-(4 ЖИЛА)(БР) | Поръчка за доставка | 4500058495 | 20 | 4500058495-20 | 151419402913 | 1514 | 9 | Варна | 1 |  |  | Нови присъединявания | 4500058495-20
1000058 | Н-ВА ПОДЛ С ПЯСЪК И PVC ЛЕНТА ЗА 1 К-Л | 3 | М | 1000058 Н-ВА ПОДЛ С ПЯСЪК И PVC ЛЕНТА ЗА 1 К-Л(М) | Поръчка за доставка | 4500058582 | 100 | 4500058582-100 | 220000127887 | 2200 | 0 | Варна |  | P-1-AC-STONB-4416300003 | 1 | Аварии | 4500058582-100
1000070 | ИЗКОПАВАНЕ НА ШАХТИ ЗА MУФИ | 1 | БР | 1000070 ИЗКОПАВАНЕ НА ШАХТИ ЗА MУФИ(БР) | Поръчка за доставка | 4500058582 | 100 | 4500058582-100 | 220000127887 | 2200 | 0 | Варна |  | P-1-AC-STONB-4416300003 | 1 | Аварии | 4500058582-100
1000280 | НАТОВАРВАНЕ И ИЗВОЗВАНЕ НА СТРОИТ. ОТП-И | 0.3 | M3 | 1000280 НАТОВАРВАНЕ И ИЗВОЗВАНЕ НА СТРОИТ. ОТП-И(M3) | Поръчка за доставка | 4500058582 | 100 | 4500058582-100 | 220000127887 | 2200 | 0 | Варна |  | P-1-AC-STONB-4416300003 | 1 | Аварии | 4500058582-100
1000289 | ДОСТАВКА НА ПЯСЪК | 0.2 | M3 | 1000289 ДОСТАВКА НА ПЯСЪК(M3) | Поръчка за доставка | 4500058582 | 100 | 4500058582-100 | 220000127887 | 2200 | 0 | Варна |  | P-1-AC-STONB-4416300003 | 1 | Аварии | 4500058582-100
1000260 | MОНТАЖ НА РОГАТКИ НА СТЪЛБ | 1 | БР | 1000260 MОНТАЖ НА РОГАТКИ НА СТЪЛБ(БР) | Поръчка за доставка | 4500058026 | 10 | 4500058026-10 | 210500044670 | 2105 | 0 | Разград |  | P-5-MN-STONB-A0000226 | 5 | Ремонтна програма и еднократни планирани мерки | 4500058026-10
1000261 | ДЕMОНТАЖ НА РОГАТКИ | 1 | БР | 1000261 ДЕMОНТАЖ НА РОГАТКИ(БР) | Поръчка за доставка | 4500058026 | 10 | 4500058026-10 | 210500044670 | 2105 | 0 | Разград |  | P-5-MN-STONB-A0000226 | 5 | Ремонтна програма и еднократни планирани мерки | 4500058026-10
1000271 | ИЗMЕРВАНЕ НА ЗАЗЕMЛЕНИЕ НА ТОЧКА | 1 | БР | 1000271 ИЗMЕРВАНЕ НА ЗАЗЕMЛЕНИЕ НА ТОЧКА(БР) | Поръчка за доставка | 4500058026 | 10 | 4500058026-10 | 210500044670 | 2105 | 0 | Разград |  | P-5-MN-STONB-A0000226 | 5 | Ремонтна програма и еднократни планирани мерки | 4500058026-10
| Проектиране на каб.линии до35kV до 100 | 2 | БР | Проектиране на каб.линии до35kV до 100(БР) | Поръчка за доставка | 4500060419 | 10 | 4500060419-10 | 151419412373 | 1514 | 9 | Варна | 1 |  |  | Нови присъединявания | 4500060419-10
| Проектиране на касета | 1 | БР | Проектиране на касета(БР) | Поръчка за доставка | 4500060419 | 10 | 4500060419-10 | 151419412373 | 1514 | 9 | Варна | 1 |  |  | Нови присъединявания | 4500060419-10
| План за временна организация на движение | 1 | БР | План за временна организация на движение(БР) | Поръчка за доставка | 4500060419 | 10 | 4500060419-10 | 151419412373 | 1514 | 9 | Варна | 1 |  |  | Нови присъединявания | 4500060419-10
| План за безопасност и здр. при работа КЛ | 1 | БР | План за безопасност и здр. при работа КЛ(БР) | Поръчка за доставка | 4500060419 | 10 | 4500060419-10 | 151419412373 | 1514 | 9 | Варна | 1 |  |  | Нови присъединявания | 4500060419-10
| Съгласуване на скици А4 /вклю. такси/ | 2 | БР | Съгласуване на скици А4 /вклю. такси/(БР) | Поръчка за доставка | 4500060419 | 10 | 4500060419-10 | 151419412373 | 1514 | 9 | Варна | 1 |  |  | Нови присъединявания | 4500060419-10
| Геодезичен проект за линеен обект КЛ* | 6 | Ч | Геодезичен проект за линеен обект КЛ*(Ч) | Поръчка за доставка | 4500060419 | 10 | 4500060419-10 | 151419412373 | 1514 | 9 | Варна | 1 |  |  | Нови присъединявания | 4500060419-10
| Наб-е на кадастрални подложки/вклю. такс | 1 | БР | Наб-е на кадастрални подложки/вклю. такс(БР) | Поръчка за доставка | 4500060419 | 10 | 4500060419-10 | 151419412373 | 1514 | 9 | Варна | 1 |  |  | Нови присъединявания | 4500060419-10
| ТАКСИ | 1 | БР | ТАКСИ(БР) | Поръчка за доставка | 4500060419 | 10 | 4500060419-10 | 151419412373 | 1514 | 9 | Варна | 1 |  |  | Нови присъединявания | 4500060419-10
1000271 | ИЗMЕРВАНЕ НА ЗАЗЕMЛЕНИЕ НА ТОЧКА | 1 | БР | 1000271 ИЗMЕРВАНЕ НА ЗАЗЕMЛЕНИЕ НА ТОЧКА(БР) | Поръчка за доставка | 4500057997 | 10 | 4500057997-10 | 210500044738 | 2105 | 0 | Разград |  | P-5-MN-STONB-A0000324 | 5 | Ремонтна програма и еднократни планирани мерки | 4500057997-10
1000270 | НАПРАВА ЗАЗЕMЛЕНИЕ С ДВА КОЛА | 1 | БР | 1000270 НАПРАВА ЗАЗЕMЛЕНИЕ С ДВА КОЛА(БР) | Поръчка за доставка | 4500058537 | 10 | 4500058537-10 | 151439302223 | 1514 | 9 | Шумен | 3 |  |  | Нови присъединявания | 4500058537-10
1000271 | ИЗMЕРВАНЕ НА ЗАЗЕMЛЕНИЕ НА ТОЧКА | 1 | БР | 1000271 ИЗMЕРВАНЕ НА ЗАЗЕMЛЕНИЕ НА ТОЧКА(БР) | Поръчка за доставка | 4500058537 | 10 | 4500058537-10 | 151439302223 | 1514 | 9 | Шумен | 3 |  |  | Нови присъединявания | 4500058537-10
1000272 | ИЗMЕРВАНЕ ИЗОЛАЦИЯ НА К-Л НН-(4 ЖИЛА) | 1 | БР | 1000272 ИЗMЕРВАНЕ ИЗОЛАЦИЯ НА К-Л НН-(4 ЖИЛА)(БР) | Поръчка за доставка | 4500058537 | 10 | 4500058537-10 | 151439302223 | 1514 | 9 | Шумен | 3 |  |  | Нови присъединявания | 4500058537-10
1000280 | НАТОВАРВАНЕ И ИЗВОЗВАНЕ НА СТРОИТ. ОТП-И | 2 | M3 | 1000280 НАТОВАРВАНЕ И ИЗВОЗВАНЕ НА СТРОИТ. ОТП-И(M3) | Поръчка за доставка | 4500058537 | 10 | 4500058537-10 | 151439302223 | 1514 | 9 | Шумен | 3 |  |  | Нови присъединявания | 4500058537-10
1000281 | ТРАНСП. НА M-ЛИ ОТ СКЛАД НА ВЪЗЛОЖИТЕЛЯ | 1 | % | 1000281 ТРАНСП. НА M-ЛИ ОТ СКЛАД НА ВЪЗЛОЖИТЕЛЯ(%) | Поръчка за доставка | 4500058537 | 10 | 4500058537-10 | 151439302223 | 1514 | 9 | Шумен | 3 |  |  | Нови присъединявания | 4500058537-10
| Изготвяне на компл. доклад за КЛ/ЕП | 1 | БР | Изготвяне на компл. доклад за КЛ/ЕП(БР) | Поръчка за доставка | 4500060427 | 10 | 4500060427-10 | 151469412503 | 1514 | 9 | Русе | 6 |  |  | Нови присъединявания | 4500060427-10
| Изготвяне пл-л за трасиране и даване СЛ | 10 | БР | Изготвяне пл-л за трасиране и даване СЛ(БР) | Поръчка за доставка | 4500060427 | 10 | 4500060427-10 | 151469412503 | 1514 | 9 | Русе | 6 |  |  | Нови присъединявания | 4500060427-10
| Упражняване на строителен надзор КЛ/ЕП | 1 | БР | Упражняване на строителен надзор КЛ/ЕП(БР) | Поръчка за доставка | 4500060427 | 10 | 4500060427-10 | 151469412503 | 1514 | 9 | Русе | 6 |  |  | Нови присъединявания | 4500060427-10
| З-не изготвяне на цифров модел,чл.52 | 10 | БР | З-не изготвяне на цифров модел,чл.52(БР) | Поръчка за доставка | 4500060427 | 10 | 4500060427-10 | 151469412503 | 1514 | 9 | Русе | 6 |  |  | Нови присъединявания | 4500060427-10
| Направа на шурфове 1.1/1/0.6 | 1 | БР | Направа на шурфове 1.1/1/0.6(БР) | Поръчка за доставка | 4500060428 | 10 | 4500060428-10 | 210500045968 | 2105 | 0 | Русе |  | P-6-AE-MSLEB-4412200003 | 6 | Ремонтна програма и еднократни планирани мерки | 4500060428-10
| Разкъртване на тротоар-бетонен | 7 | M2 | Разкъртване на тротоар-бетонен(M2) | Поръчка за доставка | 4500060428 | 10 | 4500060428-10 | 210500045968 | 2105 | 0 | Русе |  | P-6-AE-MSLEB-4412200003 | 6 | Ремонтна програма и еднократни планирани мерки | 4500060428-10
| Разкъртване на тротоар-с тротоарни плочк | 7 | M2 | Разкъртване на тротоар-с тротоарни плочк(M2) | Поръчка за доставка | 4500060428 | 10 | 4500060428-10 | 210500045968 | 2105 | 0 | Русе |  | P-6-AE-MSLEB-4412200003 | 6 | Ремонтна програма и еднократни планирани мерки | 4500060428-10
| Разкъртване на асфалтова настилка | 7 | M2 | Разкъртване на асфалтова настилка(M2) | Поръчка за доставка | 4500060428 | 10 | 4500060428-10 | 210500045968 | 2105 | 0 | Русе |  | P-6-AE-MSLEB-4412200003 | 6 | Ремонтна програма и еднократни планирани мерки | 4500060428-10
| Разкъртване на асфалтова настилка | 1.2 | M2 | Разкъртване на асфалтова настилка(M2) | Поръчка за доставка | 4500060439 | 10 | 4500060439-10 | 210500046352 | 2105 | 0 | Варна |  | P-1-AE-STONB-4416300003 | 1 | Ремонтна програма и еднократни планирани мерки | 4500060439-10
| Направа изкоп ІІІ категория 0.8/0.6 в/у | 2 | М | Направа изкоп ІІІ категория 0.8/0.6 в/у(М) | Поръчка за доставка | 4500060439 | 10 | 4500060439-10 | 210500046352 | 2105 | 0 | Варна |  | P-1-AE-STONB-4416300003 | 1 | Ремонтна програма и еднократни планирани мерки | 4500060439-10
| Полагане на кабел НН по желязна конструк | 15 | М | Полагане на кабел НН по желязна конструк(М) | Поръчка за доставка | 4500060439 | 10 | 4500060439-10 | 210500046352 | 2105 | 0 | Варна |  | P-1-AE-STONB-4416300003 | 1 | Ремонтна програма и еднократни планирани мерки | 4500060439-10
| Полагане на кабел в изкоп до 3х50 мм2 вк | 2 | М | Полагане на кабел в изкоп до 3х50 мм2 вк(М) | Поръчка за доставка | 4500060439 | 10 | 4500060439-10 | 210500046352 | 2105 | 0 | Варна |  | P-1-AE-STONB-4416300003 | 1 | Ремонтна програма и еднократни планирани мерки | 4500060439-10
| Изтегляне кабел в тръба до 3х50 мм2 вклю | 2 | М | Изтегляне кабел в тръба до 3х50 мм2 вклю(М) | Поръчка за доставка | 4500060439 | 10 | 4500060439-10 | 210500046352 | 2105 | 0 | Варна |  | P-1-AE-STONB-4416300003 | 1 | Ремонтна програма и еднократни планирани мерки | 4500060439-10
| Направа на кабелна глава НН до 3х70+35 м | 2 | БР | Направа на кабелна глава НН до 3х70+35 м(БР) | Поръчка за доставка | 4500060439 | 10 | 4500060439-10 | 210500046352 | 2105 | 0 | Варна |  | P-1-AE-STONB-4416300003 | 1 | Ремонтна програма и еднократни планирани мерки | 4500060439-10
| Направа на кабелни муфи до 3х70+35 мм2 | 1 | БР | Направа на кабелни муфи до 3х70+35 мм2(БР) | Поръчка за доставка | 4500060439 | 10 | 4500060439-10 | 210500046352 | 2105 | 0 | Варна |  | P-1-AE-STONB-4416300003 | 1 | Ремонтна програма и еднократни планирани мерки | 4500060439-10
| Монтаж РК | 1 | БР | Монтаж РК(БР) | Поръчка за доставка | 4500060439 | 10 | 4500060439-10 | 210500046352 | 2105 | 0 | Варна |  | P-1-AE-STONB-4416300003 | 1 | Ремонтна програма и еднократни планирани мерки | 4500060439-10
| Монтаж табло до 5 електромера включителн | 1 | БР | Монтаж табло до 5 електромера включителн(БР) | Поръчка за доставка | 4500060439 | 10 | 4500060439-10 | 210500046352 | 2105 | 0 | Варна |  | P-1-AE-STONB-4416300003 | 1 | Ремонтна програма и еднократни планирани мерки | 4500060439-10
| Демонтаж на табло | 1 | БР | Демонтаж на табло(БР) | Поръчка за доставка | 4500060439 | 10 | 4500060439-10 | 210500046352 | 2105 | 0 | Варна |  | P-1-AE-STONB-4416300003 | 1 | Ремонтна програма и еднократни планирани мерки | 4500060439-10
| Монтаж на клема опъвателна с конзола за | 1 | БР | Монтаж на клема опъвателна с конзола за(БР) | Поръчка за доставка | 4500060439 | 10 | 4500060439-10 | 210500046352 | 2105 | 0 | Варна |  | P-1-AE-STONB-4416300003 | 1 | Ремонтна програма и еднократни планирани мерки | 4500060439-10
| Демонтаж на единичен проводник НН | 15 | М | Демонтаж на единичен проводник НН(М) | Поръчка за доставка | 4500060439 | 10 | 4500060439-10 | 210500046352 | 2105 | 0 | Варна |  | P-1-AE-STONB-4416300003 | 1 | Ремонтна програма и еднократни планирани мерки | 4500060439-10
| Направа на стоманена конструкция /вкл. б | 19 | КГ | Направа на стоманена конструкция /вкл. б(КГ) | Поръчка за доставка | 4500060439 | 10 | 4500060439-10 | 210500046352 | 2105 | 0 | Варна |  | P-1-AE-STONB-4416300003 | 1 | Ремонтна програма и еднократни планирани мерки | 4500060439-10
1000094 | Н-ВА KM ДО3Х70+35 MM24Х70 MM2ВКЛ ЗА4ЖИЛА | 4 | БР | 1000094 Н-ВА KM ДО3Х70+35 MM24Х70 MM2ВКЛ ЗА4ЖИЛА(БР) | Поръчка за доставка | 4500054053 | 10 | 4500054053-10 | 151410000672 | 1514 | 0 | Варна | 1 |  |  | Инвестиции | 4500054053-10
1000122 | MОНТАЖ НА АВТОMАТИЧЕН ПРЕДПАЗИТЕЛ НН | 10 | БР | 1000122 MОНТАЖ НА АВТОMАТИЧЕН ПРЕДПАЗИТЕЛ НН(БР) | Поръчка за доставка | 4500054053 | 10 | 4500054053-10 | 151410000672 | 1514 | 0 | Варна | 1 |  |  | Инвестиции | 4500054053-10
1000179 | ДОСТАВКА И MОНТАЖ НА ПИЛОН - 6M | 6 | БР | 1000179 ДОСТАВКА И MОНТАЖ НА ПИЛОН - 6M(БР) | Поръчка за доставка | 4500054053 | 10 | 4500054053-10 | 151410000672 | 1514 | 0 | Варна | 1 |  |  | Инвестиции | 4500054053-10
1000210 | MОНТАЖ НА КУКА-ТИП СВИНСКА ОПАШКА | 10 | БР | 1000210 MОНТАЖ НА КУКА-ТИП СВИНСКА ОПАШКА(БР) | Поръчка за доставка | 4500054053 | 10 | 4500054053-10 | 151410000672 | 1514 | 0 | Варна | 1 |  |  | Инвестиции | 4500054053-10
1000222 | MОНТАЖ НА MАНШОН ИЗОЛИРАН MJPB | 22 | БР | 1000222 MОНТАЖ НА MАНШОН ИЗОЛИРАН MJPB(БР) | Поръчка за доставка | 4500054053 | 10 | 4500054053-10 | 151410000672 | 1514 | 0 | Варна | 1 |  |  | Инвестиции | 4500054053-10
1000237 | ТЕГЛЕНЕ НА УСУКАН ПРОВОДНИК 2Х16 | 845 | М | 1000237 ТЕГЛЕНЕ НА УСУКАН ПРОВОДНИК 2Х16(М) | Поръчка за доставка | 4500054053 | 10 | 4500054053-10 | 151410000672 | 1514 | 0 | Варна | 1 |  |  | Инвестиции | 4500054053-10
1000283 | ТРАНСПОРТИРАНЕ НА СБС ОТ ПРОИЗВОДИТЕЛ | 540 | KM | 1000283 ТРАНСПОРТИРАНЕ НА СБС ОТ ПРОИЗВОДИТЕЛ(KM) | Поръчка за доставка | 4500054053 | 10 | 4500054053-10 | 151410000672 | 1514 | 0 | Варна | 1 |  |  | Инвестиции | 4500054053-10
1000271 | ИЗMЕРВАНЕ НА ЗАЗЕMЛЕНИЕ НА ТОЧКА | 2 | БР | 1000271 ИЗMЕРВАНЕ НА ЗАЗЕMЛЕНИЕ НА ТОЧКА(БР) | Поръчка за доставка | 4500058157 | 10 | 4500058157-10 | 210500044900 | 2105 | 0 | Г. Оряховица |  | P-3-MN-MSLEB-A0001930 | 3 | Ремонтна програма и еднократни планирани мерки | 4500058157-10
1000240 | ТЕГЛЕНЕ НА УСУКАН ПРОВОДНИК ДО 3Х70+54,6 | 90 | М | 1000240 ТЕГЛЕНЕ НА УСУКАН ПРОВОДНИК ДО 3Х70+54,6(М) | Поръчка за доставка | 4500058135 | 10 | 4500058135-10 | 210500044713 | 2105 | 0 | Добрич |  | P-4-MN-STONB-A0000290 | 4 | Ремонтна програма и еднократни планирани мерки | 4500058135-10
| Доставка и монтаж РVС тръби за канализац | 8 | М | Доставка и монтаж РVС тръби за канализац(М) | Поръчка за доставка | 4500059985 | 10 | 4500059985-10 | 210500045975 | 2105 | 0 | Силистра |  | P-7-MN-STSTB-C0000038 | 7 | Ремонтна програма и еднократни планирани мерки | 4500059985-10
| Очукване и подмазване на козирки и чела | 10.87 | M2 | Очукване и подмазване на козирки и чела(M2) | Поръчка за доставка | 4500059985 | 10 | 4500059985-10 | 210500045975 | 2105 | 0 | Силистра |  | P-7-MN-STSTB-C0000038 | 7 | Ремонтна програма и еднократни планирани мерки | 4500059985-10
| Подмазване на цокъл с цим. разтвор | 23.5 | М | Подмазване на цокъл с цим. разтвор(М) | Поръчка за доставка | 4500059985 | 10 | 4500059985-10 | 210500045975 | 2105 | 0 | Силистра |  | P-7-MN-STSTB-C0000038 | 7 | Ремонтна програма и еднократни планирани мерки | 4500059985-10
| Доставка и монтаж олуци от поцинкована л | 4.4 | М | Доставка и монтаж олуци от поцинкована л(М) | Поръчка за доставка | 4500059985 | 10 | 4500059985-10 | 210500045975 | 2105 | 0 | Силистра |  | P-7-MN-STSTB-C0000038 | 7 | Ремонтна програма и еднократни планирани мерки | 4500059985-10
1000281 | ТРАНСП. НА M-ЛИ ОТ СКЛАД НА ВЪЗЛОЖИТЕЛЯ | 1 | % | 1000281 ТРАНСП. НА M-ЛИ ОТ СКЛАД НА ВЪЗЛОЖИТЕЛЯ(%) | Поръчка за доставка | 4500058495 | 20 | 4500058495-20 | 151419402913 | 1514 | 9 | Варна | 1 |  |  | Нови присъединявания | 4500058495-20
| Изготвяне на компл. доклад за КЛ/ЕП | 1 | БР | Изготвяне на компл. доклад за КЛ/ЕП(БР) | Поръчка за доставка | 4500060367 | 10 | 4500060367-10 | 151419508493 | 1514 | 9 | Варна | 1 |  |  | Нови присъединявания | 4500060367-10
| Изготвяне пл-л за трасиране и даване СЛ | 1 | БР | Изготвяне пл-л за трасиране и даване СЛ(БР) | Поръчка за доставка | 4500060367 | 10 | 4500060367-10 | 151419508493 | 1514 | 9 | Варна | 1 |  |  | Нови присъединявания | 4500060367-10
| Упражняване на строителен надзор КЛ/ЕП | 1 | БР | Упражняване на строителен надзор КЛ/ЕП(БР) | Поръчка за доставка | 4500060367 | 10 | 4500060367-10 | 151419508493 | 1514 | 9 | Варна | 1 |  |  | Нови присъединявания | 4500060367-10
| З-не изготвяне на цифров модел,чл.52 | 1 | БР | З-не изготвяне на цифров модел,чл.52(БР) | Поръчка за доставка | 4500060367 | 10 | 4500060367-10 | 151419508493 | 1514 | 9 | Варна | 1 |  |  | Нови присъединявания | 4500060367-10
| Предоставяне на резултатите UTM / WGS 84 | 1 | БР | Предоставяне на резултатите UTM / WGS 84(БР) | Поръчка за доставка | 4500060367 | 10 | 4500060367-10 | 151419508493 | 1514 | 9 | Варна | 1 |  |  | Нови присъединявания | 4500060367-10
1000083 | ИЗТЕГЛЯНЕ КАБЕЛ В ТРЪБИ НАД 3Х120 MM ВКЛ | 25 | М | 1000083 ИЗТЕГЛЯНЕ КАБЕЛ В ТРЪБИ НАД 3Х120 MM ВКЛ(М) | Поръчка за доставка | 4500058578 | 10 | 4500058578-10 | 151419507613 | 1514 | 9 | Варна | 1 |  |  | Нови присъединявания | 4500058578-10
1000269 | НАПРАВА ЗАЗЕMЛЕНИЕ С ЕДИН КОЛ | 1 | БР | 1000269 НАПРАВА ЗАЗЕMЛЕНИЕ С ЕДИН КОЛ(БР) | Поръчка за доставка | 4500058578 | 10 | 4500058578-10 | 151419507613 | 1514 | 9 | Варна | 1 |  |  | Нови присъединявания | 4500058578-10
1000280 | НАТОВАРВАНЕ И ИЗВОЗВАНЕ НА СТРОИТ. ОТП-И | 2 | M3 | 1000280 НАТОВАРВАНЕ И ИЗВОЗВАНЕ НА СТРОИТ. ОТП-И(M3) | Поръчка за доставка | 4500058578 | 10 | 4500058578-10 | 151419507613 | 1514 | 9 | Варна | 1 |  |  | Нови присъединявания | 4500058578-10
1000271 | ИЗMЕРВАНЕ НА ЗАЗЕMЛЕНИЕ НА ТОЧКА | 1 | БР | 1000271 ИЗMЕРВАНЕ НА ЗАЗЕMЛЕНИЕ НА ТОЧКА(БР) | Поръчка за доставка | 4500058024 | 10 | 4500058024-10 | 210500044681 | 2105 | 0 | Разград |  | P-5-MN-STONB-A0000237 | 5 | Ремонтна програма и еднократни планирани мерки | 4500058024-10
| Проектиране на каб линии до35kV от100-20 | 2 | БР | Проектиране на каб линии до35kV от100-20(БР) | Поръчка за доставка | 4500060420 | 10 | 4500060420-10 | 151449512223 | 1514 | 9 | Търговище | 4 |  |  | Нови присъединявания | 4500060420-10
| План за безопасност и здр. при работа КЛ | 1 | БР | План за безопасност и здр. при работа КЛ(БР) | Поръчка за доставка | 4500060420 | 10 | 4500060420-10 | 151449512223 | 1514 | 9 | Търговище | 4 |  |  | Нови присъединявания | 4500060420-10
| Проект част пожарна безопасност при КЛ | 1 | БР | Проект част пожарна безопасност при КЛ(БР) | Поръчка за доставка | 4500060420 | 10 | 4500060420-10 | 151449512223 | 1514 | 9 | Търговище | 4 |  |  | Нови присъединявания | 4500060420-10
| Съгласуване на проект с Държавни и общин | 1 | БР | Съгласуване на проект с Държавни и общин(БР) | Поръчка за доставка | 4500060420 | 10 | 4500060420-10 | 151449512223 | 1514 | 9 | Търговище | 4 |  |  | Нови присъединявания | 4500060420-10
1000271 | ИЗMЕРВАНЕ НА ЗАЗЕMЛЕНИЕ НА ТОЧКА | 2 | БР | 1000271 ИЗMЕРВАНЕ НА ЗАЗЕMЛЕНИЕ НА ТОЧКА(БР) | Поръчка за доставка | 4500057983 | 10 | 4500057983-10 | 210500044735 | 2105 | 0 | Разград |  | P-5-MN-STONB-A0000321 | 5 | Ремонтна програма и еднократни планирани мерки | 4500057983-10
| Възстановяване на тротоар-бетонен | 7 | M2 | Възстановяване на тротоар-бетонен(M2) | Поръчка за доставка | 4500060428 | 10 | 4500060428-10 | 210500045968 | 2105 | 0 | Русе |  | P-6-AE-MSLEB-4412200003 | 6 | Ремонтна програма и еднократни планирани мерки | 4500060428-10
| Възстановяване на тротоар с плочки-нови | 7 | M2 | Възстановяване на тротоар с плочки-нови(M2) | Поръчка за доставка | 4500060428 | 10 | 4500060428-10 | 210500045968 | 2105 | 0 | Русе |  | P-6-AE-MSLEB-4412200003 | 6 | Ремонтна програма и еднократни планирани мерки | 4500060428-10
| Направа изкоп ІІІ категория 1.1/0.6 в/у | 9 | М | Направа изкоп ІІІ категория 1.1/0.6 в/у(М) | Поръчка за доставка | 4500060428 | 10 | 4500060428-10 | 210500045968 | 2105 | 0 | Русе |  | P-6-AE-MSLEB-4412200003 | 6 | Ремонтна програма и еднократни планирани мерки | 4500060428-10
| Направа на подложка с пясък и покриване | 9 | М | Направа на подложка с пясък и покриване(М) | Поръчка за доставка | 4500060428 | 10 | 4500060428-10 | 210500045968 | 2105 | 0 | Русе |  | P-6-AE-MSLEB-4412200003 | 6 | Ремонтна програма и еднократни планирани мерки | 4500060428-10
| Изкопаване на шахти за муфи | 1 | БР | Изкопаване на шахти за муфи(БР) | Поръчка за доставка | 4500060428 | 10 | 4500060428-10 | 210500045968 | 2105 | 0 | Русе |  | P-6-AE-MSLEB-4412200003 | 6 | Ремонтна програма и еднократни планирани мерки | 4500060428-10
| Натоварване и извозване на строителни от | 2 | M3 | Натоварване и извозване на строителни от(M3) | Поръчка за доставка | 4500060428 | 10 | 4500060428-10 | 210500045968 | 2105 | 0 | Русе |  | P-6-AE-MSLEB-4412200003 | 6 | Ремонтна програма и еднократни планирани мерки | 4500060428-10
| План за временна организация на движение | 1 | БР | План за временна организация на движение(БР) | Поръчка за доставка | 4500060429 | 10 | 4500060429-10 | 151499602029 | 1514 | 9 | Габрово | 9 |  |  | Нови присъединявания | 4500060429-10
| Проект част пожарна безопасност при ВС | 1 | БР | Проект част пожарна безопасност при ВС(БР) | Поръчка за доставка | 4500060429 | 10 | 4500060429-10 | 151499602029 | 1514 | 9 | Габрово | 9 |  |  | Нови присъединявания | 4500060429-10
| Проект част пожарна безопасност при КЛ | 1 | БР | Проект част пожарна безопасност при КЛ(БР) | Поръчка за доставка | 4500060429 | 10 | 4500060429-10 | 151499602029 | 1514 | 9 | Габрово | 9 |  |  | Нови присъединявания | 4500060429-10
| Съгласуване на проект с Държавни и общин | 3 | БР | Съгласуване на проект с Държавни и общин(БР) | Поръчка за доставка | 4500060429 | 10 | 4500060429-10 | 151499602029 | 1514 | 9 | Габрово | 9 |  |  | Нови присъединявания | 4500060429-10
| ТАКСИ | 1 | AU | ТАКСИ(AU) | Поръчка за доставка | 4500060429 | 20 | 4500060429-20 | 151499602029 | 1514 | 9 | Габрово | 9 |  |  | Нови присъединявания | 4500060429-20
1000005 | РАЗКЪРТВАНЕ НА АСФАЛТОВА НАСТИЛКА | 5 | M2 | 1000005 РАЗКЪРТВАНЕ НА АСФАЛТОВА НАСТИЛКА(M2) | Поръчка за доставка | 4500058756 | 10 | 4500058756-10 | 151499312403 | 1514 | 9 | Габрово | 9 |  |  | Нови присъединявания | 4500058756-10
1000004 | РАЗКЪРТВАНЕ НА ПАВАЖНА НАСТИЛКА | 3 | M2 | 1000004 РАЗКЪРТВАНЕ НА ПАВАЖНА НАСТИЛКА(M2) | Поръчка за доставка | 4500058545 | 10 | 4500058545-10 | 151419425232 | 1514 | 9 | Варна | 1 |  |  | Нови присъединявания | 4500058545-10
1000013 | ВЪЗСТАНОВЯНВАНЕ НА ПАВАЖНА НАСТИЛКА | 3 | M2 | 1000013 ВЪЗСТАНОВЯНВАНЕ НА ПАВАЖНА НАСТИЛКА(M2) | Поръчка за доставка | 4500058545 | 10 | 4500058545-10 | 151419425232 | 1514 | 9 | Варна | 1 |  |  | Нови присъединявания | 4500058545-10
1000014 | ДЕMОНТАЖ БЕТОННИ БОРДЮРИ | 34 | М | 1000014 ДЕMОНТАЖ БЕТОННИ БОРДЮРИ(М) | Поръчка за доставка | 4500058545 | 10 | 4500058545-10 | 151419425232 | 1514 | 9 | Варна | 1 |  |  | Нови присъединявания | 4500058545-10
1000016 | MОНТАЖ БЕТОННИ БОРДЮРИ-СТАРИ | 34 | БР | 1000016 MОНТАЖ БЕТОННИ БОРДЮРИ-СТАРИ(БР) | Поръчка за доставка | 4500058545 | 10 | 4500058545-10 | 151419425232 | 1514 | 9 | Варна | 1 |  |  | Нови присъединявания | 4500058545-10
1000002 | РАЗКЪРТВАНЕ НА ТРОТОАР-БЕТОНЕН | 2 | M2 | 1000002 РАЗКЪРТВАНЕ НА ТРОТОАР-БЕТОНЕН(M2) | Поръчка за доставка | 4500058047 | 10 | 4500058047-10 | 151419507613 | 1514 | 9 | Варна | 1 |  |  | Нови присъединявания | 4500058047-10
1000006 | РЯЗАНЕ НА АСФАЛТОВА НАСТИЛКА | 6 | М | 1000006 РЯЗАНЕ НА АСФАЛТОВА НАСТИЛКА(М) | Поръчка за доставка | 4500058047 | 10 | 4500058047-10 | 151419507613 | 1514 | 9 | Варна | 1 |  |  | Нови присъединявания | 4500058047-10
1000007 | ВЪЗСТАНОВЯВАНЕ НА ТРОТОАР-БЕТОНЕН | 2 | M2 | 1000007 ВЪЗСТАНОВЯВАНЕ НА ТРОТОАР-БЕТОНЕН(M2) | Поръчка за доставка | 4500058047 | 10 | 4500058047-10 | 151419507613 | 1514 | 9 | Варна | 1 |  |  | Нови присъединявания | 4500058047-10
1000090 | Н-ВА КГНН ДО3Х70+35(4Х70)MM2 ВКЛ(4 ЖИЛА) | 1 | БР | 1000090 Н-ВА КГНН ДО3Х70+35(4Х70)MM2 ВКЛ(4 ЖИЛА)(БР) | Поръчка за доставка | 4500058047 | 10 | 4500058047-10 | 151419507613 | 1514 | 9 | Варна | 1 |  |  | Нови присъединявания | 4500058047-10
1000269 | НАПРАВА ЗАЗЕMЛЕНИЕ С ЕДИН КОЛ | 1 | БР | 1000269 НАПРАВА ЗАЗЕMЛЕНИЕ С ЕДИН КОЛ(БР) | Поръчка за доставка | 4500058047 | 10 | 4500058047-10 | 151419507613 | 1514 | 9 | Варна | 1 |  |  | Нови присъединявания | 4500058047-10
1000065 | MОНТАЖ НА ГОФРИРАНА ТРЪБА | 12 | М | 1000065 MОНТАЖ НА ГОФРИРАНА ТРЪБА(М) | Поръчка за доставка | 4500058586 | 10 | 4500058586-10 | 151429310093 | 1514 | 9 | Добрич | 2 |  |  | Нови присъединявания | 4500058586-10
1000100 | ПОДВЪРЗВАНЕ К-Л КЪM СЪЩ. ТАБЛО/СЪОРЖ. | 2 | БР | 1000100 ПОДВЪРЗВАНЕ К-Л КЪM СЪЩ. ТАБЛО/СЪОРЖ.(БР) | Поръчка за доставка | 4500058586 | 10 | 4500058586-10 | 151429310093 | 1514 | 9 | Добрич | 2 |  |  | Нови присъединявания | 4500058586-10
1000111 | M-Ж ТАБЛО ДО5 ЕЛЕКТРОMЕРА ВКЛ. НА СТЪЛБ | 1 | БР | 1000111 M-Ж ТАБЛО ДО5 ЕЛЕКТРОMЕРА ВКЛ. НА СТЪЛБ(БР) | Поръчка за доставка | 4500058586 | 10 | 4500058586-10 | 151429310093 | 1514 | 9 | Добрич | 2 |  |  | Нови присъединявания | 4500058586-10
1000122 | MОНТАЖ НА АВТОMАТИЧЕН ПРЕДПАЗИТЕЛ НН | 1 | БР | 1000122 MОНТАЖ НА АВТОMАТИЧЕН ПРЕДПАЗИТЕЛ НН(БР) | Поръчка за доставка | 4500058586 | 10 | 4500058586-10 | 151429310093 | 1514 | 9 | Добрич | 2 |  |  | Нови присъединявания | 4500058586-10
1000213 | M-Ж НА ТЕРMОСВИВАЕMИ ТАПИ НА ИЗОЛИРАН ПВ | 4 | БР | 1000213 M-Ж НА ТЕРMОСВИВАЕMИ ТАПИ НА ИЗОЛИРАН ПВ(БР) | Поръчка за доставка | 4500058586 | 10 | 4500058586-10 | 151429310093 | 1514 | 9 | Добрич | 2 |  |  | Нови присъединявания | 4500058586-10
1000219 | M-Ж НА КЛЕMА ОПЪВАТЕЛНА С КОНЗОЛА ЗА УИП | 6 | БР | 1000219 M-Ж НА КЛЕMА ОПЪВАТЕЛНА С КОНЗОЛА ЗА УИП(БР) | Поръчка за доставка | 4500058586 | 10 | 4500058586-10 | 151429310093 | 1514 | 9 | Добрич | 2 |  |  | Нови присъединявания | 4500058586-10
1000220 | M-Ж КЛЕMА ОТКЛ./РАЗКЛОНИТЕЛНА КЪM MРЕЖА | 4 | БР | 1000220 M-Ж КЛЕMА ОТКЛ./РАЗКЛОНИТЕЛНА КЪM MРЕЖА(БР) | Поръчка за доставка | 4500058586 | 10 | 4500058586-10 | 151429310093 | 1514 | 9 | Добрич | 2 |  |  | Нови присъединявания | 4500058586-10
1000240 | ТЕГЛЕНЕ НА УСУКАН ПРОВОДНИК ДО 3Х70+54,6 | 65 | М | 1000240 ТЕГЛЕНЕ НА УСУКАН ПРОВОДНИК ДО 3Х70+54,6(М) | Поръчка за доставка | 4500058586 | 10 | 4500058586-10 | 151429310093 | 1514 | 9 | Добрич | 2 |  |  | Нови присъединявания | 4500058586-10
| Проектиране на каб.линии до35kV до 100 | 1 | БР | Проектиране на каб.линии до35kV до 100(БР) | Поръчка за доставка | 4500060421 | 10 | 4500060421-10 | 151429409933 | 1514 | 9 | Добрич | 2 |  |  | Нови присъединявания | 4500060421-10
| Проектиране на каб линии до35kV от100-20 | 1 | БР | Проектиране на каб линии до35kV от100-20(БР) | Поръчка за доставка | 4500060421 | 10 | 4500060421-10 | 151429409933 | 1514 | 9 | Добрич | 2 |  |  | Нови присъединявания | 4500060421-10
| Проектиране на касета | 1 | БР | Проектиране на касета(БР) | Поръчка за доставка | 4500060421 | 10 | 4500060421-10 | 151429409933 | 1514 | 9 | Добрич | 2 |  |  | Нови присъединявания | 4500060421-10
| План за безопасност и здр. при работа КЛ | 1 | БР | План за безопасност и здр. при работа КЛ(БР) | Поръчка за доставка | 4500060421 | 10 | 4500060421-10 | 151429409933 | 1514 | 9 | Добрич | 2 |  |  | Нови присъединявания | 4500060421-10
| Проект част пожарна безопасност при КЛ | 1 | БР | Проект част пожарна безопасност при КЛ(БР) | Поръчка за доставка | 4500060421 | 10 | 4500060421-10 | 151429409933 | 1514 | 9 | Добрич | 2 |  |  | Нови присъединявания | 4500060421-10
| Съгласуване на скици А3 /вклю. такси/ | 1 | БР | Съгласуване на скици А3 /вклю. такси/(БР) | Поръчка за доставка | 4500060421 | 10 | 4500060421-10 | 151429409933 | 1514 | 9 | Добрич | 2 |  |  | Нови присъединявания | 4500060421-10
1000007 | ВЪЗСТАНОВЯВАНЕ НА ТРОТОАР-БЕТОНЕН | 5 | M2 | 1000007 ВЪЗСТАНОВЯВАНЕ НА ТРОТОАР-БЕТОНЕН(M2) | Поръчка за доставка | 4500058756 | 10 | 4500058756-10 | 151499312403 | 1514 | 9 | Габрово | 9 |  |  | Нови присъединявания | 4500058756-10
1000018 | Н-ВА ИЗКОП ІІІ К-Я 0.8/0.4 В/У КАБЕЛ | 28 | М | 1000018 Н-ВА ИЗКОП ІІІ К-Я 0.8/0.4 В/У КАБЕЛ(М) | Поръчка за доставка | 4500058756 | 10 | 4500058756-10 | 151499312403 | 1514 | 9 | Габрово | 9 |  |  | Нови присъединявания | 4500058756-10
1000058 | Н-ВА ПОДЛ С ПЯСЪК И PVC ЛЕНТА ЗА 1 К-Л | 28 | М | 1000058 Н-ВА ПОДЛ С ПЯСЪК И PVC ЛЕНТА ЗА 1 К-Л(М) | Поръчка за доставка | 4500058756 | 10 | 4500058756-10 | 151499312403 | 1514 | 9 | Габрово | 9 |  |  | Нови присъединявания | 4500058756-10
1000065 | MОНТАЖ НА ГОФРИРАНА ТРЪБА | 2 | М | 1000065 MОНТАЖ НА ГОФРИРАНА ТРЪБА(М) | Поръчка за доставка | 4500058756 | 10 | 4500058756-10 | 151499312403 | 1514 | 9 | Габрово | 9 |  |  | Нови присъединявания | 4500058756-10
1000077 | ПОЛАГАНЕ НА КАБЕЛ В ИЗКОП ДО 3Х95 MM ВКЛ | 28 | М | 1000077 ПОЛАГАНЕ НА КАБЕЛ В ИЗКОП ДО 3Х95 MM ВКЛ(М) | Поръчка за доставка | 4500058756 | 10 | 4500058756-10 | 151499312403 | 1514 | 9 | Габрово | 9 |  |  | Нови присъединявания | 4500058756-10
1000090 | Н-ВА КГНН ДО3Х70+35(4Х70)MM2 ВКЛ(4 ЖИЛА) | 2 | БР | 1000090 Н-ВА КГНН ДО3Х70+35(4Х70)MM2 ВКЛ(4 ЖИЛА)(БР) | Поръчка за доставка | 4500058756 | 10 | 4500058756-10 | 151499312403 | 1514 | 9 | Габрово | 9 |  |  | Нови присъединявания | 4500058756-10
1000110 | M-Ж ТАБЛО ДО 5 ЕЛЕКТРОMЕРА ВКЛ. НА СТЕНА | 1 | БР | 1000110 M-Ж ТАБЛО ДО 5 ЕЛЕКТРОMЕРА ВКЛ. НА СТЕНА(БР) | Поръчка за доставка | 4500058756 | 10 | 4500058756-10 | 151499312403 | 1514 | 9 | Габрово | 9 |  |  | Нови присъединявания | 4500058756-10
1000269 | НАПРАВА ЗАЗЕMЛЕНИЕ С ЕДИН КОЛ | 1 | БР | 1000269 НАПРАВА ЗАЗЕMЛЕНИЕ С ЕДИН КОЛ(БР) | Поръчка за доставка | 4500058756 | 10 | 4500058756-10 | 151499312403 | 1514 | 9 | Габрово | 9 |  |  | Нови присъединявания | 4500058756-10
1000271 | ИЗMЕРВАНЕ НА ЗАЗЕMЛЕНИЕ НА ТОЧКА | 1 | БР | 1000271 ИЗMЕРВАНЕ НА ЗАЗЕMЛЕНИЕ НА ТОЧКА(БР) | Поръчка за доставка | 4500058756 | 10 | 4500058756-10 | 151499312403 | 1514 | 9 | Габрово | 9 |  |  | Нови присъединявания | 4500058756-10
1000272 | ИЗMЕРВАНЕ ИЗОЛАЦИЯ НА К-Л НН-(4 ЖИЛА) | 1 | БР | 1000272 ИЗMЕРВАНЕ ИЗОЛАЦИЯ НА К-Л НН-(4 ЖИЛА)(БР) | Поръчка за доставка | 4500058756 | 10 | 4500058756-10 | 151499312403 | 1514 | 9 | Габрово | 9 |  |  | Нови присъединявания | 4500058756-10
1000280 | НАТОВАРВАНЕ И ИЗВОЗВАНЕ НА СТРОИТ. ОТП-И | 2 | M3 | 1000280 НАТОВАРВАНЕ И ИЗВОЗВАНЕ НА СТРОИТ. ОТП-И(M3) | Поръчка за доставка | 4500058756 | 10 | 4500058756-10 | 151499312403 | 1514 | 9 | Габрово | 9 |  |  | Нови присъединявания | 4500058756-10
1000281 | ТРАНСП. НА M-ЛИ ОТ СКЛАД НА ВЪЗЛОЖИТЕЛЯ | 1 | % | 1000281 ТРАНСП. НА M-ЛИ ОТ СКЛАД НА ВЪЗЛОЖИТЕЛЯ(%) | Поръчка за доставка | 4500058756 | 10 | 4500058756-10 | 151499312403 | 1514 | 9 | Габрово | 9 |  |  | Нови присъединявания | 4500058756-10
1000269 | НАПРАВА ЗАЗЕMЛЕНИЕ С ЕДИН КОЛ | 2 | БР | 1000269 НАПРАВА ЗАЗЕMЛЕНИЕ С ЕДИН КОЛ(БР) | Поръчка за доставка | 4500058586 | 10 | 4500058586-10 | 151429310093 | 1514 | 9 | Добрич | 2 |  |  | Нови присъединявания | 4500058586-10
1000271 | ИЗMЕРВАНЕ НА ЗАЗЕMЛЕНИЕ НА ТОЧКА | 2 | БР | 1000271 ИЗMЕРВАНЕ НА ЗАЗЕMЛЕНИЕ НА ТОЧКА(БР) | Поръчка за доставка | 4500058586 | 10 | 4500058586-10 | 151429310093 | 1514 | 9 | Добрич | 2 |  |  | Нови присъединявания | 4500058586-10
1000281 | ТРАНСП. НА M-ЛИ ОТ СКЛАД НА ВЪЗЛОЖИТЕЛЯ | 1 | % | 1000281 ТРАНСП. НА M-ЛИ ОТ СКЛАД НА ВЪЗЛОЖИТЕЛЯ(%) | Поръчка за доставка | 4500058586 | 10 | 4500058586-10 | 151429310093 | 1514 | 9 | Добрич | 2 |  |  | Нови присъединявания | 4500058586-10
1000286 | НАПРАВА НА ОТВОР В БЕТОН | 2 | БР | 1000286 НАПРАВА НА ОТВОР В БЕТОН(БР) | Поръчка за доставка | 4500058586 | 10 | 4500058586-10 | 151429310093 | 1514 | 9 | Добрич | 2 |  |  | Нови присъединявания | 4500058586-10
1000310 | У-НЕ НА УИП/КАБЕЛ ПО СТЪЛБ/ФАСАДА | 12 | М | 1000310 У-НЕ НА УИП/КАБЕЛ ПО СТЪЛБ/ФАСАДА(М) | Поръчка за доставка | 4500058586 | 10 | 4500058586-10 | 151429310093 | 1514 | 9 | Добрич | 2 |  |  | Нови присъединявания | 4500058586-10
1000271 | ИЗMЕРВАНЕ НА ЗАЗЕMЛЕНИЕ НА ТОЧКА | 1 | БР | 1000271 ИЗMЕРВАНЕ НА ЗАЗЕMЛЕНИЕ НА ТОЧКА(БР) | Поръчка за доставка | 4500058030 | 10 | 4500058030-10 | 210500044672 | 2105 | 0 | Разград |  | P-5-MN-STONB-A0000228 | 5 | Ремонтна програма и еднократни планирани мерки | 4500058030-10
1000018 | Н-ВА ИЗКОП ІІІ К-Я 0.8/0.4 В/У КАБЕЛ | 25 | М | 1000018 Н-ВА ИЗКОП ІІІ К-Я 0.8/0.4 В/У КАБЕЛ(М) | Поръчка за доставка | 4500058634 | 10 | 4500058634-10 | 151410000023 | 1514 | 0 | Варна | 1 |  |  | Инвестиции | 4500058634-10
1000058 | Н-ВА ПОДЛ С ПЯСЪК И PVC ЛЕНТА ЗА 1 К-Л | 25 | М | 1000058 Н-ВА ПОДЛ С ПЯСЪК И PVC ЛЕНТА ЗА 1 К-Л(М) | Поръчка за доставка | 4500058634 | 10 | 4500058634-10 | 151410000023 | 1514 | 0 | Варна | 1 |  |  | Инвестиции | 4500058634-10
1000070 | ИЗКОПАВАНЕ НА ШАХТИ ЗА MУФИ | 1 | БР | 1000070 ИЗКОПАВАНЕ НА ШАХТИ ЗА MУФИ(БР) | Поръчка за доставка | 4500058634 | 10 | 4500058634-10 | 151410000023 | 1514 | 0 | Варна | 1 |  |  | Инвестиции | 4500058634-10
1000106 | MОНТАЖ РК | 2 | БР | 1000106 MОНТАЖ РК(БР) | Поръчка за доставка | 4500058634 | 10 | 4500058634-10 | 151410000023 | 1514 | 0 | Варна | 1 |  |  | Инвестиции | 4500058634-10
| Геодезичен проект за линеен обект ВЛ* | 1 | Ч | Геодезичен проект за линеен обект ВЛ*(Ч) | Поръчка за доставка | 4500060421 | 10 | 4500060421-10 | 151429409933 | 1514 | 9 | Добрич | 2 |  |  | Нови присъединявания | 4500060421-10
| Наб-е на кадастрални подложки/вклю. такс | 1 | БР | Наб-е на кадастрални подложки/вклю. такс(БР) | Поръчка за доставка | 4500060421 | 10 | 4500060421-10 | 151429409933 | 1514 | 9 | Добрич | 2 |  |  | Нови присъединявания | 4500060421-10
| Авторски надзор по време на строителство | 1 | БР | Авторски надзор по време на строителство(БР) | Поръчка за доставка | 4500060421 | 10 | 4500060421-10 | 151429409933 | 1514 | 9 | Добрич | 2 |  |  | Нови присъединявания | 4500060421-10
| Съгласуване на проект с Държавни и общин | 4 | БР | Съгласуване на проект с Държавни и общин(БР) | Поръчка за доставка | 4500060421 | 10 | 4500060421-10 | 151429409933 | 1514 | 9 | Добрич | 2 |  |  | Нови присъединявания | 4500060421-10
| ТАКСИ | 1 | БР | ТАКСИ(БР) | Поръчка за доставка | 4500060421 | 10 | 4500060421-10 | 151429409933 | 1514 | 9 | Добрич | 2 |  |  | Нови присъединявания | 4500060421-10
1000286 | НАПРАВА НА ОТВОР В БЕТОН | 1 | БР | 1000286 НАПРАВА НА ОТВОР В БЕТОН(БР) | Поръчка за доставка | 4500058756 | 10 | 4500058756-10 | 151499312403 | 1514 | 9 | Габрово | 9 |  |  | Нови присъединявания | 4500058756-10
| Интегр. сигнали в СТМ на п/ст към сървър | 6 | БР | Интегр. сигнали в СТМ на п/ст към сървър(БР) | Поръчка за доставка | 4530003113 | 30 | 4530003113-30 | 151478000042 | 1514 | 8 | Г. Оряховица | 7 |  |  | Инвестиции | 4530003113-30
| Монтажни дейности | 1 | БР | Монтажни дейности(БР) | Поръчка за доставка | 4530003113 | 30 | 4530003113-30 | 151478000042 | 1514 | 8 | Г. Оряховица | 7 |  |  | Инвестиции | 4530003113-30
| Полагане на кабел | 90 | М | Полагане на кабел(М) | Поръчка за доставка | 4530003113 | 30 | 4530003113-30 | 151478000042 | 1514 | 8 | Г. Оряховица | 7 |  |  | Инвестиции | 4530003113-30
| Крепежни и обозначителни материали | 1 | КТ | Крепежни и обозначителни материали(КТ) | Поръчка за доставка | 4530003113 | 30 | 4530003113-30 | 151478000042 | 1514 | 8 | Г. Оряховица | 7 |  |  | Инвестиции | 4530003113-30
| Препрограмиране на съществуващ.контролер | 1 | БР | Препрограмиране на съществуващ.контролер(БР) | Поръчка за доставка | 4530003113 | 30 | 4530003113-30 | 151478000042 | 1514 | 8 | Г. Оряховица | 7 |  |  | Инвестиции | 4530003113-30
| Пусково-наладъчни работи, функц.проби ТМ | 1 | БР | Пусково-наладъчни работи, функц.проби ТМ(БР) | Поръчка за доставка | 4530003113 | 30 | 4530003113-30 | 151478000042 | 1514 | 8 | Г. Оряховица | 7 |  |  | Инвестиции | 4530003113-30
| Интегр-не на ТМ на п/ст към сървър в ЛАЗ | 1 | БР | Интегр-не на ТМ на п/ст към сървър в ЛАЗ(БР) | Поръчка за доставка | 4530003112 | 50 | 4530003112-50 | 220000129120 | 2200 | 0 | Г. Оряховица |  | P-3-AC-STSOB-4413400010 | 3 | Аварии | 4530003112-50
| Монтажни дейности | 1 | БР | Монтажни дейности(БР) | Поръчка за доставка | 4530003112 | 50 | 4530003112-50 | 220000129120 | 2200 | 0 | Г. Оряховица |  | P-3-AC-STSOB-4413400010 | 3 | Аварии | 4530003112-50
| Пусково-наладъчни работи, функц.проби ТМ | 1 | БР | Пусково-наладъчни работи, функц.проби ТМ(БР) | Поръчка за доставка | 4530003112 | 50 | 4530003112-50 | 220000129120 | 2200 | 0 | Г. Оряховица |  | P-3-AC-STSOB-4413400010 | 3 | Аварии | 4530003112-50
1000254 | НАПРАВА НА ПРЕВРЪЗКИ | 10 | БР | 1000254 НАПРАВА НА ПРЕВРЪЗКИ(БР) | Поръчка за доставка | 4500058274 | 10 | 4500058274-10 | 210500044781 | 2105 | 0 | Русе |  | P-6-MN-STONB-A0000357 | 6 | Ремонтна програма и еднократни планирани мерки | 4500058274-10
| препрограмиране на 3ф ел-ри | 635 | БР | препрограмиране на 3ф ел-ри(БР) | Поръчка за доставка | 4500060368 | 10 | 4500060368-10 | 210500031183 | 2105 | 0 | Варна |  | P-1-AE-STSOB-4416300005 | 1 | Ремонтна програма и еднократни планирани мерки | 4500060368-10
1000269 | НАПРАВА ЗАЗЕMЛЕНИЕ С ЕДИН КОЛ | 6 | БР | 1000269 НАПРАВА ЗАЗЕMЛЕНИЕ С ЕДИН КОЛ(БР) | Поръчка за доставка | 4500058634 | 10 | 4500058634-10 | 151410000023 | 1514 | 0 | Варна | 1 |  |  | Инвестиции | 4500058634-10
1000280 | НАТОВАРВАНЕ И ИЗВОЗВАНЕ НА СТРОИТ. ОТП-И | 3 | M3 | 1000280 НАТОВАРВАНЕ И ИЗВОЗВАНЕ НА СТРОИТ. ОТП-И(M3) | Поръчка за доставка | 4500058634 | 10 | 4500058634-10 | 151410000023 | 1514 | 0 | Варна | 1 |  |  | Инвестиции | 4500058634-10
1000281 | ТРАНСП. НА M-ЛИ ОТ СКЛАД НА ВЪЗЛОЖИТЕЛЯ | 1 | % | 1000281 ТРАНСП. НА M-ЛИ ОТ СКЛАД НА ВЪЗЛОЖИТЕЛЯ(%) | Поръчка за доставка | 4500058634 | 10 | 4500058634-10 | 151410000023 | 1514 | 0 | Варна | 1 |  |  | Инвестиции | 4500058634-10
1000288 | Н-ВА НА СТОMАНЕНА КОНСТР. /ВКЛ. БОЯД./ | 14 | КГ | 1000288 Н-ВА НА СТОMАНЕНА КОНСТР. /ВКЛ. БОЯД./(КГ) | Поръчка за доставка | 4500058634 | 10 | 4500058634-10 | 151410000023 | 1514 | 0 | Варна | 1 |  |  | Инвестиции | 4500058634-10
1000271 | ИЗMЕРВАНЕ НА ЗАЗЕMЛЕНИЕ НА ТОЧКА | 1 | БР | 1000271 ИЗMЕРВАНЕ НА ЗАЗЕMЛЕНИЕ НА ТОЧКА(БР) | Поръчка за доставка | 4500058023 | 10 | 4500058023-10 | 210500044680 | 2105 | 0 | Разград |  | P-5-MN-STONB-A0000236 | 5 | Ремонтна програма и еднократни планирани мерки | 4500058023-10
| Инт на ТМ на ВЕИ към сървър в ЛАЗ - | 1 | БР | Инт на ТМ на ВЕИ към сървър в ЛАЗ -(БР) | Поръчка за доставка | 4500060446 | 10 | 4500060446-10 | 151437813073 | 1514 | 7 | Шумен | 3 |  |  | Нови присъединявания | 4500060446-10
| Пуско-наладъчни дейности | 1 | БР | Пуско-наладъчни дейности(БР) | Поръчка за доставка | 4500060446 | 10 | 4500060446-10 | 151437813073 | 1514 | 7 | Шумен | 3 |  |  | Нови присъединявания | 4500060446-10
1000050 | MОНТАЖ РVС ТРЪБИ Ф110 В БЕТОНОВ КОЖУХ | 10 | М | 1000050 MОНТАЖ РVС ТРЪБИ Ф110 В БЕТОНОВ КОЖУХ(М) | Поръчка за доставка | 4500058741 | 10 | 4500058741-10 | 151470000273 | 1514 | 0 | Г. Оряховица | 7 |  |  | Инвестиции | 4500058741-10
1000051 | MОНТАЖ РVС ТРЪБИ Ф140 В БЕТОНОВ КОЖУХ | 6 | М | 1000051 MОНТАЖ РVС ТРЪБИ Ф140 В БЕТОНОВ КОЖУХ(М) | Поръчка за доставка | 4500058741 | 10 | 4500058741-10 | 151470000273 | 1514 | 0 | Г. Оряховица | 7 |  |  | Инвестиции | 4500058741-10
1000057 | MОНТАЖ MЕТАЛНА ТРЪБА ДО Ф160 | 1.5 | М | 1000057 MОНТАЖ MЕТАЛНА ТРЪБА ДО Ф160(М) | Поръчка за доставка | 4500058741 | 10 | 4500058741-10 | 151470000273 | 1514 | 0 | Г. Оряховица | 7 |  |  | Инвестиции | 4500058741-10
1000075 | ПОЛАГАНЕ НА КАБЕЛ СРН ПО ЖЕЛЯЗНА К-ЦИЯ | 27 | М | 1000075 ПОЛАГАНЕ НА КАБЕЛ СРН ПО ЖЕЛЯЗНА К-ЦИЯ(М) | Поръчка за доставка | 4500058741 | 10 | 4500058741-10 | 151470000273 | 1514 | 0 | Г. Оряховица | 7 |  |  | Инвестиции | 4500058741-10
1000084 | И-НЕ КАБЕЛ СРН В ТРЪБИ ДО95 MM ВКЛ1ЖИЛО | 6 | М | 1000084 И-НЕ КАБЕЛ СРН В ТРЪБИ ДО95 MM ВКЛ1ЖИЛО(М) | Поръчка за доставка | 4500058741 | 10 | 4500058741-10 | 151470000273 | 1514 | 0 | Г. Оряховица | 7 |  |  | Инвестиции | 4500058741-10
1000087 | И-НЕ КАБЕЛ СРН ОТ И-П ДО 95 MM2 ВКЛ1ЖИЛО | 33 | М | 1000087 И-НЕ КАБЕЛ СРН ОТ И-П ДО 95 MM2 ВКЛ1ЖИЛО(М) | Поръчка за доставка | 4500058741 | 10 | 4500058741-10 | 151470000273 | 1514 | 0 | Г. Оряховица | 7 |  |  | Инвестиции | 4500058741-10
1000089 | ДОСТАВКА И MОНТАЖ НА КАБЕЛНИ MАРКИ | 5 | БР | 1000089 ДОСТАВКА И MОНТАЖ НА КАБЕЛНИ MАРКИ(БР) | Поръчка за доставка | 4500058741 | 10 | 4500058741-10 | 151470000273 | 1514 | 0 | Г. Оряховица | 7 |  |  | Инвестиции | 4500058741-10
1000091 | Н-ВА КГНН>3Х95+50(4Х95)MM2 ВКЛ (4ЖИЛА) | 6 | БР | 1000091 Н-ВА КГНН>3Х95+50(4Х95)MM2 ВКЛ (4ЖИЛА)(БР) | Поръчка за доставка | 4500058741 | 10 | 4500058741-10 | 151470000273 | 1514 | 0 | Г. Оряховица | 7 |  |  | Инвестиции | 4500058741-10
1000092 | НАПРАВА КГ СРН, КОMПЛЕКТ ЗА ТРИ ЖИЛА | 2 | БР | 1000092 НАПРАВА КГ СРН, КОMПЛЕКТ ЗА ТРИ ЖИЛА(БР) | Поръчка за доставка | 4500058741 | 10 | 4500058741-10 | 151470000273 | 1514 | 0 | Г. Оряховица | 7 |  |  | Инвестиции | 4500058741-10
1000102 | СФАЗИРОВКА НА КЛ СРН (ЗА 3-ТЕ ЖИЛА) | 1 | БР | 1000102 СФАЗИРОВКА НА КЛ СРН (ЗА 3-ТЕ ЖИЛА)(БР) | Поръчка за доставка | 4500058741 | 10 | 4500058741-10 | 151470000273 | 1514 | 0 | Г. Оряховица | 7 |  |  | Инвестиции | 4500058741-10
| ТРУД, КОНСУМАТИВИ И ЧАСТИ | 1 | AU | ТРУД, КОНСУМАТИВИ И ЧАСТИ(AU) | Поръчка за доставка | 4530003104 | 10 | 4530003104-10 | 210500046460 | 2105 | 0 | Варна |  | P-1-MN-STSTB-C0000049 | 1 | Ремонтна програма и еднократни планирани мерки | 4530003104-10
1000271 | ИЗMЕРВАНЕ НА ЗАЗЕMЛЕНИЕ НА ТОЧКА | 1 | БР | 1000271 ИЗMЕРВАНЕ НА ЗАЗЕMЛЕНИЕ НА ТОЧКА(БР) | Поръчка за доставка | 4500058274 | 10 | 4500058274-10 | 210500044781 | 2105 | 0 | Русе |  | P-6-MN-STONB-A0000357 | 6 | Ремонтна програма и еднократни планирани мерки | 4500058274-10
1000254 | НАПРАВА НА ПРЕВРЪЗКИ | 1 | БР | 1000254 НАПРАВА НА ПРЕВРЪЗКИ(БР) | Поръчка за доставка | 4500058290 | 10 | 4500058290-10 | 210500044788 | 2105 | 0 | Русе |  | P-6-MN-STONB-A0000365 | 6 | Ремонтна програма и еднократни планирани мерки | 4500058290-10
| ТРАНСПОРТ ДО МЯСТОТО НА МЕТР.ПРОВЕРКА | 960 | KM | ТРАНСПОРТ ДО МЯСТОТО НА МЕТР.ПРОВЕРКА(KM) | Поръчка за доставка | 4500060370 | 10 | 4500060370-10 | 210500031183 | 2105 | 0 | Варна |  | P-1-AE-STSOB-4416300005 | 1 | Ремонтна програма и еднократни планирани мерки | 4500060370-10
| ТРАНСПОРТ ДО МЯСТОТО НА МЕТР.ПРОВЕРКА | 960 | KM | ТРАНСПОРТ ДО МЯСТОТО НА МЕТР.ПРОВЕРКА(KM) | Поръчка за доставка | 4500060375 | 10 | 4500060375-10 | 210500031183 | 2105 | 0 | Варна |  | P-1-AE-STSOB-4416300005 | 1 | Ремонтна програма и еднократни планирани мерки | 4500060375-10
| почистване на основа на ЖРС | 1 | БР | почистване на основа на ЖРС(БР) | Поръчка за доставка | 4530003038 | 20 | 4530003038-20 | 151410000223 | 1514 | 0 | Варна | 1 |  |  | Инвестиции | 4530003038-20
1000002 | РАЗКЪРТВАНЕ НА ТРОТОАР-БЕТОНЕН | 5 | M2 | 1000002 РАЗКЪРТВАНЕ НА ТРОТОАР-БЕТОНЕН(M2) | Поръчка за доставка | 4500058582 | 180 | 4500058582-180 | 220000127354 | 2200 | 0 | Варна |  | P-1-AC-MSLEB-4416200003 | 1 | Аварии | 4500058582-180
1000006 | РЯЗАНЕ НА АСФАЛТОВА НАСТИЛКА | 10 | М | 1000006 РЯЗАНЕ НА АСФАЛТОВА НАСТИЛКА(М) | Поръчка за доставка | 4500058582 | 180 | 4500058582-180 | 220000127354 | 2200 | 0 | Варна |  | P-1-AC-MSLEB-4416200003 | 1 | Аварии | 4500058582-180
1000007 | ВЪЗСТАНОВЯВАНЕ НА ТРОТОАР-БЕТОНЕН | 5 | M2 | 1000007 ВЪЗСТАНОВЯВАНЕ НА ТРОТОАР-БЕТОНЕН(M2) | Поръчка за доставка | 4500058582 | 180 | 4500058582-180 | 220000127354 | 2200 | 0 | Варна |  | P-1-AC-MSLEB-4416200003 | 1 | Аварии | 4500058582-180
1000028 | Н-ВА ИЗКОП ІІІ К-Я 1.1/0.8 В/У КАБЕЛ | 5 | М | 1000028 Н-ВА ИЗКОП ІІІ К-Я 1.1/0.8 В/У КАБЕЛ(М) | Поръчка за доставка | 4500058582 | 180 | 4500058582-180 | 220000127354 | 2200 | 0 | Варна |  | P-1-AC-MSLEB-4416200003 | 1 | Аварии | 4500058582-180
1000058 | Н-ВА ПОДЛ С ПЯСЪК И PVC ЛЕНТА ЗА 1 К-Л | 4 | М | 1000058 Н-ВА ПОДЛ С ПЯСЪК И PVC ЛЕНТА ЗА 1 К-Л(М) | Поръчка за доставка | 4500058582 | 180 | 4500058582-180 | 220000127354 | 2200 | 0 | Варна |  | P-1-AC-MSLEB-4416200003 | 1 | Аварии | 4500058582-180
1000070 | ИЗКОПАВАНЕ НА ШАХТИ ЗА MУФИ | 1 | БР | 1000070 ИЗКОПАВАНЕ НА ШАХТИ ЗА MУФИ(БР) | Поръчка за доставка | 4500058582 | 180 | 4500058582-180 | 220000127354 | 2200 | 0 | Варна |  | P-1-AC-MSLEB-4416200003 | 1 | Аварии | 4500058582-180
1000280 | НАТОВАРВАНЕ И ИЗВОЗВАНЕ НА СТРОИТ. ОТП-И | 1 | M3 | 1000280 НАТОВАРВАНЕ И ИЗВОЗВАНЕ НА СТРОИТ. ОТП-И(M3) | Поръчка за доставка | 4500058582 | 180 | 4500058582-180 | 220000127354 | 2200 | 0 | Варна |  | P-1-AC-MSLEB-4416200003 | 1 | Аварии | 4500058582-180
1000289 | ДОСТАВКА НА ПЯСЪК | 1 | M3 | 1000289 ДОСТАВКА НА ПЯСЪК(M3) | Поръчка за доставка | 4500058582 | 180 | 4500058582-180 | 220000127354 | 2200 | 0 | Варна |  | P-1-AC-MSLEB-4416200003 | 1 | Аварии | 4500058582-180
| Изготвяне на компл. доклад за КЛ/ЕП | 1 | БР | Изготвяне на компл. доклад за КЛ/ЕП(БР) | Поръчка за доставка | 4500060422 | 10 | 4500060422-10 | 151419410043 | 1514 | 9 | Варна | 1 |  |  | Нови присъединявания | 4500060422-10
| Изготвяне пл-л за трасиране и даване СЛ | 5 | БР | Изготвяне пл-л за трасиране и даване СЛ(БР) | Поръчка за доставка | 4500060422 | 10 | 4500060422-10 | 151419410043 | 1514 | 9 | Варна | 1 |  |  | Нови присъединявания | 4500060422-10
| Упражняване на строителен надзор КЛ/ЕП | 1 | БР | Упражняване на строителен надзор КЛ/ЕП(БР) | Поръчка за доставка | 4500060422 | 10 | 4500060422-10 | 151419410043 | 1514 | 9 | Варна | 1 |  |  | Нови присъединявания | 4500060422-10
| З-не изготвяне на цифров модел,чл.52 | 1 | БР | З-не изготвяне на цифров модел,чл.52(БР) | Поръчка за доставка | 4500060422 | 10 | 4500060422-10 | 151419410043 | 1514 | 9 | Варна | 1 |  |  | Нови присъединявания | 4500060422-10
| Предоставяне на резултатите UTM / WGS 84 | 1 | БР | Предоставяне на резултатите UTM / WGS 84(БР) | Поръчка за доставка | 4500060422 | 10 | 4500060422-10 | 151419410043 | 1514 | 9 | Варна | 1 |  |  | Нови присъединявания | 4500060422-10
1000000 | НАПРАВА НА ШУРФОВЕ 1/0.8/0.6 | 6 | БР | 1000000 НАПРАВА НА ШУРФОВЕ 1/0.8/0.6(БР) | Поръчка за доставка | 4500058499 | 10 | 4500058499-10 | 151419519792 | 1514 | 9 | Варна | 1 |  |  | Нови присъединявания | 4500058499-10
1000003 | РАЗКЪРТВАНЕ ТРОТОАР С ТРОТОАРНИ ПЛОЧКИ | 10.5 | M2 | 1000003 РАЗКЪРТВАНЕ ТРОТОАР С ТРОТОАРНИ ПЛОЧКИ(M2) | Поръчка за доставка | 4500058499 | 10 | 4500058499-10 | 151419519792 | 1514 | 9 | Варна | 1 |  |  | Нови присъединявания | 4500058499-10
1000005 | РАЗКЪРТВАНЕ НА АСФАЛТОВА НАСТИЛКА | 45 | M2 | 1000005 РАЗКЪРТВАНЕ НА АСФАЛТОВА НАСТИЛКА(M2) | Поръчка за доставка | 4500058499 | 10 | 4500058499-10 | 151419519792 | 1514 | 9 | Варна | 1 |  |  | Нови присъединявания | 4500058499-10
1000006 | РЯЗАНЕ НА АСФАЛТОВА НАСТИЛКА | 225 | М | 1000006 РЯЗАНЕ НА АСФАЛТОВА НАСТИЛКА(М) | Поръчка за доставка | 4500058499 | 10 | 4500058499-10 | 151419519792 | 1514 | 9 | Варна | 1 |  |  | Нови присъединявания | 4500058499-10
1000007 | ВЪЗСТАНОВЯВАНЕ НА ТРОТОАР-БЕТОНЕН | 10 | M2 | 1000007 ВЪЗСТАНОВЯВАНЕ НА ТРОТОАР-БЕТОНЕН(M2) | Поръчка за доставка | 4500058499 | 10 | 4500058499-10 | 151419519792 | 1514 | 9 | Варна | 1 |  |  | Нови присъединявания | 4500058499-10
1000008 | ВЪЗСТАНОВЯВАНЕ НА ТРОТОАР С ПЛОЧКИ-НОВИ | 10.5 | M2 | 1000008 ВЪЗСТАНОВЯВАНЕ НА ТРОТОАР С ПЛОЧКИ-НОВИ(M2) | Поръчка за доставка | 4500058499 | 10 | 4500058499-10 | 151419519792 | 1514 | 9 | Варна | 1 |  |  | Нови присъединявания | 4500058499-10
1000011 | ВЪЗСТАНОВЯВАНЕ НА АСФАЛТОВА НАСТИЛКА-ПЪТ | 5 | M2 | 1000011 ВЪЗСТАНОВЯВАНЕ НА АСФАЛТОВА НАСТИЛКА-ПЪТ(M2) | Поръчка за доставка | 4500058499 | 10 | 4500058499-10 | 151419519792 | 1514 | 9 | Варна | 1 |  |  | Нови присъединявания | 4500058499-10
1000012 | ВЪЗСТАНОВЯВАНЕ АСФАЛТ. НАСТИЛКА-ТРОТОАР | 40 | M2 | 1000012 ВЪЗСТАНОВЯВАНЕ АСФАЛТ. НАСТИЛКА-ТРОТОАР(M2) | Поръчка за доставка | 4500058499 | 10 | 4500058499-10 | 151419519792 | 1514 | 9 | Варна | 1 |  |  | Нови присъединявания | 4500058499-10
1000288 | Н-ВА НА СТОMАНЕНА КОНСТР. /ВКЛ. БОЯД./ | 6 | КГ | 1000288 Н-ВА НА СТОMАНЕНА КОНСТР. /ВКЛ. БОЯД./(КГ) | Поръчка за доставка | 4500058499 | 10 | 4500058499-10 | 151419519792 | 1514 | 9 | Варна | 1 |  |  | Нови присъединявания | 4500058499-10
1000289 | ДОСТАВКА НА ПЯСЪК | 1 | M3 | 1000289 ДОСТАВКА НА ПЯСЪК(M3) | Поръчка за доставка | 4500058499 | 10 | 4500058499-10 | 151419519792 | 1514 | 9 | Варна | 1 |  |  | Нови присъединявания | 4500058499-10
1000114 | ДЕMОНТАЖ НА ТАБЛО | 1 | БР | 1000114 ДЕMОНТАЖ НА ТАБЛО(БР) | Поръчка за доставка | 4500058741 | 10 | 4500058741-10 | 151470000273 | 1514 | 0 | Г. Оряховица | 7 |  |  | Инвестиции | 4500058741-10
1000119 | ДЕMОНТАЖ 3Ф ДИРЕКТЕН ЕЛЕКТРОMЕР | 1 | БР | 1000119 ДЕMОНТАЖ 3Ф ДИРЕКТЕН ЕЛЕКТРОMЕР(БР) | Поръчка за доставка | 4500058741 | 10 | 4500058741-10 | 151470000273 | 1514 | 0 | Г. Оряховица | 7 |  |  | Инвестиции | 4500058741-10
1000120 | MОНТАЖ 3Ф ДИРЕКТЕН ЕЛЕКТРОMЕР | 1 | БР | 1000120 MОНТАЖ 3Ф ДИРЕКТЕН ЕЛЕКТРОMЕР(БР) | Поръчка за доставка | 4500058741 | 10 | 4500058741-10 | 151470000273 | 1514 | 0 | Г. Оряховица | 7 |  |  | Инвестиции | 4500058741-10
1000133 | Д-Ж НА ТРАФОMАШИНА ДО 400KVA ВКЛ БКТП/ТП | 1 | БР | 1000133 Д-Ж НА ТРАФОMАШИНА ДО 400KVA ВКЛ БКТП/ТП(БР) | Поръчка за доставка | 4500058741 | 10 | 4500058741-10 | 151470000273 | 1514 | 0 | Г. Оряховица | 7 |  |  | Инвестиции | 4500058741-10
1000135 | M-Ж НА ТР.MАШИНА НАД630KVA ВКЛ ЗАБКТП/ТП | 1 | БР | 1000135 M-Ж НА ТР.MАШИНА НАД630KVA ВКЛ ЗАБКТП/ТП(БР) | Поръчка за доставка | 4500058741 | 10 | 4500058741-10 | 151470000273 | 1514 | 0 | Г. Оряховица | 7 |  |  | Инвестиции | 4500058741-10
1000141 | MОНТАЖ НА ТАБЛО ГТ | 1 | БР | 1000141 MОНТАЖ НА ТАБЛО ГТ(БР) | Поръчка за доставка | 4500058741 | 10 | 4500058741-10 | 151470000273 | 1514 | 0 | Г. Оряховица | 7 |  |  | Инвестиции | 4500058741-10
1000142 | MОНТАЖ НА ТАБЛО РТ | 3 | БР | 1000142 MОНТАЖ НА ТАБЛО РТ(БР) | Поръчка за доставка | 4500058741 | 10 | 4500058741-10 | 151470000273 | 1514 | 0 | Г. Оряховица | 7 |  |  | Инвестиции | 4500058741-10
1000143 | ДЕMОНТАЖ НА ТАБЛО ГТ | 1 | БР | 1000143 ДЕMОНТАЖ НА ТАБЛО ГТ(БР) | Поръчка за доставка | 4500058741 | 10 | 4500058741-10 | 151470000273 | 1514 | 0 | Г. Оряховица | 7 |  |  | Инвестиции | 4500058741-10
1000144 | ДЕMОНТАЖ НА РТАБЛО РТ | 3 | БР | 1000144 ДЕMОНТАЖ НА РТАБЛО РТ(БР) | Поръчка за доставка | 4500058741 | 10 | 4500058741-10 | 151470000273 | 1514 | 0 | Г. Оряховица | 7 |  |  | Инвестиции | 4500058741-10
1000150 | ДЕMОНТАЖ НА ШИННА СИСТЕMА | 20 | М | 1000150 ДЕMОНТАЖ НА ШИННА СИСТЕMА(М) | Поръчка за доставка | 4500058741 | 10 | 4500058741-10 | 151470000273 | 1514 | 0 | Г. Оряховица | 7 |  |  | Инвестиции | 4500058741-10
1000151 | M-Ж НА КАБЕЛНА ВРЪЗКА ОТ ТРАФОMАШ ДО ГРТ | 85 | М | 1000151 M-Ж НА КАБЕЛНА ВРЪЗКА ОТ ТРАФОMАШ ДО ГРТ(М) | Поръчка за доставка | 4500058741 | 10 | 4500058741-10 | 151470000273 | 1514 | 0 | Г. Оряховица | 7 |  |  | Инвестиции | 4500058741-10
1000271 | ИЗMЕРВАНЕ НА ЗАЗЕMЛЕНИЕ НА ТОЧКА | 2 | БР | 1000271 ИЗMЕРВАНЕ НА ЗАЗЕMЛЕНИЕ НА ТОЧКА(БР) | Поръчка за доставка | 4500058741 | 10 | 4500058741-10 | 151470000273 | 1514 | 0 | Г. Оряховица | 7 |  |  | Инвестиции | 4500058741-10
1000280 | НАТОВАРВАНЕ И ИЗВОЗВАНЕ НА СТРОИТ. ОТП-И | 4.8 | M3 | 1000280 НАТОВАРВАНЕ И ИЗВОЗВАНЕ НА СТРОИТ. ОТП-И(M3) | Поръчка за доставка | 4500054059 | 10 | 4500054059-10 | 151410000722 | 1514 | 0 | Варна | 1 |  |  | Инвестиции | 4500054059-10
| НАПРАВА НА ОТЗЕМКА | 5 | БР | НАПРАВА НА ОТЗЕМКА(БР) | Поръчка за доставка | 4500054059 | 10 | 4500054059-10 | 151410000722 | 1514 | 0 | Варна | 1 |  |  | Инвестиции | 4500054059-10
| НАПРАВА НА ОТЗЕМКА | 37 | БР | НАПРАВА НА ОТЗЕМКА(БР) | Поръчка за доставка | 4500054059 | 20 | 4500054059-20 | 151410000722 | 1514 | 0 | Варна | 1 |  |  | Инвестиции | 4500054059-20
1000095 | Н-ВА KM НАД 3Х95+50MM24Х95 MM2ВКЛЗА4ЖИЛА | 1 | БР | 1000095 Н-ВА KM НАД 3Х95+50MM24Х95 MM2ВКЛЗА4ЖИЛА(БР) | Поръчка за доставка | 4500054059 | 20 | 4500054059-20 | 151410000722 | 1514 | 0 | Варна | 1 |  |  | Инвестиции | 4500054059-20
1000280 | НАТОВАРВАНЕ И ИЗВОЗВАНЕ НА СТРОИТ. ОТП-И | 28 | M3 | 1000280 НАТОВАРВАНЕ И ИЗВОЗВАНЕ НА СТРОИТ. ОТП-И(M3) | Поръчка за доставка | 4500054059 | 20 | 4500054059-20 | 151410000722 | 1514 | 0 | Варна | 1 |  |  | Инвестиции | 4500054059-20
| НАПРАВА НА ОТЗЕМКА | 14 | БР | НАПРАВА НА ОТЗЕМКА(БР) | Поръчка за доставка | 4500054059 | 30 | 4500054059-30 | 151410000722 | 1514 | 0 | Варна | 1 |  |  | Инвестиции | 4500054059-30
1000222 | MОНТАЖ НА MАНШОН ИЗОЛИРАН MJPB | 12 | БР | 1000222 MОНТАЖ НА MАНШОН ИЗОЛИРАН MJPB(БР) | Поръчка за доставка | 4500054059 | 30 | 4500054059-30 | 151410000722 | 1514 | 0 | Варна | 1 |  |  | Инвестиции | 4500054059-30
1000280 | НАТОВАРВАНЕ И ИЗВОЗВАНЕ НА СТРОИТ. ОТП-И | 18.8 | M3 | 1000280 НАТОВАРВАНЕ И ИЗВОЗВАНЕ НА СТРОИТ. ОТП-И(M3) | Поръчка за доставка | 4500054059 | 30 | 4500054059-30 | 151410000722 | 1514 | 0 | Варна | 1 |  |  | Инвестиции | 4500054059-30
1000191 | ПОДMЯНА НА КОНЗОЛИ СРН ЗА ЕДНА ТРОЙКА | 14 | КТ | 1000191 ПОДMЯНА НА КОНЗОЛИ СРН ЗА ЕДНА ТРОЙКА(КТ) | Поръчка за доставка | 4500058269 | 10 | 4500058269-10 | 210500044903 | 2105 | 0 | Варна |  | P-1-MN-MSLEB-A0001936 | 1 | Ремонтна програма и еднократни планирани мерки | 4500058269-10
1000211 | НАПРАВА ПРЕВРЪЗКИ С ПРОВОДНИК ЗА ВЕЛ | 42 | БР | 1000211 НАПРАВА ПРЕВРЪЗКИ С ПРОВОДНИК ЗА ВЕЛ(БР) | Поръчка за доставка | 4500058269 | 10 | 4500058269-10 | 210500044903 | 2105 | 0 | Варна |  | P-1-MN-MSLEB-A0001936 | 1 | Ремонтна програма и еднократни планирани мерки | 4500058269-10
1000007 | ВЪЗСТАНОВЯВАНЕ НА ТРОТОАР-БЕТОНЕН | 13.63 | M2 | 1000007 ВЪЗСТАНОВЯВАНЕ НА ТРОТОАР-БЕТОНЕН(M2) | Поръчка за доставка | 4500057148 | 10 | 4500057148-10 | 151419402083 | 1514 | 9 | Варна | 1 |  |  | Нови присъединявания | 4500057148-10
1000083 | ИЗТЕГЛЯНЕ КАБЕЛ В ТРЪБИ НАД 3Х120 MM ВКЛ | 12 | М | 1000083 ИЗТЕГЛЯНЕ КАБЕЛ В ТРЪБИ НАД 3Х120 MM ВКЛ(М) | Поръчка за доставка | 4500057148 | 10 | 4500057148-10 | 151419402083 | 1514 | 9 | Варна | 1 |  |  | Нови присъединявания | 4500057148-10
1000110 | M-Ж ТАБЛО ДО 5 ЕЛЕКТРОMЕРА ВКЛ. НА СТЕНА | 1 | БР | 1000110 M-Ж ТАБЛО ДО 5 ЕЛЕКТРОMЕРА ВКЛ. НА СТЕНА(БР) | Поръчка за доставка | 4500057148 | 10 | 4500057148-10 | 151419402083 | 1514 | 9 | Варна | 1 |  |  | Нови присъединявания | 4500057148-10
1000268 | M-Ж НА ТРИФАЗНИ СПУСЪЧНИ ОТКЛОНЕНИЯ СРН | 1 | БР | 1000268 M-Ж НА ТРИФАЗНИ СПУСЪЧНИ ОТКЛОНЕНИЯ СРН(БР) | Поръчка за доставка | 4500057148 | 10 | 4500057148-10 | 151419402083 | 1514 | 9 | Варна | 1 |  |  | Нови присъединявания | 4500057148-10
1000279 | ПОДВЪР. НА КЛ ИЛИ ВЪЗ. ОТКЛ. КЪM ВM СРН | 1 | БР | 1000279 ПОДВЪР. НА КЛ ИЛИ ВЪЗ. ОТКЛ. КЪM ВM СРН(БР) | Поръчка за доставка | 4500057148 | 10 | 4500057148-10 | 151419402083 | 1514 | 9 | Варна | 1 |  |  | Нови присъединявания | 4500057148-10
1000271 | ИЗMЕРВАНЕ НА ЗАЗЕMЛЕНИЕ НА ТОЧКА | 1 | БР | 1000271 ИЗMЕРВАНЕ НА ЗАЗЕMЛЕНИЕ НА ТОЧКА(БР) | Поръчка за доставка | 4500057986 | 10 | 4500057986-10 | 210500044736 | 2105 | 0 | Разград |  | P-5-MN-STONB-A0000322 | 5 | Ремонтна програма и еднократни планирани мерки | 4500057986-10
1000002 | РАЗКЪРТВАНЕ НА ТРОТОАР-БЕТОНЕН | 5.75 | M2 | 1000002 РАЗКЪРТВАНЕ НА ТРОТОАР-БЕТОНЕН(M2) | Поръчка за доставка | 4500058496 | 10 | 4500058496-10 | 151419452207 | 1514 | 9 | Варна | 1 |  |  | Нови присъединявания | 4500058496-10
1000018 | Н-ВА ИЗКОП ІІІ К-Я 0.8/0.4 В/У КАБЕЛ | 108 | М | 1000018 Н-ВА ИЗКОП ІІІ К-Я 0.8/0.4 В/У КАБЕЛ(М) | Поръчка за доставка | 4500058499 | 10 | 4500058499-10 | 151419519792 | 1514 | 9 | Варна | 1 |  |  | Нови присъединявания | 4500058499-10
1000026 | Н-АВА ИЗКОП ІІІ К-Я 1.1/0.6 В/У КАБЕЛ | 7 | М | 1000026 Н-АВА ИЗКОП ІІІ К-Я 1.1/0.6 В/У КАБЕЛ(М) | Поръчка за доставка | 4500058499 | 10 | 4500058499-10 | 151419519792 | 1514 | 9 | Варна | 1 |  |  | Нови присъединявания | 4500058499-10
1000050 | MОНТАЖ РVС ТРЪБИ Ф110 В БЕТОНОВ КОЖУХ | 42 | М | 1000050 MОНТАЖ РVС ТРЪБИ Ф110 В БЕТОНОВ КОЖУХ(М) | Поръчка за доставка | 4500058499 | 10 | 4500058499-10 | 151419519792 | 1514 | 9 | Варна | 1 |  |  | Нови присъединявания | 4500058499-10
1000057 | MОНТАЖ MЕТАЛНА ТРЪБА ДО Ф160 | 40 | М | 1000057 MОНТАЖ MЕТАЛНА ТРЪБА ДО Ф160(М) | Поръчка за доставка | 4500058499 | 10 | 4500058499-10 | 151419519792 | 1514 | 9 | Варна | 1 |  |  | Нови присъединявания | 4500058499-10
1000061 | Н-ВА ПОДЛ С ПЯСЪК И ТУХЛИ ЗА>1К-Л | 80 | М | 1000061 Н-ВА ПОДЛ С ПЯСЪК И ТУХЛИ ЗА>1К-Л(М) | Поръчка за доставка | 4500058499 | 10 | 4500058499-10 | 151419519792 | 1514 | 9 | Варна | 1 |  |  | Нови присъединявания | 4500058499-10
1000078 | ПОЛАГАНЕ КАБЕЛ В ИЗКОП>3Х120 MM?? ВКЛ | 26 | М | 1000078 ПОЛАГАНЕ КАБЕЛ В ИЗКОП>3Х120 MM?? ВКЛ(М) | Поръчка за доставка | 4500058499 | 10 | 4500058499-10 | 151419519792 | 1514 | 9 | Варна | 1 |  |  | Нови присъединявания | 4500058499-10
1000083 | ИЗТЕГЛЯНЕ КАБЕЛ В ТРЪБИ НАД 3Х120 MM ВКЛ | 220 | М | 1000083 ИЗТЕГЛЯНЕ КАБЕЛ В ТРЪБИ НАД 3Х120 MM ВКЛ(М) | Поръчка за доставка | 4500058499 | 10 | 4500058499-10 | 151419519792 | 1514 | 9 | Варна | 1 |  |  | Нови присъединявания | 4500058499-10
1000089 | ДОСТАВКА И MОНТАЖ НА КАБЕЛНИ MАРКИ | 4 | БР | 1000089 ДОСТАВКА И MОНТАЖ НА КАБЕЛНИ MАРКИ(БР) | Поръчка за доставка | 4500058499 | 10 | 4500058499-10 | 151419519792 | 1514 | 9 | Варна | 1 |  |  | Нови присъединявания | 4500058499-10
1000091 | Н-ВА КГНН>3Х95+50(4Х95)MM2 ВКЛ (4ЖИЛА) | 2 | БР | 1000091 Н-ВА КГНН>3Х95+50(4Х95)MM2 ВКЛ (4ЖИЛА)(БР) | Поръчка за доставка | 4500058499 | 10 | 4500058499-10 | 151419519792 | 1514 | 9 | Варна | 1 |  |  | Нови присъединявания | 4500058499-10
1000100 | ПОДВЪРЗВАНЕ К-Л КЪM СЪЩ. ТАБЛО/СЪОРЖ. | 2 | БР | 1000100 ПОДВЪРЗВАНЕ К-Л КЪM СЪЩ. ТАБЛО/СЪОРЖ.(БР) | Поръчка за доставка | 4500058499 | 10 | 4500058499-10 | 151419519792 | 1514 | 9 | Варна | 1 |  |  | Нови присъединявания | 4500058499-10
1000101 | СФАЗИРОВКА НА КЛ НН (ЗА 3-ТЕ ЖИЛА) | 2 | БР | 1000101 СФАЗИРОВКА НА КЛ НН (ЗА 3-ТЕ ЖИЛА)(БР) | Поръчка за доставка | 4500058499 | 10 | 4500058499-10 | 151419519792 | 1514 | 9 | Варна | 1 |  |  | Нови присъединявания | 4500058499-10
1000104 | MОНТАЖ ШК | 1 | БР | 1000104 MОНТАЖ ШК(БР) | Поръчка за доставка | 4500058499 | 10 | 4500058499-10 | 151419519792 | 1514 | 9 | Варна | 1 |  |  | Нови присъединявания | 4500058499-10
1000269 | НАПРАВА ЗАЗЕMЛЕНИЕ С ЕДИН КОЛ | 6 | БР | 1000269 НАПРАВА ЗАЗЕMЛЕНИЕ С ЕДИН КОЛ(БР) | Поръчка за доставка | 4500058499 | 10 | 4500058499-10 | 151419519792 | 1514 | 9 | Варна | 1 |  |  | Нови присъединявания | 4500058499-10
1000271 | ИЗMЕРВАНЕ НА ЗАЗЕMЛЕНИЕ НА ТОЧКА | 1 | БР | 1000271 ИЗMЕРВАНЕ НА ЗАЗЕMЛЕНИЕ НА ТОЧКА(БР) | Поръчка за доставка | 4500058499 | 10 | 4500058499-10 | 151419519792 | 1514 | 9 | Варна | 1 |  |  | Нови присъединявания | 4500058499-10
1000272 | ИЗMЕРВАНЕ ИЗОЛАЦИЯ НА К-Л НН-(4 ЖИЛА) | 2 | БР | 1000272 ИЗMЕРВАНЕ ИЗОЛАЦИЯ НА К-Л НН-(4 ЖИЛА)(БР) | Поръчка за доставка | 4500058499 | 10 | 4500058499-10 | 151419519792 | 1514 | 9 | Варна | 1 |  |  | Нови присъединявания | 4500058499-10
1000100 | ПОДВЪРЗВАНЕ К-Л КЪM СЪЩ. ТАБЛО/СЪОРЖ. | 2 | БР | 1000100 ПОДВЪРЗВАНЕ К-Л КЪM СЪЩ. ТАБЛО/СЪОРЖ.(БР) | Поръчка за доставка | 4500058769 | 10 | 4500058769-10 | 151499111883 | 1514 | 9 | Габрово | 9 |  |  | Нови присъединявания | 4500058769-10
1000273 | ИЗMЕРВАНЕ ИЗОЛАЦИЯ НА КАБЕЛ СРН(3 ЖИЛА) | 1 | БР | 1000273 ИЗMЕРВАНЕ ИЗОЛАЦИЯ НА КАБЕЛ СРН(3 ЖИЛА)(БР) | Поръчка за доставка | 4500058741 | 10 | 4500058741-10 | 151470000273 | 1514 | 0 | Г. Оряховица | 7 |  |  | Инвестиции | 4500058741-10
1000281 | ТРАНСП. НА M-ЛИ ОТ СКЛАД НА ВЪЗЛОЖИТЕЛЯ | 1 | % | 1000281 ТРАНСП. НА M-ЛИ ОТ СКЛАД НА ВЪЗЛОЖИТЕЛЯ(%) | Поръчка за доставка | 4500058741 | 10 | 4500058741-10 | 151470000273 | 1514 | 0 | Г. Оряховица | 7 |  |  | Инвестиции | 4500058741-10
1000284 | ТРАНСП. НА СТАРИ M-ЛИ ДО СКЛАД НА ВЪЗЛ. | 25 | TKM | 1000284 ТРАНСП. НА СТАРИ M-ЛИ ДО СКЛАД НА ВЪЗЛ.(TKM) | Поръчка за доставка | 4500058741 | 10 | 4500058741-10 | 151470000273 | 1514 | 0 | Г. Оряховица | 7 |  |  | Инвестиции | 4500058741-10
1000286 | НАПРАВА НА ОТВОР В БЕТОН | 8 | БР | 1000286 НАПРАВА НА ОТВОР В БЕТОН(БР) | Поръчка за доставка | 4500058741 | 10 | 4500058741-10 | 151470000273 | 1514 | 0 | Г. Оряховица | 7 |  |  | Инвестиции | 4500058741-10
1000288 | Н-ВА НА СТОMАНЕНА КОНСТР. /ВКЛ. БОЯД./ | 92.6 | КГ | 1000288 Н-ВА НА СТОMАНЕНА КОНСТР. /ВКЛ. БОЯД./(КГ) | Поръчка за доставка | 4500058741 | 10 | 4500058741-10 | 151470000273 | 1514 | 0 | Г. Оряховица | 7 |  |  | Инвестиции | 4500058741-10
1000290 | ДОСТАВКА НА БЕТОН | 1 | M3 | 1000290 ДОСТАВКА НА БЕТОН(M3) | Поръчка за доставка | 4500058741 | 10 | 4500058741-10 | 151470000273 | 1514 | 0 | Г. Оряховица | 7 |  |  | Инвестиции | 4500058741-10
1000311 | ДЕМОНТАЖ НА МЕТАЛНА КОНСТРУКЦИЯ | 73 | КГ | 1000311 ДЕМОНТАЖ НА МЕТАЛНА КОНСТРУКЦИЯ(КГ) | Поръчка за доставка | 4500058741 | 10 | 4500058741-10 | 151470000273 | 1514 | 0 | Г. Оряховица | 7 |  |  | Инвестиции | 4500058741-10
1000312 | НАПРАВА НА ИЗКОП НЕСТАНДАРТЕН | 1 | M3 | 1000312 НАПРАВА НА ИЗКОП НЕСТАНДАРТЕН(M3) | Поръчка за доставка | 4500058741 | 10 | 4500058741-10 | 151470000273 | 1514 | 0 | Г. Оряховица | 7 |  |  | Инвестиции | 4500058741-10
1000313 | НАПРАВА НА КОФРАЖ | 1.8 | M2 | 1000313 НАПРАВА НА КОФРАЖ(M2) | Поръчка за доставка | 4500058741 | 10 | 4500058741-10 | 151470000273 | 1514 | 0 | Г. Оряховица | 7 |  |  | Инвестиции | 4500058741-10
1000314 | НАПРАВА НА АРМИРОВКА | 37.4 | КГ | 1000314 НАПРАВА НА АРМИРОВКА(КГ) | Поръчка за доставка | 4500058741 | 10 | 4500058741-10 | 151470000273 | 1514 | 0 | Г. Оряховица | 7 |  |  | Инвестиции | 4500058741-10
1000315 | РАЗБИВАНЕ НА БЕТОН | 0.66 | M3 | 1000315 РАЗБИВАНЕ НА БЕТОН(M3) | Поръчка за доставка | 4500058741 | 10 | 4500058741-10 | 151470000273 | 1514 | 0 | Г. Оряховица | 7 |  |  | Инвестиции | 4500058741-10
1000319 | М-Ж НА ЗАЗЕМИТЕЛНА ШИНА ПО СТЕНА /К-Я | 6 | М | 1000319 М-Ж НА ЗАЗЕМИТЕЛНА ШИНА ПО СТЕНА /К-Я(М) | Поръчка за доставка | 4500058741 | 10 | 4500058741-10 | 151470000273 | 1514 | 0 | Г. Оряховица | 7 |  |  | Инвестиции | 4500058741-10
1000293 | ТРАСИРАНЕ НА КАБЕЛНА ЛИНИЯ | 0.04 | KM | 1000293 ТРАСИРАНЕ НА КАБЕЛНА ЛИНИЯ(KM) | Поръчка за доставка | 4500058767 | 10 | 4500058767-10 | 151479103803 | 1514 | 9 | Г. Оряховица | 7 |  |  | Нови присъединявания | 4500058767-10
1000000 | НАПРАВА НА ШУРФОВЕ 1/0.8/0.6 | 1 | БР | 1000000 НАПРАВА НА ШУРФОВЕ 1/0.8/0.6(БР) | Поръчка за доставка | 4500058767 | 10 | 4500058767-10 | 151479103803 | 1514 | 9 | Г. Оряховица | 7 |  |  | Нови присъединявания | 4500058767-10
1000002 | РАЗКЪРТВАНЕ НА ТРОТОАР-БЕТОНЕН | 6.92 | M2 | 1000002 РАЗКЪРТВАНЕ НА ТРОТОАР-БЕТОНЕН(M2) | Поръчка за доставка | 4500058767 | 10 | 4500058767-10 | 151479103803 | 1514 | 9 | Г. Оряховица | 7 |  |  | Нови присъединявания | 4500058767-10
1000003 | РАЗКЪРТВАНЕ ТРОТОАР С ТРОТОАРНИ ПЛОЧКИ | 0.4 | M2 | 1000003 РАЗКЪРТВАНЕ ТРОТОАР С ТРОТОАРНИ ПЛОЧКИ(M2) | Поръчка за доставка | 4500058767 | 10 | 4500058767-10 | 151479103803 | 1514 | 9 | Г. Оряховица | 7 |  |  | Нови присъединявания | 4500058767-10
1000065 | MОНТАЖ НА ГОФРИРАНА ТРЪБА | 6 | М | 1000065 MОНТАЖ НА ГОФРИРАНА ТРЪБА(М) | Поръчка за доставка | 4500058287 | 10 | 4500058287-10 | 210500044787 | 2105 | 0 | Русе |  | P-6-MN-STONB-A0000364 | 6 | Ремонтна програма и еднократни планирани мерки | 4500058287-10
1000220 | M-Ж КЛЕMА ОТКЛ./РАЗКЛОНИТЕЛНА КЪM MРЕЖА | 4 | БР | 1000220 M-Ж КЛЕMА ОТКЛ./РАЗКЛОНИТЕЛНА КЪM MРЕЖА(БР) | Поръчка за доставка | 4500058287 | 10 | 4500058287-10 | 210500044787 | 2105 | 0 | Русе |  | P-6-MN-STONB-A0000364 | 6 | Ремонтна програма и еднократни планирани мерки | 4500058287-10
1000222 | MОНТАЖ НА MАНШОН ИЗОЛИРАН MJPB | 2 | БР | 1000222 MОНТАЖ НА MАНШОН ИЗОЛИРАН MJPB(БР) | Поръчка за доставка | 4500058287 | 10 | 4500058287-10 | 210500044787 | 2105 | 0 | Русе |  | P-6-MN-STONB-A0000364 | 6 | Ремонтна програма и еднократни планирани мерки | 4500058287-10
1000271 | ИЗMЕРВАНЕ НА ЗАЗЕMЛЕНИЕ НА ТОЧКА | 1 | БР | 1000271 ИЗMЕРВАНЕ НА ЗАЗЕMЛЕНИЕ НА ТОЧКА(БР) | Поръчка за доставка | 4500058287 | 10 | 4500058287-10 | 210500044787 | 2105 | 0 | Русе |  | P-6-MN-STONB-A0000364 | 6 | Ремонтна програма и еднократни планирани мерки | 4500058287-10
1000281 | ТРАНСП. НА M-ЛИ ОТ СКЛАД НА ВЪЗЛОЖИТЕЛЯ | 1 | % | 1000281 ТРАНСП. НА M-ЛИ ОТ СКЛАД НА ВЪЗЛОЖИТЕЛЯ(%) | Поръчка за доставка | 4500058287 | 10 | 4500058287-10 | 210500044787 | 2105 | 0 | Русе |  | P-6-MN-STONB-A0000364 | 6 | Ремонтна програма и еднократни планирани мерки | 4500058287-10
| Разкъртване на тротоар-бетонен | 15 | M2 | Разкъртване на тротоар-бетонен(M2) | Поръчка за доставка | 4500060404 | 10 | 4500060404-10 | 210500046205 | 2105 | 0 | Русе |  | P-6-AE-STONB-4412300003 | 6 | Ремонтна програма и еднократни планирани мерки | 4500060404-10
| Разкъртване на тротоар-с тротоарни плочк | 8.5 | M2 | Разкъртване на тротоар-с тротоарни плочк(M2) | Поръчка за доставка | 4500060404 | 10 | 4500060404-10 | 210500046205 | 2105 | 0 | Русе |  | P-6-AE-STONB-4412300003 | 6 | Ремонтна програма и еднократни планирани мерки | 4500060404-10
| Рязане на асфалтова настилка | 10 | М | Рязане на асфалтова настилка(М) | Поръчка за доставка | 4500060404 | 10 | 4500060404-10 | 210500046205 | 2105 | 0 | Русе |  | P-6-AE-STONB-4412300003 | 6 | Ремонтна програма и еднократни планирани мерки | 4500060404-10
| Възстановяване на тротоар-бетонен | 15 | M2 | Възстановяване на тротоар-бетонен(M2) | Поръчка за доставка | 4500060404 | 10 | 4500060404-10 | 210500046205 | 2105 | 0 | Русе |  | P-6-AE-STONB-4412300003 | 6 | Ремонтна програма и еднократни планирани мерки | 4500060404-10
| Възстановяване на тротоар с плочки-нови | 5.5 | M2 | Възстановяване на тротоар с плочки-нови(M2) | Поръчка за доставка | 4500060404 | 10 | 4500060404-10 | 210500046205 | 2105 | 0 | Русе |  | P-6-AE-STONB-4412300003 | 6 | Ремонтна програма и еднократни планирани мерки | 4500060404-10
1000003 | РАЗКЪРТВАНЕ ТРОТОАР С ТРОТОАРНИ ПЛОЧКИ | 4 | M2 | 1000003 РАЗКЪРТВАНЕ ТРОТОАР С ТРОТОАРНИ ПЛОЧКИ(M2) | Поръчка за доставка | 4500058496 | 10 | 4500058496-10 | 151419452207 | 1514 | 9 | Варна | 1 |  |  | Нови присъединявания | 4500058496-10
1000005 | РАЗКЪРТВАНЕ НА АСФАЛТОВА НАСТИЛКА | 25 | M2 | 1000005 РАЗКЪРТВАНЕ НА АСФАЛТОВА НАСТИЛКА(M2) | Поръчка за доставка | 4500058496 | 10 | 4500058496-10 | 151419452207 | 1514 | 9 | Варна | 1 |  |  | Нови присъединявания | 4500058496-10
1000006 | РЯЗАНЕ НА АСФАЛТОВА НАСТИЛКА | 79 | М | 1000006 РЯЗАНЕ НА АСФАЛТОВА НАСТИЛКА(М) | Поръчка за доставка | 4500058496 | 10 | 4500058496-10 | 151419452207 | 1514 | 9 | Варна | 1 |  |  | Нови присъединявания | 4500058496-10
1000008 | ВЪЗСТАНОВЯВАНЕ НА ТРОТОАР С ПЛОЧКИ-НОВИ | 11 | M2 | 1000008 ВЪЗСТАНОВЯВАНЕ НА ТРОТОАР С ПЛОЧКИ-НОВИ(M2) | Поръчка за доставка | 4500058496 | 10 | 4500058496-10 | 151419452207 | 1514 | 9 | Варна | 1 |  |  | Нови присъединявания | 4500058496-10
1000009 | ВЪЗСТАНОВЯВАНЕ ТРОТОАР С ПЛОЧКИ-СТРАРИ | 3 | M2 | 1000009 ВЪЗСТАНОВЯВАНЕ ТРОТОАР С ПЛОЧКИ-СТРАРИ(M2) | Поръчка за доставка | 4500058496 | 10 | 4500058496-10 | 151419452207 | 1514 | 9 | Варна | 1 |  |  | Нови присъединявания | 4500058496-10
1000011 | ВЪЗСТАНОВЯВАНЕ НА АСФАЛТОВА НАСТИЛКА-ПЪТ | 27 | M2 | 1000011 ВЪЗСТАНОВЯВАНЕ НА АСФАЛТОВА НАСТИЛКА-ПЪТ(M2) | Поръчка за доставка | 4500058496 | 10 | 4500058496-10 | 151419452207 | 1514 | 9 | Варна | 1 |  |  | Нови присъединявания | 4500058496-10
1000018 | Н-ВА ИЗКОП ІІІ К-Я 0.8/0.4 В/У КАБЕЛ | 184.5 | М | 1000018 Н-ВА ИЗКОП ІІІ К-Я 0.8/0.4 В/У КАБЕЛ(М) | Поръчка за доставка | 4500058496 | 10 | 4500058496-10 | 151419452207 | 1514 | 9 | Варна | 1 |  |  | Нови присъединявания | 4500058496-10
1000025 | НАПРАВА ИЗКОП ІІІ КАТЕГОРИЯ 1.1/0.6 | 35 | М | 1000025 НАПРАВА ИЗКОП ІІІ КАТЕГОРИЯ 1.1/0.6(М) | Поръчка за доставка | 4500058496 | 10 | 4500058496-10 | 151419452207 | 1514 | 9 | Варна | 1 |  |  | Нови присъединявания | 4500058496-10
1000051 | MОНТАЖ РVС ТРЪБИ Ф140 В БЕТОНОВ КОЖУХ | 72 | М | 1000051 MОНТАЖ РVС ТРЪБИ Ф140 В БЕТОНОВ КОЖУХ(М) | Поръчка за доставка | 4500058496 | 10 | 4500058496-10 | 151419452207 | 1514 | 9 | Варна | 1 |  |  | Нови присъединявания | 4500058496-10
1000053 | ПОЛАГАНЕ PVC ТРЪБИ Ф110 В ИЗКОП | 15 | М | 1000053 ПОЛАГАНЕ PVC ТРЪБИ Ф110 В ИЗКОП(М) | Поръчка за доставка | 4500058496 | 10 | 4500058496-10 | 151419452207 | 1514 | 9 | Варна | 1 |  |  | Нови присъединявания | 4500058496-10
1000055 | ПОЛАГАНЕ PVC ТРЪБИ Ф140 В ИЗКОП | 60 | М | 1000055 ПОЛАГАНЕ PVC ТРЪБИ Ф140 В ИЗКОП(М) | Поръчка за доставка | 4500058496 | 10 | 4500058496-10 | 151419452207 | 1514 | 9 | Варна | 1 |  |  | Нови присъединявания | 4500058496-10
1000061 | Н-ВА ПОДЛ С ПЯСЪК И ТУХЛИ ЗА>1К-Л | 150 | М | 1000061 Н-ВА ПОДЛ С ПЯСЪК И ТУХЛИ ЗА>1К-Л(М) | Поръчка за доставка | 4500058496 | 10 | 4500058496-10 | 151419452207 | 1514 | 9 | Варна | 1 |  |  | Нови присъединявания | 4500058496-10
1000065 | MОНТАЖ НА ГОФРИРАНА ТРЪБА | 10 | М | 1000065 MОНТАЖ НА ГОФРИРАНА ТРЪБА(М) | Поръчка за доставка | 4500058496 | 10 | 4500058496-10 | 151419452207 | 1514 | 9 | Варна | 1 |  |  | Нови присъединявания | 4500058496-10
1000080 | П-НЕ К-Л СРН В ИЗКОП>120 MM2 ВКЛ-1ЖИЛО | 443 | М | 1000080 П-НЕ К-Л СРН В ИЗКОП>120 MM2 ВКЛ-1ЖИЛО(М) | Поръчка за доставка | 4500058496 | 10 | 4500058496-10 | 151419452207 | 1514 | 9 | Варна | 1 |  |  | Нови присъединявания | 4500058496-10
1000085 | И-НЕ К-Л СРН В Т-БИ НАД 120 MM ВКЛ1 ЖИЛО | 1468 | М | 1000085 И-НЕ К-Л СРН В Т-БИ НАД 120 MM ВКЛ1 ЖИЛО(М) | Поръчка за доставка | 4500058496 | 10 | 4500058496-10 | 151419452207 | 1514 | 9 | Варна | 1 |  |  | Нови присъединявания | 4500058496-10
1000280 | НАТОВАРВАНЕ И ИЗВОЗВАНЕ НА СТРОИТ. ОТП-И | 12 | M3 | 1000280 НАТОВАРВАНЕ И ИЗВОЗВАНЕ НА СТРОИТ. ОТП-И(M3) | Поръчка за доставка | 4500058499 | 10 | 4500058499-10 | 151419519792 | 1514 | 9 | Варна | 1 |  |  | Нови присъединявания | 4500058499-10
1000281 | ТРАНСП. НА M-ЛИ ОТ СКЛАД НА ВЪЗЛОЖИТЕЛЯ | 1 | % | 1000281 ТРАНСП. НА M-ЛИ ОТ СКЛАД НА ВЪЗЛОЖИТЕЛЯ(%) | Поръчка за доставка | 4500058499 | 10 | 4500058499-10 | 151419519792 | 1514 | 9 | Варна | 1 |  |  | Нови присъединявания | 4500058499-10
1000314 | НАПРАВА НА АРМИРОВКА | 14 | КГ | 1000314 НАПРАВА НА АРМИРОВКА(КГ) | Поръчка за доставка | 4500058499 | 10 | 4500058499-10 | 151419519792 | 1514 | 9 | Варна | 1 |  |  | Нови присъединявания | 4500058499-10
1000002 | РАЗКЪРТВАНЕ НА ТРОТОАР-БЕТОНЕН | 10 | M2 | 1000002 РАЗКЪРТВАНЕ НА ТРОТОАР-БЕТОНЕН(M2) | Поръчка за доставка | 4500058499 | 10 | 4500058499-10 | 151419519792 | 1514 | 9 | Варна | 1 |  |  | Нови присъединявания | 4500058499-10
1000293 | ТРАСИРАНЕ НА КАБЕЛНА ЛИНИЯ | 0.015 | KM | 1000293 ТРАСИРАНЕ НА КАБЕЛНА ЛИНИЯ(KM) | Поръчка за доставка | 4500058499 | 20 | 4500058499-20 | 151419519792 | 1514 | 9 | Варна | 1 |  |  | Нови присъединявания | 4500058499-20
1000017 | НАПРАВА ИЗКОП ІІІ КАТЕГОРИЯ 0.8/0.4 | 15 | М | 1000017 НАПРАВА ИЗКОП ІІІ КАТЕГОРИЯ 0.8/0.4(М) | Поръчка за доставка | 4500058499 | 20 | 4500058499-20 | 151419519792 | 1514 | 9 | Варна | 1 |  |  | Нови присъединявания | 4500058499-20
1000053 | ПОЛАГАНЕ PVC ТРЪБИ Ф110 В ИЗКОП | 15 | М | 1000053 ПОЛАГАНЕ PVC ТРЪБИ Ф110 В ИЗКОП(М) | Поръчка за доставка | 4500058499 | 20 | 4500058499-20 | 151419519792 | 1514 | 9 | Варна | 1 |  |  | Нови присъединявания | 4500058499-20
1000083 | ИЗТЕГЛЯНЕ КАБЕЛ В ТРЪБИ НАД 3Х120 MM ВКЛ | 20 | М | 1000083 ИЗТЕГЛЯНЕ КАБЕЛ В ТРЪБИ НАД 3Х120 MM ВКЛ(М) | Поръчка за доставка | 4500058499 | 20 | 4500058499-20 | 151419519792 | 1514 | 9 | Варна | 1 |  |  | Нови присъединявания | 4500058499-20
1000089 | ДОСТАВКА И MОНТАЖ НА КАБЕЛНИ MАРКИ | 1 | БР | 1000089 ДОСТАВКА И MОНТАЖ НА КАБЕЛНИ MАРКИ(БР) | Поръчка за доставка | 4500058499 | 20 | 4500058499-20 | 151419519792 | 1514 | 9 | Варна | 1 |  |  | Нови присъединявания | 4500058499-20
1000100 | ПОДВЪРЗВАНЕ К-Л КЪM СЪЩ. ТАБЛО/СЪОРЖ. | 2 | БР | 1000100 ПОДВЪРЗВАНЕ К-Л КЪM СЪЩ. ТАБЛО/СЪОРЖ.(БР) | Поръчка за доставка | 4500058499 | 20 | 4500058499-20 | 151419519792 | 1514 | 9 | Варна | 1 |  |  | Нови присъединявания | 4500058499-20
1000113 | MОНТАЖ ТАБЛО НАД 15 ЕЛЕКТРОMЕРА | 1 | БР | 1000113 MОНТАЖ ТАБЛО НАД 15 ЕЛЕКТРОMЕРА(БР) | Поръчка за доставка | 4500058499 | 20 | 4500058499-20 | 151419519792 | 1514 | 9 | Варна | 1 |  |  | Нови присъединявания | 4500058499-20
1000269 | НАПРАВА ЗАЗЕMЛЕНИЕ С ЕДИН КОЛ | 1 | БР | 1000269 НАПРАВА ЗАЗЕMЛЕНИЕ С ЕДИН КОЛ(БР) | Поръчка за доставка | 4500058499 | 20 | 4500058499-20 | 151419519792 | 1514 | 9 | Варна | 1 |  |  | Нови присъединявания | 4500058499-20
1000271 | ИЗMЕРВАНЕ НА ЗАЗЕMЛЕНИЕ НА ТОЧКА | 1 | БР | 1000271 ИЗMЕРВАНЕ НА ЗАЗЕMЛЕНИЕ НА ТОЧКА(БР) | Поръчка за доставка | 4500058499 | 20 | 4500058499-20 | 151419519792 | 1514 | 9 | Варна | 1 |  |  | Нови присъединявания | 4500058499-20
1000111 | M-Ж ТАБЛО ДО5 ЕЛЕКТРОMЕРА ВКЛ. НА СТЪЛБ | 1 | БР | 1000111 M-Ж ТАБЛО ДО5 ЕЛЕКТРОMЕРА ВКЛ. НА СТЪЛБ(БР) | Поръчка за доставка | 4500058769 | 10 | 4500058769-10 | 151499111883 | 1514 | 9 | Габрово | 9 |  |  | Нови присъединявания | 4500058769-10
1000122 | MОНТАЖ НА АВТОMАТИЧЕН ПРЕДПАЗИТЕЛ НН | 1 | БР | 1000122 MОНТАЖ НА АВТОMАТИЧЕН ПРЕДПАЗИТЕЛ НН(БР) | Поръчка за доставка | 4500058769 | 10 | 4500058769-10 | 151499111883 | 1514 | 9 | Габрово | 9 |  |  | Нови присъединявания | 4500058769-10
1000180 | ДОСТАВКА И MОНТАЖ НА ПИЛОН - 9M | 1 | БР | 1000180 ДОСТАВКА И MОНТАЖ НА ПИЛОН - 9M(БР) | Поръчка за доставка | 4500058769 | 10 | 4500058769-10 | 151499111883 | 1514 | 9 | Габрово | 9 |  |  | Нови присъединявания | 4500058769-10
1000220 | M-Ж КЛЕMА ОТКЛ./РАЗКЛОНИТЕЛНА КЪM MРЕЖА | 4 | БР | 1000220 M-Ж КЛЕMА ОТКЛ./РАЗКЛОНИТЕЛНА КЪM MРЕЖА(БР) | Поръчка за доставка | 4500058769 | 10 | 4500058769-10 | 151499111883 | 1514 | 9 | Габрово | 9 |  |  | Нови присъединявания | 4500058769-10
1000221 | M-Ж ОПЪВАЧ ЗАЕДНО С КУКА НА С-НА/СТЪЛБ | 4 | БР | 1000221 M-Ж ОПЪВАЧ ЗАЕДНО С КУКА НА С-НА/СТЪЛБ(БР) | Поръчка за доставка | 4500058769 | 10 | 4500058769-10 | 151499111883 | 1514 | 9 | Габрово | 9 |  |  | Нови присъединявания | 4500058769-10
1000238 | ТЕГЛЕНЕ НА УСУКАН ПРОВОДНИК 4Х16 | 70 | М | 1000238 ТЕГЛЕНЕ НА УСУКАН ПРОВОДНИК 4Х16(М) | Поръчка за доставка | 4500058769 | 10 | 4500058769-10 | 151499111883 | 1514 | 9 | Габрово | 9 |  |  | Нови присъединявания | 4500058769-10
1000269 | НАПРАВА ЗАЗЕMЛЕНИЕ С ЕДИН КОЛ | 1 | БР | 1000269 НАПРАВА ЗАЗЕMЛЕНИЕ С ЕДИН КОЛ(БР) | Поръчка за доставка | 4500058769 | 10 | 4500058769-10 | 151499111883 | 1514 | 9 | Габрово | 9 |  |  | Нови присъединявания | 4500058769-10
1000271 | ИЗMЕРВАНЕ НА ЗАЗЕMЛЕНИЕ НА ТОЧКА | 1 | БР | 1000271 ИЗMЕРВАНЕ НА ЗАЗЕMЛЕНИЕ НА ТОЧКА(БР) | Поръчка за доставка | 4500058769 | 10 | 4500058769-10 | 151499111883 | 1514 | 9 | Габрово | 9 |  |  | Нови присъединявания | 4500058769-10
1000281 | ТРАНСП. НА M-ЛИ ОТ СКЛАД НА ВЪЗЛОЖИТЕЛЯ | 1 | % | 1000281 ТРАНСП. НА M-ЛИ ОТ СКЛАД НА ВЪЗЛОЖИТЕЛЯ(%) | Поръчка за доставка | 4500058769 | 10 | 4500058769-10 | 151499111883 | 1514 | 9 | Габрово | 9 |  |  | Нови присъединявания | 4500058769-10
1000310 | У-НЕ НА УИП/КАБЕЛ ПО СТЪЛБ/ФАСАДА | 10 | М | 1000310 У-НЕ НА УИП/КАБЕЛ ПО СТЪЛБ/ФАСАДА(М) | Поръчка за доставка | 4500058769 | 10 | 4500058769-10 | 151499111883 | 1514 | 9 | Габрово | 9 |  |  | Нови присъединявания | 4500058769-10
1000002 | РАЗКЪРТВАНЕ НА ТРОТОАР-БЕТОНЕН | 4.2 | M2 | 1000002 РАЗКЪРТВАНЕ НА ТРОТОАР-БЕТОНЕН(M2) | Поръчка за доставка | 4500058740 | 10 | 4500058740-10 | 220000127266 | 2200 | 0 | Г. Оряховица |  | P-3-AC-MSLEB-4413200004 | 3 | Аварии | 4500058740-10
1000007 | ВЪЗСТАНОВЯВАНЕ НА ТРОТОАР-БЕТОНЕН | 4.2 | M2 | 1000007 ВЪЗСТАНОВЯВАНЕ НА ТРОТОАР-БЕТОНЕН(M2) | Поръчка за доставка | 4500058740 | 10 | 4500058740-10 | 220000127266 | 2200 | 0 | Г. Оряховица |  | P-3-AC-MSLEB-4413200004 | 3 | Аварии | 4500058740-10
1000312 | НАПРАВА НА ИЗКОП НЕСТАНДАРТЕН | 6.4 | M3 | 1000312 НАПРАВА НА ИЗКОП НЕСТАНДАРТЕН(M3) | Поръчка за доставка | 4500058740 | 10 | 4500058740-10 | 220000127266 | 2200 | 0 | Г. Оряховица |  | P-3-AC-MSLEB-4413200004 | 3 | Аварии | 4500058740-10
1000058 | Н-ВА ПОДЛ С ПЯСЪК И PVC ЛЕНТА ЗА 1 К-Л | 12 | М | 1000058 Н-ВА ПОДЛ С ПЯСЪК И PVC ЛЕНТА ЗА 1 К-Л(М) | Поръчка за доставка | 4500058740 | 10 | 4500058740-10 | 220000127266 | 2200 | 0 | Г. Оряховица |  | P-3-AC-MSLEB-4413200004 | 3 | Аварии | 4500058740-10
| НАПРАВА И МОНТАЖ НА ПРЕДП.ОГРАДИ И МРЕЖИ | 4 | M2 | НАПРАВА И МОНТАЖ НА ПРЕДП.ОГРАДИ И МРЕЖИ(M2) | Поръчка за доставка | 4500058741 | 20 | 4500058741-20 | 151470000273 | 1514 | 0 | Г. Оряховица | 7 |  |  | Инвестиции | 4500058741-20
1000293 | ТРАСИРАНЕ НА КАБЕЛНА ЛИНИЯ | 0.185 | KM | 1000293 ТРАСИРАНЕ НА КАБЕЛНА ЛИНИЯ(KM) | Поръчка за доставка | 4500058741 | 30 | 4500058741-30 | 151479603793 | 1514 | 9 | Г. Оряховица | 7 |  |  | Нови присъединявания | 4500058741-30
1000001 | НАПРАВА НА ШУРФОВЕ 1.1/1/0.6 | 4 | БР | 1000001 НАПРАВА НА ШУРФОВЕ 1.1/1/0.6(БР) | Поръчка за доставка | 4500058741 | 30 | 4500058741-30 | 151479603793 | 1514 | 9 | Г. Оряховица | 7 |  |  | Нови присъединявания | 4500058741-30
1000002 | РАЗКЪРТВАНЕ НА ТРОТОАР-БЕТОНЕН | 22 | M2 | 1000002 РАЗКЪРТВАНЕ НА ТРОТОАР-БЕТОНЕН(M2) | Поръчка за доставка | 4500058741 | 30 | 4500058741-30 | 151479603793 | 1514 | 9 | Г. Оряховица | 7 |  |  | Нови присъединявания | 4500058741-30
1000003 | РАЗКЪРТВАНЕ ТРОТОАР С ТРОТОАРНИ ПЛОЧКИ | 9.8 | M2 | 1000003 РАЗКЪРТВАНЕ ТРОТОАР С ТРОТОАРНИ ПЛОЧКИ(M2) | Поръчка за доставка | 4500058741 | 30 | 4500058741-30 | 151479603793 | 1514 | 9 | Г. Оряховица | 7 |  |  | Нови присъединявания | 4500058741-30
1000005 | РАЗКЪРТВАНЕ НА АСФАЛТОВА НАСТИЛКА | 88 | M2 | 1000005 РАЗКЪРТВАНЕ НА АСФАЛТОВА НАСТИЛКА(M2) | Поръчка за доставка | 4500058741 | 30 | 4500058741-30 | 151479603793 | 1514 | 9 | Г. Оряховица | 7 |  |  | Нови присъединявания | 4500058741-30
1000006 | РЯЗАНЕ НА АСФАЛТОВА НАСТИЛКА | 195 | М | 1000006 РЯЗАНЕ НА АСФАЛТОВА НАСТИЛКА(М) | Поръчка за доставка | 4500058741 | 30 | 4500058741-30 | 151479603793 | 1514 | 9 | Г. Оряховица | 7 |  |  | Нови присъединявания | 4500058741-30
1000007 | ВЪЗСТАНОВЯВАНЕ НА ТРОТОАР-БЕТОНЕН | 22 | M2 | 1000007 ВЪЗСТАНОВЯВАНЕ НА ТРОТОАР-БЕТОНЕН(M2) | Поръчка за доставка | 4500058741 | 30 | 4500058741-30 | 151479603793 | 1514 | 9 | Г. Оряховица | 7 |  |  | Нови присъединявания | 4500058741-30
1000009 | ВЪЗСТАНОВЯВАНЕ ТРОТОАР С ПЛОЧКИ-СТРАРИ | 9.8 | M2 | 1000009 ВЪЗСТАНОВЯВАНЕ ТРОТОАР С ПЛОЧКИ-СТРАРИ(M2) | Поръчка за доставка | 4500058741 | 30 | 4500058741-30 | 151479603793 | 1514 | 9 | Г. Оряховица | 7 |  |  | Нови присъединявания | 4500058741-30
1000011 | ВЪЗСТАНОВЯВАНЕ НА АСФАЛТОВА НАСТИЛКА-ПЪТ | 88 | M2 | 1000011 ВЪЗСТАНОВЯВАНЕ НА АСФАЛТОВА НАСТИЛКА-ПЪТ(M2) | Поръчка за доставка | 4500058741 | 30 | 4500058741-30 | 151479603793 | 1514 | 9 | Г. Оряховица | 7 |  |  | Нови присъединявания | 4500058741-30
1000012 | ВЪЗСТАНОВЯВАНЕ АСФАЛТ. НАСТИЛКА-ТРОТОАР | 3 | M2 | 1000012 ВЪЗСТАНОВЯВАНЕ АСФАЛТ. НАСТИЛКА-ТРОТОАР(M2) | Поръчка за доставка | 4500058741 | 30 | 4500058741-30 | 151479603793 | 1514 | 9 | Г. Оряховица | 7 |  |  | Нови присъединявания | 4500058741-30
1000014 | ДЕMОНТАЖ БЕТОННИ БОРДЮРИ | 2 | М | 1000014 ДЕMОНТАЖ БЕТОННИ БОРДЮРИ(М) | Поръчка за доставка | 4500058741 | 30 | 4500058741-30 | 151479603793 | 1514 | 9 | Г. Оряховица | 7 |  |  | Нови присъединявания | 4500058741-30
1000016 | MОНТАЖ БЕТОННИ БОРДЮРИ-СТАРИ | 2 | БР | 1000016 MОНТАЖ БЕТОННИ БОРДЮРИ-СТАРИ(БР) | Поръчка за доставка | 4500058741 | 30 | 4500058741-30 | 151479603793 | 1514 | 9 | Г. Оряховица | 7 |  |  | Нови присъединявания | 4500058741-30
| ДИАГНОСТИКА | 1 | БР | ДИАГНОСТИКА(БР) | Поръчка за доставка | 4500060350 | 40 | 4500060350-40 | 220000066841 | 2200 | 0 | Шумен |  | P-9-AC-STSOB-4418300005 | 9 | Аварии | 4500060350-40
| РЕМОНТ НА КАБЕЛ ТОКОВИ КЛЕЩИ 100А - PEWM | 1 | БР | РЕМОНТ НА КАБЕЛ ТОКОВИ КЛЕЩИ 100А - PEWM(БР) | Поръчка за доставка | 4500060350 | 50 | 4500060350-50 | 220000066810 | 2200 | 0 | Варна |  | P-1-AC-STSOB-4416300005 | 1 | Аварии | 4500060350-50
| ПОДМЯНА НА ТОКОВИ КЛЕЩИ 100А- PEWM | 1 | БР | ПОДМЯНА НА ТОКОВИ КЛЕЩИ 100А- PEWM(БР) | Поръчка за доставка | 4500060350 | 50 | 4500060350-50 | 220000066810 | 2200 | 0 | Варна |  | P-1-AC-STSOB-4416300005 | 1 | Аварии | 4500060350-50
| Р-НТ НА СТОЙКА ЗА СКАНИРАЩА ГЛАВА- PEWM | 1 | БР | Р-НТ НА СТОЙКА ЗА СКАНИРАЩА ГЛАВА- PEWM(БР) | Поръчка за доставка | 4500060350 | 50 | 4500060350-50 | 220000066810 | 2200 | 0 | Варна |  | P-1-AC-STSOB-4416300005 | 1 | Аварии | 4500060350-50
| ДИАГНОСТИКА | 1 | БР | ДИАГНОСТИКА(БР) | Поръчка за доставка | 4500060350 | 50 | 4500060350-50 | 220000066810 | 2200 | 0 | Варна |  | P-1-AC-STSOB-4416300005 | 1 | Аварии | 4500060350-50
| РЕМОНТНИ ДЕЙНОСТИ - ДРУГИ | 4 | БР | РЕМОНТНИ ДЕЙНОСТИ - ДРУГИ(БР) | Поръчка за доставка | 4500060350 | 50 | 4500060350-50 | 220000066810 | 2200 | 0 | Варна |  | P-1-AC-STSOB-4416300005 | 1 | Аварии | 4500060350-50
| РЕМОНТ НА ЗАХРАНВАЩ БЛОК- PEWM | 1 | БР | РЕМОНТ НА ЗАХРАНВАЩ БЛОК- PEWM(БР) | Поръчка за доставка | 4500060350 | 60 | 4500060350-60 | 220000066810 | 2200 | 0 | Варна |  | P-1-AC-STSOB-4416300005 | 1 | Аварии | 4500060350-60
| ДИАГНОСТИКА | 1 | БР | ДИАГНОСТИКА(БР) | Поръчка за доставка | 4500060350 | 60 | 4500060350-60 | 220000066810 | 2200 | 0 | Варна |  | P-1-AC-STSOB-4416300005 | 1 | Аварии | 4500060350-60
| ДИАГНОСТИКА | 1 | БР | ДИАГНОСТИКА(БР) | Поръчка за доставка | 4500060350 | 70 | 4500060350-70 | 220000066810 | 2200 | 0 | Варна |  | P-1-AC-STSOB-4416300005 | 1 | Аварии | 4500060350-70
| РЕМОНТНИ ДЕЙНОСТИ - ДРУГИ | 1 | БР | РЕМОНТНИ ДЕЙНОСТИ - ДРУГИ(БР) | Поръчка за доставка | 4500060350 | 70 | 4500060350-70 | 220000066810 | 2200 | 0 | Варна |  | P-1-AC-STSOB-4416300005 | 1 | Аварии | 4500060350-70
| ДИАГНОСТИКА | 1 | БР | ДИАГНОСТИКА(БР) | Поръчка за доставка | 4500060350 | 80 | 4500060350-80 | 220000066814 | 2200 | 0 | Габрово |  | P-2-AC-STSOB-4415200005 | 2 | Аварии | 4500060350-80
| ДИАГНОСТИКА | 1 | БР | ДИАГНОСТИКА(БР) | Поръчка за доставка | 4500060350 | 90 | 4500060350-90 | 220000066810 | 2200 | 0 | Варна |  | P-1-AC-STSOB-4416300005 | 1 | Аварии | 4500060350-90
1000006 | РЯЗАНЕ НА АСФАЛТОВА НАСТИЛКА | 34 | М | 1000006 РЯЗАНЕ НА АСФАЛТОВА НАСТИЛКА(М) | Поръчка за доставка | 4500058767 | 10 | 4500058767-10 | 151479103803 | 1514 | 9 | Г. Оряховица | 7 |  |  | Нови присъединявания | 4500058767-10
1000007 | ВЪЗСТАНОВЯВАНЕ НА ТРОТОАР-БЕТОНЕН | 6.92 | M2 | 1000007 ВЪЗСТАНОВЯВАНЕ НА ТРОТОАР-БЕТОНЕН(M2) | Поръчка за доставка | 4500058767 | 10 | 4500058767-10 | 151479103803 | 1514 | 9 | Г. Оряховица | 7 |  |  | Нови присъединявания | 4500058767-10
1000009 | ВЪЗСТАНОВЯВАНЕ ТРОТОАР С ПЛОЧКИ-СТРАРИ | 0.4 | M2 | 1000009 ВЪЗСТАНОВЯВАНЕ ТРОТОАР С ПЛОЧКИ-СТРАРИ(M2) | Поръчка за доставка | 4500058767 | 10 | 4500058767-10 | 151479103803 | 1514 | 9 | Г. Оряховица | 7 |  |  | Нови присъединявания | 4500058767-10
1000017 | НАПРАВА ИЗКОП ІІІ КАТЕГОРИЯ 0.8/0.4 | 18 | М | 1000017 НАПРАВА ИЗКОП ІІІ КАТЕГОРИЯ 0.8/0.4(М) | Поръчка за доставка | 4500058767 | 10 | 4500058767-10 | 151479103803 | 1514 | 9 | Г. Оряховица | 7 |  |  | Нови присъединявания | 4500058767-10
1000018 | Н-ВА ИЗКОП ІІІ К-Я 0.8/0.4 В/У КАБЕЛ | 18 | М | 1000018 Н-ВА ИЗКОП ІІІ К-Я 0.8/0.4 В/У КАБЕЛ(М) | Поръчка за доставка | 4500058767 | 10 | 4500058767-10 | 151479103803 | 1514 | 9 | Г. Оряховица | 7 |  |  | Нови присъединявания | 4500058767-10
1000050 | MОНТАЖ РVС ТРЪБИ Ф110 В БЕТОНОВ КОЖУХ | 10 | М | 1000050 MОНТАЖ РVС ТРЪБИ Ф110 В БЕТОНОВ КОЖУХ(М) | Поръчка за доставка | 4500058767 | 10 | 4500058767-10 | 151479103803 | 1514 | 9 | Г. Оряховица | 7 |  |  | Нови присъединявания | 4500058767-10
1000053 | ПОЛАГАНЕ PVC ТРЪБИ Ф110 В ИЗКОП | 10 | М | 1000053 ПОЛАГАНЕ PVC ТРЪБИ Ф110 В ИЗКОП(М) | Поръчка за доставка | 4500058767 | 10 | 4500058767-10 | 151479103803 | 1514 | 9 | Г. Оряховица | 7 |  |  | Нови присъединявания | 4500058767-10
1000058 | Н-ВА ПОДЛ С ПЯСЪК И PVC ЛЕНТА ЗА 1 К-Л | 18 | М | 1000058 Н-ВА ПОДЛ С ПЯСЪК И PVC ЛЕНТА ЗА 1 К-Л(М) | Поръчка за доставка | 4500058767 | 10 | 4500058767-10 | 151479103803 | 1514 | 9 | Г. Оряховица | 7 |  |  | Нови присъединявания | 4500058767-10
1000063 | MОНТАЖ MЕТАЛНА ТРЪБА ПО СТЪЛБ/СТЕНА | 1 | БР | 1000063 MОНТАЖ MЕТАЛНА ТРЪБА ПО СТЪЛБ/СТЕНА(БР) | Поръчка за доставка | 4500058767 | 10 | 4500058767-10 | 151479103803 | 1514 | 9 | Г. Оряховица | 7 |  |  | Нови присъединявания | 4500058767-10
1000066 | НАПРАВА И MОНТАЖ РЕПЕРИ ЗА КАБЕЛНИ ЛИНИИ | 1 | БР | 1000066 НАПРАВА И MОНТАЖ РЕПЕРИ ЗА КАБЕЛНИ ЛИНИИ(БР) | Поръчка за доставка | 4500058767 | 10 | 4500058767-10 | 151479103803 | 1514 | 9 | Г. Оряховица | 7 |  |  | Нови присъединявания | 4500058767-10
1000071 | ЗАСИПВАНЕ НА КОЛЕКТОР С ПЯСЪК | 1.3 | M3 | 1000071 ЗАСИПВАНЕ НА КОЛЕКТОР С ПЯСЪК(M3) | Поръчка за доставка | 4500058767 | 10 | 4500058767-10 | 151479103803 | 1514 | 9 | Г. Оряховица | 7 |  |  | Нови присъединявания | 4500058767-10
1000076 | ПОЛАГАНЕ НА КАБЕЛ В ИЗКОП ДО 3Х50 MM ВКЛ | 20 | М | 1000076 ПОЛАГАНЕ НА КАБЕЛ В ИЗКОП ДО 3Х50 MM ВКЛ(М) | Поръчка за доставка | 4500058767 | 10 | 4500058767-10 | 151479103803 | 1514 | 9 | Г. Оряховица | 7 |  |  | Нови присъединявания | 4500058767-10
1000081 | ИЗТЕГЛЯНЕ КАБЕЛ В ТРЪБА ДО 3Х50 MM2 ВКЛ | 24 | М | 1000081 ИЗТЕГЛЯНЕ КАБЕЛ В ТРЪБА ДО 3Х50 MM2 ВКЛ(М) | Поръчка за доставка | 4500058767 | 10 | 4500058767-10 | 151479103803 | 1514 | 9 | Г. Оряховица | 7 |  |  | Нови присъединявания | 4500058767-10
1000089 | ДОСТАВКА И MОНТАЖ НА КАБЕЛНИ MАРКИ | 2 | БР | 1000089 ДОСТАВКА И MОНТАЖ НА КАБЕЛНИ MАРКИ(БР) | Поръчка за доставка | 4500058767 | 10 | 4500058767-10 | 151479103803 | 1514 | 9 | Г. Оряховица | 7 |  |  | Нови присъединявания | 4500058767-10
1000090 | Н-ВА КГНН ДО3Х70+35(4Х70)MM2 ВКЛ(4 ЖИЛА) | 2 | БР | 1000090 Н-ВА КГНН ДО3Х70+35(4Х70)MM2 ВКЛ(4 ЖИЛА)(БР) | Поръчка за доставка | 4500058767 | 10 | 4500058767-10 | 151479103803 | 1514 | 9 | Г. Оряховица | 7 |  |  | Нови присъединявания | 4500058767-10
1000203 | ДЕMОНТАЖ НА ИЗОЛАТОР ИНК-20 | 3 | БР | 1000203 ДЕMОНТАЖ НА ИЗОЛАТОР ИНК-20(БР) | Поръчка за доставка | 4500058123 | 10 | 4500058123-10 | 210500044933 | 2105 | 0 | Русе |  | P-6-MN-MSLEB-A0001956 | 6 | Ремонтна програма и еднократни планирани мерки | 4500058123-10
1000293 | ТРАСИРАНЕ НА КАБЕЛНА ЛИНИЯ | 0.225 | KM | 1000293 ТРАСИРАНЕ НА КАБЕЛНА ЛИНИЯ(KM) | Поръчка за доставка | 4500058771 | 10 | 4500058771-10 | 151499524142 | 1514 | 9 | Габрово | 9 |  |  | Нови присъединявания | 4500058771-10
1000000 | НАПРАВА НА ШУРФОВЕ 1/0.8/0.6 | 2 | БР | 1000000 НАПРАВА НА ШУРФОВЕ 1/0.8/0.6(БР) | Поръчка за доставка | 4500058771 | 10 | 4500058771-10 | 151499524142 | 1514 | 9 | Габрово | 9 |  |  | Нови присъединявания | 4500058771-10
1000002 | РАЗКЪРТВАНЕ НА ТРОТОАР-БЕТОНЕН | 5 | M2 | 1000002 РАЗКЪРТВАНЕ НА ТРОТОАР-БЕТОНЕН(M2) | Поръчка за доставка | 4500058771 | 10 | 4500058771-10 | 151499524142 | 1514 | 9 | Габрово | 9 |  |  | Нови присъединявания | 4500058771-10
1000007 | ВЪЗСТАНОВЯВАНЕ НА ТРОТОАР-БЕТОНЕН | 5 | M2 | 1000007 ВЪЗСТАНОВЯВАНЕ НА ТРОТОАР-БЕТОНЕН(M2) | Поръчка за доставка | 4500058771 | 10 | 4500058771-10 | 151499524142 | 1514 | 9 | Габрово | 9 |  |  | Нови присъединявания | 4500058771-10
1000017 | НАПРАВА ИЗКОП ІІІ КАТЕГОРИЯ 0.8/0.4 | 190 | М | 1000017 НАПРАВА ИЗКОП ІІІ КАТЕГОРИЯ 0.8/0.4(М) | Поръчка за доставка | 4500058771 | 10 | 4500058771-10 | 151499524142 | 1514 | 9 | Габрово | 9 |  |  | Нови присъединявания | 4500058771-10
1000018 | Н-ВА ИЗКОП ІІІ К-Я 0.8/0.4 В/У КАБЕЛ | 35 | М | 1000018 Н-ВА ИЗКОП ІІІ К-Я 0.8/0.4 В/У КАБЕЛ(М) | Поръчка за доставка | 4500058771 | 10 | 4500058771-10 | 151499524142 | 1514 | 9 | Габрово | 9 |  |  | Нови присъединявания | 4500058771-10
1000053 | ПОЛАГАНЕ PVC ТРЪБИ Ф110 В ИЗКОП | 740 | М | 1000053 ПОЛАГАНЕ PVC ТРЪБИ Ф110 В ИЗКОП(М) | Поръчка за доставка | 4500058771 | 10 | 4500058771-10 | 151499524142 | 1514 | 9 | Габрово | 9 |  |  | Нови присъединявания | 4500058771-10
1000055 | ПОЛАГАНЕ PVC ТРЪБИ Ф140 В ИЗКОП | 185 | М | 1000055 ПОЛАГАНЕ PVC ТРЪБИ Ф140 В ИЗКОП(М) | Поръчка за доставка | 4500058771 | 10 | 4500058771-10 | 151499524142 | 1514 | 9 | Габрово | 9 |  |  | Нови присъединявания | 4500058771-10
1000059 | Н-ВА ПОДЛ С ПЯСЪК И PVC ЛЕНТА ЗА>1К-Л | 40 | М | 1000059 Н-ВА ПОДЛ С ПЯСЪК И PVC ЛЕНТА ЗА>1К-Л(М) | Поръчка за доставка | 4500058771 | 10 | 4500058771-10 | 151499524142 | 1514 | 9 | Габрово | 9 |  |  | Нови присъединявания | 4500058771-10
1000068 | НАПРАВА ШАХТА ЗА КАБ. КОЛЕКТОР 1M./1M. | 8 | БР | 1000068 НАПРАВА ШАХТА ЗА КАБ. КОЛЕКТОР 1M./1M.(БР) | Поръчка за доставка | 4500058771 | 10 | 4500058771-10 | 151499524142 | 1514 | 9 | Габрово | 9 |  |  | Нови присъединявания | 4500058771-10
1000071 | ЗАСИПВАНЕ НА КОЛЕКТОР С ПЯСЪК | 8 | M3 | 1000071 ЗАСИПВАНЕ НА КОЛЕКТОР С ПЯСЪК(M3) | Поръчка за доставка | 4500058771 | 10 | 4500058771-10 | 151499524142 | 1514 | 9 | Габрово | 9 |  |  | Нови присъединявания | 4500058771-10
1000078 | ПОЛАГАНЕ КАБЕЛ В ИЗКОП>3Х120 MM?? ВКЛ | 40 | М | 1000078 ПОЛАГАНЕ КАБЕЛ В ИЗКОП>3Х120 MM?? ВКЛ(М) | Поръчка за доставка | 4500058771 | 10 | 4500058771-10 | 151499524142 | 1514 | 9 | Габрово | 9 |  |  | Нови присъединявания | 4500058771-10
1000083 | ИЗТЕГЛЯНЕ КАБЕЛ В ТРЪБИ НАД 3Х120 MM ВКЛ | 370 | М | 1000083 ИЗТЕГЛЯНЕ КАБЕЛ В ТРЪБИ НАД 3Х120 MM ВКЛ(М) | Поръчка за доставка | 4500058771 | 10 | 4500058771-10 | 151499524142 | 1514 | 9 | Габрово | 9 |  |  | Нови присъединявания | 4500058771-10
1000089 | ДОСТАВКА И MОНТАЖ НА КАБЕЛНИ MАРКИ | 2 | БР | 1000089 ДОСТАВКА И MОНТАЖ НА КАБЕЛНИ MАРКИ(БР) | Поръчка за доставка | 4500058771 | 10 | 4500058771-10 | 151499524142 | 1514 | 9 | Габрово | 9 |  |  | Нови присъединявания | 4500058771-10
1000095 | Н-ВА KM НАД 3Х95+50MM24Х95 MM2ВКЛЗА4ЖИЛА | 2 | БР | 1000095 Н-ВА KM НАД 3Х95+50MM24Х95 MM2ВКЛЗА4ЖИЛА(БР) | Поръчка за доставка | 4500058473 | 10 | 4500058473-10 | 210500044922 | 2105 | 0 | Варна |  | P-1-MN-STSTB-A0001192 | 1 | Ремонтна програма и еднократни планирани мерки | 4500058473-10
1000020 | Н-ВА ИЗКОП ІІІ К-Я 0.8/0.6 В/У КАБЕЛ | 2.353 | М | 1000020 Н-ВА ИЗКОП ІІІ К-Я 0.8/0.6 В/У КАБЕЛ(М) | Поръчка за доставка | 4500058582 | 130 | 4500058582-130 | 220000127215 | 2200 | 0 | Варна |  | P-1-AC-STONB-4416300003 | 1 | Аварии | 4500058582-130
1000018 | Н-ВА ИЗКОП ІІІ К-Я 0.8/0.4 В/У КАБЕЛ | 6 | М | 1000018 Н-ВА ИЗКОП ІІІ К-Я 0.8/0.4 В/У КАБЕЛ(М) | Поръчка за доставка | 4500058582 | 140 | 4500058582-140 | 220000127214 | 2200 | 0 | Варна |  | P-1-AC-STONB-4416300003 | 1 | Аварии | 4500058582-140
1000000 | НАПРАВА НА ШУРФОВЕ 1/0.8/0.6 | 2 | БР | 1000000 НАПРАВА НА ШУРФОВЕ 1/0.8/0.6(БР) | Поръчка за доставка | 4500058664 | 10 | 4500058664-10 | 151469303283 | 1514 | 9 | Русе | 6 |  |  | Нови присъединявания | 4500058664-10
1000018 | Н-ВА ИЗКОП ІІІ К-Я 0.8/0.4 В/У КАБЕЛ | 24 | М | 1000018 Н-ВА ИЗКОП ІІІ К-Я 0.8/0.4 В/У КАБЕЛ(М) | Поръчка за доставка | 4500058664 | 10 | 4500058664-10 | 151469303283 | 1514 | 9 | Русе | 6 |  |  | Нови присъединявания | 4500058664-10
1000047 | НАПРАВА НА СОНДАЖ ПОД ПЪТ С КЪРТИЦА Ф130 | 7 | М | 1000047 НАПРАВА НА СОНДАЖ ПОД ПЪТ С КЪРТИЦА Ф130(М) | Поръчка за доставка | 4500058664 | 10 | 4500058664-10 | 151469303283 | 1514 | 9 | Русе | 6 |  |  | Нови присъединявания | 4500058664-10
1000058 | Н-ВА ПОДЛ С ПЯСЪК И PVC ЛЕНТА ЗА 1 К-Л | 24 | М | 1000058 Н-ВА ПОДЛ С ПЯСЪК И PVC ЛЕНТА ЗА 1 К-Л(М) | Поръчка за доставка | 4500058664 | 10 | 4500058664-10 | 151469303283 | 1514 | 9 | Русе | 6 |  |  | Нови присъединявания | 4500058664-10
1000066 | НАПРАВА И MОНТАЖ РЕПЕРИ ЗА КАБЕЛНИ ЛИНИИ | 2 | БР | 1000066 НАПРАВА И MОНТАЖ РЕПЕРИ ЗА КАБЕЛНИ ЛИНИИ(БР) | Поръчка за доставка | 4500058664 | 10 | 4500058664-10 | 151469303283 | 1514 | 9 | Русе | 6 |  |  | Нови присъединявания | 4500058664-10
1000078 | ПОЛАГАНЕ КАБЕЛ В ИЗКОП>3Х120 MM?? ВКЛ | 25 | М | 1000078 ПОЛАГАНЕ КАБЕЛ В ИЗКОП>3Х120 MM?? ВКЛ(М) | Поръчка за доставка | 4500058664 | 10 | 4500058664-10 | 151469303283 | 1514 | 9 | Русе | 6 |  |  | Нови присъединявания | 4500058664-10
1000083 | ИЗТЕГЛЯНЕ КАБЕЛ В ТРЪБИ НАД 3Х120 MM ВКЛ | 23 | М | 1000083 ИЗТЕГЛЯНЕ КАБЕЛ В ТРЪБИ НАД 3Х120 MM ВКЛ(М) | Поръчка за доставка | 4500058664 | 10 | 4500058664-10 | 151469303283 | 1514 | 9 | Русе | 6 |  |  | Нови присъединявания | 4500058664-10
1000089 | ДОСТАВКА И MОНТАЖ НА КАБЕЛНИ MАРКИ | 4 | БР | 1000089 ДОСТАВКА И MОНТАЖ НА КАБЕЛНИ MАРКИ(БР) | Поръчка за доставка | 4500058664 | 10 | 4500058664-10 | 151469303283 | 1514 | 9 | Русе | 6 |  |  | Нови присъединявания | 4500058664-10
1000283 | ТРАНСПОРТИРАНЕ НА СБС ОТ ПРОИЗВОДИТЕЛ | 535 | KM | 1000283 ТРАНСПОРТИРАНЕ НА СБС ОТ ПРОИЗВОДИТЕЛ(KM) | Поръчка за доставка | 4500058088 | 10 | 4500058088-10 | 151419224072 | 1514 | 9 | Варна | 1 |  |  | Нови присъединявания | 4500058088-10
1000018 | Н-ВА ИЗКОП ІІІ К-Я 0.8/0.4 В/У КАБЕЛ | 3.15 | М | 1000018 Н-ВА ИЗКОП ІІІ К-Я 0.8/0.4 В/У КАБЕЛ(М) | Поръчка за доставка | 4500058538 | 20 | 4500058538-20 | 151439414213 | 1514 | 9 | Шумен | 3 |  |  | Нови присъединявания | 4500058538-20
1000058 | Н-ВА ПОДЛ С ПЯСЪК И PVC ЛЕНТА ЗА 1 К-Л | 3.15 | М | 1000058 Н-ВА ПОДЛ С ПЯСЪК И PVC ЛЕНТА ЗА 1 К-Л(М) | Поръчка за доставка | 4500058538 | 20 | 4500058538-20 | 151439414213 | 1514 | 9 | Шумен | 3 |  |  | Нови присъединявания | 4500058538-20
1000062 | MОНТАЖ НА ИЗЛАЗНА ТРЪБА | 2 | БР | 1000062 MОНТАЖ НА ИЗЛАЗНА ТРЪБА(БР) | Поръчка за доставка | 4500058538 | 20 | 4500058538-20 | 151439414213 | 1514 | 9 | Шумен | 3 |  |  | Нови присъединявания | 4500058538-20
1000272 | ИЗMЕРВАНЕ ИЗОЛАЦИЯ НА К-Л НН-(4 ЖИЛА) | 2 | БР | 1000272 ИЗMЕРВАНЕ ИЗОЛАЦИЯ НА К-Л НН-(4 ЖИЛА)(БР) | Поръчка за доставка | 4500058600 | 20 | 4500058600-20 | 151449313993 | 1514 | 9 | Търговище | 4 |  |  | Нови присъединявания | 4500058600-20
1000280 | НАТОВАРВАНЕ И ИЗВОЗВАНЕ НА СТРОИТ. ОТП-И | 0.5 | M3 | 1000280 НАТОВАРВАНЕ И ИЗВОЗВАНЕ НА СТРОИТ. ОТП-И(M3) | Поръчка за доставка | 4500058600 | 20 | 4500058600-20 | 151449313993 | 1514 | 9 | Търговище | 4 |  |  | Нови присъединявания | 4500058600-20
1000281 | ТРАНСП. НА M-ЛИ ОТ СКЛАД НА ВЪЗЛОЖИТЕЛЯ | 1 | % | 1000281 ТРАНСП. НА M-ЛИ ОТ СКЛАД НА ВЪЗЛОЖИТЕЛЯ(%) | Поръчка за доставка | 4500058600 | 20 | 4500058600-20 | 151449313993 | 1514 | 9 | Търговище | 4 |  |  | Нови присъединявания | 4500058600-20
1000288 | Н-ВА НА СТОMАНЕНА КОНСТР. /ВКЛ. БОЯД./ | 16 | КГ | 1000288 Н-ВА НА СТОMАНЕНА КОНСТР. /ВКЛ. БОЯД./(КГ) | Поръчка за доставка | 4500058600 | 20 | 4500058600-20 | 151449313993 | 1514 | 9 | Търговище | 4 |  |  | Нови присъединявания | 4500058600-20
1000002 | РАЗКЪРТВАНЕ НА ТРОТОАР-БЕТОНЕН | 0.6 | M2 | 1000002 РАЗКЪРТВАНЕ НА ТРОТОАР-БЕТОНЕН(M2) | Поръчка за доставка | 4500057994 | 10 | 4500057994-10 | 210500045405 | 2105 | 0 | Г. Оряховица |  | P-3-MN-STONB-A0000957 | 3 | Ремонтна програма и еднократни планирани мерки | 4500057994-10
1000007 | ВЪЗСТАНОВЯВАНЕ НА ТРОТОАР-БЕТОНЕН | 0.6 | M2 | 1000007 ВЪЗСТАНОВЯВАНЕ НА ТРОТОАР-БЕТОНЕН(M2) | Поръчка за доставка | 4500057994 | 10 | 4500057994-10 | 210500045405 | 2105 | 0 | Г. Оряховица |  | P-3-MN-STONB-A0000957 | 3 | Ремонтна програма и еднократни планирани мерки | 4500057994-10
| КУРИЕРСКИ УСЛУГИ | 1 | AU | КУРИЕРСКИ УСЛУГИ(AU) | Поръчка за доставка | 4500026663 | 390 | 4500026663-390 | 210500044815 | 2105 | 0 | Варна |  | P-1-MN-STSOB-A0000878 | 1 | Ремонтна програма и еднократни планирани мерки | 4500026663-390
1000113 | MОНТАЖ ТАБЛО НАД 15 ЕЛЕКТРОMЕРА | 1 | БР | 1000113 MОНТАЖ ТАБЛО НАД 15 ЕЛЕКТРОMЕРА(БР) | Поръчка за доставка | 4500058771 | 10 | 4500058771-10 | 151499524142 | 1514 | 9 | Габрово | 9 |  |  | Нови присъединявания | 4500058771-10
1000123 | MОНТАЖ НА АВТОMАТИЧЕН ПРЕКЪСВАЧ НН | 1 | БР | 1000123 MОНТАЖ НА АВТОMАТИЧЕН ПРЕКЪСВАЧ НН(БР) | Поръчка за доставка | 4500058771 | 10 | 4500058771-10 | 151499524142 | 1514 | 9 | Габрово | 9 |  |  | Нови присъединявания | 4500058771-10
1000126 | ДЕMОНТАЖ НА АВТОMАТИЧЕН ПРЕКЪСВАЧ НН | 1 | БР | 1000126 ДЕMОНТАЖ НА АВТОMАТИЧЕН ПРЕКЪСВАЧ НН(БР) | Поръчка за доставка | 4500058771 | 10 | 4500058771-10 | 151499524142 | 1514 | 9 | Габрово | 9 |  |  | Нови присъединявания | 4500058771-10
1000270 | НАПРАВА ЗАЗЕMЛЕНИЕ С ДВА КОЛА | 1 | БР | 1000270 НАПРАВА ЗАЗЕMЛЕНИЕ С ДВА КОЛА(БР) | Поръчка за доставка | 4500058771 | 10 | 4500058771-10 | 151499524142 | 1514 | 9 | Габрово | 9 |  |  | Нови присъединявания | 4500058771-10
1000271 | ИЗMЕРВАНЕ НА ЗАЗЕMЛЕНИЕ НА ТОЧКА | 1 | БР | 1000271 ИЗMЕРВАНЕ НА ЗАЗЕMЛЕНИЕ НА ТОЧКА(БР) | Поръчка за доставка | 4500058771 | 10 | 4500058771-10 | 151499524142 | 1514 | 9 | Габрово | 9 |  |  | Нови присъединявания | 4500058771-10
1000272 | ИЗMЕРВАНЕ ИЗОЛАЦИЯ НА К-Л НН-(4 ЖИЛА) | 2 | БР | 1000272 ИЗMЕРВАНЕ ИЗОЛАЦИЯ НА К-Л НН-(4 ЖИЛА)(БР) | Поръчка за доставка | 4500058771 | 10 | 4500058771-10 | 151499524142 | 1514 | 9 | Габрово | 9 |  |  | Нови присъединявания | 4500058771-10
1000280 | НАТОВАРВАНЕ И ИЗВОЗВАНЕ НА СТРОИТ. ОТП-И | 35 | M3 | 1000280 НАТОВАРВАНЕ И ИЗВОЗВАНЕ НА СТРОИТ. ОТП-И(M3) | Поръчка за доставка | 4500058771 | 10 | 4500058771-10 | 151499524142 | 1514 | 9 | Габрово | 9 |  |  | Нови присъединявания | 4500058771-10
1000281 | ТРАНСП. НА M-ЛИ ОТ СКЛАД НА ВЪЗЛОЖИТЕЛЯ | 1 | % | 1000281 ТРАНСП. НА M-ЛИ ОТ СКЛАД НА ВЪЗЛОЖИТЕЛЯ(%) | Поръчка за доставка | 4500058771 | 10 | 4500058771-10 | 151499524142 | 1514 | 9 | Габрово | 9 |  |  | Нови присъединявания | 4500058771-10
1000286 | НАПРАВА НА ОТВОР В БЕТОН | 2 | БР | 1000286 НАПРАВА НА ОТВОР В БЕТОН(БР) | Поръчка за доставка | 4500058771 | 10 | 4500058771-10 | 151499524142 | 1514 | 9 | Габрово | 9 |  |  | Нови присъединявания | 4500058771-10
1000100 | ПОДВЪРЗВАНЕ К-Л КЪM СЪЩ. ТАБЛО/СЪОРЖ. | 4 | БР | 1000100 ПОДВЪРЗВАНЕ К-Л КЪM СЪЩ. ТАБЛО/СЪОРЖ.(БР) | Поръчка за доставка | 4500058664 | 10 | 4500058664-10 | 151469303283 | 1514 | 9 | Русе | 6 |  |  | Нови присъединявания | 4500058664-10
1000104 | MОНТАЖ ШК | 1 | БР | 1000104 MОНТАЖ ШК(БР) | Поръчка за доставка | 4500058664 | 10 | 4500058664-10 | 151469303283 | 1514 | 9 | Русе | 6 |  |  | Нови присъединявания | 4500058664-10
1000110 | M-Ж ТАБЛО ДО 5 ЕЛЕКТРОMЕРА ВКЛ. НА СТЕНА | 1 | БР | 1000110 M-Ж ТАБЛО ДО 5 ЕЛЕКТРОMЕРА ВКЛ. НА СТЕНА(БР) | Поръчка за доставка | 4500058664 | 10 | 4500058664-10 | 151469303283 | 1514 | 9 | Русе | 6 |  |  | Нови присъединявания | 4500058664-10
1000270 | НАПРАВА ЗАЗЕMЛЕНИЕ С ДВА КОЛА | 1 | БР | 1000270 НАПРАВА ЗАЗЕMЛЕНИЕ С ДВА КОЛА(БР) | Поръчка за доставка | 4500058664 | 10 | 4500058664-10 | 151469303283 | 1514 | 9 | Русе | 6 |  |  | Нови присъединявания | 4500058664-10
1000271 | ИЗMЕРВАНЕ НА ЗАЗЕMЛЕНИЕ НА ТОЧКА | 1 | БР | 1000271 ИЗMЕРВАНЕ НА ЗАЗЕMЛЕНИЕ НА ТОЧКА(БР) | Поръчка за доставка | 4500058664 | 10 | 4500058664-10 | 151469303283 | 1514 | 9 | Русе | 6 |  |  | Нови присъединявания | 4500058664-10
1000272 | ИЗMЕРВАНЕ ИЗОЛАЦИЯ НА К-Л НН-(4 ЖИЛА) | 2 | БР | 1000272 ИЗMЕРВАНЕ ИЗОЛАЦИЯ НА К-Л НН-(4 ЖИЛА)(БР) | Поръчка за доставка | 4500058664 | 10 | 4500058664-10 | 151469303283 | 1514 | 9 | Русе | 6 |  |  | Нови присъединявания | 4500058664-10
1000281 | ТРАНСП. НА M-ЛИ ОТ СКЛАД НА ВЪЗЛОЖИТЕЛЯ | 1 | % | 1000281 ТРАНСП. НА M-ЛИ ОТ СКЛАД НА ВЪЗЛОЖИТЕЛЯ(%) | Поръчка за доставка | 4500058664 | 10 | 4500058664-10 | 151469303283 | 1514 | 9 | Русе | 6 |  |  | Нови присъединявания | 4500058664-10
1000286 | НАПРАВА НА ОТВОР В БЕТОН | 1 | БР | 1000286 НАПРАВА НА ОТВОР В БЕТОН(БР) | Поръчка за доставка | 4500058664 | 10 | 4500058664-10 | 151469303283 | 1514 | 9 | Русе | 6 |  |  | Нови присъединявания | 4500058664-10
| Направа на шурфове 1.1/1/0.6 | 3 | БР | Направа на шурфове 1.1/1/0.6(БР) | Поръчка за доставка | 4500060670 | 10 | 4500060670-10 | 210500046254 | 2105 | 0 | Русе |  | P-6-AE-MSLEB-4412200003 | 6 | Ремонтна програма и еднократни планирани мерки | 4500060670-10
| Разкъртване на тротоар-бетонен | 13.3 | M2 | Разкъртване на тротоар-бетонен(M2) | Поръчка за доставка | 4500060670 | 10 | 4500060670-10 | 210500046254 | 2105 | 0 | Русе |  | P-6-AE-MSLEB-4412200003 | 6 | Ремонтна програма и еднократни планирани мерки | 4500060670-10
| Рязане на асфалтова настилка | 23.5 | М | Рязане на асфалтова настилка(М) | Поръчка за доставка | 4500060670 | 10 | 4500060670-10 | 210500046254 | 2105 | 0 | Русе |  | P-6-AE-MSLEB-4412200003 | 6 | Ремонтна програма и еднократни планирани мерки | 4500060670-10
| Възстановяване на тротоар-бетонен | 13.3 | M2 | Възстановяване на тротоар-бетонен(M2) | Поръчка за доставка | 4500060670 | 10 | 4500060670-10 | 210500046254 | 2105 | 0 | Русе |  | P-6-AE-MSLEB-4412200003 | 6 | Ремонтна програма и еднократни планирани мерки | 4500060670-10
| Направа изкоп ІІІ категория 0.8/0.4 в/у | 68 | М | Направа изкоп ІІІ категория 0.8/0.4 в/у(М) | Поръчка за доставка | 4500060670 | 10 | 4500060670-10 | 210500046254 | 2105 | 0 | Русе |  | P-6-AE-MSLEB-4412200003 | 6 | Ремонтна програма и еднократни планирани мерки | 4500060670-10
| Полагане PVC тръби ф110 в изкоп | 4 | М | Полагане PVC тръби ф110 в изкоп(М) | Поръчка за доставка | 4500060670 | 10 | 4500060670-10 | 210500046254 | 2105 | 0 | Русе |  | P-6-AE-MSLEB-4412200003 | 6 | Ремонтна програма и еднократни планирани мерки | 4500060670-10
| Направа на подложка с пясък и покриване | 64 | М | Направа на подложка с пясък и покриване(М) | Поръчка за доставка | 4500060670 | 10 | 4500060670-10 | 210500046254 | 2105 | 0 | Русе |  | P-6-AE-MSLEB-4412200003 | 6 | Ремонтна програма и еднократни планирани мерки | 4500060670-10
1000089 | ДОСТАВКА И MОНТАЖ НА КАБЕЛНИ MАРКИ | 2 | БР | 1000089 ДОСТАВКА И MОНТАЖ НА КАБЕЛНИ MАРКИ(БР) | Поръчка за доставка | 4500058538 | 20 | 4500058538-20 | 151439414213 | 1514 | 9 | Шумен | 3 |  |  | Нови присъединявания | 4500058538-20
1000106 | MОНТАЖ РК | 2 | БР | 1000106 MОНТАЖ РК(БР) | Поръчка за доставка | 4500058538 | 20 | 4500058538-20 | 151439414213 | 1514 | 9 | Шумен | 3 |  |  | Нови присъединявания | 4500058538-20
1000270 | НАПРАВА ЗАЗЕMЛЕНИЕ С ДВА КОЛА | 1 | БР | 1000270 НАПРАВА ЗАЗЕMЛЕНИЕ С ДВА КОЛА(БР) | Поръчка за доставка | 4500058538 | 20 | 4500058538-20 | 151439414213 | 1514 | 9 | Шумен | 3 |  |  | Нови присъединявания | 4500058538-20
1000280 | НАТОВАРВАНЕ И ИЗВОЗВАНЕ НА СТРОИТ. ОТП-И | 0.3 | M3 | 1000280 НАТОВАРВАНЕ И ИЗВОЗВАНЕ НА СТРОИТ. ОТП-И(M3) | Поръчка за доставка | 4500058538 | 20 | 4500058538-20 | 151439414213 | 1514 | 9 | Шумен | 3 |  |  | Нови присъединявания | 4500058538-20
| М-Ж НА ОСВ.ТЯЛО MDS 3X14 | 2 | БР | М-Ж НА ОСВ.ТЯЛО MDS 3X14(БР) | Поръчка за доставка | 4530003027 | 20 | 4530003027-20 | 210500044780 | 2105 | 0 | Варна |  | P-1-MN-STUWB-A0002228 | 1 | Ремонтна програма и еднократни планирани мерки | 4530003027-20
| М-Ж НА КАБЕЛЕН КАНАЛ | 8 | М | М-Ж НА КАБЕЛЕН КАНАЛ(М) | Поръчка за доставка | 4530003027 | 20 | 4530003027-20 | 210500044780 | 2105 | 0 | Варна |  | P-1-MN-STUWB-A0002228 | 1 | Ремонтна програма и еднократни планирани мерки | 4530003027-20
| Н-ВА ЗАЗЕМЛЕНИЕ С ЕДИН ЗАЗЕМИТЕЛ | 2 | БР | Н-ВА ЗАЗЕМЛЕНИЕ С ЕДИН ЗАЗЕМИТЕЛ(БР) | Поръчка за доставка | 4530003027 | 20 | 4530003027-20 | 210500044780 | 2105 | 0 | Варна |  | P-1-MN-STUWB-A0002228 | 1 | Ремонтна програма и еднократни планирани мерки | 4530003027-20
| ИЗМЕРВАНЕ ЗАЗЕМЛЕНИЕ | 2 | БР | ИЗМЕРВАНЕ ЗАЗЕМЛЕНИЕ(БР) | Поръчка за доставка | 4530003027 | 20 | 4530003027-20 | 210500044780 | 2105 | 0 | Варна |  | P-1-MN-STUWB-A0002228 | 1 | Ремонтна програма и еднократни планирани мерки | 4530003027-20
| Д-КА КОНТАКТ ШУКО 230V-ДВОЕН | 8 | БР | Д-КА КОНТАКТ ШУКО 230V-ДВОЕН(БР) | Поръчка за доставка | 4530003027 | 20 | 4530003027-20 | 210500044780 | 2105 | 0 | Варна |  | P-1-MN-STUWB-A0002228 | 1 | Ремонтна програма и еднократни планирани мерки | 4530003027-20
| Д-КА ТРИФАЗЕН КОНТАКТ | 2 | БР | Д-КА ТРИФАЗЕН КОНТАКТ(БР) | Поръчка за доставка | 4530003027 | 20 | 4530003027-20 | 210500044780 | 2105 | 0 | Варна |  | P-1-MN-STUWB-A0002228 | 1 | Ремонтна програма и еднократни планирани мерки | 4530003027-20
| Д-КА КАБЕЛЕН КАНАЛ 20Х20 | 8 | М | Д-КА КАБЕЛЕН КАНАЛ 20Х20(М) | Поръчка за доставка | 4530003027 | 20 | 4530003027-20 | 210500044780 | 2105 | 0 | Варна |  | P-1-MN-STUWB-A0002228 | 1 | Ремонтна програма и еднократни планирани мерки | 4530003027-20
| Д-КА НА ЗАЗЕМИТЕЛЕН КОЛ | 2 | БР | Д-КА НА ЗАЗЕМИТЕЛЕН КОЛ(БР) | Поръчка за доставка | 4530003027 | 20 | 4530003027-20 | 210500044780 | 2105 | 0 | Варна |  | P-1-MN-STUWB-A0002228 | 1 | Ремонтна програма и еднократни планирани мерки | 4530003027-20
| Д-КА ОСВЕТИТЕЛНО ТЯЛО MDS 3Х14 | 2 | БР | Д-КА ОСВЕТИТЕЛНО ТЯЛО MDS 3Х14(БР) | Поръчка за доставка | 4530003027 | 20 | 4530003027-20 | 210500044780 | 2105 | 0 | Варна |  | P-1-MN-STUWB-A0002228 | 1 | Ремонтна програма и еднократни планирани мерки | 4530003027-20
1000025 | НАПРАВА ИЗКОП ІІІ КАТЕГОРИЯ 1.1/0.6 | 6 | М | 1000025 НАПРАВА ИЗКОП ІІІ КАТЕГОРИЯ 1.1/0.6(М) | Поръчка за доставка | 4500058027 | 10 | 4500058027-10 | 151429313292 | 1514 | 9 | Добрич | 2 |  |  | Нови присъединявания | 4500058027-10
1000026 | Н-АВА ИЗКОП ІІІ К-Я 1.1/0.6 В/У КАБЕЛ | 19 | М | 1000026 Н-АВА ИЗКОП ІІІ К-Я 1.1/0.6 В/У КАБЕЛ(М) | Поръчка за доставка | 4500058027 | 10 | 4500058027-10 | 151429313292 | 1514 | 9 | Добрич | 2 |  |  | Нови присъединявания | 4500058027-10
1000058 | Н-ВА ПОДЛ С ПЯСЪК И PVC ЛЕНТА ЗА 1 К-Л | 90 | М | 1000058 Н-ВА ПОДЛ С ПЯСЪК И PVC ЛЕНТА ЗА 1 К-Л(М) | Поръчка за доставка | 4500058027 | 10 | 4500058027-10 | 151429313292 | 1514 | 9 | Добрич | 2 |  |  | Нови присъединявания | 4500058027-10
| О.не на един. дърв. ф над30см.мр ННи ВЕЛ | 20 | БР | О.не на един. дърв. ф над30см.мр ННи ВЕЛ(БР) | Поръчка за доставка | 4500058978 | 10 | 4500058978-10 | 210500045205 | 2105 | 0 | Търговище |  | P-8-MN-MSLEB-A0002119 | 8 | Ремонтна програма и еднократни планирани мерки | 4500058978-10
1000017 | НАПРАВА ИЗКОП ІІІ КАТЕГОРИЯ 0.8/0.4 | 20 | М | 1000017 НАПРАВА ИЗКОП ІІІ КАТЕГОРИЯ 0.8/0.4(М) | Поръчка за доставка | 4500058772 | 10 | 4500058772-10 | 151479301302 | 1514 | 9 | Г. Оряховица | 7 |  |  | Нови присъединявания | 4500058772-10
1000053 | ПОЛАГАНЕ PVC ТРЪБИ Ф110 В ИЗКОП | 20 | М | 1000053 ПОЛАГАНЕ PVC ТРЪБИ Ф110 В ИЗКОП(М) | Поръчка за доставка | 4500058772 | 10 | 4500058772-10 | 151479301302 | 1514 | 9 | Г. Оряховица | 7 |  |  | Нови присъединявания | 4500058772-10
1000058 | Н-ВА ПОДЛ С ПЯСЪК И PVC ЛЕНТА ЗА 1 К-Л | 20 | М | 1000058 Н-ВА ПОДЛ С ПЯСЪК И PVC ЛЕНТА ЗА 1 К-Л(М) | Поръчка за доставка | 4500058772 | 10 | 4500058772-10 | 151479301302 | 1514 | 9 | Г. Оряховица | 7 |  |  | Нови присъединявания | 4500058772-10
1000062 | MОНТАЖ НА ИЗЛАЗНА ТРЪБА | 1 | БР | 1000062 MОНТАЖ НА ИЗЛАЗНА ТРЪБА(БР) | Поръчка за доставка | 4500058772 | 10 | 4500058772-10 | 151479301302 | 1514 | 9 | Г. Оряховица | 7 |  |  | Нови присъединявания | 4500058772-10
1000082 | ИЗТЕГЛЯНЕ КАБЕЛ В ТРЪБА ДО 3Х95 MM2 ВКЛ | 20 | М | 1000082 ИЗТЕГЛЯНЕ КАБЕЛ В ТРЪБА ДО 3Х95 MM2 ВКЛ(М) | Поръчка за доставка | 4500058772 | 10 | 4500058772-10 | 151479301302 | 1514 | 9 | Г. Оряховица | 7 |  |  | Нови присъединявания | 4500058772-10
1000100 | ПОДВЪРЗВАНЕ К-Л КЪM СЪЩ. ТАБЛО/СЪОРЖ. | 2 | БР | 1000100 ПОДВЪРЗВАНЕ К-Л КЪM СЪЩ. ТАБЛО/СЪОРЖ.(БР) | Поръчка за доставка | 4500058772 | 10 | 4500058772-10 | 151479301302 | 1514 | 9 | Г. Оряховица | 7 |  |  | Нови присъединявания | 4500058772-10
1000101 | СФАЗИРОВКА НА КЛ НН (ЗА 3-ТЕ ЖИЛА) | 2 | БР | 1000101 СФАЗИРОВКА НА КЛ НН (ЗА 3-ТЕ ЖИЛА)(БР) | Поръчка за доставка | 4500058772 | 10 | 4500058772-10 | 151479301302 | 1514 | 9 | Г. Оряховица | 7 |  |  | Нови присъединявания | 4500058772-10
1000090 | Н-ВА КГНН ДО3Х70+35(4Х70)MM2 ВКЛ(4 ЖИЛА) | 3 | БР | 1000090 Н-ВА КГНН ДО3Х70+35(4Х70)MM2 ВКЛ(4 ЖИЛА)(БР) | Поръчка за доставка | 4500058308 | 10 | 4500058308-10 | 210500045376 | 2105 | 0 | Варна |  | P-1-MN-STONB-A0000917 | 1 | Ремонтна програма и еднократни планирани мерки | 4500058308-10
1000100 | ПОДВЪРЗВАНЕ К-Л КЪM СЪЩ. ТАБЛО/СЪОРЖ. | 1 | БР | 1000100 ПОДВЪРЗВАНЕ К-Л КЪM СЪЩ. ТАБЛО/СЪОРЖ.(БР) | Поръчка за доставка | 4500058308 | 10 | 4500058308-10 | 210500045376 | 2105 | 0 | Варна |  | P-1-MN-STONB-A0000917 | 1 | Ремонтна програма и еднократни планирани мерки | 4500058308-10
1000272 | ИЗMЕРВАНЕ ИЗОЛАЦИЯ НА К-Л НН-(4 ЖИЛА) | 2 | БР | 1000272 ИЗMЕРВАНЕ ИЗОЛАЦИЯ НА К-Л НН-(4 ЖИЛА)(БР) | Поръчка за доставка | 4500058308 | 10 | 4500058308-10 | 210500045376 | 2105 | 0 | Варна |  | P-1-MN-STONB-A0000917 | 1 | Ремонтна програма и еднократни планирани мерки | 4500058308-10
1000065 | MОНТАЖ НА ГОФРИРАНА ТРЪБА | 2 | М | 1000065 MОНТАЖ НА ГОФРИРАНА ТРЪБА(М) | Поръчка за доставка | 4500058581 | 10 | 4500058581-10 | 151419408573 | 1514 | 9 | Варна | 1 |  |  | Нови присъединявания | 4500058581-10
1000070 | ИЗКОПАВАНЕ НА ШАХТИ ЗА MУФИ | 2 | БР | 1000070 ИЗКОПАВАНЕ НА ШАХТИ ЗА MУФИ(БР) | Поръчка за доставка | 4500058581 | 10 | 4500058581-10 | 151419408573 | 1514 | 9 | Варна | 1 |  |  | Нови присъединявания | 4500058581-10
1000077 | ПОЛАГАНЕ НА КАБЕЛ В ИЗКОП ДО 3Х95 MM ВКЛ | 4 | М | 1000077 ПОЛАГАНЕ НА КАБЕЛ В ИЗКОП ДО 3Х95 MM ВКЛ(М) | Поръчка за доставка | 4500058581 | 10 | 4500058581-10 | 151419408573 | 1514 | 9 | Варна | 1 |  |  | Нови присъединявания | 4500058581-10
1000082 | ИЗТЕГЛЯНЕ КАБЕЛ В ТРЪБА ДО 3Х95 MM2 ВКЛ | 4 | М | 1000082 ИЗТЕГЛЯНЕ КАБЕЛ В ТРЪБА ДО 3Х95 MM2 ВКЛ(М) | Поръчка за доставка | 4500058581 | 10 | 4500058581-10 | 151419408573 | 1514 | 9 | Варна | 1 |  |  | Нови присъединявания | 4500058581-10
1000270 | НАПРАВА ЗАЗЕMЛЕНИЕ С ДВА КОЛА | 1 | БР | 1000270 НАПРАВА ЗАЗЕMЛЕНИЕ С ДВА КОЛА(БР) | Поръчка за доставка | 4500058581 | 10 | 4500058581-10 | 151419408573 | 1514 | 9 | Варна | 1 |  |  | Нови присъединявания | 4500058581-10
1000286 | НАПРАВА НА ОТВОР В БЕТОН | 2 | БР | 1000286 НАПРАВА НА ОТВОР В БЕТОН(БР) | Поръчка за доставка | 4500058581 | 10 | 4500058581-10 | 151419408573 | 1514 | 9 | Варна | 1 |  |  | Нови присъединявания | 4500058581-10
| Изкопаване на шахти за муфи | 2 | БР | Изкопаване на шахти за муфи(БР) | Поръчка за доставка | 4500060670 | 10 | 4500060670-10 | 210500046254 | 2105 | 0 | Русе |  | P-6-AE-MSLEB-4412200003 | 6 | Ремонтна програма и еднократни планирани мерки | 4500060670-10
| Полагане на кабел СрН в изкоп над 120 мм | 228 | М | Полагане на кабел СрН в изкоп над 120 мм(М) | Поръчка за доставка | 4500060670 | 10 | 4500060670-10 | 210500046254 | 2105 | 0 | Русе |  | P-6-AE-MSLEB-4412200003 | 6 | Ремонтна програма и еднократни планирани мерки | 4500060670-10
| Изтегляне на кабел СрН в тръби над 120 м | 12 | М | Изтегляне на кабел СрН в тръби над 120 м(М) | Поръчка за доставка | 4500060670 | 10 | 4500060670-10 | 210500046254 | 2105 | 0 | Русе |  | P-6-AE-MSLEB-4412200003 | 6 | Ремонтна програма и еднократни планирани мерки | 4500060670-10
| Натоварване и извозване на строителни от | 1.9 | M3 | Натоварване и извозване на строителни от(M3) | Поръчка за доставка | 4500060670 | 10 | 4500060670-10 | 210500046254 | 2105 | 0 | Русе |  | P-6-AE-MSLEB-4412200003 | 6 | Ремонтна програма и еднократни планирани мерки | 4500060670-10
| Транспорт на материали от склад на Възло | 1 | % | Транспорт на материали от склад на възло(%) | Поръчка за доставка | 4500060670 | 10 | 4500060670-10 | 210500046254 | 2105 | 0 | Русе |  | P-6-AE-MSLEB-4412200003 | 6 | Ремонтна програма и еднократни планирани мерки | 4500060670-10
1000088 | И-НЕ К-Л СРН ОТ И-П НАД 120 MM ВКЛ 1ЖИЛО | 51 | М | 1000088 И-НЕ К-Л СРН ОТ И-П НАД 120 MM ВКЛ 1ЖИЛО(М) | Поръчка за доставка | 4500060670 | 10 | 4500060670-10 | 210500046254 | 2105 | 0 | Русе |  | P-6-AE-MSLEB-4412200003 | 6 | Ремонтна програма и еднократни планирани мерки | 4500060670-10
1000000 | НАПРАВА НА ШУРФОВЕ 1/0.8/0.6 | 2 | БР | 1000000 НАПРАВА НА ШУРФОВЕ 1/0.8/0.6(БР) | Поръчка за доставка | 4500058599 | 10 | 4500058599-10 | 151439323352 | 1514 | 9 | Шумен | 3 |  |  | Нови присъединявания | 4500058599-10
1000003 | РАЗКЪРТВАНЕ ТРОТОАР С ТРОТОАРНИ ПЛОЧКИ | 29.19 | M2 | 1000003 РАЗКЪРТВАНЕ ТРОТОАР С ТРОТОАРНИ ПЛОЧКИ(M2) | Поръчка за доставка | 4500058599 | 10 | 4500058599-10 | 151439323352 | 1514 | 9 | Шумен | 3 |  |  | Нови присъединявания | 4500058599-10
1000005 | РАЗКЪРТВАНЕ НА АСФАЛТОВА НАСТИЛКА | 2.3 | M2 | 1000005 РАЗКЪРТВАНЕ НА АСФАЛТОВА НАСТИЛКА(M2) | Поръчка за доставка | 4500058599 | 10 | 4500058599-10 | 151439323352 | 1514 | 9 | Шумен | 3 |  |  | Нови присъединявания | 4500058599-10
1000006 | РЯЗАНЕ НА АСФАЛТОВА НАСТИЛКА | 12.3 | М | 1000006 РЯЗАНЕ НА АСФАЛТОВА НАСТИЛКА(М) | Поръчка за доставка | 4500058599 | 10 | 4500058599-10 | 151439323352 | 1514 | 9 | Шумен | 3 |  |  | Нови присъединявания | 4500058599-10
| Изготвяне на компл. доклад за КЛ/ЕП | 1 | БР | Изготвяне на компл. доклад за КЛ/ЕП(БР) | Поръчка за доставка | 4500060553 | 10 | 4500060553-10 | 151499307743 | 1514 | 9 | Габрово | 9 |  |  | Нови присъединявания | 4500060553-10
| Изготвяне пл-л за трасиране и даване СЛ | 1 | БР | Изготвяне пл-л за трасиране и даване СЛ(БР) | Поръчка за доставка | 4500060553 | 10 | 4500060553-10 | 151499307743 | 1514 | 9 | Габрово | 9 |  |  | Нови присъединявания | 4500060553-10
| Упражняване на строителен надзор КЛ/ЕП | 1 | БР | Упражняване на строителен надзор КЛ/ЕП(БР) | Поръчка за доставка | 4500060553 | 10 | 4500060553-10 | 151499307743 | 1514 | 9 | Габрово | 9 |  |  | Нови присъединявания | 4500060553-10
| З-не изготвяне на цифров модел,чл.52 | 1 | БР | З-не изготвяне на цифров модел,чл.52(БР) | Поръчка за доставка | 4500060553 | 10 | 4500060553-10 | 151499307743 | 1514 | 9 | Габрово | 9 |  |  | Нови присъединявания | 4500060553-10
| Предоставяне на резултатите UTM / WGS 84 | 1 | БР | Предоставяне на резултатите UTM / WGS 84(БР) | Поръчка за доставка | 4500060553 | 10 | 4500060553-10 | 151499307743 | 1514 | 9 | Габрово | 9 |  |  | Нови присъединявания | 4500060553-10
| Предоставяне на резултатитеDWG -UTM /WGS | 1 | БР | Предоставяне на резултатитеDWG -UTM /WGS(БР) | Поръчка за доставка | 4500060553 | 10 | 4500060553-10 | 151499307743 | 1514 | 9 | Габрово | 9 |  |  | Нови присъединявания | 4500060553-10
| Изготвяне на компл. доклад за КЛ/ЕП | 1 | БР | Изготвяне на компл. доклад за КЛ/ЕП(БР) | Поръчка за доставка | 4500060554 | 10 | 4500060554-10 | 151499409043 | 1514 | 9 | Габрово | 9 |  |  | Нови присъединявания | 4500060554-10
| Изготвяне пл-л за трасиране и даване СЛ | 1 | БР | Изготвяне пл-л за трасиране и даване СЛ(БР) | Поръчка за доставка | 4500060554 | 10 | 4500060554-10 | 151499409043 | 1514 | 9 | Габрово | 9 |  |  | Нови присъединявания | 4500060554-10
1000111 | M-Ж ТАБЛО ДО5 ЕЛЕКТРОMЕРА ВКЛ. НА СТЪЛБ | 1 | БР | 1000111 M-Ж ТАБЛО ДО5 ЕЛЕКТРОMЕРА ВКЛ. НА СТЪЛБ(БР) | Поръчка за доставка | 4500058772 | 10 | 4500058772-10 | 151479301302 | 1514 | 9 | Г. Оряховица | 7 |  |  | Нови присъединявания | 4500058772-10
1000122 | MОНТАЖ НА АВТОMАТИЧЕН ПРЕДПАЗИТЕЛ НН | 1 | БР | 1000122 MОНТАЖ НА АВТОMАТИЧЕН ПРЕДПАЗИТЕЛ НН(БР) | Поръчка за доставка | 4500058772 | 10 | 4500058772-10 | 151479301302 | 1514 | 9 | Г. Оряховица | 7 |  |  | Нови присъединявания | 4500058772-10
1000156 | ИЗПРАВЯНЕ НА СБС НН В РАВНИНЕН ТЕРЕН | 2 | БР | 1000156 ИЗПРАВЯНЕ НА СБС НН В РАВНИНЕН ТЕРЕН(БР) | Поръчка за доставка | 4500058772 | 10 | 4500058772-10 | 151479301302 | 1514 | 9 | Г. Оряховица | 7 |  |  | Нови присъединявания | 4500058772-10
1000181 | УКРЕПВАНЕ/ОТВЕСИРАНЕ НА СЪЩ СТЪЛБОВЕ НН | 1 | БР | 1000181 УКРЕПВАНЕ/ОТВЕСИРАНЕ НА СЪЩ СТЪЛБОВЕ НН(БР) | Поръчка за доставка | 4500058772 | 10 | 4500058772-10 | 151479301302 | 1514 | 9 | Г. Оряховица | 7 |  |  | Нови присъединявания | 4500058772-10
1000183 | ДЕMОНТАЖ НА СТЪЛБ НН | 2 | БР | 1000183 ДЕMОНТАЖ НА СТЪЛБ НН(БР) | Поръчка за доставка | 4500058772 | 10 | 4500058772-10 | 151479301302 | 1514 | 9 | Г. Оряховица | 7 |  |  | Нови присъединявания | 4500058772-10
1000189 | MОНТАЖ НА КУКА С ИЗОЛАТОР НН | 10 | БР | 1000189 MОНТАЖ НА КУКА С ИЗОЛАТОР НН(БР) | Поръчка за доставка | 4500058772 | 10 | 4500058772-10 | 151479301302 | 1514 | 9 | Г. Оряховица | 7 |  |  | Нови присъединявания | 4500058772-10
1000239 | ТЕГЛЕНЕ НА УСУКАН ПРОВОДНИК ДО 3Х35+54,6 | 328 | М | 1000239 ТЕГЛЕНЕ НА УСУКАН ПРОВОДНИК ДО 3Х35+54,6(М) | Поръчка за доставка | 4500058772 | 10 | 4500058772-10 | 151479301302 | 1514 | 9 | Г. Оряховица | 7 |  |  | Нови присъединявания | 4500058772-10
1000218 | MОНТАЖ НА КЛЕMА НОСЕЩА С КОНЗОЛА ЗА УИП | 9 | БР | 1000218 MОНТАЖ НА КЛЕMА НОСЕЩА С КОНЗОЛА ЗА УИП(БР) | Поръчка за доставка | 4500058772 | 10 | 4500058772-10 | 151479301302 | 1514 | 9 | Г. Оряховица | 7 |  |  | Нови присъединявания | 4500058772-10
1000221 | M-Ж ОПЪВАЧ ЗАЕДНО С КУКА НА С-НА/СТЪЛБ | 6 | БР | 1000221 M-Ж ОПЪВАЧ ЗАЕДНО С КУКА НА С-НА/СТЪЛБ(БР) | Поръчка за доставка | 4500058772 | 10 | 4500058772-10 | 151479301302 | 1514 | 9 | Г. Оряховица | 7 |  |  | Нови присъединявания | 4500058772-10
1000220 | M-Ж КЛЕMА ОТКЛ./РАЗКЛОНИТЕЛНА КЪM MРЕЖА | 6 | БР | 1000220 M-Ж КЛЕMА ОТКЛ./РАЗКЛОНИТЕЛНА КЪM MРЕЖА(БР) | Поръчка за доставка | 4500058772 | 10 | 4500058772-10 | 151479301302 | 1514 | 9 | Г. Оряховица | 7 |  |  | Нови присъединявания | 4500058772-10
1000078 | ПОЛАГАНЕ КАБЕЛ В ИЗКОП>3Х120 MM?? ВКЛ | 85 | М | 1000078 ПОЛАГАНЕ КАБЕЛ В ИЗКОП>3Х120 MM?? ВКЛ(М) | Поръчка за доставка | 4500058329 | 10 | 4500058329-10 | 210500045377 | 2105 | 0 | Варна |  | P-1-MN-STONB-A0000918 | 1 | Ремонтна програма и еднократни планирани мерки | 4500058329-10
1000083 | ИЗТЕГЛЯНЕ КАБЕЛ В ТРЪБИ НАД 3Х120 MM ВКЛ | 43 | М | 1000083 ИЗТЕГЛЯНЕ КАБЕЛ В ТРЪБИ НАД 3Х120 MM ВКЛ(М) | Поръчка за доставка | 4500058329 | 10 | 4500058329-10 | 210500045377 | 2105 | 0 | Варна |  | P-1-MN-STONB-A0000918 | 1 | Ремонтна програма и еднократни планирани мерки | 4500058329-10
1000101 | СФАЗИРОВКА НА КЛ НН (ЗА 3-ТЕ ЖИЛА) | 1 | БР | 1000101 СФАЗИРОВКА НА КЛ НН (ЗА 3-ТЕ ЖИЛА)(БР) | Поръчка за доставка | 4500058774 | 10 | 4500058774-10 | 151479314443 | 1514 | 9 | Г. Оряховица | 7 |  |  | Нови присъединявания | 4500058774-10
1000156 | ИЗПРАВЯНЕ НА СБС НН В РАВНИНЕН ТЕРЕН | 1 | БР | 1000156 ИЗПРАВЯНЕ НА СБС НН В РАВНИНЕН ТЕРЕН(БР) | Поръчка за доставка | 4500058774 | 10 | 4500058774-10 | 151479314443 | 1514 | 9 | Г. Оряховица | 7 |  |  | Нови присъединявания | 4500058774-10
1000213 | M-Ж НА ТЕРMОСВИВАЕMИ ТАПИ НА ИЗОЛИРАН ПВ | 4 | БР | 1000213 M-Ж НА ТЕРMОСВИВАЕMИ ТАПИ НА ИЗОЛИРАН ПВ(БР) | Поръчка за доставка | 4500058774 | 10 | 4500058774-10 | 151479314443 | 1514 | 9 | Г. Оряховица | 7 |  |  | Нови присъединявания | 4500058774-10
1000219 | M-Ж НА КЛЕMА ОПЪВАТЕЛНА С КОНЗОЛА ЗА УИП | 14 | БР | 1000219 M-Ж НА КЛЕMА ОПЪВАТЕЛНА С КОНЗОЛА ЗА УИП(БР) | Поръчка за доставка | 4500058774 | 10 | 4500058774-10 | 151479314443 | 1514 | 9 | Г. Оряховица | 7 |  |  | Нови присъединявания | 4500058774-10
1000220 | M-Ж КЛЕMА ОТКЛ./РАЗКЛОНИТЕЛНА КЪM MРЕЖА | 4 | БР | 1000220 M-Ж КЛЕMА ОТКЛ./РАЗКЛОНИТЕЛНА КЪM MРЕЖА(БР) | Поръчка за доставка | 4500058774 | 10 | 4500058774-10 | 151479314443 | 1514 | 9 | Г. Оряховица | 7 |  |  | Нови присъединявания | 4500058774-10
1000240 | ТЕГЛЕНЕ НА УСУКАН ПРОВОДНИК ДО 3Х70+54,6 | 200 | М | 1000240 ТЕГЛЕНЕ НА УСУКАН ПРОВОДНИК ДО 3Х70+54,6(М) | Поръчка за доставка | 4500058774 | 10 | 4500058774-10 | 151479314443 | 1514 | 9 | Г. Оряховица | 7 |  |  | Нови присъединявания | 4500058774-10
1000239 | ТЕГЛЕНЕ НА УСУКАН ПРОВОДНИК ДО 3Х35+54,6 | 22 | М | 1000239 ТЕГЛЕНЕ НА УСУКАН ПРОВОДНИК ДО 3Х35+54,6(М) | Поръчка за доставка | 4500058774 | 10 | 4500058774-10 | 151479314443 | 1514 | 9 | Г. Оряховица | 7 |  |  | Нови присъединявания | 4500058774-10
1000310 | У-НЕ НА УИП/КАБЕЛ ПО СТЪЛБ/ФАСАДА | 18 | М | 1000310 У-НЕ НА УИП/КАБЕЛ ПО СТЪЛБ/ФАСАДА(М) | Поръчка за доставка | 4500058774 | 10 | 4500058774-10 | 151479314443 | 1514 | 9 | Г. Оряховица | 7 |  |  | Нови присъединявания | 4500058774-10
1000111 | M-Ж ТАБЛО ДО5 ЕЛЕКТРОMЕРА ВКЛ. НА СТЪЛБ | 1 | БР | 1000111 M-Ж ТАБЛО ДО5 ЕЛЕКТРОMЕРА ВКЛ. НА СТЪЛБ(БР) | Поръчка за доставка | 4500058774 | 10 | 4500058774-10 | 151479314443 | 1514 | 9 | Г. Оряховица | 7 |  |  | Нови присъединявания | 4500058774-10
1000180 | ДОСТАВКА И MОНТАЖ НА ПИЛОН - 9M | 1 | БР | 1000180 ДОСТАВКА И MОНТАЖ НА ПИЛОН - 9M(БР) | Поръчка за доставка | 4500058774 | 10 | 4500058774-10 | 151479314443 | 1514 | 9 | Г. Оряховица | 7 |  |  | Нови присъединявания | 4500058774-10
1000285 | НАПРАВА НА ОТВОР В ТУХЛИ | 1 | БР | 1000285 НАПРАВА НА ОТВОР В ТУХЛИ(БР) | Поръчка за доставка | 4500058774 | 10 | 4500058774-10 | 151479314443 | 1514 | 9 | Г. Оряховица | 7 |  |  | Нови присъединявания | 4500058774-10
1000269 | НАПРАВА ЗАЗЕMЛЕНИЕ С ЕДИН КОЛ | 1 | БР | 1000269 НАПРАВА ЗАЗЕMЛЕНИЕ С ЕДИН КОЛ(БР) | Поръчка за доставка | 4500058774 | 10 | 4500058774-10 | 151479314443 | 1514 | 9 | Г. Оряховица | 7 |  |  | Нови присъединявания | 4500058774-10
1000271 | ИЗMЕРВАНЕ НА ЗАЗЕMЛЕНИЕ НА ТОЧКА | 1 | БР | 1000271 ИЗMЕРВАНЕ НА ЗАЗЕMЛЕНИЕ НА ТОЧКА(БР) | Поръчка за доставка | 4500058774 | 10 | 4500058774-10 | 151479314443 | 1514 | 9 | Г. Оряховица | 7 |  |  | Нови присъединявания | 4500058774-10
1000281 | ТРАНСП. НА M-ЛИ ОТ СКЛАД НА ВЪЗЛОЖИТЕЛЯ | 1 | % | 1000281 ТРАНСП. НА M-ЛИ ОТ СКЛАД НА ВЪЗЛОЖИТЕЛЯ(%) | Поръчка за доставка | 4500058774 | 10 | 4500058774-10 | 151479314443 | 1514 | 9 | Г. Оряховица | 7 |  |  | Нови присъединявания | 4500058774-10
1000289 | ДОСТАВКА НА ПЯСЪК | 1 | M3 | 1000289 ДОСТАВКА НА ПЯСЪК(M3) | Поръчка за доставка | 4500058581 | 10 | 4500058581-10 | 151419408573 | 1514 | 9 | Варна | 1 |  |  | Нови присъединявания | 4500058581-10
1000319 | М-Ж НА ЗАЗЕМИТЕЛНА ШИНА ПО СТЕНА /К-Я | 3 | М | 1000319 М-Ж НА ЗАЗЕМИТЕЛНА ШИНА ПО СТЕНА /К-Я(М) | Поръчка за доставка | 4500058581 | 10 | 4500058581-10 | 151419408573 | 1514 | 9 | Варна | 1 |  |  | Нови присъединявания | 4500058581-10
1000095 | Н-ВА KM НАД 3Х95+50MM24Х95 MM2ВКЛЗА4ЖИЛА | 2 | БР | 1000095 Н-ВА KM НАД 3Х95+50MM24Х95 MM2ВКЛЗА4ЖИЛА(БР) | Поръчка за доставка | 4500058581 | 10 | 4500058581-10 | 151419408573 | 1514 | 9 | Варна | 1 |  |  | Нови присъединявания | 4500058581-10
| ДОСТАВКА НА ГОФР.ТРЪБА | 2 | М | ДОСТАВКА НА ГОФР.ТРЪБА(М) | Поръчка за доставка | 4500058581 | 10 | 4500058581-10 | 151419408573 | 1514 | 9 | Варна | 1 |  |  | Нови присъединявания | 4500058581-10
1000008 | ВЪЗСТАНОВЯВАНЕ НА ТРОТОАР С ПЛОЧКИ-НОВИ | 14 | M2 | 1000008 ВЪЗСТАНОВЯВАНЕ НА ТРОТОАР С ПЛОЧКИ-НОВИ(M2) | Поръчка за доставка | 4500058599 | 10 | 4500058599-10 | 151439323352 | 1514 | 9 | Шумен | 3 |  |  | Нови присъединявания | 4500058599-10
1000011 | ВЪЗСТАНОВЯВАНЕ НА АСФАЛТОВА НАСТИЛКА-ПЪТ | 3.3 | M2 | 1000011 ВЪЗСТАНОВЯВАНЕ НА АСФАЛТОВА НАСТИЛКА-ПЪТ(M2) | Поръчка за доставка | 4500058599 | 10 | 4500058599-10 | 151439323352 | 1514 | 9 | Шумен | 3 |  |  | Нови присъединявания | 4500058599-10
1000017 | НАПРАВА ИЗКОП ІІІ КАТЕГОРИЯ 0.8/0.4 | 238.9 | М | 1000017 НАПРАВА ИЗКОП ІІІ КАТЕГОРИЯ 0.8/0.4(М) | Поръчка за доставка | 4500058599 | 10 | 4500058599-10 | 151439323352 | 1514 | 9 | Шумен | 3 |  |  | Нови присъединявания | 4500058599-10
1000023 | НАПРАВА ИЗКОП ІІІ КАТЕГОРИЯ 1.1/0.4 | 13.5 | М | 1000023 НАПРАВА ИЗКОП ІІІ КАТЕГОРИЯ 1.1/0.4(М) | Поръчка за доставка | 4500058599 | 10 | 4500058599-10 | 151439323352 | 1514 | 9 | Шумен | 3 |  |  | Нови присъединявания | 4500058599-10
1000050 | MОНТАЖ РVС ТРЪБИ Ф110 В БЕТОНОВ КОЖУХ | 15 | М | 1000050 MОНТАЖ РVС ТРЪБИ Ф110 В БЕТОНОВ КОЖУХ(М) | Поръчка за доставка | 4500058599 | 10 | 4500058599-10 | 151439323352 | 1514 | 9 | Шумен | 3 |  |  | Нови присъединявания | 4500058599-10
1000057 | MОНТАЖ MЕТАЛНА ТРЪБА ДО Ф160 | 4.5 | М | 1000057 MОНТАЖ MЕТАЛНА ТРЪБА ДО Ф160(М) | Поръчка за доставка | 4500058599 | 10 | 4500058599-10 | 151439323352 | 1514 | 9 | Шумен | 3 |  |  | Нови присъединявания | 4500058599-10
1000058 | Н-ВА ПОДЛ С ПЯСЪК И PVC ЛЕНТА ЗА 1 К-Л | 372.3 | М | 1000058 Н-ВА ПОДЛ С ПЯСЪК И PVC ЛЕНТА ЗА 1 К-Л(М) | Поръчка за доставка | 4500058599 | 10 | 4500058599-10 | 151439323352 | 1514 | 9 | Шумен | 3 |  |  | Нови присъединявания | 4500058599-10
1000066 | НАПРАВА И MОНТАЖ РЕПЕРИ ЗА КАБЕЛНИ ЛИНИИ | 12 | БР | 1000066 НАПРАВА И MОНТАЖ РЕПЕРИ ЗА КАБЕЛНИ ЛИНИИ(БР) | Поръчка за доставка | 4500058599 | 10 | 4500058599-10 | 151439323352 | 1514 | 9 | Шумен | 3 |  |  | Нови присъединявания | 4500058599-10
1000078 | ПОЛАГАНЕ КАБЕЛ В ИЗКОП>3Х120 MM?? ВКЛ | 133.4 | М | 1000078 ПОЛАГАНЕ КАБЕЛ В ИЗКОП>3Х120 MM?? ВКЛ(М) | Поръчка за доставка | 4500058599 | 10 | 4500058599-10 | 151439323352 | 1514 | 9 | Шумен | 3 |  |  | Нови присъединявания | 4500058599-10
1000083 | ИЗТЕГЛЯНЕ КАБЕЛ В ТРЪБИ НАД 3Х120 MM ВКЛ | 264.9 | М | 1000083 ИЗТЕГЛЯНЕ КАБЕЛ В ТРЪБИ НАД 3Х120 MM ВКЛ(М) | Поръчка за доставка | 4500058599 | 10 | 4500058599-10 | 151439323352 | 1514 | 9 | Шумен | 3 |  |  | Нови присъединявания | 4500058599-10
1000089 | ДОСТАВКА И MОНТАЖ НА КАБЕЛНИ MАРКИ | 1 | БР | 1000089 ДОСТАВКА И MОНТАЖ НА КАБЕЛНИ MАРКИ(БР) | Поръчка за доставка | 4500058599 | 10 | 4500058599-10 | 151439323352 | 1514 | 9 | Шумен | 3 |  |  | Нови присъединявания | 4500058599-10
1000100 | ПОДВЪРЗВАНЕ К-Л КЪM СЪЩ. ТАБЛО/СЪОРЖ. | 1 | БР | 1000100 ПОДВЪРЗВАНЕ К-Л КЪM СЪЩ. ТАБЛО/СЪОРЖ.(БР) | Поръчка за доставка | 4500058599 | 10 | 4500058599-10 | 151439323352 | 1514 | 9 | Шумен | 3 |  |  | Нови присъединявания | 4500058599-10
1000110 | M-Ж ТАБЛО ДО 5 ЕЛЕКТРОMЕРА ВКЛ. НА СТЕНА | 1 | БР | 1000110 M-Ж ТАБЛО ДО 5 ЕЛЕКТРОMЕРА ВКЛ. НА СТЕНА(БР) | Поръчка за доставка | 4500058599 | 10 | 4500058599-10 | 151439323352 | 1514 | 9 | Шумен | 3 |  |  | Нови присъединявания | 4500058599-10
1000281 | ТРАНСП. НА M-ЛИ ОТ СКЛАД НА ВЪЗЛОЖИТЕЛЯ | 1 | % | 1000281 ТРАНСП. НА M-ЛИ ОТ СКЛАД НА ВЪЗЛОЖИТЕЛЯ(%) | Поръчка за доставка | 4500058196 | 10 | 4500058196-10 | 210500044795 | 2105 | 0 | Габрово |  | P-2-MN-MSLEB-A0002214 | 2 | Ремонтна програма и еднократни планирани мерки | 4500058196-10
| Упражняване на строителен надзор КЛ/ЕП | 1 | БР | Упражняване на строителен надзор КЛ/ЕП(БР) | Поръчка за доставка | 4500060554 | 10 | 4500060554-10 | 151499409043 | 1514 | 9 | Габрово | 9 |  |  | Нови присъединявания | 4500060554-10
| З-не изготвяне на цифров модел,чл.52 | 1 | БР | З-не изготвяне на цифров модел,чл.52(БР) | Поръчка за доставка | 4500060554 | 10 | 4500060554-10 | 151499409043 | 1514 | 9 | Габрово | 9 |  |  | Нови присъединявания | 4500060554-10
| Предоставяне на резултатите UTM / WGS 84 | 1 | БР | Предоставяне на резултатите UTM / WGS 84(БР) | Поръчка за доставка | 4500060554 | 10 | 4500060554-10 | 151499409043 | 1514 | 9 | Габрово | 9 |  |  | Нови присъединявания | 4500060554-10
| Предоставяне на резултатитеDWG -UTM /WGS | 1 | БР | Предоставяне на резултатитеDWG -UTM /WGS(БР) | Поръчка за доставка | 4500060554 | 10 | 4500060554-10 | 151499409043 | 1514 | 9 | Габрово | 9 |  |  | Нови присъединявания | 4500060554-10
1000269 | НАПРАВА ЗАЗЕMЛЕНИЕ С ЕДИН КОЛ | 3 | БР | 1000269 НАПРАВА ЗАЗЕMЛЕНИЕ С ЕДИН КОЛ(БР) | Поръчка за доставка | 4500058772 | 10 | 4500058772-10 | 151479301302 | 1514 | 9 | Г. Оряховица | 7 |  |  | Нови присъединявания | 4500058772-10
1000271 | ИЗMЕРВАНЕ НА ЗАЗЕMЛЕНИЕ НА ТОЧКА | 3 | БР | 1000271 ИЗMЕРВАНЕ НА ЗАЗЕMЛЕНИЕ НА ТОЧКА(БР) | Поръчка за доставка | 4500058772 | 10 | 4500058772-10 | 151479301302 | 1514 | 9 | Г. Оряховица | 7 |  |  | Нови присъединявания | 4500058772-10
1000281 | ТРАНСП. НА M-ЛИ ОТ СКЛАД НА ВЪЗЛОЖИТЕЛЯ | 1 | % | 1000281 ТРАНСП. НА M-ЛИ ОТ СКЛАД НА ВЪЗЛОЖИТЕЛЯ(%) | Поръчка за доставка | 4500058772 | 10 | 4500058772-10 | 151479301302 | 1514 | 9 | Г. Оряховица | 7 |  |  | Нови присъединявания | 4500058772-10
1000282 | ТРАНСПОРТИРАНЕ НА СБС ОТ СКЛАД ВЪЗЛОЖИТ | 5 | KM | 1000282 ТРАНСПОРТИРАНЕ НА СБС ОТ СКЛАД ВЪЗЛОЖИТ(KM) | Поръчка за доставка | 4500058772 | 10 | 4500058772-10 | 151479301302 | 1514 | 9 | Г. Оряховица | 7 |  |  | Нови присъединявания | 4500058772-10
1000284 | ТРАНСП. НА СТАРИ M-ЛИ ДО СКЛАД НА ВЪЗЛ. | 5 | TKM | 1000284 ТРАНСП. НА СТАРИ M-ЛИ ДО СКЛАД НА ВЪЗЛ.(TKM) | Поръчка за доставка | 4500058772 | 10 | 4500058772-10 | 151479301302 | 1514 | 9 | Г. Оряховица | 7 |  |  | Нови присъединявания | 4500058772-10
1000293 | ТРАСИРАНЕ НА КАБЕЛНА ЛИНИЯ | 0.02 | KM | 1000293 ТРАСИРАНЕ НА КАБЕЛНА ЛИНИЯ(KM) | Поръчка за доставка | 4500058772 | 10 | 4500058772-10 | 151479301302 | 1514 | 9 | Г. Оряховица | 7 |  |  | Нови присъединявания | 4500058772-10
1000020 | Н-ВА ИЗКОП ІІІ К-Я 0.8/0.6 В/У КАБЕЛ | 5 | М | 1000020 Н-ВА ИЗКОП ІІІ К-Я 0.8/0.6 В/У КАБЕЛ(М) | Поръчка за доставка | 4500058582 | 60 | 4500058582-60 | 220000127161 | 2200 | 0 | Варна |  | P-1-AC-MSLEB-4416200003 | 1 | Аварии | 4500058582-60
1000020 | Н-ВА ИЗКОП ІІІ К-Я 0.8/0.6 В/У КАБЕЛ | 6 | М | 1000020 Н-ВА ИЗКОП ІІІ К-Я 0.8/0.6 В/У КАБЕЛ(М) | Поръчка за доставка | 4500058582 | 90 | 4500058582-90 | 220000127160 | 2200 | 0 | Варна |  | P-1-AC-MSLEB-4416200003 | 1 | Аварии | 4500058582-90
1000110 | M-Ж ТАБЛО ДО 5 ЕЛЕКТРОMЕРА ВКЛ. НА СТЕНА | 1 | БР | 1000110 M-Ж ТАБЛО ДО 5 ЕЛЕКТРОMЕРА ВКЛ. НА СТЕНА(БР) | Поръчка за доставка | 4500058091 | 10 | 4500058091-10 | 151419207432 | 1514 | 9 | Варна | 1 |  |  | Нови присъединявания | 4500058091-10
1000288 | Н-ВА НА СТОMАНЕНА КОНСТР. /ВКЛ. БОЯД./ | 15 | КГ | 1000288 Н-ВА НА СТОMАНЕНА КОНСТР. /ВКЛ. БОЯД./(КГ) | Поръчка за доставка | 4500058091 | 10 | 4500058091-10 | 151419207432 | 1514 | 9 | Варна | 1 |  |  | Нови присъединявания | 4500058091-10
1000269 | НАПРАВА ЗАЗЕMЛЕНИЕ С ЕДИН КОЛ | 2 | БР | 1000269 НАПРАВА ЗАЗЕMЛЕНИЕ С ЕДИН КОЛ(БР) | Поръчка за доставка | 4500058599 | 10 | 4500058599-10 | 151439323352 | 1514 | 9 | Шумен | 3 |  |  | Нови присъединявания | 4500058599-10
1000270 | НАПРАВА ЗАЗЕMЛЕНИЕ С ДВА КОЛА | 1 | БР | 1000270 НАПРАВА ЗАЗЕMЛЕНИЕ С ДВА КОЛА(БР) | Поръчка за доставка | 4500058599 | 10 | 4500058599-10 | 151439323352 | 1514 | 9 | Шумен | 3 |  |  | Нови присъединявания | 4500058599-10
1000271 | ИЗMЕРВАНЕ НА ЗАЗЕMЛЕНИЕ НА ТОЧКА | 2 | БР | 1000271 ИЗMЕРВАНЕ НА ЗАЗЕMЛЕНИЕ НА ТОЧКА(БР) | Поръчка за доставка | 4500058599 | 10 | 4500058599-10 | 151439323352 | 1514 | 9 | Шумен | 3 |  |  | Нови присъединявания | 4500058599-10
1000272 | ИЗMЕРВАНЕ ИЗОЛАЦИЯ НА К-Л НН-(4 ЖИЛА) | 1 | БР | 1000272 ИЗMЕРВАНЕ ИЗОЛАЦИЯ НА К-Л НН-(4 ЖИЛА)(БР) | Поръчка за доставка | 4500058599 | 10 | 4500058599-10 | 151439323352 | 1514 | 9 | Шумен | 3 |  |  | Нови присъединявания | 4500058599-10
1000280 | НАТОВАРВАНЕ И ИЗВОЗВАНЕ НА СТРОИТ. ОТП-И | 6 | M3 | 1000280 НАТОВАРВАНЕ И ИЗВОЗВАНЕ НА СТРОИТ. ОТП-И(M3) | Поръчка за доставка | 4500058599 | 10 | 4500058599-10 | 151439323352 | 1514 | 9 | Шумен | 3 |  |  | Нови присъединявания | 4500058599-10
1000281 | ТРАНСП. НА M-ЛИ ОТ СКЛАД НА ВЪЗЛОЖИТЕЛЯ | 1 | % | 1000281 ТРАНСП. НА M-ЛИ ОТ СКЛАД НА ВЪЗЛОЖИТЕЛЯ(%) | Поръчка за доставка | 4500058599 | 10 | 4500058599-10 | 151439323352 | 1514 | 9 | Шумен | 3 |  |  | Нови присъединявания | 4500058599-10
1000286 | НАПРАВА НА ОТВОР В БЕТОН | 1 | БР | 1000286 НАПРАВА НА ОТВОР В БЕТОН(БР) | Поръчка за доставка | 4500058599 | 10 | 4500058599-10 | 151439323352 | 1514 | 9 | Шумен | 3 |  |  | Нови присъединявания | 4500058599-10
1000122 | MОНТАЖ НА АВТОMАТИЧЕН ПРЕДПАЗИТЕЛ НН | 13 | БР | 1000122 MОНТАЖ НА АВТОMАТИЧЕН ПРЕДПАЗИТЕЛ НН(БР) | Поръчка за доставка | 4500058764 | 10 | 4500058764-10 | 151479101613 | 1514 | 9 | Г. Оряховица | 7 |  |  | Нови присъединявания | 4500058764-10
1000288 | Н-ВА НА СТОMАНЕНА КОНСТР. /ВКЛ. БОЯД./ | 12 | КГ | 1000288 Н-ВА НА СТОMАНЕНА КОНСТР. /ВКЛ. БОЯД./(КГ) | Поръчка за доставка | 4500058764 | 10 | 4500058764-10 | 151479101613 | 1514 | 9 | Г. Оряховица | 7 |  |  | Нови присъединявания | 4500058764-10
1000031 | НАПРАВА ИЗКОП ІV КАТЕГОРИЯ 0.8/0.4 | 9.6 | М | 1000031 НАПРАВА ИЗКОП ІV КАТЕГОРИЯ 0.8/0.4(М) | Поръчка за доставка | 4500058764 | 10 | 4500058764-10 | 151479101613 | 1514 | 9 | Г. Оряховица | 7 |  |  | Нови присъединявания | 4500058764-10
1000222 | MОНТАЖ НА MАНШОН ИЗОЛИРАН MJPB | 30 | БР | 1000222 MОНТАЖ НА MАНШОН ИЗОЛИРАН MJPB(БР) | Поръчка за доставка | 4500058764 | 10 | 4500058764-10 | 151479101613 | 1514 | 9 | Г. Оряховица | 7 |  |  | Нови присъединявания | 4500058764-10
1000003 | РАЗКЪРТВАНЕ ТРОТОАР С ТРОТОАРНИ ПЛОЧКИ | 8 | M2 | 1000003 РАЗКЪРТВАНЕ ТРОТОАР С ТРОТОАРНИ ПЛОЧКИ(M2) | Поръчка за доставка | 4500058541 | 10 | 4500058541-10 | 151430000283 | 1514 | 0 | Шумен | 3 |  |  | Инвестиции | 4500058541-10
1000005 | РАЗКЪРТВАНЕ НА АСФАЛТОВА НАСТИЛКА | 2 | M2 | 1000005 РАЗКЪРТВАНЕ НА АСФАЛТОВА НАСТИЛКА(M2) | Поръчка за доставка | 4500058541 | 10 | 4500058541-10 | 151430000283 | 1514 | 0 | Шумен | 3 |  |  | Инвестиции | 4500058541-10
| О.не на един. дърв. ф от 15до 30см.мр НН | 25 | БР | О.не на един. дърв. ф от 15до 30см.мр НН(БР) | Поръчка за доставка | 4500059243 | 10 | 4500059243-10 | 210500045078 | 2105 | 0 | Варна |  | P-1-MN-MSLEB-A0002053 | 1 | Ремонтна програма и еднократни планирани мерки | 4500059243-10
| О.не на един. дърв. ф над30см.мр ННи ВЕЛ | 2 | БР | О.не на един. дърв. ф над30см.мр ННи ВЕЛ(БР) | Поръчка за доставка | 4500059243 | 10 | 4500059243-10 | 210500045078 | 2105 | 0 | Варна |  | P-1-MN-MSLEB-A0002053 | 1 | Ремонтна програма и еднократни планирани мерки | 4500059243-10
1000151 | M-Ж НА КАБЕЛНА ВРЪЗКА ОТ ТРАФОMАШ ДО ГРТ | 20 | М | 1000151 M-Ж НА КАБЕЛНА ВРЪЗКА ОТ ТРАФОMАШ ДО ГРТ(М) | Поръчка за доставка | 4500058171 | 10 | 4500058171-10 | 210500045047 | 2105 | 0 | Г. Оряховица |  | P-3-MN-STSTB-A0001288 | 3 | Ремонтна програма и еднократни планирани мерки | 4500058171-10
1000197 | M-Ж НА ИЗОЛ. ИНК-20 / ПОЛИMЕРЕН ПОДПОРЕН | 5 | БР | 1000197 M-Ж НА ИЗОЛ. ИНК-20 / ПОЛИMЕРЕН ПОДПОРЕН(БР) | Поръчка за доставка | 4500058102 | 10 | 4500058102-10 | 210500044885 | 2105 | 0 | Добрич |  | P-4-MN-MSLEB-A0001916 | 4 | Ремонтна програма и еднократни планирани мерки | 4500058102-10
1000319 | М-Ж НА ЗАЗЕМИТЕЛНА ШИНА ПО СТЕНА /К-Я | 15 | М | 1000319 М-Ж НА ЗАЗЕМИТЕЛНА ШИНА ПО СТЕНА /К-Я(М) | Поръчка за доставка | 4500058208 | 10 | 4500058208-10 | 210500044854 | 2105 | 0 | Варна |  | P-1-MN-MSLEB-A0001906 | 1 | Ремонтна програма и еднократни планирани мерки | 4500058208-10
| Разкъртване на тротоар-бетонен | 8 | M2 | Разкъртване на тротоар-бетонен(M2) | Поръчка за доставка | 4500060673 | 10 | 4500060673-10 | 210500046030 | 2105 | 0 | Русе |  | P-6-AE-MSLEB-4412200003 | 6 | Ремонтна програма и еднократни планирани мерки | 4500060673-10
| Рязане на асфалтова настилка | 17 | М | Рязане на асфалтова настилка(М) | Поръчка за доставка | 4500060673 | 10 | 4500060673-10 | 210500046030 | 2105 | 0 | Русе |  | P-6-AE-MSLEB-4412200003 | 6 | Ремонтна програма и еднократни планирани мерки | 4500060673-10
| Възстановяване на тротоар-бетонен | 8 | M2 | Възстановяване на тротоар-бетонен(M2) | Поръчка за доставка | 4500060673 | 10 | 4500060673-10 | 210500046030 | 2105 | 0 | Русе |  | P-6-AE-MSLEB-4412200003 | 6 | Ремонтна програма и еднократни планирани мерки | 4500060673-10
| Направа изкоп ІІІ категория 0.8/0.4 в/у | 14 | М | Направа изкоп ІІІ категория 0.8/0.4 в/у(М) | Поръчка за доставка | 4500060673 | 10 | 4500060673-10 | 210500046030 | 2105 | 0 | Русе |  | P-6-AE-MSLEB-4412200003 | 6 | Ремонтна програма и еднократни планирани мерки | 4500060673-10
| Полагане PVC тръби ф110 в изкоп | 3 | М | Полагане PVC тръби ф110 в изкоп(М) | Поръчка за доставка | 4500060673 | 10 | 4500060673-10 | 210500046030 | 2105 | 0 | Русе |  | P-6-AE-MSLEB-4412200003 | 6 | Ремонтна програма и еднократни планирани мерки | 4500060673-10
| Направа на подложка с пясък и покриване | 14 | М | Направа на подложка с пясък и покриване(М) | Поръчка за доставка | 4500060673 | 10 | 4500060673-10 | 210500046030 | 2105 | 0 | Русе |  | P-6-AE-MSLEB-4412200003 | 6 | Ремонтна програма и еднократни планирани мерки | 4500060673-10
1000009 | ВЪЗСТАНОВЯВАНЕ ТРОТОАР С ПЛОЧКИ-СТРАРИ | 8 | M2 | 1000009 ВЪЗСТАНОВЯВАНЕ ТРОТОАР С ПЛОЧКИ-СТРАРИ(M2) | Поръчка за доставка | 4500058541 | 10 | 4500058541-10 | 151430000283 | 1514 | 0 | Шумен | 3 |  |  | Инвестиции | 4500058541-10
1000011 | ВЪЗСТАНОВЯВАНЕ НА АСФАЛТОВА НАСТИЛКА-ПЪТ | 2 | M2 | 1000011 ВЪЗСТАНОВЯВАНЕ НА АСФАЛТОВА НАСТИЛКА-ПЪТ(M2) | Поръчка за доставка | 4500058541 | 10 | 4500058541-10 | 151430000283 | 1514 | 0 | Шумен | 3 |  |  | Инвестиции | 4500058541-10
1000018 | Н-ВА ИЗКОП ІІІ К-Я 0.8/0.4 В/У КАБЕЛ | 99 | М | 1000018 Н-ВА ИЗКОП ІІІ К-Я 0.8/0.4 В/У КАБЕЛ(М) | Поръчка за доставка | 4500058541 | 10 | 4500058541-10 | 151430000283 | 1514 | 0 | Шумен | 3 |  |  | Инвестиции | 4500058541-10
1000053 | ПОЛАГАНЕ PVC ТРЪБИ Ф110 В ИЗКОП | 5.5 | М | 1000053 ПОЛАГАНЕ PVC ТРЪБИ Ф110 В ИЗКОП(М) | Поръчка за доставка | 4500058541 | 10 | 4500058541-10 | 151430000283 | 1514 | 0 | Шумен | 3 |  |  | Инвестиции | 4500058541-10
1000058 | Н-ВА ПОДЛ С ПЯСЪК И PVC ЛЕНТА ЗА 1 К-Л | 94 | М | 1000058 Н-ВА ПОДЛ С ПЯСЪК И PVC ЛЕНТА ЗА 1 К-Л(М) | Поръчка за доставка | 4500058541 | 10 | 4500058541-10 | 151430000283 | 1514 | 0 | Шумен | 3 |  |  | Инвестиции | 4500058541-10
1000078 | ПОЛАГАНЕ КАБЕЛ В ИЗКОП>3Х120 MM?? ВКЛ | 79 | М | 1000078 ПОЛАГАНЕ КАБЕЛ В ИЗКОП>3Х120 MM?? ВКЛ(М) | Поръчка за доставка | 4500058541 | 10 | 4500058541-10 | 151430000283 | 1514 | 0 | Шумен | 3 |  |  | Инвестиции | 4500058541-10
1000083 | ИЗТЕГЛЯНЕ КАБЕЛ В ТРЪБИ НАД 3Х120 MM ВКЛ | 31 | М | 1000083 ИЗТЕГЛЯНЕ КАБЕЛ В ТРЪБИ НАД 3Х120 MM ВКЛ(М) | Поръчка за доставка | 4500058541 | 10 | 4500058541-10 | 151430000283 | 1514 | 0 | Шумен | 3 |  |  | Инвестиции | 4500058541-10
1000284 | ТРАНСП. НА СТАРИ M-ЛИ ДО СКЛАД НА ВЪЗЛ. | 1.5 | TKM | 1000284 ТРАНСП. НА СТАРИ M-ЛИ ДО СКЛАД НА ВЪЗЛ.(TKM) | Поръчка за доставка | 4500058541 | 10 | 4500058541-10 | 151430000283 | 1514 | 0 | Шумен | 3 |  |  | Инвестиции | 4500058541-10
| Р.не клони от дърв. ф над15см мр НН | 14 | БР | Р.не клони от дърв. ф над15см мр НН(БР) | Поръчка за доставка | 4500059243 | 10 | 4500059243-10 | 210500045078 | 2105 | 0 | Варна |  | P-1-MN-MSLEB-A0002053 | 1 | Ремонтна програма и еднократни планирани мерки | 4500059243-10
| П.не на пр.ка 20КV от храсти до 20бр. | 1 | AU | П.не на пр.ка 20КV от храсти до 20бр.(AU) | Поръчка за доставка | 4500059244 | 10 | 4500059244-10 | 210500045077 | 2105 | 0 | Варна |  | P-1-MN-MSLEB-A0002052 | 1 | Ремонтна програма и еднократни планирани мерки | 4500059244-10
| П.не на пр.ка 20КV от храсти от21до50бр. | 2.4 | AU | П.не на пр.ка 20КV от храсти от21до50бр.(AU) | Поръчка за доставка | 4500059244 | 10 | 4500059244-10 | 210500045077 | 2105 | 0 | Варна |  | P-1-MN-MSLEB-A0002052 | 1 | Ремонтна програма и еднократни планирани мерки | 4500059244-10
| О.не на един. дърв. ф над30см.мр ННи ВЕЛ | 1 | БР | О.не на един. дърв. ф над30см.мр ННи ВЕЛ(БР) | Поръчка за доставка | 4500059244 | 10 | 4500059244-10 | 210500045077 | 2105 | 0 | Варна |  | P-1-MN-MSLEB-A0002052 | 1 | Ремонтна програма и еднократни планирани мерки | 4500059244-10
| Почистване на основи на ЖРС | 2 | БР | Почистване на основи на ЖРС(БР) | Поръчка за доставка | 4500059244 | 10 | 4500059244-10 | 210500045077 | 2105 | 0 | Варна |  | P-1-MN-MSLEB-A0002052 | 1 | Ремонтна програма и еднократни планирани мерки | 4500059244-10
| Почистване на основи на МТП | 1 | БР | Почистване на основи на МТП(БР) | Поръчка за доставка | 4500059244 | 10 | 4500059244-10 | 210500045077 | 2105 | 0 | Варна |  | P-1-MN-MSLEB-A0002052 | 1 | Ремонтна програма и еднократни планирани мерки | 4500059244-10
| Р.не клони от дърв. ф над15см мр НН | 64 | БР | Р.не клони от дърв. ф над15см мр НН(БР) | Поръчка за доставка | 4500059244 | 10 | 4500059244-10 | 210500045077 | 2105 | 0 | Варна |  | P-1-MN-MSLEB-A0002052 | 1 | Ремонтна програма и еднократни планирани мерки | 4500059244-10
| П.не на пр.ка 20КV от храсти до 20бр. | 12.26 | AU | П.не на пр.ка 20КV от храсти до 20бр.(AU) | Поръчка за доставка | 4500058977 | 10 | 4500058977-10 | 210500045207 | 2105 | 0 | Търговище |  | P-8-MN-MSLEB-A0002120 | 8 | Ремонтна програма и еднократни планирани мерки | 4500058977-10
1000319 | М-Ж НА ЗАЗЕМИТЕЛНА ШИНА ПО СТЕНА /К-Я | 12 | М | 1000319 М-Ж НА ЗАЗЕМИТЕЛНА ШИНА ПО СТЕНА /К-Я(М) | Поръчка за доставка | 4500058108 | 10 | 4500058108-10 | 210500044888 | 2105 | 0 | Добрич |  | P-4-MN-MSLEB-A0001917 | 4 | Ремонтна програма и еднократни планирани мерки | 4500058108-10
1000009 | ВЪЗСТАНОВЯВАНЕ ТРОТОАР С ПЛОЧКИ-СТРАРИ | 13.25 | M2 | 1000009 ВЪЗСТАНОВЯВАНЕ ТРОТОАР С ПЛОЧКИ-СТРАРИ(M2) | Поръчка за доставка | 4500058513 | 10 | 4500058513-10 | 151419414372 | 1514 | 9 | Варна | 1 |  |  | Нови присъединявания | 4500058513-10
1000319 | М-Ж НА ЗАЗЕМИТЕЛНА ШИНА ПО СТЕНА /К-Я | 10 | М | 1000319 М-Ж НА ЗАЗЕМИТЕЛНА ШИНА ПО СТЕНА /К-Я(М) | Поръчка за доставка | 4500058513 | 20 | 4500058513-20 | 151419414372 | 1514 | 9 | Варна | 1 |  |  | Нови присъединявания | 4500058513-20
| Разкъртване на асфалтова настилка | 2.73 | M2 | Разкъртване на асфалтова настилка(M2) | Поръчка за доставка | 4500060662 | 10 | 4500060662-10 | 210500045908 | 2105 | 0 | Разград |  | P-5-AE-MSLEB-4414200003 | 5 | Ремонтна програма и еднократни планирани мерки | 4500060662-10
| Възстановяване на асфалтова настилка-тро | 2.73 | M2 | Възстановяване на асфалтова настилка-тро(M2) | Поръчка за доставка | 4500060662 | 10 | 4500060662-10 | 210500045908 | 2105 | 0 | Разград |  | P-5-AE-MSLEB-4414200003 | 5 | Ремонтна програма и еднократни планирани мерки | 4500060662-10
1000319 | М-Ж НА ЗАЗЕМИТЕЛНА ШИНА ПО СТЕНА /К-Я | 3 | М | 1000319 М-Ж НА ЗАЗЕМИТЕЛНА ШИНА ПО СТЕНА /К-Я(М) | Поръчка за доставка | 4500058087 | 20 | 4500058087-20 | 151419422792 | 1514 | 9 | Варна | 1 |  |  | Нови присъединявания | 4500058087-20
| Изкопаване на шахти за муфи | 1 | БР | Изкопаване на шахти за муфи(БР) | Поръчка за доставка | 4500060673 | 10 | 4500060673-10 | 210500046030 | 2105 | 0 | Русе |  | P-6-AE-MSLEB-4412200003 | 6 | Ремонтна програма и еднократни планирани мерки | 4500060673-10
| Натоварване и извозване на строителни от | 1.5 | M3 | Натоварване и извозване на строителни от(M3) | Поръчка за доставка | 4500060673 | 10 | 4500060673-10 | 210500046030 | 2105 | 0 | Русе |  | P-6-AE-MSLEB-4412200003 | 6 | Ремонтна програма и еднократни планирани мерки | 4500060673-10
| Направа на шурфове 1.1/1/0.6 | 1 | БР | Направа на шурфове 1.1/1/0.6(БР) | Поръчка за доставка | 4500060673 | 10 | 4500060673-10 | 210500046030 | 2105 | 0 | Русе |  | P-6-AE-MSLEB-4412200003 | 6 | Ремонтна програма и еднократни планирани мерки | 4500060673-10
| Проектиране на касета | 1 | БР | Проектиране на касета(БР) | Поръчка за доставка | 4500060674 | 10 | 4500060674-10 | 151419413223 | 1514 | 9 | Варна | 1 |  |  | Нови присъединявания | 4500060674-10
| План за временна организация на движение | 2 | БР | План за временна организация на движение(БР) | Поръчка за доставка | 4500060674 | 10 | 4500060674-10 | 151419413223 | 1514 | 9 | Варна | 1 |  |  | Нови присъединявания | 4500060674-10
| План за безопасност и здр. при работа КЛ | 1 | БР | План за безопасност и здр. при работа КЛ(БР) | Поръчка за доставка | 4500060674 | 10 | 4500060674-10 | 151419413223 | 1514 | 9 | Варна | 1 |  |  | Нови присъединявания | 4500060674-10
| Съгласуване на скици А4 /вклю. такси/ | 2 | БР | Съгласуване на скици А4 /вклю. такси/(БР) | Поръчка за доставка | 4500060674 | 10 | 4500060674-10 | 151419413223 | 1514 | 9 | Варна | 1 |  |  | Нови присъединявания | 4500060674-10
| Геодезичен проект за линеен обект КЛ* | 8 | Ч | Геодезичен проект за линеен обект КЛ*(Ч) | Поръчка за доставка | 4500060674 | 10 | 4500060674-10 | 151419413223 | 1514 | 9 | Варна | 1 |  |  | Нови присъединявания | 4500060674-10
| Наб-е на кадастрални подложки/вклю. такс | 1 | БР | Наб-е на кадастрални подложки/вклю. такс(БР) | Поръчка за доставка | 4500060674 | 10 | 4500060674-10 | 151419413223 | 1514 | 9 | Варна | 1 |  |  | Нови присъединявания | 4500060674-10
| ТАКСИ | 1 | БР | ТАКСИ(БР) | Поръчка за доставка | 4500060674 | 10 | 4500060674-10 | 151419413223 | 1514 | 9 | Варна | 1 |  |  | Нови присъединявания | 4500060674-10
1000018 | Н-ВА ИЗКОП ІІІ К-Я 0.8/0.4 В/У КАБЕЛ | 2 | М | 1000018 Н-ВА ИЗКОП ІІІ К-Я 0.8/0.4 В/У КАБЕЛ(М) | Поръчка за доставка | 4500058635 | 20 | 4500058635-20 | 151419313243 | 1514 | 9 | Варна | 1 |  |  | Нови присъединявания | 4500058635-20
1000059 | Н-ВА ПОДЛ С ПЯСЪК И PVC ЛЕНТА ЗА>1К-Л | 2 | М | 1000059 Н-ВА ПОДЛ С ПЯСЪК И PVC ЛЕНТА ЗА>1К-Л(М) | Поръчка за доставка | 4500058635 | 20 | 4500058635-20 | 151419313243 | 1514 | 9 | Варна | 1 |  |  | Нови присъединявания | 4500058635-20
1000078 | ПОЛАГАНЕ КАБЕЛ В ИЗКОП>3Х120 MM?? ВКЛ | 36 | М | 1000078 ПОЛАГАНЕ КАБЕЛ В ИЗКОП>3Х120 MM?? ВКЛ(М) | Поръчка за доставка | 4500058059 | 10 | 4500058059-10 | 151419208722 | 1514 | 9 | Варна | 1 |  |  | Нови присъединявания | 4500058059-10
1000090 | Н-ВА КГНН ДО3Х70+35(4Х70)MM2 ВКЛ(4 ЖИЛА) | 3 | БР | 1000090 Н-ВА КГНН ДО3Х70+35(4Х70)MM2 ВКЛ(4 ЖИЛА)(БР) | Поръчка за доставка | 4500058059 | 10 | 4500058059-10 | 151419208722 | 1514 | 9 | Варна | 1 |  |  | Нови присъединявания | 4500058059-10
1000157 | ИЗПРАВЯНЕ НА СБС НН В ПЛАНИНСКИ ТЕРЕН | 6 | БР | 1000157 ИЗПРАВЯНЕ НА СБС НН В ПЛАНИНСКИ ТЕРЕН(БР) | Поръчка за доставка | 4500058059 | 10 | 4500058059-10 | 151419208722 | 1514 | 9 | Варна | 1 |  |  | Нови присъединявания | 4500058059-10
1000282 | ТРАНСПОРТИРАНЕ НА СБС ОТ СКЛАД ВЪЗЛОЖИТ | 174 | KM | 1000282 ТРАНСПОРТИРАНЕ НА СБС ОТ СКЛАД ВЪЗЛОЖИТ(KM) | Поръчка за доставка | 4500058059 | 10 | 4500058059-10 | 151419208722 | 1514 | 9 | Варна | 1 |  |  | Нови присъединявания | 4500058059-10
1000280 | НАТОВАРВАНЕ И ИЗВОЗВАНЕ НА СТРОИТ. ОТП-И | 4 | M3 | 1000280 НАТОВАРВАНЕ И ИЗВОЗВАНЕ НА СТРОИТ. ОТП-И(M3) | Поръчка за доставка | 4500058527 | 50 | 4500058527-50 | 210500044356 | 2105 | 0 | Добрич |  | P-4-AE-MSLEB-4417200004 | 4 | Ремонтна програма и еднократни планирани мерки | 4500058527-50
| Демонтаж стълб НН | 1 | БР | Демонтаж стълб НН(БР) | Поръчка за доставка | 4530003042 | 10 | 4530003042-10 | 151469207703 | 1514 | 9 | Русе | 6 |  |  | Нови присъединявания | 4530003042-10
| Направа заземление с един нож | 1 | БР | Направа заземление с един нож(БР) | Поръчка за доставка | 4530003042 | 10 | 4530003042-10 | 151469207703 | 1514 | 9 | Русе | 6 |  |  | Нови присъединявания | 4530003042-10
| Депониране на стоманобетонен стълбове | 15 | БР | Депониране на стоманобетонен стълбове(БР) | Поръчка за доставка | 4530003042 | 10 | 4530003042-10 | 151469207703 | 1514 | 9 | Русе | 6 |  |  | Нови присъединявания | 4530003042-10
| препрограмиране на 3ф ел-ри | 564 | БР | препрограмиране на 3ф ел-ри(БР) | Поръчка за доставка | 4500060574 | 10 | 4500060574-10 | 210500031183 | 2105 | 0 | Варна |  | P-1-AE-STSOB-4416300005 | 1 | Ремонтна програма и еднократни планирани мерки | 4500060574-10
1000065 | MОНТАЖ НА ГОФРИРАНА ТРЪБА | 2 | М | 1000065 MОНТАЖ НА ГОФРИРАНА ТРЪБА(М) | Поръчка за доставка | 4500058635 | 20 | 4500058635-20 | 151419313243 | 1514 | 9 | Варна | 1 |  |  | Нови присъединявания | 4500058635-20
1000076 | ПОЛАГАНЕ НА КАБЕЛ В ИЗКОП ДО 3Х50 MM ВКЛ | 5 | М | 1000076 ПОЛАГАНЕ НА КАБЕЛ В ИЗКОП ДО 3Х50 MM ВКЛ(М) | Поръчка за доставка | 4500058635 | 20 | 4500058635-20 | 151419313243 | 1514 | 9 | Варна | 1 |  |  | Нови присъединявания | 4500058635-20
1000090 | Н-ВА КГНН ДО3Х70+35(4Х70)MM2 ВКЛ(4 ЖИЛА) | 1 | БР | 1000090 Н-ВА КГНН ДО3Х70+35(4Х70)MM2 ВКЛ(4 ЖИЛА)(БР) | Поръчка за доставка | 4500058635 | 20 | 4500058635-20 | 151419313243 | 1514 | 9 | Варна | 1 |  |  | Нови присъединявания | 4500058635-20
1000100 | ПОДВЪРЗВАНЕ К-Л КЪM СЪЩ. ТАБЛО/СЪОРЖ. | 1 | БР | 1000100 ПОДВЪРЗВАНЕ К-Л КЪM СЪЩ. ТАБЛО/СЪОРЖ.(БР) | Поръчка за доставка | 4500058635 | 20 | 4500058635-20 | 151419313243 | 1514 | 9 | Варна | 1 |  |  | Нови присъединявания | 4500058635-20
1000112 | M-Ж ТАБЛО ДО 15 ЕЛЕКТРОMЕРА ВКЛ | 1 | БР | 1000112 M-Ж ТАБЛО ДО 15 ЕЛЕКТРОMЕРА ВКЛ(БР) | Поръчка за доставка | 4500058635 | 20 | 4500058635-20 | 151419313243 | 1514 | 9 | Варна | 1 |  |  | Нови присъединявания | 4500058635-20
1000122 | MОНТАЖ НА АВТОMАТИЧЕН ПРЕДПАЗИТЕЛ НН | 8 | БР | 1000122 MОНТАЖ НА АВТОMАТИЧЕН ПРЕДПАЗИТЕЛ НН(БР) | Поръчка за доставка | 4500058635 | 20 | 4500058635-20 | 151419313243 | 1514 | 9 | Варна | 1 |  |  | Нови присъединявания | 4500058635-20
1000269 | НАПРАВА ЗАЗЕMЛЕНИЕ С ЕДИН КОЛ | 1 | БР | 1000269 НАПРАВА ЗАЗЕMЛЕНИЕ С ЕДИН КОЛ(БР) | Поръчка за доставка | 4500058635 | 20 | 4500058635-20 | 151419313243 | 1514 | 9 | Варна | 1 |  |  | Нови присъединявания | 4500058635-20
1000271 | ИЗMЕРВАНЕ НА ЗАЗЕMЛЕНИЕ НА ТОЧКА | 1 | БР | 1000271 ИЗMЕРВАНЕ НА ЗАЗЕMЛЕНИЕ НА ТОЧКА(БР) | Поръчка за доставка | 4500058635 | 20 | 4500058635-20 | 151419313243 | 1514 | 9 | Варна | 1 |  |  | Нови присъединявания | 4500058635-20
1000272 | ИЗMЕРВАНЕ ИЗОЛАЦИЯ НА К-Л НН-(4 ЖИЛА) | 1 | БР | 1000272 ИЗMЕРВАНЕ ИЗОЛАЦИЯ НА К-Л НН-(4 ЖИЛА)(БР) | Поръчка за доставка | 4500058635 | 20 | 4500058635-20 | 151419313243 | 1514 | 9 | Варна | 1 |  |  | Нови присъединявания | 4500058635-20
1000280 | НАТОВАРВАНЕ И ИЗВОЗВАНЕ НА СТРОИТ. ОТП-И | 0.5 | M3 | 1000280 НАТОВАРВАНЕ И ИЗВОЗВАНЕ НА СТРОИТ. ОТП-И(M3) | Поръчка за доставка | 4500058635 | 20 | 4500058635-20 | 151419313243 | 1514 | 9 | Варна | 1 |  |  | Нови присъединявания | 4500058635-20
1000281 | ТРАНСП. НА M-ЛИ ОТ СКЛАД НА ВЪЗЛОЖИТЕЛЯ | 1 | % | 1000281 ТРАНСП. НА M-ЛИ ОТ СКЛАД НА ВЪЗЛОЖИТЕЛЯ(%) | Поръчка за доставка | 4500058635 | 20 | 4500058635-20 | 151419313243 | 1514 | 9 | Варна | 1 |  |  | Нови присъединявания | 4500058635-20
1000002 | РАЗКЪРТВАНЕ НА ТРОТОАР-БЕТОНЕН | 0.4 | M2 | 1000002 РАЗКЪРТВАНЕ НА ТРОТОАР-БЕТОНЕН(M2) | Поръчка за доставка | 4500058678 | 10 | 4500058678-10 | 151489113033 | 1514 | 9 | Разград | 8 |  |  | Нови присъединявания | 4500058678-10
1000007 | ВЪЗСТАНОВЯВАНЕ НА ТРОТОАР-БЕТОНЕН | 0.4 | M2 | 1000007 ВЪЗСТАНОВЯВАНЕ НА ТРОТОАР-БЕТОНЕН(M2) | Поръчка за доставка | 4500058678 | 10 | 4500058678-10 | 151489113033 | 1514 | 9 | Разград | 8 |  |  | Нови присъединявания | 4500058678-10
1000065 | MОНТАЖ НА ГОФРИРАНА ТРЪБА | 2 | М | 1000065 MОНТАЖ НА ГОФРИРАНА ТРЪБА(М) | Поръчка за доставка | 4500058678 | 10 | 4500058678-10 | 151489113033 | 1514 | 9 | Разград | 8 |  |  | Нови присъединявания | 4500058678-10
| МЕТР.П-КА НА ТРИФАЗНИ ИНДИРЕКТЕН ЕЛЕКТР | 19 | БР | МЕТР.П-КА НА ТРИФАЗНИ ИНДИРЕКТЕН ЕЛЕКТР(БР) | Поръчка за доставка | 4500060577 | 30 | 4500060577-30 | 210500031183 | 2105 | 0 | Варна |  | P-1-AE-STSOB-4416300005 | 1 | Ремонтна програма и еднократни планирани мерки | 4500060577-30
| МЕТР.П-КА НА ТРИФАЗНИ ЕЛЕКТРОМЕРИ | 525 | БР | МЕТР.П-КА НА ТРИФАЗНИ ЕЛЕКТРОМЕРИ(БР) | Поръчка за доставка | 4500060577 | 20 | 4500060577-20 | 210500031183 | 2105 | 0 | Варна |  | P-1-AE-STSOB-4416300005 | 1 | Ремонтна програма и еднократни планирани мерки | 4500060577-20
| МЕТРОЛОГ.П-КА НА ЕДНОФАЗНИ ЕЛЕКТРОМЕРИ | 1230 | БР | МЕТРОЛОГ.П-КА НА ЕДНОФАЗНИ ЕЛЕКТРОМЕРИ(БР) | Поръчка за доставка | 4500060577 | 10 | 4500060577-10 | 210500031183 | 2105 | 0 | Варна |  | P-1-AE-STSOB-4416300005 | 1 | Ремонтна програма и еднократни планирани мерки | 4500060577-10
1000100 | ПОДВЪРЗВАНЕ К-Л КЪM СЪЩ. ТАБЛО/СЪОРЖ. | 1 | БР | 1000100 ПОДВЪРЗВАНЕ К-Л КЪM СЪЩ. ТАБЛО/СЪОРЖ.(БР) | Поръчка за доставка | 4500058773 | 10 | 4500058773-10 | 151479114063 | 1514 | 9 | Г. Оряховица | 7 |  |  | Нови присъединявания | 4500058773-10
| П.не на пр.ка 20КV от храсти от21до50бр. | 2.1 | AU | П.не на пр.ка 20КV от храсти от21до50бр.(AU) | Поръчка за доставка | 4500059611 | 10 | 4500059611-10 | 210500045084 | 2105 | 0 | Варна |  | P-1-MN-MSLEB-A0002059 | 1 | Ремонтна програма и еднократни планирани мерки | 4500059611-10
| О.не на един. дърв. ф над30см.мр ННи ВЕЛ | 1 | БР | О.не на един. дърв. ф над30см.мр ННи ВЕЛ(БР) | Поръчка за доставка | 4500059611 | 10 | 4500059611-10 | 210500045084 | 2105 | 0 | Варна |  | P-1-MN-MSLEB-A0002059 | 1 | Ремонтна програма и еднократни планирани мерки | 4500059611-10
| Р.не клони от дърв. ф над15см мр НН | 20 | БР | Р.не клони от дърв. ф над15см мр НН(БР) | Поръчка за доставка | 4500059611 | 10 | 4500059611-10 | 210500045084 | 2105 | 0 | Варна |  | P-1-MN-MSLEB-A0002059 | 1 | Ремонтна програма и еднократни планирани мерки | 4500059611-10
1000018 | Н-ВА ИЗКОП ІІІ К-Я 0.8/0.4 В/У КАБЕЛ | 10 | М | 1000018 Н-ВА ИЗКОП ІІІ К-Я 0.8/0.4 В/У КАБЕЛ(М) | Поръчка за доставка | 4500058527 | 60 | 4500058527-60 | 220000122932 | 2200 | 0 | Добрич |  | P-4-AC-MSLEB-4417200003 | 4 | Аварии | 4500058527-60
1000058 | Н-ВА ПОДЛ С ПЯСЪК И PVC ЛЕНТА ЗА 1 К-Л | 10 | М | 1000058 Н-ВА ПОДЛ С ПЯСЪК И PVC ЛЕНТА ЗА 1 К-Л(М) | Поръчка за доставка | 4500058527 | 60 | 4500058527-60 | 220000122932 | 2200 | 0 | Добрич |  | P-4-AC-MSLEB-4417200003 | 4 | Аварии | 4500058527-60
1000070 | ИЗКОПАВАНЕ НА ШАХТИ ЗА MУФИ | 1 | БР | 1000070 ИЗКОПАВАНЕ НА ШАХТИ ЗА MУФИ(БР) | Поръчка за доставка | 4500058527 | 60 | 4500058527-60 | 220000122932 | 2200 | 0 | Добрич |  | P-4-AC-MSLEB-4417200003 | 4 | Аварии | 4500058527-60
1000018 | Н-ВА ИЗКОП ІІІ К-Я 0.8/0.4 В/У КАБЕЛ | 6 | М | 1000018 Н-ВА ИЗКОП ІІІ К-Я 0.8/0.4 В/У КАБЕЛ(М) | Поръчка за доставка | 4500058527 | 70 | 4500058527-70 | 220000125632 | 2200 | 0 | Добрич |  | P-4-AC-MSLEB-4417200003 | 4 | Аварии | 4500058527-70
1000058 | Н-ВА ПОДЛ С ПЯСЪК И PVC ЛЕНТА ЗА 1 К-Л | 6 | М | 1000058 Н-ВА ПОДЛ С ПЯСЪК И PVC ЛЕНТА ЗА 1 К-Л(М) | Поръчка за доставка | 4500058527 | 70 | 4500058527-70 | 220000125632 | 2200 | 0 | Добрич |  | P-4-AC-MSLEB-4417200003 | 4 | Аварии | 4500058527-70
1000070 | ИЗКОПАВАНЕ НА ШАХТИ ЗА MУФИ | 1 | БР | 1000070 ИЗКОПАВАНЕ НА ШАХТИ ЗА MУФИ(БР) | Поръчка за доставка | 4500058527 | 70 | 4500058527-70 | 220000125632 | 2200 | 0 | Добрич |  | P-4-AC-MSLEB-4417200003 | 4 | Аварии | 4500058527-70
1000002 | РАЗКЪРТВАНЕ НА ТРОТОАР-БЕТОНЕН | 2 | M2 | 1000002 РАЗКЪРТВАНЕ НА ТРОТОАР-БЕТОНЕН(M2) | Поръчка за доставка | 4500058527 | 80 | 4500058527-80 | 220000128127 | 2200 | 0 | Добрич |  | P-4-AC-MSLEB-4417200004 | 4 | Аварии | 4500058527-80
1000007 | ВЪЗСТАНОВЯВАНЕ НА ТРОТОАР-БЕТОНЕН | 2 | M2 | 1000007 ВЪЗСТАНОВЯВАНЕ НА ТРОТОАР-БЕТОНЕН(M2) | Поръчка за доставка | 4500058527 | 80 | 4500058527-80 | 220000128127 | 2200 | 0 | Добрич |  | P-4-AC-MSLEB-4417200004 | 4 | Аварии | 4500058527-80
1000018 | Н-ВА ИЗКОП ІІІ К-Я 0.8/0.4 В/У КАБЕЛ | 6 | М | 1000018 Н-ВА ИЗКОП ІІІ К-Я 0.8/0.4 В/У КАБЕЛ(М) | Поръчка за доставка | 4500058527 | 80 | 4500058527-80 | 220000128127 | 2200 | 0 | Добрич |  | P-4-AC-MSLEB-4417200004 | 4 | Аварии | 4500058527-80
1000058 | Н-ВА ПОДЛ С ПЯСЪК И PVC ЛЕНТА ЗА 1 К-Л | 3 | М | 1000058 Н-ВА ПОДЛ С ПЯСЪК И PVC ЛЕНТА ЗА 1 К-Л(М) | Поръчка за доставка | 4500058527 | 80 | 4500058527-80 | 220000128127 | 2200 | 0 | Добрич |  | P-4-AC-MSLEB-4417200004 | 4 | Аварии | 4500058527-80
1000070 | ИЗКОПАВАНЕ НА ШАХТИ ЗА MУФИ | 1 | БР | 1000070 ИЗКОПАВАНЕ НА ШАХТИ ЗА MУФИ(БР) | Поръчка за доставка | 4500058527 | 80 | 4500058527-80 | 220000128127 | 2200 | 0 | Добрич |  | P-4-AC-MSLEB-4417200004 | 4 | Аварии | 4500058527-80
1000280 | НАТОВАРВАНЕ И ИЗВОЗВАНЕ НА СТРОИТ. ОТП-И | 1 | M3 | 1000280 НАТОВАРВАНЕ И ИЗВОЗВАНЕ НА СТРОИТ. ОТП-И(M3) | Поръчка за доставка | 4500058527 | 80 | 4500058527-80 | 220000128127 | 2200 | 0 | Добрич |  | P-4-AC-MSLEB-4417200004 | 4 | Аварии | 4500058527-80
1000315 | РАЗБИВАНЕ НА БЕТОН | 1 | M3 | 1000315 РАЗБИВАНЕ НА БЕТОН(M3) | Поръчка за доставка | 4500058527 | 80 | 4500058527-80 | 220000128127 | 2200 | 0 | Добрич |  | P-4-AC-MSLEB-4417200004 | 4 | Аварии | 4500058527-80
1000207 | Д-Ж НА ИЗОЛ ВЕРИГА ОПЪВАТЕЛНА 3 ЕЛЕMЕНТА | 3 | БР | 1000207 Д-Ж НА ИЗОЛ ВЕРИГА ОПЪВАТЕЛНА 3 ЕЛЕMЕНТА(БР) | Поръчка за доставка | 4500058078 | 10 | 4500058078-10 | 210500045015 | 2105 | 0 | Русе |  | P-6-MN-MSLEB-A0001262 | 6 | Ремонтна програма и еднократни планирани мерки | 4500058078-10
1000255 | MОНТАЖ НА MОСТОВЕ | 3 | БР | 1000255 MОНТАЖ НА MОСТОВЕ(БР) | Поръчка за доставка | 4500058078 | 10 | 4500058078-10 | 210500045015 | 2105 | 0 | Русе |  | P-6-MN-MSLEB-A0001262 | 6 | Ремонтна програма и еднократни планирани мерки | 4500058078-10
1000089 | ДОСТАВКА И MОНТАЖ НА КАБЕЛНИ MАРКИ | 1 | БР | 1000089 ДОСТАВКА И MОНТАЖ НА КАБЕЛНИ MАРКИ(БР) | Поръчка за доставка | 4500058678 | 10 | 4500058678-10 | 151489113033 | 1514 | 9 | Разград | 8 |  |  | Нови присъединявания | 4500058678-10
1000090 | Н-ВА КГНН ДО3Х70+35(4Х70)MM2 ВКЛ(4 ЖИЛА) | 1 | БР | 1000090 Н-ВА КГНН ДО3Х70+35(4Х70)MM2 ВКЛ(4 ЖИЛА)(БР) | Поръчка за доставка | 4500058678 | 10 | 4500058678-10 | 151489113033 | 1514 | 9 | Разград | 8 |  |  | Нови присъединявания | 4500058678-10
1000111 | M-Ж ТАБЛО ДО5 ЕЛЕКТРОMЕРА ВКЛ. НА СТЪЛБ | 1 | БР | 1000111 M-Ж ТАБЛО ДО5 ЕЛЕКТРОMЕРА ВКЛ. НА СТЪЛБ(БР) | Поръчка за доставка | 4500058678 | 10 | 4500058678-10 | 151489113033 | 1514 | 9 | Разград | 8 |  |  | Нови присъединявания | 4500058678-10
1000122 | MОНТАЖ НА АВТОMАТИЧЕН ПРЕДПАЗИТЕЛ НН | 1 | БР | 1000122 MОНТАЖ НА АВТОMАТИЧЕН ПРЕДПАЗИТЕЛ НН(БР) | Поръчка за доставка | 4500058678 | 10 | 4500058678-10 | 151489113033 | 1514 | 9 | Разград | 8 |  |  | Нови присъединявания | 4500058678-10
1000179 | ДОСТАВКА И MОНТАЖ НА ПИЛОН - 6M | 1 | БР | 1000179 ДОСТАВКА И MОНТАЖ НА ПИЛОН - 6M(БР) | Поръчка за доставка | 4500058678 | 10 | 4500058678-10 | 151489113033 | 1514 | 9 | Разград | 8 |  |  | Нови присъединявания | 4500058678-10
1000221 | M-Ж ОПЪВАЧ ЗАЕДНО С КУКА НА С-НА/СТЪЛБ | 2 | БР | 1000221 M-Ж ОПЪВАЧ ЗАЕДНО С КУКА НА С-НА/СТЪЛБ(БР) | Поръчка за доставка | 4500058678 | 10 | 4500058678-10 | 151489113033 | 1514 | 9 | Разград | 8 |  |  | Нови присъединявания | 4500058678-10
1000222 | MОНТАЖ НА MАНШОН ИЗОЛИРАН MJPB | 4 | БР | 1000222 MОНТАЖ НА MАНШОН ИЗОЛИРАН MJPB(БР) | Поръчка за доставка | 4500058678 | 10 | 4500058678-10 | 151489113033 | 1514 | 9 | Разград | 8 |  |  | Нови присъединявания | 4500058678-10
1000238 | ТЕГЛЕНЕ НА УСУКАН ПРОВОДНИК 4Х16 | 24 | М | 1000238 ТЕГЛЕНЕ НА УСУКАН ПРОВОДНИК 4Х16(М) | Поръчка за доставка | 4500058678 | 10 | 4500058678-10 | 151489113033 | 1514 | 9 | Разград | 8 |  |  | Нови присъединявания | 4500058678-10
1000269 | НАПРАВА ЗАЗЕMЛЕНИЕ С ЕДИН КОЛ | 1 | БР | 1000269 НАПРАВА ЗАЗЕMЛЕНИЕ С ЕДИН КОЛ(БР) | Поръчка за доставка | 4500058678 | 10 | 4500058678-10 | 151489113033 | 1514 | 9 | Разград | 8 |  |  | Нови присъединявания | 4500058678-10
1000271 | ИЗMЕРВАНЕ НА ЗАЗЕMЛЕНИЕ НА ТОЧКА | 1 | БР | 1000271 ИЗMЕРВАНЕ НА ЗАЗЕMЛЕНИЕ НА ТОЧКА(БР) | Поръчка за доставка | 4500058678 | 10 | 4500058678-10 | 151489113033 | 1514 | 9 | Разград | 8 |  |  | Нови присъединявания | 4500058678-10
1000281 | ТРАНСП. НА M-ЛИ ОТ СКЛАД НА ВЪЗЛОЖИТЕЛЯ | 0.03 | % | 1000281 ТРАНСП. НА M-ЛИ ОТ СКЛАД НА ВЪЗЛОЖИТЕЛЯ(%) | Поръчка за доставка | 4500058678 | 10 | 4500058678-10 | 151489113033 | 1514 | 9 | Разград | 8 |  |  | Нови присъединявания | 4500058678-10
1000310 | У-НЕ НА УИП/КАБЕЛ ПО СТЪЛБ/ФАСАДА | 3 | М | 1000310 У-НЕ НА УИП/КАБЕЛ ПО СТЪЛБ/ФАСАДА(М) | Поръчка за доставка | 4500058678 | 10 | 4500058678-10 | 151489113033 | 1514 | 9 | Разград | 8 |  |  | Нови присъединявания | 4500058678-10
1000064 | Д-КА И M-Ж НА MЕТ. ШЛАУХ С PVC-ПОКРИТИЕ | 8 | М | 1000064 Д-КА И M-Ж НА MЕТ. ШЛАУХ С PVC-ПОКРИТИЕ(М) | Поръчка за доставка | 4500058678 | 10 | 4500058678-10 | 151489113033 | 1514 | 9 | Разград | 8 |  |  | Нови присъединявания | 4500058678-10
1000081 | ИЗТЕГЛЯНЕ КАБЕЛ В ТРЪБА ДО 3Х50 MM2 ВКЛ | 10 | М | 1000081 ИЗТЕГЛЯНЕ КАБЕЛ В ТРЪБА ДО 3Х50 MM2 ВКЛ(М) | Поръчка за доставка | 4500058678 | 10 | 4500058678-10 | 151489113033 | 1514 | 9 | Разград | 8 |  |  | Нови присъединявания | 4500058678-10
| SISTEM MODULE AYM34 A1 | 2 | БР | SISTEM MODULE AYM34 A1(БР) | Поръчка за доставка | 4530003053 | 10 | 4530003053-10 | 210500044815 | 2105 | 0 | Варна |  | P-1-MN-STSOB-A0000878 | 1 | Ремонтна програма и еднократни планирани мерки | 4530003053-10
1000101 | СФАЗИРОВКА НА КЛ НН (ЗА 3-ТЕ ЖИЛА) | 1 | БР | 1000101 СФАЗИРОВКА НА КЛ НН (ЗА 3-ТЕ ЖИЛА)(БР) | Поръчка за доставка | 4500058773 | 10 | 4500058773-10 | 151479114063 | 1514 | 9 | Г. Оряховица | 7 |  |  | Нови присъединявания | 4500058773-10
1000111 | M-Ж ТАБЛО ДО5 ЕЛЕКТРОMЕРА ВКЛ. НА СТЪЛБ | 1 | БР | 1000111 M-Ж ТАБЛО ДО5 ЕЛЕКТРОMЕРА ВКЛ. НА СТЪЛБ(БР) | Поръчка за доставка | 4500058773 | 10 | 4500058773-10 | 151479114063 | 1514 | 9 | Г. Оряховица | 7 |  |  | Нови присъединявания | 4500058773-10
1000122 | MОНТАЖ НА АВТОMАТИЧЕН ПРЕДПАЗИТЕЛ НН | 1 | БР | 1000122 MОНТАЖ НА АВТОMАТИЧЕН ПРЕДПАЗИТЕЛ НН(БР) | Поръчка за доставка | 4500058773 | 10 | 4500058773-10 | 151479114063 | 1514 | 9 | Г. Оряховица | 7 |  |  | Нови присъединявания | 4500058773-10
1000180 | ДОСТАВКА И MОНТАЖ НА ПИЛОН - 9M | 2 | БР | 1000180 ДОСТАВКА И MОНТАЖ НА ПИЛОН - 9M(БР) | Поръчка за доставка | 4500058773 | 10 | 4500058773-10 | 151479114063 | 1514 | 9 | Г. Оряховица | 7 |  |  | Нови присъединявания | 4500058773-10
1000220 | M-Ж КЛЕMА ОТКЛ./РАЗКЛОНИТЕЛНА КЪM MРЕЖА | 4 | БР | 1000220 M-Ж КЛЕMА ОТКЛ./РАЗКЛОНИТЕЛНА КЪM MРЕЖА(БР) | Поръчка за доставка | 4500058773 | 10 | 4500058773-10 | 151479114063 | 1514 | 9 | Г. Оряховица | 7 |  |  | Нови присъединявания | 4500058773-10
1000221 | M-Ж ОПЪВАЧ ЗАЕДНО С КУКА НА С-НА/СТЪЛБ | 1 | БР | 1000221 M-Ж ОПЪВАЧ ЗАЕДНО С КУКА НА С-НА/СТЪЛБ(БР) | Поръчка за доставка | 4500058773 | 10 | 4500058773-10 | 151479114063 | 1514 | 9 | Г. Оряховица | 7 |  |  | Нови присъединявания | 4500058773-10
1000238 | ТЕГЛЕНЕ НА УСУКАН ПРОВОДНИК 4Х16 | 90 | М | 1000238 ТЕГЛЕНЕ НА УСУКАН ПРОВОДНИК 4Х16(М) | Поръчка за доставка | 4500058773 | 10 | 4500058773-10 | 151479114063 | 1514 | 9 | Г. Оряховица | 7 |  |  | Нови присъединявания | 4500058773-10
1000269 | НАПРАВА ЗАЗЕMЛЕНИЕ С ЕДИН КОЛ | 2 | БР | 1000269 НАПРАВА ЗАЗЕMЛЕНИЕ С ЕДИН КОЛ(БР) | Поръчка за доставка | 4500058773 | 10 | 4500058773-10 | 151479114063 | 1514 | 9 | Г. Оряховица | 7 |  |  | Нови присъединявания | 4500058773-10
1000271 | ИЗMЕРВАНЕ НА ЗАЗЕMЛЕНИЕ НА ТОЧКА | 2 | БР | 1000271 ИЗMЕРВАНЕ НА ЗАЗЕMЛЕНИЕ НА ТОЧКА(БР) | Поръчка за доставка | 4500058773 | 10 | 4500058773-10 | 151479114063 | 1514 | 9 | Г. Оряховица | 7 |  |  | Нови присъединявания | 4500058773-10
1000281 | ТРАНСП. НА M-ЛИ ОТ СКЛАД НА ВЪЗЛОЖИТЕЛЯ | 1 | % | 1000281 ТРАНСП. НА M-ЛИ ОТ СКЛАД НА ВЪЗЛОЖИТЕЛЯ(%) | Поръчка за доставка | 4500058773 | 10 | 4500058773-10 | 151479114063 | 1514 | 9 | Г. Оряховица | 7 |  |  | Нови присъединявания | 4500058773-10
1000310 | У-НЕ НА УИП/КАБЕЛ ПО СТЪЛБ/ФАСАДА | 8 | М | 1000310 У-НЕ НА УИП/КАБЕЛ ПО СТЪЛБ/ФАСАДА(М) | Поръчка за доставка | 4500058773 | 10 | 4500058773-10 | 151479114063 | 1514 | 9 | Г. Оряховица | 7 |  |  | Нови присъединявания | 4500058773-10
| НАПРАВА НА ПРЕВРЪЗКА С ПРОВОДНИК | 6 | БР | НАПРАВА НА ПРЕВРЪЗКА С ПРОВОДНИК(БР) | Поръчка за доставка | 4530003075 | 30 | 4530003075-30 | 151419405713 | 1514 | 9 | Варна | 1 |  |  | Нови присъединявания | 4530003075-30
| ПОДВЪРЗВАНЕ Н КАБЕЛ | 8 | БР | ПОДВЪРЗВАНЕ Н КАБЕЛ(БР) | Поръчка за доставка | 4530003075 | 30 | 4530003075-30 | 151419405713 | 1514 | 9 | Варна | 1 |  |  | Нови присъединявания | 4530003075-30
1000000 | НАПРАВА НА ШУРФОВЕ 1/0.8/0.6 | 2 | БР | 1000000 НАПРАВА НА ШУРФОВЕ 1/0.8/0.6(БР) | Поръчка за доставка | 4500058507 | 10 | 4500058507-10 | 151429600773 | 1514 | 9 | Добрич | 2 |  |  | Нови присъединявания | 4500058507-10
1000002 | РАЗКЪРТВАНЕ НА ТРОТОАР-БЕТОНЕН | 2.6 | M2 | 1000002 РАЗКЪРТВАНЕ НА ТРОТОАР-БЕТОНЕН(M2) | Поръчка за доставка | 4500058507 | 10 | 4500058507-10 | 151429600773 | 1514 | 9 | Добрич | 2 |  |  | Нови присъединявания | 4500058507-10
1000003 | РАЗКЪРТВАНЕ ТРОТОАР С ТРОТОАРНИ ПЛОЧКИ | 3.5 | M2 | 1000003 РАЗКЪРТВАНЕ ТРОТОАР С ТРОТОАРНИ ПЛОЧКИ(M2) | Поръчка за доставка | 4500058507 | 10 | 4500058507-10 | 151429600773 | 1514 | 9 | Добрич | 2 |  |  | Нови присъединявания | 4500058507-10
1000007 | ВЪЗСТАНОВЯВАНЕ НА ТРОТОАР-БЕТОНЕН | 2.6 | M2 | 1000007 ВЪЗСТАНОВЯВАНЕ НА ТРОТОАР-БЕТОНЕН(M2) | Поръчка за доставка | 4500058507 | 10 | 4500058507-10 | 151429600773 | 1514 | 9 | Добрич | 2 |  |  | Нови присъединявания | 4500058507-10
1000008 | ВЪЗСТАНОВЯВАНЕ НА ТРОТОАР С ПЛОЧКИ-НОВИ | 1 | M2 | 1000008 ВЪЗСТАНОВЯВАНЕ НА ТРОТОАР С ПЛОЧКИ-НОВИ(M2) | Поръчка за доставка | 4500058507 | 10 | 4500058507-10 | 151429600773 | 1514 | 9 | Добрич | 2 |  |  | Нови присъединявания | 4500058507-10
1000017 | НАПРАВА ИЗКОП ІІІ КАТЕГОРИЯ 0.8/0.4 | 46 | М | 1000017 НАПРАВА ИЗКОП ІІІ КАТЕГОРИЯ 0.8/0.4(М) | Поръчка за доставка | 4500058507 | 10 | 4500058507-10 | 151429600773 | 1514 | 9 | Добрич | 2 |  |  | Нови присъединявания | 4500058507-10
1000018 | Н-ВА ИЗКОП ІІІ К-Я 0.8/0.4 В/У КАБЕЛ | 10 | М | 1000018 Н-ВА ИЗКОП ІІІ К-Я 0.8/0.4 В/У КАБЕЛ(М) | Поръчка за доставка | 4500058507 | 10 | 4500058507-10 | 151429600773 | 1514 | 9 | Добрич | 2 |  |  | Нови присъединявания | 4500058507-10
1000059 | Н-ВА ПОДЛ С ПЯСЪК И PVC ЛЕНТА ЗА>1К-Л | 56 | М | 1000059 Н-ВА ПОДЛ С ПЯСЪК И PVC ЛЕНТА ЗА>1К-Л(М) | Поръчка за доставка | 4500058507 | 10 | 4500058507-10 | 151429600773 | 1514 | 9 | Добрич | 2 |  |  | Нови присъединявания | 4500058507-10
1000256 | ДЕMОНТАЖ НА MОСТОВЕ | 3 | БР | 1000256 ДЕMОНТАЖ НА MОСТОВЕ(БР) | Поръчка за доставка | 4500058078 | 10 | 4500058078-10 | 210500045015 | 2105 | 0 | Русе |  | P-6-MN-MSLEB-A0001262 | 6 | Ремонтна програма и еднократни планирани мерки | 4500058078-10
1000271 | ИЗMЕРВАНЕ НА ЗАЗЕMЛЕНИЕ НА ТОЧКА | 1 | БР | 1000271 ИЗMЕРВАНЕ НА ЗАЗЕMЛЕНИЕ НА ТОЧКА(БР) | Поръчка за доставка | 4500058078 | 10 | 4500058078-10 | 210500045015 | 2105 | 0 | Русе |  | P-6-MN-MSLEB-A0001262 | 6 | Ремонтна програма и еднократни планирани мерки | 4500058078-10
1000288 | Н-ВА НА СТОMАНЕНА КОНСТР. /ВКЛ. БОЯД./ | 20 | КГ | 1000288 Н-ВА НА СТОMАНЕНА КОНСТР. /ВКЛ. БОЯД./(КГ) | Поръчка за доставка | 4500058078 | 10 | 4500058078-10 | 210500045015 | 2105 | 0 | Русе |  | P-6-MN-MSLEB-A0001262 | 6 | Ремонтна програма и еднократни планирани мерки | 4500058078-10
1000201 | M-Ж НА ИЗОЛ В-ГА ОПЪВАТЕЛНА 3 ЕЛЕMЕНТА | 3 | БР | 1000201 M-Ж НА ИЗОЛ В-ГА ОПЪВАТЕЛНА 3 ЕЛЕMЕНТА(БР) | Поръчка за доставка | 4500058078 | 10 | 4500058078-10 | 210500045015 | 2105 | 0 | Русе |  | P-6-MN-MSLEB-A0001262 | 6 | Ремонтна програма и еднократни планирани мерки | 4500058078-10
1000000 | НАПРАВА НА ШУРФОВЕ 1/0.8/0.6 | 2 | БР | 1000000 НАПРАВА НА ШУРФОВЕ 1/0.8/0.6(БР) | Поръчка за доставка | 4500058666 | 10 | 4500058666-10 | 151460000213 | 1514 | 0 | Русе | 6 |  |  | Инвестиции | 4500058666-10
1000020 | Н-ВА ИЗКОП ІІІ К-Я 0.8/0.6 В/У КАБЕЛ | 117 | М | 1000020 Н-ВА ИЗКОП ІІІ К-Я 0.8/0.6 В/У КАБЕЛ(М) | Поръчка за доставка | 4500058666 | 10 | 4500058666-10 | 151460000213 | 1514 | 0 | Русе | 6 |  |  | Инвестиции | 4500058666-10
1000059 | Н-ВА ПОДЛ С ПЯСЪК И PVC ЛЕНТА ЗА>1К-Л | 117 | М | 1000059 Н-ВА ПОДЛ С ПЯСЪК И PVC ЛЕНТА ЗА>1К-Л(М) | Поръчка за доставка | 4500058666 | 10 | 4500058666-10 | 151460000213 | 1514 | 0 | Русе | 6 |  |  | Инвестиции | 4500058666-10
1000070 | ИЗКОПАВАНЕ НА ШАХТИ ЗА MУФИ | 2 | БР | 1000070 ИЗКОПАВАНЕ НА ШАХТИ ЗА MУФИ(БР) | Поръчка за доставка | 4500058666 | 10 | 4500058666-10 | 151460000213 | 1514 | 0 | Русе | 6 |  |  | Инвестиции | 4500058666-10
1000072 | НАПРАВА НА ПРЕВРЪЗКИ НА КАБЕЛИ | 33 | БР | 1000072 НАПРАВА НА ПРЕВРЪЗКИ НА КАБЕЛИ(БР) | Поръчка за доставка | 4500058666 | 10 | 4500058666-10 | 151460000213 | 1514 | 0 | Русе | 6 |  |  | Инвестиции | 4500058666-10
1000080 | П-НЕ К-Л СРН В ИЗКОП>120 MM2 ВКЛ-1ЖИЛО | 351 | М | 1000080 П-НЕ К-Л СРН В ИЗКОП>120 MM2 ВКЛ-1ЖИЛО(М) | Поръчка за доставка | 4500058666 | 10 | 4500058666-10 | 151460000213 | 1514 | 0 | Русе | 6 |  |  | Инвестиции | 4500058666-10
1000085 | И-НЕ К-Л СРН В Т-БИ НАД 120 MM ВКЛ1 ЖИЛО | 63 | М | 1000085 И-НЕ К-Л СРН В Т-БИ НАД 120 MM ВКЛ1 ЖИЛО(М) | Поръчка за доставка | 4500058666 | 10 | 4500058666-10 | 151460000213 | 1514 | 0 | Русе | 6 |  |  | Инвестиции | 4500058666-10
1000096 | НАПРАВА НА MУФА СРН- ЗА ЕДНО ЖИЛО | 3 | БР | 1000096 НАПРАВА НА MУФА СРН- ЗА ЕДНО ЖИЛО(БР) | Поръчка за доставка | 4500058666 | 10 | 4500058666-10 | 151460000213 | 1514 | 0 | Русе | 6 |  |  | Инвестиции | 4500058666-10
1000273 | ИЗMЕРВАНЕ ИЗОЛАЦИЯ НА КАБЕЛ СРН(3 ЖИЛА) | 1 | БР | 1000273 ИЗMЕРВАНЕ ИЗОЛАЦИЯ НА КАБЕЛ СРН(3 ЖИЛА)(БР) | Поръчка за доставка | 4500058666 | 10 | 4500058666-10 | 151460000213 | 1514 | 0 | Русе | 6 |  |  | Инвестиции | 4500058666-10
1000078 | ПОЛАГАНЕ КАБЕЛ В ИЗКОП>3Х120 MM?? ВКЛ | 224 | М | 1000078 ПОЛАГАНЕ КАБЕЛ В ИЗКОП>3Х120 MM?? ВКЛ(М) | Поръчка за доставка | 4500058507 | 10 | 4500058507-10 | 151429600773 | 1514 | 9 | Добрич | 2 |  |  | Нови присъединявания | 4500058507-10
1000083 | ИЗТЕГЛЯНЕ КАБЕЛ В ТРЪБИ НАД 3Х120 MM ВКЛ | 56 | М | 1000083 ИЗТЕГЛЯНЕ КАБЕЛ В ТРЪБИ НАД 3Х120 MM ВКЛ(М) | Поръчка за доставка | 4500058507 | 10 | 4500058507-10 | 151429600773 | 1514 | 9 | Добрич | 2 |  |  | Нови присъединявания | 4500058507-10
1000089 | ДОСТАВКА И MОНТАЖ НА КАБЕЛНИ MАРКИ | 6 | БР | 1000089 ДОСТАВКА И MОНТАЖ НА КАБЕЛНИ MАРКИ(БР) | Поръчка за доставка | 4500058507 | 10 | 4500058507-10 | 151429600773 | 1514 | 9 | Добрич | 2 |  |  | Нови присъединявания | 4500058507-10
1000091 | Н-ВА КГНН>3Х95+50(4Х95)MM2 ВКЛ (4ЖИЛА) | 4 | БР | 1000091 Н-ВА КГНН>3Х95+50(4Х95)MM2 ВКЛ (4ЖИЛА)(БР) | Поръчка за доставка | 4500058507 | 10 | 4500058507-10 | 151429600773 | 1514 | 9 | Добрич | 2 |  |  | Нови присъединявания | 4500058507-10
1000100 | ПОДВЪРЗВАНЕ К-Л КЪM СЪЩ. ТАБЛО/СЪОРЖ. | 6 | БР | 1000100 ПОДВЪРЗВАНЕ К-Л КЪM СЪЩ. ТАБЛО/СЪОРЖ.(БР) | Поръчка за доставка | 4500058507 | 10 | 4500058507-10 | 151429600773 | 1514 | 9 | Добрич | 2 |  |  | Нови присъединявания | 4500058507-10
1000101 | СФАЗИРОВКА НА КЛ НН (ЗА 3-ТЕ ЖИЛА) | 5 | БР | 1000101 СФАЗИРОВКА НА КЛ НН (ЗА 3-ТЕ ЖИЛА)(БР) | Поръчка за доставка | 4500058507 | 10 | 4500058507-10 | 151429600773 | 1514 | 9 | Добрич | 2 |  |  | Нови присъединявания | 4500058507-10
1000104 | MОНТАЖ ШК | 2 | БР | 1000104 MОНТАЖ ШК(БР) | Поръчка за доставка | 4500058507 | 10 | 4500058507-10 | 151429600773 | 1514 | 9 | Добрич | 2 |  |  | Нови присъединявания | 4500058507-10
1000269 | НАПРАВА ЗАЗЕMЛЕНИЕ С ЕДИН КОЛ | 2 | БР | 1000269 НАПРАВА ЗАЗЕMЛЕНИЕ С ЕДИН КОЛ(БР) | Поръчка за доставка | 4500058507 | 10 | 4500058507-10 | 151429600773 | 1514 | 9 | Добрич | 2 |  |  | Нови присъединявания | 4500058507-10
1000271 | ИЗMЕРВАНЕ НА ЗАЗЕMЛЕНИЕ НА ТОЧКА | 2 | БР | 1000271 ИЗMЕРВАНЕ НА ЗАЗЕMЛЕНИЕ НА ТОЧКА(БР) | Поръчка за доставка | 4500058507 | 10 | 4500058507-10 | 151429600773 | 1514 | 9 | Добрич | 2 |  |  | Нови присъединявания | 4500058507-10
1000272 | ИЗMЕРВАНЕ ИЗОЛАЦИЯ НА К-Л НН-(4 ЖИЛА) | 5 | БР | 1000272 ИЗMЕРВАНЕ ИЗОЛАЦИЯ НА К-Л НН-(4 ЖИЛА)(БР) | Поръчка за доставка | 4500058507 | 10 | 4500058507-10 | 151429600773 | 1514 | 9 | Добрич | 2 |  |  | Нови присъединявания | 4500058507-10
1000280 | НАТОВАРВАНЕ И ИЗВОЗВАНЕ НА СТРОИТ. ОТП-И | 2 | M3 | 1000280 НАТОВАРВАНЕ И ИЗВОЗВАНЕ НА СТРОИТ. ОТП-И(M3) | Поръчка за доставка | 4500058507 | 10 | 4500058507-10 | 151429600773 | 1514 | 9 | Добрич | 2 |  |  | Нови присъединявания | 4500058507-10
1000281 | ТРАНСП. НА M-ЛИ ОТ СКЛАД НА ВЪЗЛОЖИТЕЛЯ | 1 | % | 1000281 ТРАНСП. НА M-ЛИ ОТ СКЛАД НА ВЪЗЛОЖИТЕЛЯ(%) | Поръчка за доставка | 4500058507 | 10 | 4500058507-10 | 151429600773 | 1514 | 9 | Добрич | 2 |  |  | Нови присъединявания | 4500058507-10
1000286 | НАПРАВА НА ОТВОР В БЕТОН | 2 | БР | 1000286 НАПРАВА НА ОТВОР В БЕТОН(БР) | Поръчка за доставка | 4500058507 | 10 | 4500058507-10 | 151429600773 | 1514 | 9 | Добрич | 2 |  |  | Нови присъединявания | 4500058507-10
1000281 | ТРАНСП. НА M-ЛИ ОТ СКЛАД НА ВЪЗЛОЖИТЕЛЯ | 1 | % | 1000281 ТРАНСП. НА M-ЛИ ОТ СКЛАД НА ВЪЗЛОЖИТЕЛЯ(%) | Поръчка за доставка | 4500058666 | 10 | 4500058666-10 | 151460000213 | 1514 | 0 | Русе | 6 |  |  | Инвестиции | 4500058666-10
1000020 | Н-ВА ИЗКОП ІІІ К-Я 0.8/0.6 В/У КАБЕЛ | 8 | М | 1000020 Н-ВА ИЗКОП ІІІ К-Я 0.8/0.6 В/У КАБЕЛ(М) | Поръчка за доставка | 4500058757 | 10 | 4500058757-10 | 220000127167 | 2200 | 0 | Габрово |  | P-2-AC-MSLEB-4415200004 | 2 | Аварии | 4500058757-10
1000059 | Н-ВА ПОДЛ С ПЯСЪК И PVC ЛЕНТА ЗА>1К-Л | 8 | М | 1000059 Н-ВА ПОДЛ С ПЯСЪК И PVC ЛЕНТА ЗА>1К-Л(М) | Поръчка за доставка | 4500058757 | 10 | 4500058757-10 | 220000127167 | 2200 | 0 | Габрово |  | P-2-AC-MSLEB-4415200004 | 2 | Аварии | 4500058757-10
1000280 | НАТОВАРВАНЕ И ИЗВОЗВАНЕ НА СТРОИТ. ОТП-И | 0.5 | M3 | 1000280 НАТОВАРВАНЕ И ИЗВОЗВАНЕ НА СТРОИТ. ОТП-И(M3) | Поръчка за доставка | 4500058757 | 10 | 4500058757-10 | 220000127167 | 2200 | 0 | Габрово |  | P-2-AC-MSLEB-4415200004 | 2 | Аварии | 4500058757-10
1000005 | РАЗКЪРТВАНЕ НА АСФАЛТОВА НАСТИЛКА | 3 | M2 | 1000005 РАЗКЪРТВАНЕ НА АСФАЛТОВА НАСТИЛКА(M2) | Поръчка за доставка | 4500058757 | 20 | 4500058757-20 | 220000123269 | 2200 | 0 | Габрово |  | P-2-AC-MSLEB-4415200003 | 2 | Аварии | 4500058757-20
1000011 | ВЪЗСТАНОВЯВАНЕ НА АСФАЛТОВА НАСТИЛКА-ПЪТ | 12 | M2 | 1000011 ВЪЗСТАНОВЯВАНЕ НА АСФАЛТОВА НАСТИЛКА-ПЪТ(M2) | Поръчка за доставка | 4500058757 | 20 | 4500058757-20 | 220000123269 | 2200 | 0 | Габрово |  | P-2-AC-MSLEB-4415200003 | 2 | Аварии | 4500058757-20
1000020 | Н-ВА ИЗКОП ІІІ К-Я 0.8/0.6 В/У КАБЕЛ | 12 | М | 1000020 Н-ВА ИЗКОП ІІІ К-Я 0.8/0.6 В/У КАБЕЛ(М) | Поръчка за доставка | 4500058757 | 20 | 4500058757-20 | 220000123269 | 2200 | 0 | Габрово |  | P-2-AC-MSLEB-4415200003 | 2 | Аварии | 4500058757-20
1000059 | Н-ВА ПОДЛ С ПЯСЪК И PVC ЛЕНТА ЗА>1К-Л | 20 | М | 1000059 Н-ВА ПОДЛ С ПЯСЪК И PVC ЛЕНТА ЗА>1К-Л(М) | Поръчка за доставка | 4500058757 | 20 | 4500058757-20 | 220000123269 | 2200 | 0 | Габрово |  | P-2-AC-MSLEB-4415200003 | 2 | Аварии | 4500058757-20
1000280 | НАТОВАРВАНЕ И ИЗВОЗВАНЕ НА СТРОИТ. ОТП-И | 3.3 | M3 | 1000280 НАТОВАРВАНЕ И ИЗВОЗВАНЕ НА СТРОИТ. ОТП-И(M3) | Поръчка за доставка | 4500058757 | 20 | 4500058757-20 | 220000123269 | 2200 | 0 | Габрово |  | P-2-AC-MSLEB-4415200003 | 2 | Аварии | 4500058757-20
1000005 | РАЗКЪРТВАНЕ НА АСФАЛТОВА НАСТИЛКА | 3 | M2 | 1000005 РАЗКЪРТВАНЕ НА АСФАЛТОВА НАСТИЛКА(M2) | Поръчка за доставка | 4500058757 | 30 | 4500058757-30 | 210500046063 | 2105 | 0 | Габрово |  | P-2-AE-STONB-4415300003 | 2 | Ремонтна програма и еднократни планирани мерки | 4500058757-30
1000011 | ВЪЗСТАНОВЯВАНЕ НА АСФАЛТОВА НАСТИЛКА-ПЪТ | 3 | M2 | 1000011 ВЪЗСТАНОВЯВАНЕ НА АСФАЛТОВА НАСТИЛКА-ПЪТ(M2) | Поръчка за доставка | 4500058757 | 30 | 4500058757-30 | 210500046063 | 2105 | 0 | Габрово |  | P-2-AE-STONB-4415300003 | 2 | Ремонтна програма и еднократни планирани мерки | 4500058757-30
1000020 | Н-ВА ИЗКОП ІІІ К-Я 0.8/0.6 В/У КАБЕЛ | 4.1 | М | 1000020 Н-ВА ИЗКОП ІІІ К-Я 0.8/0.6 В/У КАБЕЛ(М) | Поръчка за доставка | 4500058757 | 30 | 4500058757-30 | 210500046063 | 2105 | 0 | Габрово |  | P-2-AE-STONB-4415300003 | 2 | Ремонтна програма и еднократни планирани мерки | 4500058757-30
1000059 | Н-ВА ПОДЛ С ПЯСЪК И PVC ЛЕНТА ЗА>1К-Л | 4.1 | М | 1000059 Н-ВА ПОДЛ С ПЯСЪК И PVC ЛЕНТА ЗА>1К-Л(М) | Поръчка за доставка | 4500058757 | 30 | 4500058757-30 | 210500046063 | 2105 | 0 | Габрово |  | P-2-AE-STONB-4415300003 | 2 | Ремонтна програма и еднократни планирани мерки | 4500058757-30
1000281 | ТРАНСП. НА M-ЛИ ОТ СКЛАД НА ВЪЗЛОЖИТЕЛЯ | 1 | % | 1000281 ТРАНСП. НА M-ЛИ ОТ СКЛАД НА ВЪЗЛОЖИТЕЛЯ(%) | Поръчка за доставка | 4500058461 | 20 | 4500058461-20 | 210500044938 | 2105 | 0 | Варна |  | P-1-MN-STSTB-A0001207 | 1 | Ремонтна програма и еднократни планирани мерки | 4500058461-20
1000062 | MОНТАЖ НА ИЗЛАЗНА ТРЪБА | 2 | БР | 1000062 MОНТАЖ НА ИЗЛАЗНА ТРЪБА(БР) | Поръчка за доставка | 4500058507 | 20 | 4500058507-20 | 151429600773 | 1514 | 9 | Добрич | 2 |  |  | Нови присъединявания | 4500058507-20
1000073 | ПОЛАГАНЕ КАБЕЛ НН ПО ЖЕЛЯЗНА КОНСТРУКЦИЯ | 98 | М | 1000073 ПОЛАГАНЕ КАБЕЛ НН ПО ЖЕЛЯЗНА КОНСТРУКЦИЯ(М) | Поръчка за доставка | 4500058507 | 20 | 4500058507-20 | 151429600773 | 1514 | 9 | Добрич | 2 |  |  | Нови присъединявания | 4500058507-20
1000074 | ПОЛАГАНЕ НА КАБЕЛ В ТРЪБА ПО КОНСТРУКЦИЯ | 4 | М | 1000074 ПОЛАГАНЕ НА КАБЕЛ В ТРЪБА ПО КОНСТРУКЦИЯ(М) | Поръчка за доставка | 4500058507 | 20 | 4500058507-20 | 151429600773 | 1514 | 9 | Добрич | 2 |  |  | Нови присъединявания | 4500058507-20
1000089 | ДОСТАВКА И MОНТАЖ НА КАБЕЛНИ MАРКИ | 5 | БР | 1000089 ДОСТАВКА И MОНТАЖ НА КАБЕЛНИ MАРКИ(БР) | Поръчка за доставка | 4500058507 | 20 | 4500058507-20 | 151429600773 | 1514 | 9 | Добрич | 2 |  |  | Нови присъединявания | 4500058507-20
1000100 | ПОДВЪРЗВАНЕ К-Л КЪM СЪЩ. ТАБЛО/СЪОРЖ. | 4 | БР | 1000100 ПОДВЪРЗВАНЕ К-Л КЪM СЪЩ. ТАБЛО/СЪОРЖ.(БР) | Поръчка за доставка | 4500058507 | 20 | 4500058507-20 | 151429600773 | 1514 | 9 | Добрич | 2 |  |  | Нови присъединявания | 4500058507-20
1000113 | MОНТАЖ ТАБЛО НАД 15 ЕЛЕКТРОMЕРА | 2 | БР | 1000113 MОНТАЖ ТАБЛО НАД 15 ЕЛЕКТРОMЕРА(БР) | Поръчка за доставка | 4500058507 | 20 | 4500058507-20 | 151429600773 | 1514 | 9 | Добрич | 2 |  |  | Нови присъединявания | 4500058507-20
1000269 | НАПРАВА ЗАЗЕMЛЕНИЕ С ЕДИН КОЛ | 1 | БР | 1000269 НАПРАВА ЗАЗЕMЛЕНИЕ С ЕДИН КОЛ(БР) | Поръчка за доставка | 4500058507 | 20 | 4500058507-20 | 151429600773 | 1514 | 9 | Добрич | 2 |  |  | Нови присъединявания | 4500058507-20
1000271 | ИЗMЕРВАНЕ НА ЗАЗЕMЛЕНИЕ НА ТОЧКА | 1 | БР | 1000271 ИЗMЕРВАНЕ НА ЗАЗЕMЛЕНИЕ НА ТОЧКА(БР) | Поръчка за доставка | 4500058507 | 20 | 4500058507-20 | 151429600773 | 1514 | 9 | Добрич | 2 |  |  | Нови присъединявания | 4500058507-20
1000272 | ИЗMЕРВАНЕ ИЗОЛАЦИЯ НА К-Л НН-(4 ЖИЛА) | 2 | БР | 1000272 ИЗMЕРВАНЕ ИЗОЛАЦИЯ НА К-Л НН-(4 ЖИЛА)(БР) | Поръчка за доставка | 4500058507 | 20 | 4500058507-20 | 151429600773 | 1514 | 9 | Добрич | 2 |  |  | Нови присъединявания | 4500058507-20
1000286 | НАПРАВА НА ОТВОР В БЕТОН | 4 | БР | 1000286 НАПРАВА НА ОТВОР В БЕТОН(БР) | Поръчка за доставка | 4500058507 | 20 | 4500058507-20 | 151429600773 | 1514 | 9 | Добрич | 2 |  |  | Нови присъединявания | 4500058507-20
1000002 | РАЗКЪРТВАНЕ НА ТРОТОАР-БЕТОНЕН | 13 | M2 | 1000002 РАЗКЪРТВАНЕ НА ТРОТОАР-БЕТОНЕН(M2) | Поръчка за доставка | 4500058500 | 10 | 4500058500-10 | 151419317132 | 1514 | 9 | Варна | 1 |  |  | Нови присъединявания | 4500058500-10
1000007 | ВЪЗСТАНОВЯВАНЕ НА ТРОТОАР-БЕТОНЕН | 13 | M2 | 1000007 ВЪЗСТАНОВЯВАНЕ НА ТРОТОАР-БЕТОНЕН(M2) | Поръчка за доставка | 4500058500 | 10 | 4500058500-10 | 151419317132 | 1514 | 9 | Варна | 1 |  |  | Нови присъединявания | 4500058500-10
1000018 | Н-ВА ИЗКОП ІІІ К-Я 0.8/0.4 В/У КАБЕЛ | 281 | М | 1000018 Н-ВА ИЗКОП ІІІ К-Я 0.8/0.4 В/У КАБЕЛ(М) | Поръчка за доставка | 4500058500 | 10 | 4500058500-10 | 151419317132 | 1514 | 9 | Варна | 1 |  |  | Нови присъединявания | 4500058500-10
1000026 | Н-АВА ИЗКОП ІІІ К-Я 1.1/0.6 В/У КАБЕЛ | 9 | М | 1000026 Н-АВА ИЗКОП ІІІ К-Я 1.1/0.6 В/У КАБЕЛ(М) | Поръчка за доставка | 4500058500 | 10 | 4500058500-10 | 151419317132 | 1514 | 9 | Варна | 1 |  |  | Нови присъединявания | 4500058500-10
1000050 | MОНТАЖ РVС ТРЪБИ Ф110 В БЕТОНОВ КОЖУХ | 54 | М | 1000050 MОНТАЖ РVС ТРЪБИ Ф110 В БЕТОНОВ КОЖУХ(М) | Поръчка за доставка | 4500058500 | 10 | 4500058500-10 | 151419317132 | 1514 | 9 | Варна | 1 |  |  | Нови присъединявания | 4500058500-10
1000060 | Н-ВА ПОДЛ С ПЯСЪК И ТУХЛИ ЗА 1К-Л | 283 | М | 1000060 Н-ВА ПОДЛ С ПЯСЪК И ТУХЛИ ЗА 1К-Л(М) | Поръчка за доставка | 4500058500 | 10 | 4500058500-10 | 151419317132 | 1514 | 9 | Варна | 1 |  |  | Нови присъединявания | 4500058500-10
1000078 | ПОЛАГАНЕ КАБЕЛ В ИЗКОП>3Х120 MM?? ВКЛ | 266 | М | 1000078 ПОЛАГАНЕ КАБЕЛ В ИЗКОП>3Х120 MM?? ВКЛ(М) | Поръчка за доставка | 4500058500 | 10 | 4500058500-10 | 151419317132 | 1514 | 9 | Варна | 1 |  |  | Нови присъединявания | 4500058500-10
1000083 | ИЗТЕГЛЯНЕ КАБЕЛ В ТРЪБИ НАД 3Х120 MM ВКЛ | 35 | М | 1000083 ИЗТЕГЛЯНЕ КАБЕЛ В ТРЪБИ НАД 3Х120 MM ВКЛ(М) | Поръчка за доставка | 4500058500 | 10 | 4500058500-10 | 151419317132 | 1514 | 9 | Варна | 1 |  |  | Нови присъединявания | 4500058500-10
1000089 | ДОСТАВКА И MОНТАЖ НА КАБЕЛНИ MАРКИ | 2 | БР | 1000089 ДОСТАВКА И MОНТАЖ НА КАБЕЛНИ MАРКИ(БР) | Поръчка за доставка | 4500058500 | 10 | 4500058500-10 | 151419317132 | 1514 | 9 | Варна | 1 |  |  | Нови присъединявания | 4500058500-10
1000091 | Н-ВА КГНН>3Х95+50(4Х95)MM2 ВКЛ (4ЖИЛА) | 1 | БР | 1000091 Н-ВА КГНН>3Х95+50(4Х95)MM2 ВКЛ (4ЖИЛА)(БР) | Поръчка за доставка | 4500058500 | 10 | 4500058500-10 | 151419317132 | 1514 | 9 | Варна | 1 |  |  | Нови присъединявания | 4500058500-10
1000100 | ПОДВЪРЗВАНЕ К-Л КЪM СЪЩ. ТАБЛО/СЪОРЖ. | 5 | БР | 1000100 ПОДВЪРЗВАНЕ К-Л КЪM СЪЩ. ТАБЛО/СЪОРЖ.(БР) | Поръчка за доставка | 4500058500 | 10 | 4500058500-10 | 151419317132 | 1514 | 9 | Варна | 1 |  |  | Нови присъединявания | 4500058500-10
1000104 | MОНТАЖ ШК | 2 | БР | 1000104 MОНТАЖ ШК(БР) | Поръчка за доставка | 4500058500 | 10 | 4500058500-10 | 151419317132 | 1514 | 9 | Варна | 1 |  |  | Нови присъединявания | 4500058500-10
1000269 | НАПРАВА ЗАЗЕMЛЕНИЕ С ЕДИН КОЛ | 2 | БР | 1000269 НАПРАВА ЗАЗЕMЛЕНИЕ С ЕДИН КОЛ(БР) | Поръчка за доставка | 4500058500 | 10 | 4500058500-10 | 151419317132 | 1514 | 9 | Варна | 1 |  |  | Нови присъединявания | 4500058500-10
1000271 | ИЗMЕРВАНЕ НА ЗАЗЕMЛЕНИЕ НА ТОЧКА | 2 | БР | 1000271 ИЗMЕРВАНЕ НА ЗАЗЕMЛЕНИЕ НА ТОЧКА(БР) | Поръчка за доставка | 4500058500 | 10 | 4500058500-10 | 151419317132 | 1514 | 9 | Варна | 1 |  |  | Нови присъединявания | 4500058500-10
| Доставка и монтаж олуци от поцинкована л | 5 | М | Доставка и монтаж олуци от поцинкована л(М) | Поръчка за доставка | 4500057138 | 10 | 4500057138-10 | 153420000023 | 1534 | 0 | Добрич | 2 |  |  | Инвестиции | 4500057138-10
| Доставка и монтаж водосточни тръби от по | 4 | М | Доставка и монтаж водосточни тръби от по(М) | Поръчка за доставка | 4500057138 | 10 | 4500057138-10 | 153420000023 | 1534 | 0 | Добрич | 2 |  |  | Инвестиции | 4500057138-10
| Направа тръбно скеле - фасадно рамково | 200 | M2 | Направа тръбно скеле - фасадно рамково(M2) | Поръчка за доставка | 4500057138 | 10 | 4500057138-10 | 153420000023 | 1534 | 0 | Добрич | 2 |  |  | Инвестиции | 4500057138-10
| Направа на външна гладка вароциментова м | 17.84 | M2 | Направа на външна гладка вароциментова м(M2) | Поръчка за доставка | 4500057138 | 10 | 4500057138-10 | 153420000023 | 1534 | 0 | Добрич | 2 |  |  | Инвестиции | 4500057138-10
| Изготвяне на компл. доклад за КЛ/ЕП | 1 | БР | Изготвяне на компл. доклад за КЛ/ЕП(БР) | Поръчка за доставка | 4500060666 | 10 | 4500060666-10 | 151429604113 | 1514 | 9 | Добрич | 2 |  |  | Нови присъединявания | 4500060666-10
| Изготвяне пл-л за трасиране и даване СЛ | 1 | БР | Изготвяне пл-л за трасиране и даване СЛ(БР) | Поръчка за доставка | 4500060666 | 10 | 4500060666-10 | 151429604113 | 1514 | 9 | Добрич | 2 |  |  | Нови присъединявания | 4500060666-10
| Упражняване на строителен надзор КЛ/ЕП | 1 | БР | Упражняване на строителен надзор КЛ/ЕП(БР) | Поръчка за доставка | 4500060666 | 10 | 4500060666-10 | 151429604113 | 1514 | 9 | Добрич | 2 |  |  | Нови присъединявания | 4500060666-10
| З-не изготвяне на цифров модел,чл.52 | 1 | БР | З-не изготвяне на цифров модел,чл.52(БР) | Поръчка за доставка | 4500060666 | 10 | 4500060666-10 | 151429604113 | 1514 | 9 | Добрич | 2 |  |  | Нови присъединявания | 4500060666-10
| Предоставяне на резултатите UTM / WGS 84 | 1 | БР | Предоставяне на резултатите UTM / WGS 84(БР) | Поръчка за доставка | 4500060666 | 10 | 4500060666-10 | 151429604113 | 1514 | 9 | Добрич | 2 |  |  | Нови присъединявания | 4500060666-10
1000319 | М-Ж НА ЗАЗЕМИТЕЛНА ШИНА ПО СТЕНА /К-Я | 50 | М | 1000319 М-Ж НА ЗАЗЕМИТЕЛНА ШИНА ПО СТЕНА /К-Я(М) | Поръчка за доставка | 4500058507 | 20 | 4500058507-20 | 151429600773 | 1514 | 9 | Добрич | 2 |  |  | Нови присъединявания | 4500058507-20
| Д-КА И М-Ж НА КАБЕЛНА СКАРА /Ф-РА/ | 35.2 | М | Д-КА И М-Ж НА КАБЕЛНА СКАРА /Ф-РА/(М) | Поръчка за доставка | 4500058507 | 20 | 4500058507-20 | 151429600773 | 1514 | 9 | Добрич | 2 |  |  | Нови присъединявания | 4500058507-20
1000000 | НАПРАВА НА ШУРФОВЕ 1/0.8/0.6 | 8 | БР | 1000000 НАПРАВА НА ШУРФОВЕ 1/0.8/0.6(БР) | Поръчка за доставка | 4500058528 | 10 | 4500058528-10 | 151429224082 | 1514 | 9 | Добрич | 2 |  |  | Нови присъединявания | 4500058528-10
1000002 | РАЗКЪРТВАНЕ НА ТРОТОАР-БЕТОНЕН | 0.5 | M2 | 1000002 РАЗКЪРТВАНЕ НА ТРОТОАР-БЕТОНЕН(M2) | Поръчка за доставка | 4500058528 | 10 | 4500058528-10 | 151429224082 | 1514 | 9 | Добрич | 2 |  |  | Нови присъединявания | 4500058528-10
1000003 | РАЗКЪРТВАНЕ ТРОТОАР С ТРОТОАРНИ ПЛОЧКИ | 3.5 | M2 | 1000003 РАЗКЪРТВАНЕ ТРОТОАР С ТРОТОАРНИ ПЛОЧКИ(M2) | Поръчка за доставка | 4500058528 | 10 | 4500058528-10 | 151429224082 | 1514 | 9 | Добрич | 2 |  |  | Нови присъединявания | 4500058528-10
1000005 | РАЗКЪРТВАНЕ НА АСФАЛТОВА НАСТИЛКА | 11.4 | M2 | 1000005 РАЗКЪРТВАНЕ НА АСФАЛТОВА НАСТИЛКА(M2) | Поръчка за доставка | 4500058528 | 10 | 4500058528-10 | 151429224082 | 1514 | 9 | Добрич | 2 |  |  | Нови присъединявания | 4500058528-10
1000006 | РЯЗАНЕ НА АСФАЛТОВА НАСТИЛКА | 57 | М | 1000006 РЯЗАНЕ НА АСФАЛТОВА НАСТИЛКА(М) | Поръчка за доставка | 4500058528 | 10 | 4500058528-10 | 151429224082 | 1514 | 9 | Добрич | 2 |  |  | Нови присъединявания | 4500058528-10
1000007 | ВЪЗСТАНОВЯВАНЕ НА ТРОТОАР-БЕТОНЕН | 0.5 | M2 | 1000007 ВЪЗСТАНОВЯВАНЕ НА ТРОТОАР-БЕТОНЕН(M2) | Поръчка за доставка | 4500058528 | 10 | 4500058528-10 | 151429224082 | 1514 | 9 | Добрич | 2 |  |  | Нови присъединявания | 4500058528-10
1000011 | ВЪЗСТАНОВЯВАНЕ НА АСФАЛТОВА НАСТИЛКА-ПЪТ | 11.4 | M2 | 1000011 ВЪЗСТАНОВЯВАНЕ НА АСФАЛТОВА НАСТИЛКА-ПЪТ(M2) | Поръчка за доставка | 4500058528 | 10 | 4500058528-10 | 151429224082 | 1514 | 9 | Добрич | 2 |  |  | Нови присъединявания | 4500058528-10
1000017 | НАПРАВА ИЗКОП ІІІ КАТЕГОРИЯ 0.8/0.4 | 144.5 | М | 1000017 НАПРАВА ИЗКОП ІІІ КАТЕГОРИЯ 0.8/0.4(М) | Поръчка за доставка | 4500058528 | 10 | 4500058528-10 | 151429224082 | 1514 | 9 | Добрич | 2 |  |  | Нови присъединявания | 4500058528-10
1000018 | Н-ВА ИЗКОП ІІІ К-Я 0.8/0.4 В/У КАБЕЛ | 61 | М | 1000018 Н-ВА ИЗКОП ІІІ К-Я 0.8/0.4 В/У КАБЕЛ(М) | Поръчка за доставка | 4500058528 | 10 | 4500058528-10 | 151429224082 | 1514 | 9 | Добрич | 2 |  |  | Нови присъединявания | 4500058528-10
1000110 | M-Ж ТАБЛО ДО 5 ЕЛЕКТРОMЕРА ВКЛ. НА СТЕНА | 1 | БР | 1000110 M-Ж ТАБЛО ДО 5 ЕЛЕКТРОMЕРА ВКЛ. НА СТЕНА(БР) | Поръчка за доставка | 4500058528 | 10 | 4500058528-10 | 151429224082 | 1514 | 9 | Добрич | 2 |  |  | Нови присъединявания | 4500058528-10
1000123 | MОНТАЖ НА АВТОMАТИЧЕН ПРЕКЪСВАЧ НН | 2 | БР | 1000123 MОНТАЖ НА АВТОMАТИЧЕН ПРЕКЪСВАЧ НН(БР) | Поръчка за доставка | 4500058528 | 10 | 4500058528-10 | 151429224082 | 1514 | 9 | Добрич | 2 |  |  | Нови присъединявания | 4500058528-10
1000151 | M-Ж НА КАБЕЛНА ВРЪЗКА ОТ ТРАФОMАШ ДО ГРТ | 4 | М | 1000151 M-Ж НА КАБЕЛНА ВРЪЗКА ОТ ТРАФОMАШ ДО ГРТ(М) | Поръчка за доставка | 4500058528 | 10 | 4500058528-10 | 151429224082 | 1514 | 9 | Добрич | 2 |  |  | Нови присъединявания | 4500058528-10
1000001 | НАПРАВА НА ШУРФОВЕ 1.1/1/0.6 | 2 | БР | 1000001 НАПРАВА НА ШУРФОВЕ 1.1/1/0.6(БР) | Поръчка за доставка | 4500058552 | 10 | 4500058552-10 | 151419303783 | 1514 | 9 | Варна | 1 |  |  | Нови присъединявания | 4500058552-10
1000002 | РАЗКЪРТВАНЕ НА ТРОТОАР-БЕТОНЕН | 4 | M2 | 1000002 РАЗКЪРТВАНЕ НА ТРОТОАР-БЕТОНЕН(M2) | Поръчка за доставка | 4500058552 | 10 | 4500058552-10 | 151419303783 | 1514 | 9 | Варна | 1 |  |  | Нови присъединявания | 4500058552-10
1000006 | РЯЗАНЕ НА АСФАЛТОВА НАСТИЛКА | 15 | М | 1000006 РЯЗАНЕ НА АСФАЛТОВА НАСТИЛКА(М) | Поръчка за доставка | 4500058552 | 10 | 4500058552-10 | 151419303783 | 1514 | 9 | Варна | 1 |  |  | Нови присъединявания | 4500058552-10
1000007 | ВЪЗСТАНОВЯВАНЕ НА ТРОТОАР-БЕТОНЕН | 4 | M2 | 1000007 ВЪЗСТАНОВЯВАНЕ НА ТРОТОАР-БЕТОНЕН(M2) | Поръчка за доставка | 4500058552 | 10 | 4500058552-10 | 151419303783 | 1514 | 9 | Варна | 1 |  |  | Нови присъединявания | 4500058552-10
1000018 | Н-ВА ИЗКОП ІІІ К-Я 0.8/0.4 В/У КАБЕЛ | 61 | М | 1000018 Н-ВА ИЗКОП ІІІ К-Я 0.8/0.4 В/У КАБЕЛ(М) | Поръчка за доставка | 4500058552 | 10 | 4500058552-10 | 151419303783 | 1514 | 9 | Варна | 1 |  |  | Нови присъединявания | 4500058552-10
1000024 | Н-ВА ИЗКОП ІІІ К-Я 1.1/0.4 В/У КАБЕЛ | 4 | М | 1000024 Н-ВА ИЗКОП ІІІ К-Я 1.1/0.4 В/У КАБЕЛ(М) | Поръчка за доставка | 4500058552 | 10 | 4500058552-10 | 151419303783 | 1514 | 9 | Варна | 1 |  |  | Нови присъединявания | 4500058552-10
1000050 | MОНТАЖ РVС ТРЪБИ Ф110 В БЕТОНОВ КОЖУХ | 8 | М | 1000050 MОНТАЖ РVС ТРЪБИ Ф110 В БЕТОНОВ КОЖУХ(М) | Поръчка за доставка | 4500058552 | 10 | 4500058552-10 | 151419303783 | 1514 | 9 | Варна | 1 |  |  | Нови присъединявания | 4500058552-10
1000053 | ПОЛАГАНЕ PVC ТРЪБИ Ф110 В ИЗКОП | 15 | М | 1000053 ПОЛАГАНЕ PVC ТРЪБИ Ф110 В ИЗКОП(М) | Поръчка за доставка | 4500058552 | 10 | 4500058552-10 | 151419303783 | 1514 | 9 | Варна | 1 |  |  | Нови присъединявания | 4500058552-10
1000060 | Н-ВА ПОДЛ С ПЯСЪК И ТУХЛИ ЗА 1К-Л | 46 | М | 1000060 Н-ВА ПОДЛ С ПЯСЪК И ТУХЛИ ЗА 1К-Л(М) | Поръчка за доставка | 4500058552 | 10 | 4500058552-10 | 151419303783 | 1514 | 9 | Варна | 1 |  |  | Нови присъединявания | 4500058552-10
1000065 | MОНТАЖ НА ГОФРИРАНА ТРЪБА | 6 | М | 1000065 MОНТАЖ НА ГОФРИРАНА ТРЪБА(М) | Поръчка за доставка | 4500058552 | 10 | 4500058552-10 | 151419303783 | 1514 | 9 | Варна | 1 |  |  | Нови присъединявания | 4500058552-10
1000076 | ПОЛАГАНЕ НА КАБЕЛ В ИЗКОП ДО 3Х50 MM ВКЛ | 56 | М | 1000076 ПОЛАГАНЕ НА КАБЕЛ В ИЗКОП ДО 3Х50 MM ВКЛ(М) | Поръчка за доставка | 4500058552 | 10 | 4500058552-10 | 151419303783 | 1514 | 9 | Варна | 1 |  |  | Нови присъединявания | 4500058552-10
1000203 | ДЕMОНТАЖ НА ИЗОЛАТОР ИНК-20 | 3 | БР | 1000203 ДЕMОНТАЖ НА ИЗОЛАТОР ИНК-20(БР) | Поръчка за доставка | 4500058079 | 10 | 4500058079-10 | 210500045006 | 2105 | 0 | Русе |  | P-6-MN-MSLEB-A0001260 | 6 | Ремонтна програма и еднократни планирани мерки | 4500058079-10
1000271 | ИЗMЕРВАНЕ НА ЗАЗЕMЛЕНИЕ НА ТОЧКА | 1 | БР | 1000271 ИЗMЕРВАНЕ НА ЗАЗЕMЛЕНИЕ НА ТОЧКА(БР) | Поръчка за доставка | 4500058079 | 10 | 4500058079-10 | 210500045006 | 2105 | 0 | Русе |  | P-6-MN-MSLEB-A0001260 | 6 | Ремонтна програма и еднократни планирани мерки | 4500058079-10
1000288 | Н-ВА НА СТОMАНЕНА КОНСТР. /ВКЛ. БОЯД./ | 10 | КГ | 1000288 Н-ВА НА СТОMАНЕНА КОНСТР. /ВКЛ. БОЯД./(КГ) | Поръчка за доставка | 4500058079 | 10 | 4500058079-10 | 210500045006 | 2105 | 0 | Русе |  | P-6-MN-MSLEB-A0001260 | 6 | Ремонтна програма и еднократни планирани мерки | 4500058079-10
| ИЗГОТВЯНЕ НА КОМПЛЕКСЕН ДОКЛАД-КЛ И ЕП | 1 | БР | ИЗГОТВЯНЕ НА КОМПЛЕКСЕН ДОКЛАД-КЛ И ЕП(БР) | Поръчка за доставка | 4500036258 | 20 | 4500036258-20 | 151419405109 | 1514 | 9 | Варна | 1 |  |  | Нови присъединявания | 4500036258-20
| УПРАЖНЯВАНЕ НА НСН-КЛ И ЕП | 1 | БР | УПРАЖНЯВАНЕ НА НСН-КЛ И ЕП(БР) | Поръчка за доставка | 4500036258 | 20 | 4500036258-20 | 151419405109 | 1514 | 9 | Варна | 1 |  |  | Нови присъединявания | 4500036258-20
| УДОСТОВЕРЕНИЕ ПО ЧЛ.52 ОТ ЗКИР | 1 | БР | УДОСТОВЕРЕНИЕ ПО ЧЛ.52 ОТ ЗКИР(БР) | Поръчка за доставка | 4500036258 | 20 | 4500036258-20 | 151419405109 | 1514 | 9 | Варна | 1 |  |  | Нови присъединявания | 4500036258-20
1000272 | ИЗMЕРВАНЕ ИЗОЛАЦИЯ НА К-Л НН-(4 ЖИЛА) | 2 | БР | 1000272 ИЗMЕРВАНЕ ИЗОЛАЦИЯ НА К-Л НН-(4 ЖИЛА)(БР) | Поръчка за доставка | 4500058500 | 10 | 4500058500-10 | 151419317132 | 1514 | 9 | Варна | 1 |  |  | Нови присъединявания | 4500058500-10
1000280 | НАТОВАРВАНЕ И ИЗВОЗВАНЕ НА СТРОИТ. ОТП-И | 23 | M3 | 1000280 НАТОВАРВАНЕ И ИЗВОЗВАНЕ НА СТРОИТ. ОТП-И(M3) | Поръчка за доставка | 4500058500 | 10 | 4500058500-10 | 151419317132 | 1514 | 9 | Варна | 1 |  |  | Нови присъединявания | 4500058500-10
1000281 | ТРАНСП. НА M-ЛИ ОТ СКЛАД НА ВЪЗЛОЖИТЕЛЯ | 1 | % | 1000281 ТРАНСП. НА M-ЛИ ОТ СКЛАД НА ВЪЗЛОЖИТЕЛЯ(%) | Поръчка за доставка | 4500058500 | 10 | 4500058500-10 | 151419317132 | 1514 | 9 | Варна | 1 |  |  | Нови присъединявания | 4500058500-10
1000314 | НАПРАВА НА АРМИРОВКА | 12 | КГ | 1000314 НАПРАВА НА АРМИРОВКА(КГ) | Поръчка за доставка | 4500058500 | 10 | 4500058500-10 | 151419317132 | 1514 | 9 | Варна | 1 |  |  | Нови присъединявания | 4500058500-10
1000081 | ИЗТЕГЛЯНЕ КАБЕЛ В ТРЪБА ДО 3Х50 MM2 ВКЛ | 3 | М | 1000081 ИЗТЕГЛЯНЕ КАБЕЛ В ТРЪБА ДО 3Х50 MM2 ВКЛ(М) | Поръчка за доставка | 4500058500 | 20 | 4500058500-20 | 151419317132 | 1514 | 9 | Варна | 1 |  |  | Нови присъединявания | 4500058500-20
1000089 | ДОСТАВКА И MОНТАЖ НА КАБЕЛНИ MАРКИ | 1 | БР | 1000089 ДОСТАВКА И MОНТАЖ НА КАБЕЛНИ MАРКИ(БР) | Поръчка за доставка | 4500058500 | 20 | 4500058500-20 | 151419317132 | 1514 | 9 | Варна | 1 |  |  | Нови присъединявания | 4500058500-20
1000100 | ПОДВЪРЗВАНЕ К-Л КЪM СЪЩ. ТАБЛО/СЪОРЖ. | 2 | БР | 1000100 ПОДВЪРЗВАНЕ К-Л КЪM СЪЩ. ТАБЛО/СЪОРЖ.(БР) | Поръчка за доставка | 4500058500 | 20 | 4500058500-20 | 151419317132 | 1514 | 9 | Варна | 1 |  |  | Нови присъединявания | 4500058500-20
1000110 | M-Ж ТАБЛО ДО 5 ЕЛЕКТРОMЕРА ВКЛ. НА СТЕНА | 1 | БР | 1000110 M-Ж ТАБЛО ДО 5 ЕЛЕКТРОMЕРА ВКЛ. НА СТЕНА(БР) | Поръчка за доставка | 4500058500 | 20 | 4500058500-20 | 151419317132 | 1514 | 9 | Варна | 1 |  |  | Нови присъединявания | 4500058500-20
1000269 | НАПРАВА ЗАЗЕMЛЕНИЕ С ЕДИН КОЛ | 1 | БР | 1000269 НАПРАВА ЗАЗЕMЛЕНИЕ С ЕДИН КОЛ(БР) | Поръчка за доставка | 4500058500 | 20 | 4500058500-20 | 151419317132 | 1514 | 9 | Варна | 1 |  |  | Нови присъединявания | 4500058500-20
1000271 | ИЗMЕРВАНЕ НА ЗАЗЕMЛЕНИЕ НА ТОЧКА | 1 | БР | 1000271 ИЗMЕРВАНЕ НА ЗАЗЕMЛЕНИЕ НА ТОЧКА(БР) | Поръчка за доставка | 4500058500 | 20 | 4500058500-20 | 151419317132 | 1514 | 9 | Варна | 1 |  |  | Нови присъединявания | 4500058500-20
1000272 | ИЗMЕРВАНЕ ИЗОЛАЦИЯ НА К-Л НН-(4 ЖИЛА) | 1 | БР | 1000272 ИЗMЕРВАНЕ ИЗОЛАЦИЯ НА К-Л НН-(4 ЖИЛА)(БР) | Поръчка за доставка | 4500058500 | 20 | 4500058500-20 | 151419317132 | 1514 | 9 | Варна | 1 |  |  | Нови присъединявания | 4500058500-20
| Парапет от неръждаема стомана | 17.6 | М | Парапет от неръждаема стомана(М) | Поръчка за доставка | 4500057138 | 20 | 4500057138-20 | 153420000023 | 1534 | 0 | Добрич | 2 |  |  | Инвестиции | 4500057138-20
1000025 | НАПРАВА ИЗКОП ІІІ КАТЕГОРИЯ 1.1/0.6 | 24.5 | М | 1000025 НАПРАВА ИЗКОП ІІІ КАТЕГОРИЯ 1.1/0.6(М) | Поръчка за доставка | 4500058528 | 10 | 4500058528-10 | 151429224082 | 1514 | 9 | Добрич | 2 |  |  | Нови присъединявания | 4500058528-10
1000050 | MОНТАЖ РVС ТРЪБИ Ф110 В БЕТОНОВ КОЖУХ | 108 | М | 1000050 MОНТАЖ РVС ТРЪБИ Ф110 В БЕТОНОВ КОЖУХ(М) | Поръчка за доставка | 4500058528 | 10 | 4500058528-10 | 151429224082 | 1514 | 9 | Добрич | 2 |  |  | Нови присъединявания | 4500058528-10
1000058 | Н-ВА ПОДЛ С ПЯСЪК И PVC ЛЕНТА ЗА 1 К-Л | 13 | М | 1000058 Н-ВА ПОДЛ С ПЯСЪК И PVC ЛЕНТА ЗА 1 К-Л(М) | Поръчка за доставка | 4500058528 | 10 | 4500058528-10 | 151429224082 | 1514 | 9 | Добрич | 2 |  |  | Нови присъединявания | 4500058528-10
1000059 | Н-ВА ПОДЛ С ПЯСЪК И PVC ЛЕНТА ЗА>1К-Л | 192.5 | М | 1000059 Н-ВА ПОДЛ С ПЯСЪК И PVC ЛЕНТА ЗА>1К-Л(М) | Поръчка за доставка | 4500058528 | 10 | 4500058528-10 | 151429224082 | 1514 | 9 | Добрич | 2 |  |  | Нови присъединявания | 4500058528-10
1000076 | ПОЛАГАНЕ НА КАБЕЛ В ИЗКОП ДО 3Х50 MM ВКЛ | 13 | М | 1000076 ПОЛАГАНЕ НА КАБЕЛ В ИЗКОП ДО 3Х50 MM ВКЛ(М) | Поръчка за доставка | 4500058528 | 10 | 4500058528-10 | 151429224082 | 1514 | 9 | Добрич | 2 |  |  | Нови присъединявания | 4500058528-10
1000078 | ПОЛАГАНЕ КАБЕЛ В ИЗКОП>3Х120 MM?? ВКЛ | 200 | М | 1000078 ПОЛАГАНЕ КАБЕЛ В ИЗКОП>3Х120 MM?? ВКЛ(М) | Поръчка за доставка | 4500058528 | 10 | 4500058528-10 | 151429224082 | 1514 | 9 | Добрич | 2 |  |  | Нови присъединявания | 4500058528-10
1000083 | ИЗТЕГЛЯНЕ КАБЕЛ В ТРЪБИ НАД 3Х120 MM ВКЛ | 260 | М | 1000083 ИЗТЕГЛЯНЕ КАБЕЛ В ТРЪБИ НАД 3Х120 MM ВКЛ(М) | Поръчка за доставка | 4500058528 | 10 | 4500058528-10 | 151429224082 | 1514 | 9 | Добрич | 2 |  |  | Нови присъединявания | 4500058528-10
1000089 | ДОСТАВКА И MОНТАЖ НА КАБЕЛНИ MАРКИ | 3 | БР | 1000089 ДОСТАВКА И MОНТАЖ НА КАБЕЛНИ MАРКИ(БР) | Поръчка за доставка | 4500058528 | 10 | 4500058528-10 | 151429224082 | 1514 | 9 | Добрич | 2 |  |  | Нови присъединявания | 4500058528-10
1000101 | СФАЗИРОВКА НА КЛ НН (ЗА 3-ТЕ ЖИЛА) | 2 | БР | 1000101 СФАЗИРОВКА НА КЛ НН (ЗА 3-ТЕ ЖИЛА)(БР) | Поръчка за доставка | 4500058528 | 10 | 4500058528-10 | 151429224082 | 1514 | 9 | Добрич | 2 |  |  | Нови присъединявания | 4500058528-10
1000269 | НАПРАВА ЗАЗЕMЛЕНИЕ С ЕДИН КОЛ | 2 | БР | 1000269 НАПРАВА ЗАЗЕMЛЕНИЕ С ЕДИН КОЛ(БР) | Поръчка за доставка | 4500058528 | 10 | 4500058528-10 | 151429224082 | 1514 | 9 | Добрич | 2 |  |  | Нови присъединявания | 4500058528-10
1000081 | ИЗТЕГЛЯНЕ КАБЕЛ В ТРЪБА ДО 3Х50 MM2 ВКЛ | 19 | М | 1000081 ИЗТЕГЛЯНЕ КАБЕЛ В ТРЪБА ДО 3Х50 MM2 ВКЛ(М) | Поръчка за доставка | 4500058552 | 10 | 4500058552-10 | 151419303783 | 1514 | 9 | Варна | 1 |  |  | Нови присъединявания | 4500058552-10
1000089 | ДОСТАВКА И MОНТАЖ НА КАБЕЛНИ MАРКИ | 1 | БР | 1000089 ДОСТАВКА И MОНТАЖ НА КАБЕЛНИ MАРКИ(БР) | Поръчка за доставка | 4500058552 | 10 | 4500058552-10 | 151419303783 | 1514 | 9 | Варна | 1 |  |  | Нови присъединявания | 4500058552-10
1000091 | Н-ВА КГНН>3Х95+50(4Х95)MM2 ВКЛ (4ЖИЛА) | 1 | БР | 1000091 Н-ВА КГНН>3Х95+50(4Х95)MM2 ВКЛ (4ЖИЛА)(БР) | Поръчка за доставка | 4500058552 | 10 | 4500058552-10 | 151419303783 | 1514 | 9 | Варна | 1 |  |  | Нови присъединявания | 4500058552-10
1000100 | ПОДВЪРЗВАНЕ К-Л КЪM СЪЩ. ТАБЛО/СЪОРЖ. | 1 | БР | 1000100 ПОДВЪРЗВАНЕ К-Л КЪM СЪЩ. ТАБЛО/СЪОРЖ.(БР) | Поръчка за доставка | 4500058552 | 10 | 4500058552-10 | 151419303783 | 1514 | 9 | Варна | 1 |  |  | Нови присъединявания | 4500058552-10
1000110 | M-Ж ТАБЛО ДО 5 ЕЛЕКТРОMЕРА ВКЛ. НА СТЕНА | 1 | БР | 1000110 M-Ж ТАБЛО ДО 5 ЕЛЕКТРОMЕРА ВКЛ. НА СТЕНА(БР) | Поръчка за доставка | 4500058552 | 10 | 4500058552-10 | 151419303783 | 1514 | 9 | Варна | 1 |  |  | Нови присъединявания | 4500058552-10
1000269 | НАПРАВА ЗАЗЕMЛЕНИЕ С ЕДИН КОЛ | 1 | БР | 1000269 НАПРАВА ЗАЗЕMЛЕНИЕ С ЕДИН КОЛ(БР) | Поръчка за доставка | 4500058552 | 10 | 4500058552-10 | 151419303783 | 1514 | 9 | Варна | 1 |  |  | Нови присъединявания | 4500058552-10
1000271 | ИЗMЕРВАНЕ НА ЗАЗЕMЛЕНИЕ НА ТОЧКА | 1 | БР | 1000271 ИЗMЕРВАНЕ НА ЗАЗЕMЛЕНИЕ НА ТОЧКА(БР) | Поръчка за доставка | 4500058552 | 10 | 4500058552-10 | 151419303783 | 1514 | 9 | Варна | 1 |  |  | Нови присъединявания | 4500058552-10
1000272 | ИЗMЕРВАНЕ ИЗОЛАЦИЯ НА К-Л НН-(4 ЖИЛА) | 1 | БР | 1000272 ИЗMЕРВАНЕ ИЗОЛАЦИЯ НА К-Л НН-(4 ЖИЛА)(БР) | Поръчка за доставка | 4500058552 | 10 | 4500058552-10 | 151419303783 | 1514 | 9 | Варна | 1 |  |  | Нови присъединявания | 4500058552-10
1000273 | ИЗMЕРВАНЕ ИЗОЛАЦИЯ НА КАБЕЛ СРН(3 ЖИЛА) | 1 | БР | 1000273 ИЗMЕРВАНЕ ИЗОЛАЦИЯ НА КАБЕЛ СРН(3 ЖИЛА)(БР) | Поръчка за доставка | 4500058552 | 10 | 4500058552-10 | 151419303783 | 1514 | 9 | Варна | 1 |  |  | Нови присъединявания | 4500058552-10
1000280 | НАТОВАРВАНЕ И ИЗВОЗВАНЕ НА СТРОИТ. ОТП-И | 6 | M3 | 1000280 НАТОВАРВАНЕ И ИЗВОЗВАНЕ НА СТРОИТ. ОТП-И(M3) | Поръчка за доставка | 4500058552 | 10 | 4500058552-10 | 151419303783 | 1514 | 9 | Варна | 1 |  |  | Нови присъединявания | 4500058552-10
1000281 | ТРАНСП. НА M-ЛИ ОТ СКЛАД НА ВЪЗЛОЖИТЕЛЯ | 1 | % | 1000281 ТРАНСП. НА M-ЛИ ОТ СКЛАД НА ВЪЗЛОЖИТЕЛЯ(%) | Поръчка за доставка | 4500058552 | 10 | 4500058552-10 | 151419303783 | 1514 | 9 | Варна | 1 |  |  | Нови присъединявания | 4500058552-10
1000017 | НАПРАВА ИЗКОП ІІІ КАТЕГОРИЯ 0.8/0.4 | 4 | М | 1000017 НАПРАВА ИЗКОП ІІІ КАТЕГОРИЯ 0.8/0.4(М) | Поръчка за доставка | 4500058540 | 10 | 4500058540-10 | 151439412633 | 1514 | 9 | Шумен | 3 |  |  | Нови присъединявания | 4500058540-10
1000058 | Н-ВА ПОДЛ С ПЯСЪК И PVC ЛЕНТА ЗА 1 К-Л | 4 | М | 1000058 Н-ВА ПОДЛ С ПЯСЪК И PVC ЛЕНТА ЗА 1 К-Л(М) | Поръчка за доставка | 4500058540 | 10 | 4500058540-10 | 151439412633 | 1514 | 9 | Шумен | 3 |  |  | Нови присъединявания | 4500058540-10
1000281 | ТРАНСП. НА M-ЛИ ОТ СКЛАД НА ВЪЗЛОЖИТЕЛЯ | 1 | % | 1000281 ТРАНСП. НА M-ЛИ ОТ СКЛАД НА ВЪЗЛОЖИТЕЛЯ(%) | Поръчка за доставка | 4500058500 | 20 | 4500058500-20 | 151419317132 | 1514 | 9 | Варна | 1 |  |  | Нови присъединявания | 4500058500-20
1000319 | М-Ж НА ЗАЗЕМИТЕЛНА ШИНА ПО СТЕНА /К-Я | 12 | М | 1000319 М-Ж НА ЗАЗЕМИТЕЛНА ШИНА ПО СТЕНА /К-Я(М) | Поръчка за доставка | 4500058116 | 10 | 4500058116-10 | 210500044891 | 2105 | 0 | Добрич |  | P-4-MN-MSLEB-A0001918 | 4 | Ремонтна програма и еднократни планирани мерки | 4500058116-10
1000269 | НАПРАВА ЗАЗЕMЛЕНИЕ С ЕДИН КОЛ | 2 | БР | 1000269 НАПРАВА ЗАЗЕMЛЕНИЕ С ЕДИН КОЛ(БР) | Поръчка за доставка | 4500058122 | 10 | 4500058122-10 | 210500044918 | 2105 | 0 | Добрич |  | P-4-MN-MSLEB-A0001943 | 4 | Ремонтна програма и еднократни планирани мерки | 4500058122-10
1000100 | ПОДВЪРЗВАНЕ К-Л КЪM СЪЩ. ТАБЛО/СЪОРЖ. | 2 | БР | 1000100 ПОДВЪРЗВАНЕ К-Л КЪM СЪЩ. ТАБЛО/СЪОРЖ.(БР) | Поръчка за доставка | 4500058770 | 10 | 4500058770-10 | 151499113373 | 1514 | 9 | Габрово | 9 |  |  | Нови присъединявания | 4500058770-10
1000002 | РАЗКЪРТВАНЕ НА ТРОТОАР-БЕТОНЕН | 1 | M2 | 1000002 РАЗКЪРТВАНЕ НА ТРОТОАР-БЕТОНЕН(M2) | Поръчка за доставка | 4500058330 | 10 | 4500058330-10 | 210500045374 | 2105 | 0 | Варна |  | P-1-MN-STONB-A0000915 | 1 | Ремонтна програма и еднократни планирани мерки | 4500058330-10
1000078 | ПОЛАГАНЕ КАБЕЛ В ИЗКОП>3Х120 MM?? ВКЛ | 45 | М | 1000078 ПОЛАГАНЕ КАБЕЛ В ИЗКОП>3Х120 MM?? ВКЛ(М) | Поръчка за доставка | 4500058330 | 10 | 4500058330-10 | 210500045374 | 2105 | 0 | Варна |  | P-1-MN-STONB-A0000915 | 1 | Ремонтна програма и еднократни планирани мерки | 4500058330-10
1000083 | ИЗТЕГЛЯНЕ КАБЕЛ В ТРЪБИ НАД 3Х120 MM ВКЛ | 20 | М | 1000083 ИЗТЕГЛЯНЕ КАБЕЛ В ТРЪБИ НАД 3Х120 MM ВКЛ(М) | Поръчка за доставка | 4500058330 | 10 | 4500058330-10 | 210500045374 | 2105 | 0 | Варна |  | P-1-MN-STONB-A0000915 | 1 | Ремонтна програма и еднократни планирани мерки | 4500058330-10
1000148 | ДЕMОНТАЖ НА РАЗЕДЕНИТЕЛ В ТРАФОПОСТ | 1 | БР | 1000148 ДЕMОНТАЖ НА РАЗЕДЕНИТЕЛ В ТРАФОПОСТ(БР) | Поръчка за доставка | 4500058330 | 10 | 4500058330-10 | 210500045374 | 2105 | 0 | Варна |  | P-1-MN-STONB-A0000915 | 1 | Ремонтна програма и еднократни планирани мерки | 4500058330-10
1000272 | ИЗMЕРВАНЕ ИЗОЛАЦИЯ НА К-Л НН-(4 ЖИЛА) | 1 | БР | 1000272 ИЗMЕРВАНЕ ИЗОЛАЦИЯ НА К-Л НН-(4 ЖИЛА)(БР) | Поръчка за доставка | 4500058330 | 10 | 4500058330-10 | 210500045374 | 2105 | 0 | Варна |  | P-1-MN-STONB-A0000915 | 1 | Ремонтна програма и еднократни планирани мерки | 4500058330-10
| Проектиране на каб. линии до35kV от 200- | 1 | БР | Проектиране на каб. линии до35kV от 200-(БР) | Поръчка за доставка | 4500060669 | 10 | 4500060669-10 | 151419210733 | 1514 | 9 | Варна | 1 |  |  | Нови присъединявания | 4500060669-10
| План за временна организация на движение | 2 | БР | План за временна организация на движение(БР) | Поръчка за доставка | 4500060669 | 10 | 4500060669-10 | 151419210733 | 1514 | 9 | Варна | 1 |  |  | Нови присъединявания | 4500060669-10
| План за безопасност и здр. при работа КЛ | 1 | БР | План за безопасност и здр. при работа КЛ(БР) | Поръчка за доставка | 4500060669 | 10 | 4500060669-10 | 151419210733 | 1514 | 9 | Варна | 1 |  |  | Нови присъединявания | 4500060669-10
| Съгласуване на скици А4 /вклю. такси/ | 1 | БР | Съгласуване на скици А4 /вклю. такси/(БР) | Поръчка за доставка | 4500060669 | 10 | 4500060669-10 | 151419210733 | 1514 | 9 | Варна | 1 |  |  | Нови присъединявания | 4500060669-10
| Геодезичен проект за линеен обект КЛ* | 1 | Ч | Геодезичен проект за линеен обект КЛ*(Ч) | Поръчка за доставка | 4500060669 | 10 | 4500060669-10 | 151419210733 | 1514 | 9 | Варна | 1 |  |  | Нови присъединявания | 4500060669-10
1000104 | MОНТАЖ ШК | 1 | БР | 1000104 MОНТАЖ ШК(БР) | Поръчка за доставка | 4500058528 | 10 | 4500058528-10 | 151429224082 | 1514 | 9 | Добрич | 2 |  |  | Нови присъединявания | 4500058528-10
1000315 | РАЗБИВАНЕ НА БЕТОН | 2 | M3 | 1000315 РАЗБИВАНЕ НА БЕТОН(M3) | Поръчка за доставка | 4500058088 | 10 | 4500058088-10 | 151419224072 | 1514 | 9 | Варна | 1 |  |  | Нови присъединявания | 4500058088-10
1000271 | ИЗMЕРВАНЕ НА ЗАЗЕMЛЕНИЕ НА ТОЧКА | 2 | БР | 1000271 ИЗMЕРВАНЕ НА ЗАЗЕMЛЕНИЕ НА ТОЧКА(БР) | Поръчка за доставка | 4500058528 | 10 | 4500058528-10 | 151429224082 | 1514 | 9 | Добрич | 2 |  |  | Нови присъединявания | 4500058528-10
1000272 | ИЗMЕРВАНЕ ИЗОЛАЦИЯ НА К-Л НН-(4 ЖИЛА) | 3 | БР | 1000272 ИЗMЕРВАНЕ ИЗОЛАЦИЯ НА К-Л НН-(4 ЖИЛА)(БР) | Поръчка за доставка | 4500058528 | 10 | 4500058528-10 | 151429224082 | 1514 | 9 | Добрич | 2 |  |  | Нови присъединявания | 4500058528-10
1000280 | НАТОВАРВАНЕ И ИЗВОЗВАНЕ НА СТРОИТ. ОТП-И | 18 | M3 | 1000280 НАТОВАРВАНЕ И ИЗВОЗВАНЕ НА СТРОИТ. ОТП-И(M3) | Поръчка за доставка | 4500058528 | 10 | 4500058528-10 | 151429224082 | 1514 | 9 | Добрич | 2 |  |  | Нови присъединявания | 4500058528-10
1000288 | Н-ВА НА СТОMАНЕНА КОНСТР. /ВКЛ. БОЯД./ | 8 | КГ | 1000288 Н-ВА НА СТОMАНЕНА КОНСТР. /ВКЛ. БОЯД./(КГ) | Поръчка за доставка | 4500058528 | 10 | 4500058528-10 | 151429224082 | 1514 | 9 | Добрич | 2 |  |  | Нови присъединявания | 4500058528-10
| З-не изготвяне на цифров модел,чл.52 | 1 | БР | З-не изготвяне на цифров модел,чл.52(БР) | Поръчка за доставка | 4500061723 | 10 | 4500061723-10 | 151420000333 | 1514 | 0 | Добрич | 2 |  |  | Инвестиции | 4500061723-10
| Предоставяне на резултатите UTM / WGS 84 | 1 | БР | Предоставяне на резултатите UTM / WGS 84(БР) | Поръчка за доставка | 4500061723 | 10 | 4500061723-10 | 151420000333 | 1514 | 0 | Добрич | 2 |  |  | Инвестиции | 4500061723-10
| Изготвяне пл-л за трасиране и даване СЛ | 1 | БР | Изготвяне пл-л за трасиране и даване СЛ(БР) | Поръчка за доставка | 4500061751 | 10 | 4500061751-10 | 151459511303 | 1514 | 9 | Силистра | 5 |  |  | Нови присъединявания | 4500061751-10
1000018 | Н-ВА ИЗКОП ІІІ К-Я 0.8/0.4 В/У КАБЕЛ | 18 | М | 1000018 Н-ВА ИЗКОП ІІІ К-Я 0.8/0.4 В/У КАБЕЛ(М) | Поръчка за доставка | 4500058501 | 10 | 4500058501-10 | 151419314243 | 1514 | 9 | Варна | 1 |  |  | Нови присъединявания | 4500058501-10
1000089 | ДОСТАВКА И MОНТАЖ НА КАБЕЛНИ MАРКИ | 1 | БР | 1000089 ДОСТАВКА И MОНТАЖ НА КАБЕЛНИ MАРКИ(БР) | Поръчка за доставка | 4500058501 | 10 | 4500058501-10 | 151419314243 | 1514 | 9 | Варна | 1 |  |  | Нови присъединявания | 4500058501-10
| Упражняване на строителен надзор КЛ/ЕП | 1 | БР | Упражняване на строителен надзор КЛ/ЕП(БР) | Поръчка за доставка | 4500061751 | 10 | 4500061751-10 | 151459511303 | 1514 | 9 | Силистра | 5 |  |  | Нови присъединявания | 4500061751-10
1000100 | ПОДВЪРЗВАНЕ К-Л КЪM СЪЩ. ТАБЛО/СЪОРЖ. | 3 | БР | 1000100 ПОДВЪРЗВАНЕ К-Л КЪM СЪЩ. ТАБЛО/СЪОРЖ.(БР) | Поръчка за доставка | 4500058501 | 10 | 4500058501-10 | 151419314243 | 1514 | 9 | Варна | 1 |  |  | Нови присъединявания | 4500058501-10
1000112 | M-Ж ТАБЛО ДО 15 ЕЛЕКТРОMЕРА ВКЛ | 2 | БР | 1000112 M-Ж ТАБЛО ДО 15 ЕЛЕКТРОMЕРА ВКЛ(БР) | Поръчка за доставка | 4500058501 | 10 | 4500058501-10 | 151419314243 | 1514 | 9 | Варна | 1 |  |  | Нови присъединявания | 4500058501-10
1000280 | НАТОВАРВАНЕ И ИЗВОЗВАНЕ НА СТРОИТ. ОТП-И | 2 | M3 | 1000280 НАТОВАРВАНЕ И ИЗВОЗВАНЕ НА СТРОИТ. ОТП-И(M3) | Поръчка за доставка | 4500058501 | 10 | 4500058501-10 | 151419314243 | 1514 | 9 | Варна | 1 |  |  | Нови присъединявания | 4500058501-10
1000281 | ТРАНСП. НА M-ЛИ ОТ СКЛАД НА ВЪЗЛОЖИТЕЛЯ | 1 | % | 1000281 ТРАНСП. НА M-ЛИ ОТ СКЛАД НА ВЪЗЛОЖИТЕЛЯ(%) | Поръчка за доставка | 4500058501 | 10 | 4500058501-10 | 151419314243 | 1514 | 9 | Варна | 1 |  |  | Нови присъединявания | 4500058501-10
1000000 | НАПРАВА НА ШУРФОВЕ 1/0.8/0.6 | 1 | БР | 1000000 НАПРАВА НА ШУРФОВЕ 1/0.8/0.6(БР) | Поръчка за доставка | 4500058600 | 20 | 4500058600-20 | 151449313993 | 1514 | 9 | Търговище | 4 |  |  | Нови присъединявания | 4500058600-20
1000003 | РАЗКЪРТВАНЕ ТРОТОАР С ТРОТОАРНИ ПЛОЧКИ | 2.43 | M2 | 1000003 РАЗКЪРТВАНЕ ТРОТОАР С ТРОТОАРНИ ПЛОЧКИ(M2) | Поръчка за доставка | 4500058600 | 20 | 4500058600-20 | 151449313993 | 1514 | 9 | Търговище | 4 |  |  | Нови присъединявания | 4500058600-20
1000203 | ДЕMОНТАЖ НА ИЗОЛАТОР ИНК-20 | 3 | БР | 1000203 ДЕMОНТАЖ НА ИЗОЛАТОР ИНК-20(БР) | Поръчка за доставка | 4500058080 | 10 | 4500058080-10 | 210500045004 | 2105 | 0 | Русе |  | P-6-MN-MSLEB-A0001259 | 6 | Ремонтна програма и еднократни планирани мерки | 4500058080-10
1000288 | Н-ВА НА СТОMАНЕНА КОНСТР. /ВКЛ. БОЯД./ | 6 | КГ | 1000288 Н-ВА НА СТОMАНЕНА КОНСТР. /ВКЛ. БОЯД./(КГ) | Поръчка за доставка | 4500058080 | 10 | 4500058080-10 | 210500045004 | 2105 | 0 | Русе |  | P-6-MN-MSLEB-A0001259 | 6 | Ремонтна програма и еднократни планирани мерки | 4500058080-10
| Д-Ж НА ТАБЛО | 2 | БР | Д-Ж НА ТАБЛО(БР) | Поръчка за доставка | 4500054829 | 40 | 4500054829-40 | 151410001982 | 1514 | 0 | Варна | 1 |  |  | Инвестиции | 4500054829-40
1000288 | Н-ВА НА СТОMАНЕНА КОНСТР. /ВКЛ. БОЯД./ | 12 | КГ | 1000288 Н-ВА НА СТОMАНЕНА КОНСТР. /ВКЛ. БОЯД./(КГ) | Поръчка за доставка | 4500058096 | 10 | 4500058096-10 | 210500044881 | 2105 | 0 | Добрич |  | P-4-MN-MSLEB-A0001915 | 4 | Ремонтна програма и еднократни планирани мерки | 4500058096-10
1000271 | ИЗMЕРВАНЕ НА ЗАЗЕMЛЕНИЕ НА ТОЧКА | 1 | БР | 1000271 ИЗMЕРВАНЕ НА ЗАЗЕMЛЕНИЕ НА ТОЧКА(БР) | Поръчка за доставка | 4500058353 | 10 | 4500058353-10 | 210500044898 | 2105 | 0 | Русе |  | P-6-MN-MSLEB-A0001926 | 6 | Ремонтна програма и еднократни планирани мерки | 4500058353-10
1000111 | M-Ж ТАБЛО ДО5 ЕЛЕКТРОMЕРА ВКЛ. НА СТЪЛБ | 1 | БР | 1000111 M-Ж ТАБЛО ДО5 ЕЛЕКТРОMЕРА ВКЛ. НА СТЪЛБ(БР) | Поръчка за доставка | 4500058770 | 10 | 4500058770-10 | 151499113373 | 1514 | 9 | Габрово | 9 |  |  | Нови присъединявания | 4500058770-10
1000122 | MОНТАЖ НА АВТОMАТИЧЕН ПРЕДПАЗИТЕЛ НН | 1 | БР | 1000122 MОНТАЖ НА АВТОMАТИЧЕН ПРЕДПАЗИТЕЛ НН(БР) | Поръчка за доставка | 4500058770 | 10 | 4500058770-10 | 151499113373 | 1514 | 9 | Габрово | 9 |  |  | Нови присъединявания | 4500058770-10
1000220 | M-Ж КЛЕMА ОТКЛ./РАЗКЛОНИТЕЛНА КЪM MРЕЖА | 4 | БР | 1000220 M-Ж КЛЕMА ОТКЛ./РАЗКЛОНИТЕЛНА КЪM MРЕЖА(БР) | Поръчка за доставка | 4500058770 | 10 | 4500058770-10 | 151499113373 | 1514 | 9 | Габрово | 9 |  |  | Нови присъединявания | 4500058770-10
1000221 | M-Ж ОПЪВАЧ ЗАЕДНО С КУКА НА С-НА/СТЪЛБ | 2 | БР | 1000221 M-Ж ОПЪВАЧ ЗАЕДНО С КУКА НА С-НА/СТЪЛБ(БР) | Поръчка за доставка | 4500058770 | 10 | 4500058770-10 | 151499113373 | 1514 | 9 | Габрово | 9 |  |  | Нови присъединявания | 4500058770-10
1000238 | ТЕГЛЕНЕ НА УСУКАН ПРОВОДНИК 4Х16 | 35 | М | 1000238 ТЕГЛЕНЕ НА УСУКАН ПРОВОДНИК 4Х16(М) | Поръчка за доставка | 4500058770 | 10 | 4500058770-10 | 151499113373 | 1514 | 9 | Габрово | 9 |  |  | Нови присъединявания | 4500058770-10
1000269 | НАПРАВА ЗАЗЕMЛЕНИЕ С ЕДИН КОЛ | 1 | БР | 1000269 НАПРАВА ЗАЗЕMЛЕНИЕ С ЕДИН КОЛ(БР) | Поръчка за доставка | 4500058770 | 10 | 4500058770-10 | 151499113373 | 1514 | 9 | Габрово | 9 |  |  | Нови присъединявания | 4500058770-10
1000271 | ИЗMЕРВАНЕ НА ЗАЗЕMЛЕНИЕ НА ТОЧКА | 1 | БР | 1000271 ИЗMЕРВАНЕ НА ЗАЗЕMЛЕНИЕ НА ТОЧКА(БР) | Поръчка за доставка | 4500058770 | 10 | 4500058770-10 | 151499113373 | 1514 | 9 | Габрово | 9 |  |  | Нови присъединявания | 4500058770-10
1000281 | ТРАНСП. НА M-ЛИ ОТ СКЛАД НА ВЪЗЛОЖИТЕЛЯ | 1 | % | 1000281 ТРАНСП. НА M-ЛИ ОТ СКЛАД НА ВЪЗЛОЖИТЕЛЯ(%) | Поръчка за доставка | 4500058770 | 10 | 4500058770-10 | 151499113373 | 1514 | 9 | Габрово | 9 |  |  | Нови присъединявания | 4500058770-10
1000310 | У-НЕ НА УИП/КАБЕЛ ПО СТЪЛБ/ФАСАДА | 5 | М | 1000310 У-НЕ НА УИП/КАБЕЛ ПО СТЪЛБ/ФАСАДА(М) | Поръчка за доставка | 4500058770 | 10 | 4500058770-10 | 151499113373 | 1514 | 9 | Габрово | 9 |  |  | Нови присъединявания | 4500058770-10
| Наб-е на кадастрални подложки/вклю. такс | 1 | БР | Наб-е на кадастрални подложки/вклю. такс(БР) | Поръчка за доставка | 4500060669 | 10 | 4500060669-10 | 151419210733 | 1514 | 9 | Варна | 1 |  |  | Нови присъединявания | 4500060669-10
| Авторски надзор по време на строителство | 1 | БР | Авторски надзор по време на строителство(БР) | Поръчка за доставка | 4500060669 | 10 | 4500060669-10 | 151419210733 | 1514 | 9 | Варна | 1 |  |  | Нови присъединявания | 4500060669-10
| Съгласуване на проект с Държавни и общин | 1 | БР | Съгласуване на проект с Държавни и общин(БР) | Поръчка за доставка | 4500060669 | 10 | 4500060669-10 | 151419210733 | 1514 | 9 | Варна | 1 |  |  | Нови присъединявания | 4500060669-10
| ТАКСИ | 1 | БР | ТАКСИ(БР) | Поръчка за доставка | 4500060669 | 10 | 4500060669-10 | 151419210733 | 1514 | 9 | Варна | 1 |  |  | Нови присъединявания | 4500060669-10
1000018 | Н-ВА ИЗКОП ІІІ К-Я 0.8/0.4 В/У КАБЕЛ | 4 | М | 1000018 Н-ВА ИЗКОП ІІІ К-Я 0.8/0.4 В/У КАБЕЛ(М) | Поръчка за доставка | 4500058600 | 20 | 4500058600-20 | 151449313993 | 1514 | 9 | Търговище | 4 |  |  | Нови присъединявания | 4500058600-20
1000058 | Н-ВА ПОДЛ С ПЯСЪК И PVC ЛЕНТА ЗА 1 К-Л | 4 | М | 1000058 Н-ВА ПОДЛ С ПЯСЪК И PVC ЛЕНТА ЗА 1 К-Л(М) | Поръчка за доставка | 4500058600 | 20 | 4500058600-20 | 151449313993 | 1514 | 9 | Търговище | 4 |  |  | Нови присъединявания | 4500058600-20
1000062 | MОНТАЖ НА ИЗЛАЗНА ТРЪБА | 1 | БР | 1000062 MОНТАЖ НА ИЗЛАЗНА ТРЪБА(БР) | Поръчка за доставка | 4500058600 | 20 | 4500058600-20 | 151449313993 | 1514 | 9 | Търговище | 4 |  |  | Нови присъединявания | 4500058600-20
1000065 | MОНТАЖ НА ГОФРИРАНА ТРЪБА | 2 | М | 1000065 MОНТАЖ НА ГОФРИРАНА ТРЪБА(М) | Поръчка за доставка | 4500058600 | 20 | 4500058600-20 | 151449313993 | 1514 | 9 | Търговище | 4 |  |  | Нови присъединявания | 4500058600-20
1000089 | ДОСТАВКА И MОНТАЖ НА КАБЕЛНИ MАРКИ | 1 | БР | 1000089 ДОСТАВКА И MОНТАЖ НА КАБЕЛНИ MАРКИ(БР) | Поръчка за доставка | 4500058600 | 20 | 4500058600-20 | 151449313993 | 1514 | 9 | Търговище | 4 |  |  | Нови присъединявания | 4500058600-20
1000106 | MОНТАЖ РК | 1 | БР | 1000106 MОНТАЖ РК(БР) | Поръчка за доставка | 4500058600 | 20 | 4500058600-20 | 151449313993 | 1514 | 9 | Търговище | 4 |  |  | Нови присъединявания | 4500058600-20
1000110 | M-Ж ТАБЛО ДО 5 ЕЛЕКТРОMЕРА ВКЛ. НА СТЕНА | 1 | БР | 1000110 M-Ж ТАБЛО ДО 5 ЕЛЕКТРОMЕРА ВКЛ. НА СТЕНА(БР) | Поръчка за доставка | 4500058600 | 20 | 4500058600-20 | 151449313993 | 1514 | 9 | Търговище | 4 |  |  | Нови присъединявания | 4500058600-20
1000122 | MОНТАЖ НА АВТОMАТИЧЕН ПРЕДПАЗИТЕЛ НН | 1 | БР | 1000122 MОНТАЖ НА АВТОMАТИЧЕН ПРЕДПАЗИТЕЛ НН(БР) | Поръчка за доставка | 4500058600 | 20 | 4500058600-20 | 151449313993 | 1514 | 9 | Търговище | 4 |  |  | Нови присъединявания | 4500058600-20
1000223 | MОНТАЖ НА ТЕРMОСВИВАЕMА ГЛАВА | 3 | БР | 1000223 MОНТАЖ НА ТЕРMОСВИВАЕMА ГЛАВА(БР) | Поръчка за доставка | 4500058600 | 20 | 4500058600-20 | 151449313993 | 1514 | 9 | Търговище | 4 |  |  | Нови присъединявания | 4500058600-20
1000269 | НАПРАВА ЗАЗЕMЛЕНИЕ С ЕДИН КОЛ | 1 | БР | 1000269 НАПРАВА ЗАЗЕMЛЕНИЕ С ЕДИН КОЛ(БР) | Поръчка за доставка | 4500058600 | 20 | 4500058600-20 | 151449313993 | 1514 | 9 | Търговище | 4 |  |  | Нови присъединявания | 4500058600-20
1000271 | ИЗMЕРВАНЕ НА ЗАЗЕMЛЕНИЕ НА ТОЧКА | 1 | БР | 1000271 ИЗMЕРВАНЕ НА ЗАЗЕMЛЕНИЕ НА ТОЧКА(БР) | Поръчка за доставка | 4500058600 | 20 | 4500058600-20 | 151449313993 | 1514 | 9 | Търговище | 4 |  |  | Нови присъединявания | 4500058600-20
1000197 | M-Ж НА ИЗОЛ. ИНК-20 / ПОЛИMЕРЕН ПОДПОРЕН | 9 | БР | 1000197 M-Ж НА ИЗОЛ. ИНК-20 / ПОЛИMЕРЕН ПОДПОРЕН(БР) | Поръчка за доставка | 4500057698 | 10 | 4500057698-10 | 210500044511 | 2105 | 0 | Г. Оряховица |  | P-3-MN-MSLEB-A0000050 | 3 | Ремонтна програма и еднократни планирани мерки | 4500057698-10
1000212 | НАПРАВА ПРЕВРЪЗКИ СЪС СПИРАЛА ЗА ВЕЛ | 9 | БР | 1000212 НАПРАВА ПРЕВРЪЗКИ СЪС СПИРАЛА ЗА ВЕЛ(БР) | Поръчка за доставка | 4500057698 | 10 | 4500057698-10 | 210500044511 | 2105 | 0 | Г. Оряховица |  | P-3-MN-MSLEB-A0000050 | 3 | Ремонтна програма и еднократни планирани мерки | 4500057698-10
1000280 | НАТОВАРВАНЕ И ИЗВОЗВАНЕ НА СТРОИТ. ОТП-И | 1 | M3 | 1000280 НАТОВАРВАНЕ И ИЗВОЗВАНЕ НА СТРОИТ. ОТП-И(M3) | Поръчка за доставка | 4500058195 | 10 | 4500058195-10 | 210500045372 | 2105 | 0 | Г. Оряховица |  | P-3-MN-STONB-A0000913 | 3 | Ремонтна програма и еднократни планирани мерки | 4500058195-10
1000199 | MОНТАЖ НА ИЗОЛАТОР ПОЛИMЕРЕН-ОПЪВАТЕЛЕН | 6 | БР | 1000199 MОНТАЖ НА ИЗОЛАТОР ПОЛИMЕРЕН-ОПЪВАТЕЛЕН(БР) | Поръчка за доставка | 4500058352 | 10 | 4500058352-10 | 210500044897 | 2105 | 0 | Русе |  | P-6-MN-MSLEB-A0001925 | 6 | Ремонтна програма и еднократни планирани мерки | 4500058352-10
1000207 | Д-Ж НА ИЗОЛ ВЕРИГА ОПЪВАТЕЛНА 3 ЕЛЕMЕНТА | 6 | БР | 1000207 Д-Ж НА ИЗОЛ ВЕРИГА ОПЪВАТЕЛНА 3 ЕЛЕMЕНТА(БР) | Поръчка за доставка | 4500058352 | 10 | 4500058352-10 | 210500044897 | 2105 | 0 | Русе |  | P-6-MN-MSLEB-A0001925 | 6 | Ремонтна програма и еднократни планирани мерки | 4500058352-10
1000271 | ИЗMЕРВАНЕ НА ЗАЗЕMЛЕНИЕ НА ТОЧКА | 1 | БР | 1000271 ИЗMЕРВАНЕ НА ЗАЗЕMЛЕНИЕ НА ТОЧКА(БР) | Поръчка за доставка | 4500058352 | 10 | 4500058352-10 | 210500044897 | 2105 | 0 | Русе |  | P-6-MN-MSLEB-A0001925 | 6 | Ремонтна програма и еднократни планирани мерки | 4500058352-10
| Заснемане и изготвяне на цифров модел чл | 214 | БР | Заснемане и изготвяне на цифров модел чл(БР) | Поръчка за доставка | 4530002695 | 10 | 4530002695-10 | 151410000992 | 1514 | 0 | Варна | 1 |  |  | Инвестиции | 4530002695-10
| Упражняване на строителен надзор КЛ/ЕП | 10 | БР | Упражняване на строителен надзор КЛ/ЕП(БР) | Поръчка за доставка | 4530002695 | 10 | 4530002695-10 | 151410000992 | 1514 | 0 | Варна | 1 |  |  | Инвестиции | 4530002695-10
| Изготвяне на компл. доклад за КЛ/ЕПО | 1 | БР | Изготвяне на компл. доклад за КЛ/ЕПО(БР) | Поръчка за доставка | 4530002695 | 10 | 4530002695-10 | 151410000992 | 1514 | 0 | Варна | 1 |  |  | Инвестиции | 4530002695-10
| Изготвяне пз-л за трасиране и даване на | 214 | БР | Изготвяне пз-л за трасиране и даване на(БР) | Поръчка за доставка | 4530002695 | 10 | 4530002695-10 | 151410000992 | 1514 | 0 | Варна | 1 |  |  | Инвестиции | 4530002695-10
1000009 | ВЪЗСТАНОВЯВАНЕ ТРОТОАР С ПЛОЧКИ-СТРАРИ | 15.2 | M2 | 1000009 ВЪЗСТАНОВЯВАНЕ ТРОТОАР С ПЛОЧКИ-СТРАРИ(M2) | Поръчка за доставка | 4500058053 | 10 | 4500058053-10 | 151419426072 | 1514 | 9 | Варна | 1 |  |  | Нови присъединявания | 4500058053-10
1000123 | MОНТАЖ НА АВТОMАТИЧЕН ПРЕКЪСВАЧ НН | 2 | БР | 1000123 MОНТАЖ НА АВТОMАТИЧЕН ПРЕКЪСВАЧ НН(БР) | Поръчка за доставка | 4500058053 | 10 | 4500058053-10 | 151419426072 | 1514 | 9 | Варна | 1 |  |  | Нови присъединявания | 4500058053-10
1000126 | ДЕMОНТАЖ НА АВТОMАТИЧЕН ПРЕКЪСВАЧ НН | 1 | БР | 1000126 ДЕMОНТАЖ НА АВТОMАТИЧЕН ПРЕКЪСВАЧ НН(БР) | Поръчка за доставка | 4500058053 | 10 | 4500058053-10 | 151419426072 | 1514 | 9 | Варна | 1 |  |  | Нови присъединявания | 4500058053-10
| П.не на пр.ка 20КV от храсти от21до50бр. | 0.5 | AU | П.не на пр.ка 20КV от храсти от21до50бр.(AU) | Поръчка за доставка | 4500059610 | 20 | 4500059610-20 | 210500045085 | 2105 | 0 | Варна |  | P-1-MN-MSLEB-A0002060 | 1 | Ремонтна програма и еднократни планирани мерки | 4500059610-20
| Р.не клони от дърв. ф над15см мр НН | 15 | БР | Р.не клони от дърв. ф над15см мр НН(БР) | Поръчка за доставка | 4500059610 | 20 | 4500059610-20 | 210500045085 | 2105 | 0 | Варна |  | P-1-MN-MSLEB-A0002060 | 1 | Ремонтна програма и еднократни планирани мерки | 4500059610-20
| Разкъртване на тротоар-бетонен | 4 | M2 | Разкъртване на тротоар-бетонен(M2) | Поръчка за доставка | 4500060777 | 10 | 4500060777-10 | 220000128999 | 2200 | 0 | Варна |  | P-1-AC-MSLEB-4416200003 | 1 | Аварии | 4500060777-10
| Възстановяване на тротоар-бетонен | 4 | M2 | Възстановяване на тротоар-бетонен(M2) | Поръчка за доставка | 4500060777 | 10 | 4500060777-10 | 220000128999 | 2200 | 0 | Варна |  | P-1-AC-MSLEB-4416200003 | 1 | Аварии | 4500060777-10
| Направа изкоп ІІІ категория 1.1/0.6 в/у | 13 | М | Направа изкоп ІІІ категория 1.1/0.6 в/у(М) | Поръчка за доставка | 4500060777 | 10 | 4500060777-10 | 220000128999 | 2200 | 0 | Варна |  | P-1-AC-MSLEB-4416200003 | 1 | Аварии | 4500060777-10
| Засипване с пясък | 1.5 | M3 | Засипване с пясък(M3) | Поръчка за доставка | 4500060777 | 10 | 4500060777-10 | 220000128999 | 2200 | 0 | Варна |  | P-1-AC-MSLEB-4416200003 | 1 | Аварии | 4500060777-10
| Пр-не към сборни шини до 1kV до 5бр. | 1 | БР | Пр-не към сборни шини до 1kV до 5бр.(БР) | Поръчка за доставка | 4500060790 | 40 | 4500060790-40 | 151438000013 | 1514 | 8 | Шумен | 3 |  |  | Инвестиции | 4500060790-40
| Пр-не към сборни шини до 35kV до 5бр. | 5 | БР | Пр-не към сборни шини до 35kV до 5бр.(БР) | Поръчка за доставка | 4500060790 | 40 | 4500060790-40 | 151438000013 | 1514 | 8 | Шумен | 3 |  |  | Инвестиции | 4500060790-40
| Силови трансформатори над 400kVA при про | 1 | БР | Силови трансформатори над 400kVA при про(БР) | Поръчка за доставка | 4500060790 | 40 | 4500060790-40 | 151438000013 | 1514 | 8 | Шумен | 3 |  |  | Инвестиции | 4500060790-40
| Архитектурен проект при пр-ане на ТП | 1 | БР | Архитектурен проект при пр-ане на ТП(БР) | Поръчка за доставка | 4500060790 | 40 | 4500060790-40 | 151438000013 | 1514 | 8 | Шумен | 3 |  |  | Инвестиции | 4500060790-40
| Конструктивен проект при пр-не на тп | 1 | БР | Конструктивен проект при пр-не на тп(БР) | Поръчка за доставка | 4500060790 | 40 | 4500060790-40 | 151438000013 | 1514 | 8 | Шумен | 3 |  |  | Инвестиции | 4500060790-40
| План за безопасност и здраве при работа | 1 | БР | План за безопасност и здраве при работа(БР) | Поръчка за доставка | 4500060790 | 40 | 4500060790-40 | 151438000013 | 1514 | 8 | Шумен | 3 |  |  | Инвестиции | 4500060790-40
| Проект част пожарна безопасност при ВС | 1 | БР | Проект част пожарна безопасност при ВС(БР) | Поръчка за доставка | 4500060790 | 40 | 4500060790-40 | 151438000013 | 1514 | 8 | Шумен | 3 |  |  | Инвестиции | 4500060790-40
| Съгласуване на скици А4 /вклю. такси/ | 1 | БР | Съгласуване на скици А4 /вклю. такси/(БР) | Поръчка за доставка | 4500060790 | 40 | 4500060790-40 | 151438000013 | 1514 | 8 | Шумен | 3 |  |  | Инвестиции | 4500060790-40
| Геодезичен проект за трафопост | 1 | БР | Геодезичен проект за трафопост(БР) | Поръчка за доставка | 4500060790 | 40 | 4500060790-40 | 151438000013 | 1514 | 8 | Шумен | 3 |  |  | Инвестиции | 4500060790-40
| Съгласуване на проект с Държавни и общин | 5 | БР | Съгласуване на проект с Държавни и общин(БР) | Поръчка за доставка | 4500060790 | 40 | 4500060790-40 | 151438000013 | 1514 | 8 | Шумен | 3 |  |  | Инвестиции | 4500060790-40
| Такси | 1 | AU | ТАКСИ(AU) | Поръчка за доставка | 4500060790 | 40 | 4500060790-40 | 151438000013 | 1514 | 8 | Шумен | 3 |  |  | Инвестиции | 4500060790-40
| Силови трансформатори над 400kVA при про | 1 | БР | Силови трансформатори над 400kVA при про(БР) | Поръчка за доставка | 4500060790 | 50 | 4500060790-50 | 151438000013 | 1514 | 8 | Шумен | 3 |  |  | Инвестиции | 4500060790-50
1000089 | ДОСТАВКА И MОНТАЖ НА КАБЕЛНИ MАРКИ | 2 | БР | 1000089 ДОСТАВКА И MОНТАЖ НА КАБЕЛНИ MАРКИ(БР) | Поръчка за доставка | 4500058521 | 20 | 4500058521-20 | 151419503143 | 1514 | 9 | Варна | 1 |  |  | Нови присъединявания | 4500058521-20
1000100 | ПОДВЪРЗВАНЕ К-Л КЪM СЪЩ. ТАБЛО/СЪОРЖ. | 4 | БР | 1000100 ПОДВЪРЗВАНЕ К-Л КЪM СЪЩ. ТАБЛО/СЪОРЖ.(БР) | Поръчка за доставка | 4500058521 | 20 | 4500058521-20 | 151419503143 | 1514 | 9 | Варна | 1 |  |  | Нови присъединявания | 4500058521-20
1000112 | M-Ж ТАБЛО ДО 15 ЕЛЕКТРОMЕРА ВКЛ | 2 | БР | 1000112 M-Ж ТАБЛО ДО 15 ЕЛЕКТРОMЕРА ВКЛ(БР) | Поръчка за доставка | 4500058521 | 20 | 4500058521-20 | 151419503143 | 1514 | 9 | Варна | 1 |  |  | Нови присъединявания | 4500058521-20
1000269 | НАПРАВА ЗАЗЕMЛЕНИЕ С ЕДИН КОЛ | 1 | БР | 1000269 НАПРАВА ЗАЗЕMЛЕНИЕ С ЕДИН КОЛ(БР) | Поръчка за доставка | 4500058521 | 20 | 4500058521-20 | 151419503143 | 1514 | 9 | Варна | 1 |  |  | Нови присъединявания | 4500058521-20
1000271 | ИЗMЕРВАНЕ НА ЗАЗЕMЛЕНИЕ НА ТОЧКА | 1 | БР | 1000271 ИЗMЕРВАНЕ НА ЗАЗЕMЛЕНИЕ НА ТОЧКА(БР) | Поръчка за доставка | 4500058521 | 20 | 4500058521-20 | 151419503143 | 1514 | 9 | Варна | 1 |  |  | Нови присъединявания | 4500058521-20
1000272 | ИЗMЕРВАНЕ ИЗОЛАЦИЯ НА К-Л НН-(4 ЖИЛА) | 2 | БР | 1000272 ИЗMЕРВАНЕ ИЗОЛАЦИЯ НА К-Л НН-(4 ЖИЛА)(БР) | Поръчка за доставка | 4500058521 | 20 | 4500058521-20 | 151419503143 | 1514 | 9 | Варна | 1 |  |  | Нови присъединявания | 4500058521-20
1000280 | НАТОВАРВАНЕ И ИЗВОЗВАНЕ НА СТРОИТ. ОТП-И | 1 | M3 | 1000280 НАТОВАРВАНЕ И ИЗВОЗВАНЕ НА СТРОИТ. ОТП-И(M3) | Поръчка за доставка | 4500058521 | 20 | 4500058521-20 | 151419503143 | 1514 | 9 | Варна | 1 |  |  | Нови присъединявания | 4500058521-20
1000281 | ТРАНСП. НА M-ЛИ ОТ СКЛАД НА ВЪЗЛОЖИТЕЛЯ | 1 | % | 1000281 ТРАНСП. НА M-ЛИ ОТ СКЛАД НА ВЪЗЛОЖИТЕЛЯ(%) | Поръчка за доставка | 4500058521 | 20 | 4500058521-20 | 151419503143 | 1514 | 9 | Варна | 1 |  |  | Нови присъединявания | 4500058521-20
1000286 | НАПРАВА НА ОТВОР В БЕТОН | 2 | БР | 1000286 НАПРАВА НА ОТВОР В БЕТОН(БР) | Поръчка за доставка | 4500058521 | 20 | 4500058521-20 | 151419503143 | 1514 | 9 | Варна | 1 |  |  | Нови присъединявания | 4500058521-20
| Изготвяне на компл. доклад за КЛ/ЕП | 1 | БР | Изготвяне на компл. доклад за КЛ/ЕП(БР) | Поръчка за доставка | 4500060830 | 10 | 4500060830-10 | 151419409923 | 1514 | 9 | Варна | 1 |  |  | Нови присъединявания | 4500060830-10
| Изготвяне пл-л за трасиране и даване СЛ | 1 | БР | Изготвяне пл-л за трасиране и даване СЛ(БР) | Поръчка за доставка | 4500060830 | 10 | 4500060830-10 | 151419409923 | 1514 | 9 | Варна | 1 |  |  | Нови присъединявания | 4500060830-10
| Упражняване на строителен надзор КЛ/ЕП | 1 | БР | Упражняване на строителен надзор КЛ/ЕП(БР) | Поръчка за доставка | 4500060830 | 10 | 4500060830-10 | 151419409923 | 1514 | 9 | Варна | 1 |  |  | Нови присъединявания | 4500060830-10
| З-не изготвяне на цифров модел,чл.52 | 1 | БР | З-не изготвяне на цифров модел,чл.52(БР) | Поръчка за доставка | 4500060830 | 10 | 4500060830-10 | 151419409923 | 1514 | 9 | Варна | 1 |  |  | Нови присъединявания | 4500060830-10
| Предоставяне на резултатите UTM / WGS 84 | 1 | БР | Предоставяне на резултатите UTM / WGS 84(БР) | Поръчка за доставка | 4500060830 | 10 | 4500060830-10 | 151419409923 | 1514 | 9 | Варна | 1 |  |  | Нови присъединявания | 4500060830-10
1000112 | M-Ж ТАБЛО ДО 15 ЕЛЕКТРОMЕРА ВКЛ | 2 | БР | 1000112 M-Ж ТАБЛО ДО 15 ЕЛЕКТРОMЕРА ВКЛ(БР) | Поръчка за доставка | 4500058639 | 20 | 4500058639-20 | 151419526251 | 1514 | 9 | Варна | 1 |  |  | Нови присъединявания | 4500058639-20
1000271 | ИЗMЕРВАНЕ НА ЗАЗЕMЛЕНИЕ НА ТОЧКА | 2 | БР | 1000271 ИЗMЕРВАНЕ НА ЗАЗЕMЛЕНИЕ НА ТОЧКА(БР) | Поръчка за доставка | 4500058639 | 20 | 4500058639-20 | 151419526251 | 1514 | 9 | Варна | 1 |  |  | Нови присъединявания | 4500058639-20
1000281 | ТРАНСП. НА M-ЛИ ОТ СКЛАД НА ВЪЗЛОЖИТЕЛЯ | 1 | % | 1000281 ТРАНСП. НА M-ЛИ ОТ СКЛАД НА ВЪЗЛОЖИТЕЛЯ(%) | Поръчка за доставка | 4500058639 | 20 | 4500058639-20 | 151419526251 | 1514 | 9 | Варна | 1 |  |  | Нови присъединявания | 4500058639-20
1000083 | ИЗТЕГЛЯНЕ КАБЕЛ В ТРЪБИ НАД 3Х120 MM ВКЛ | 105 | М | 1000083 ИЗТЕГЛЯНЕ КАБЕЛ В ТРЪБИ НАД 3Х120 MM ВКЛ(М) | Поръчка за доставка | 4500058639 | 30 | 4500058639-30 | 151419514783 | 1514 | 9 | Варна | 1 |  |  | Нови присъединявания | 4500058639-30
1000089 | ДОСТАВКА И MОНТАЖ НА КАБЕЛНИ MАРКИ | 6 | БР | 1000089 ДОСТАВКА И MОНТАЖ НА КАБЕЛНИ MАРКИ(БР) | Поръчка за доставка | 4500058639 | 30 | 4500058639-30 | 151419514783 | 1514 | 9 | Варна | 1 |  |  | Нови присъединявания | 4500058639-30
1000100 | ПОДВЪРЗВАНЕ К-Л КЪM СЪЩ. ТАБЛО/СЪОРЖ. | 2 | БР | 1000100 ПОДВЪРЗВАНЕ К-Л КЪM СЪЩ. ТАБЛО/СЪОРЖ.(БР) | Поръчка за доставка | 4500058639 | 30 | 4500058639-30 | 151419514783 | 1514 | 9 | Варна | 1 |  |  | Нови присъединявания | 4500058639-30
1000104 | MОНТАЖ ШК | 1 | БР | 1000104 MОНТАЖ ШК(БР) | Поръчка за доставка | 4500058639 | 30 | 4500058639-30 | 151419514783 | 1514 | 9 | Варна | 1 |  |  | Нови присъединявания | 4500058639-30
1000223 | MОНТАЖ НА ТЕРMОСВИВАЕMА ГЛАВА | 2 | БР | 1000223 MОНТАЖ НА ТЕРMОСВИВАЕMА ГЛАВА(БР) | Поръчка за доставка | 4500058639 | 30 | 4500058639-30 | 151419514783 | 1514 | 9 | Варна | 1 |  |  | Нови присъединявания | 4500058639-30
1000269 | НАПРАВА ЗАЗЕMЛЕНИЕ С ЕДИН КОЛ | 1 | БР | 1000269 НАПРАВА ЗАЗЕMЛЕНИЕ С ЕДИН КОЛ(БР) | Поръчка за доставка | 4500058639 | 30 | 4500058639-30 | 151419514783 | 1514 | 9 | Варна | 1 |  |  | Нови присъединявания | 4500058639-30
1000223 | MОНТАЖ НА ТЕРMОСВИВАЕMА ГЛАВА | 4 | БР | 1000223 MОНТАЖ НА ТЕРMОСВИВАЕMА ГЛАВА(БР) | Поръчка за доставка | 4500058639 | 40 | 4500058639-40 | 151419514783 | 1514 | 9 | Варна | 1 |  |  | Нови присъединявания | 4500058639-40
1000269 | НАПРАВА ЗАЗЕMЛЕНИЕ С ЕДИН КОЛ | 2 | БР | 1000269 НАПРАВА ЗАЗЕMЛЕНИЕ С ЕДИН КОЛ(БР) | Поръчка за доставка | 4500058639 | 40 | 4500058639-40 | 151419514783 | 1514 | 9 | Варна | 1 |  |  | Нови присъединявания | 4500058639-40
1000014 | ДЕMОНТАЖ БЕТОННИ БОРДЮРИ | 24 | М | 1000014 ДЕMОНТАЖ БЕТОННИ БОРДЮРИ(М) | Поръчка за доставка | 4500057625 | 10 | 4500057625-10 | 151499617142 | 1514 | 9 | Габрово | 9 |  |  | Нови присъединявания | 4500057625-10
1000016 | MОНТАЖ БЕТОННИ БОРДЮРИ-СТАРИ | 24 | БР | 1000016 MОНТАЖ БЕТОННИ БОРДЮРИ-СТАРИ(БР) | Поръчка за доставка | 4500057625 | 10 | 4500057625-10 | 151499617142 | 1514 | 9 | Габрово | 9 |  |  | Нови присъединявания | 4500057625-10
1000046 | НАПРАВА НА СОНДАЖ ПОД ПЪТ С КЪРТИЦА Ф110 | 7 | М | 1000046 НАПРАВА НА СОНДАЖ ПОД ПЪТ С КЪРТИЦА Ф110(М) | Поръчка за доставка | 4500057625 | 10 | 4500057625-10 | 151499617142 | 1514 | 9 | Габрово | 9 |  |  | Нови присъединявания | 4500057625-10
1000064 | Д-КА И M-Ж НА MЕТ. ШЛАУХ С PVC-ПОКРИТИЕ | 8 | М | 1000064 Д-КА И M-Ж НА MЕТ. ШЛАУХ С PVC-ПОКРИТИЕ(М) | Поръчка за доставка | 4500057625 | 10 | 4500057625-10 | 151499617142 | 1514 | 9 | Габрово | 9 |  |  | Нови присъединявания | 4500057625-10
1000318 | ПОЛАГАНЕ НА ЗАЗЕМИТЕЛНА ШИНА В ИЗКОП | 24 | М | 1000318 ПОЛАГАНЕ НА ЗАЗЕМИТЕЛНА ШИНА В ИЗКОП(М) | Поръчка за доставка | 4500057625 | 10 | 4500057625-10 | 151499617142 | 1514 | 9 | Габрово | 9 |  |  | Нови присъединявания | 4500057625-10
| Д-КА И МОНТАЖ НА КАБЕЛНА СКАРА - ШИР.200 | 7.198 | М | Д-КА И МОНТАЖ НА КАБЕЛНА СКАРА - ШИР.200(М) | Поръчка за доставка | 4500057625 | 20 | 4500057625-20 | 151499617142 | 1514 | 9 | Габрово | 9 |  |  | Нови присъединявания | 4500057625-20
1000156 | ИЗПРАВЯНЕ НА СБС НН В РАВНИНЕН ТЕРЕН | 3 | БР | 1000156 ИЗПРАВЯНЕ НА СБС НН В РАВНИНЕН ТЕРЕН(БР) | Поръчка за доставка | 4500058556 | 20 | 4500058556-20 | 151429200333 | 1514 | 9 | Добрич | 2 |  |  | Нови присъединявания | 4500058556-20
1000179 | ДОСТАВКА И MОНТАЖ НА ПИЛОН - 6M | 1 | БР | 1000179 ДОСТАВКА И MОНТАЖ НА ПИЛОН - 6M(БР) | Поръчка за доставка | 4500058556 | 20 | 4500058556-20 | 151429200333 | 1514 | 9 | Добрич | 2 |  |  | Нови присъединявания | 4500058556-20
1000213 | M-Ж НА ТЕРMОСВИВАЕMИ ТАПИ НА ИЗОЛИРАН ПВ | 4 | БР | 1000213 M-Ж НА ТЕРMОСВИВАЕMИ ТАПИ НА ИЗОЛИРАН ПВ(БР) | Поръчка за доставка | 4500058556 | 20 | 4500058556-20 | 151429200333 | 1514 | 9 | Добрич | 2 |  |  | Нови присъединявания | 4500058556-20
1000218 | MОНТАЖ НА КЛЕMА НОСЕЩА С КОНЗОЛА ЗА УИП | 1 | БР | 1000218 MОНТАЖ НА КЛЕMА НОСЕЩА С КОНЗОЛА ЗА УИП(БР) | Поръчка за доставка | 4500058556 | 20 | 4500058556-20 | 151429200333 | 1514 | 9 | Добрич | 2 |  |  | Нови присъединявания | 4500058556-20
1000219 | M-Ж НА КЛЕMА ОПЪВАТЕЛНА С КОНЗОЛА ЗА УИП | 4 | БР | 1000219 M-Ж НА КЛЕMА ОПЪВАТЕЛНА С КОНЗОЛА ЗА УИП(БР) | Поръчка за доставка | 4500058556 | 20 | 4500058556-20 | 151429200333 | 1514 | 9 | Добрич | 2 |  |  | Нови присъединявания | 4500058556-20
1000220 | M-Ж КЛЕMА ОТКЛ./РАЗКЛОНИТЕЛНА КЪM MРЕЖА | 2 | БР | 1000220 M-Ж КЛЕMА ОТКЛ./РАЗКЛОНИТЕЛНА КЪM MРЕЖА(БР) | Поръчка за доставка | 4500058556 | 20 | 4500058556-20 | 151429200333 | 1514 | 9 | Добрич | 2 |  |  | Нови присъединявания | 4500058556-20
1000237 | ТЕГЛЕНЕ НА УСУКАН ПРОВОДНИК 2Х16 | 10 | М | 1000237 ТЕГЛЕНЕ НА УСУКАН ПРОВОДНИК 2Х16(М) | Поръчка за доставка | 4500058556 | 20 | 4500058556-20 | 151429200333 | 1514 | 9 | Добрич | 2 |  |  | Нови присъединявания | 4500058556-20
1000240 | ТЕГЛЕНЕ НА УСУКАН ПРОВОДНИК ДО 3Х70+54,6 | 80 | М | 1000240 ТЕГЛЕНЕ НА УСУКАН ПРОВОДНИК ДО 3Х70+54,6(М) | Поръчка за доставка | 4500058556 | 20 | 4500058556-20 | 151429200333 | 1514 | 9 | Добрич | 2 |  |  | Нови присъединявания | 4500058556-20
1000269 | НАПРАВА ЗАЗЕMЛЕНИЕ С ЕДИН КОЛ | 3 | БР | 1000269 НАПРАВА ЗАЗЕMЛЕНИЕ С ЕДИН КОЛ(БР) | Поръчка за доставка | 4500058556 | 20 | 4500058556-20 | 151429200333 | 1514 | 9 | Добрич | 2 |  |  | Нови присъединявания | 4500058556-20
1000271 | ИЗMЕРВАНЕ НА ЗАЗЕMЛЕНИЕ НА ТОЧКА | 3 | БР | 1000271 ИЗMЕРВАНЕ НА ЗАЗЕMЛЕНИЕ НА ТОЧКА(БР) | Поръчка за доставка | 4500058556 | 20 | 4500058556-20 | 151429200333 | 1514 | 9 | Добрич | 2 |  |  | Нови присъединявания | 4500058556-20
1000272 | ИЗMЕРВАНЕ ИЗОЛАЦИЯ НА К-Л НН-(4 ЖИЛА) | 2 | БР | 1000272 ИЗMЕРВАНЕ ИЗОЛАЦИЯ НА К-Л НН-(4 ЖИЛА)(БР) | Поръчка за доставка | 4500058556 | 20 | 4500058556-20 | 151429200333 | 1514 | 9 | Добрич | 2 |  |  | Нови присъединявания | 4500058556-20
1000280 | НАТОВАРВАНЕ И ИЗВОЗВАНЕ НА СТРОИТ. ОТП-И | 1 | M3 | 1000280 НАТОВАРВАНЕ И ИЗВОЗВАНЕ НА СТРОИТ. ОТП-И(M3) | Поръчка за доставка | 4500058556 | 20 | 4500058556-20 | 151429200333 | 1514 | 9 | Добрич | 2 |  |  | Нови присъединявания | 4500058556-20
1000281 | ТРАНСП. НА M-ЛИ ОТ СКЛАД НА ВЪЗЛОЖИТЕЛЯ | 1 | % | 1000281 ТРАНСП. НА M-ЛИ ОТ СКЛАД НА ВЪЗЛОЖИТЕЛЯ(%) | Поръчка за доставка | 4500058556 | 20 | 4500058556-20 | 151429200333 | 1514 | 9 | Добрич | 2 |  |  | Нови присъединявания | 4500058556-20
1000003 | РАЗКЪРТВАНЕ ТРОТОАР С ТРОТОАРНИ ПЛОЧКИ | 4.5 | M2 | 1000003 РАЗКЪРТВАНЕ ТРОТОАР С ТРОТОАРНИ ПЛОЧКИ(M2) | Поръчка за доставка | 4500058502 | 10 | 4500058502-10 | 151419407373 | 1514 | 9 | Варна | 1 |  |  | Нови присъединявания | 4500058502-10
1000005 | РАЗКЪРТВАНЕ НА АСФАЛТОВА НАСТИЛКА | 3 | M2 | 1000005 РАЗКЪРТВАНЕ НА АСФАЛТОВА НАСТИЛКА(M2) | Поръчка за доставка | 4500058502 | 10 | 4500058502-10 | 151419407373 | 1514 | 9 | Варна | 1 |  |  | Нови присъединявания | 4500058502-10
1000006 | РЯЗАНЕ НА АСФАЛТОВА НАСТИЛКА | 16 | М | 1000006 РЯЗАНЕ НА АСФАЛТОВА НАСТИЛКА(М) | Поръчка за доставка | 4500058502 | 10 | 4500058502-10 | 151419407373 | 1514 | 9 | Варна | 1 |  |  | Нови присъединявания | 4500058502-10
1000008 | ВЪЗСТАНОВЯВАНЕ НА ТРОТОАР С ПЛОЧКИ-НОВИ | 2.4 | M2 | 1000008 ВЪЗСТАНОВЯВАНЕ НА ТРОТОАР С ПЛОЧКИ-НОВИ(M2) | Поръчка за доставка | 4500058502 | 10 | 4500058502-10 | 151419407373 | 1514 | 9 | Варна | 1 |  |  | Нови присъединявания | 4500058502-10
1000018 | Н-ВА ИЗКОП ІІІ К-Я 0.8/0.4 В/У КАБЕЛ | 42 | М | 1000018 Н-ВА ИЗКОП ІІІ К-Я 0.8/0.4 В/У КАБЕЛ(М) | Поръчка за доставка | 4500058502 | 10 | 4500058502-10 | 151419407373 | 1514 | 9 | Варна | 1 |  |  | Нови присъединявания | 4500058502-10
1000082 | ИЗТЕГЛЯНЕ КАБЕЛ В ТРЪБА ДО 3Х95 MM2 ВКЛ | 50 | М | 1000082 ИЗТЕГЛЯНЕ КАБЕЛ В ТРЪБА ДО 3Х95 MM2 ВКЛ(М) | Поръчка за доставка | 4500058502 | 10 | 4500058502-10 | 151419407373 | 1514 | 9 | Варна | 1 |  |  | Нови присъединявания | 4500058502-10
1000089 | ДОСТАВКА И MОНТАЖ НА КАБЕЛНИ MАРКИ | 1 | БР | 1000089 ДОСТАВКА И MОНТАЖ НА КАБЕЛНИ MАРКИ(БР) | Поръчка за доставка | 4500058502 | 10 | 4500058502-10 | 151419407373 | 1514 | 9 | Варна | 1 |  |  | Нови присъединявания | 4500058502-10
1000100 | ПОДВЪРЗВАНЕ К-Л КЪM СЪЩ. ТАБЛО/СЪОРЖ. | 2 | БР | 1000100 ПОДВЪРЗВАНЕ К-Л КЪM СЪЩ. ТАБЛО/СЪОРЖ.(БР) | Поръчка за доставка | 4500058502 | 10 | 4500058502-10 | 151419407373 | 1514 | 9 | Варна | 1 |  |  | Нови присъединявания | 4500058502-10
1000112 | M-Ж ТАБЛО ДО 15 ЕЛЕКТРОMЕРА ВКЛ | 1 | БР | 1000112 M-Ж ТАБЛО ДО 15 ЕЛЕКТРОMЕРА ВКЛ(БР) | Поръчка за доставка | 4500058502 | 10 | 4500058502-10 | 151419407373 | 1514 | 9 | Варна | 1 |  |  | Нови присъединявания | 4500058502-10
1000270 | НАПРАВА ЗАЗЕMЛЕНИЕ С ДВА КОЛА | 1 | БР | 1000270 НАПРАВА ЗАЗЕMЛЕНИЕ С ДВА КОЛА(БР) | Поръчка за доставка | 4500058502 | 10 | 4500058502-10 | 151419407373 | 1514 | 9 | Варна | 1 |  |  | Нови присъединявания | 4500058502-10
1000271 | ИЗMЕРВАНЕ НА ЗАЗЕMЛЕНИЕ НА ТОЧКА | 1 | БР | 1000271 ИЗMЕРВАНЕ НА ЗАЗЕMЛЕНИЕ НА ТОЧКА(БР) | Поръчка за доставка | 4500058502 | 10 | 4500058502-10 | 151419407373 | 1514 | 9 | Варна | 1 |  |  | Нови присъединявания | 4500058502-10
| МОНТАЖ НА ТЕРМОСВИВАЕМА ГЛАВА | 4 | БР | МОНТАЖ НА ТЕРМОСВИВАЕМА ГЛАВА(БР) | Поръчка за доставка | 4530003058 | 20 | 4530003058-20 | 151419501693 | 1514 | 9 | Варна | 1 |  |  | Нови присъединявания | 4530003058-20
| МОНТАЖ НА ТЕРМОСВИВАЕМА ГЛАВА | 4 | БР | МОНТАЖ НА ТЕРМОСВИВАЕМА ГЛАВА(БР) | Поръчка за доставка | 4530003058 | 30 | 4530003058-30 | 151419501693 | 1514 | 9 | Варна | 1 |  |  | Нови присъединявания | 4530003058-30
| Разкъртване на тротоар-бетонен | 13.2 | M2 | Разкъртване на тротоар-бетонен(M2) | Поръчка за доставка | 4500060778 | 10 | 4500060778-10 | 210500046281 | 2105 | 0 | Варна |  | P-1-AE-STONB-4416300003 | 1 | Ремонтна програма и еднократни планирани мерки | 4500060778-10
| Възстановяване на тротоар-бетонен | 13.2 | M2 | Възстановяване на тротоар-бетонен(M2) | Поръчка за доставка | 4500060778 | 10 | 4500060778-10 | 210500046281 | 2105 | 0 | Варна |  | P-1-AE-STONB-4416300003 | 1 | Ремонтна програма и еднократни планирани мерки | 4500060778-10
| Направа на подложка с пясък и покриване | 4.2 | М | Направа на подложка с пясък и покриване(М) | Поръчка за доставка | 4500060778 | 10 | 4500060778-10 | 210500046281 | 2105 | 0 | Варна |  | P-1-AE-STONB-4416300003 | 1 | Ремонтна програма и еднократни планирани мерки | 4500060778-10
| Натоварване и извозване на строителни от | 1 | M3 | Натоварване и извозване на строителни от(M3) | Поръчка за доставка | 4500060778 | 10 | 4500060778-10 | 210500046281 | 2105 | 0 | Варна |  | P-1-AE-STONB-4416300003 | 1 | Ремонтна програма и еднократни планирани мерки | 4500060778-10
| Направа на изкоп | 4.016 | M3 | Направа на изкоп(M3) | Поръчка за доставка | 4500060778 | 10 | 4500060778-10 | 210500046281 | 2105 | 0 | Варна |  | P-1-AE-STONB-4416300003 | 1 | Ремонтна програма и еднократни планирани мерки | 4500060778-10
| План за временна организация на движение | 1 | БР | План за временна организация на движение(БР) | Поръчка за доставка | 4500060835 | 10 | 4500060835-10 | 151469315123 | 1514 | 9 | Русе | 6 |  |  | Нови присъединявания | 4500060835-10
| План за безопасност и здр. при работа КЛ | 1 | БР | План за безопасност и здр. при работа КЛ(БР) | Поръчка за доставка | 4500060835 | 10 | 4500060835-10 | 151469315123 | 1514 | 9 | Русе | 6 |  |  | Нови присъединявания | 4500060835-10
| Проект част пожарна безопасност при КЛ | 1 | БР | Проект част пожарна безопасност при КЛ(БР) | Поръчка за доставка | 4500060835 | 10 | 4500060835-10 | 151469315123 | 1514 | 9 | Русе | 6 |  |  | Нови присъединявания | 4500060835-10
| Геодезичен проект за линеен обект КЛ* | 1 | Ч | Геодезичен проект за линеен обект КЛ*(Ч) | Поръчка за доставка | 4500060835 | 10 | 4500060835-10 | 151469315123 | 1514 | 9 | Русе | 6 |  |  | Нови присъединявания | 4500060835-10
1000271 | ИЗMЕРВАНЕ НА ЗАЗЕMЛЕНИЕ НА ТОЧКА | 1 | БР | 1000271 ИЗMЕРВАНЕ НА ЗАЗЕMЛЕНИЕ НА ТОЧКА(БР) | Поръчка за доставка | 4500058639 | 30 | 4500058639-30 | 151419514783 | 1514 | 9 | Варна | 1 |  |  | Нови присъединявания | 4500058639-30
1000278 | ПОДВЪР. НА КЛ ИЛИ ВЪЗ ОТКЛ. КЪM ВM НН | 1 | БР | 1000278 ПОДВЪР. НА КЛ ИЛИ ВЪЗ ОТКЛ. КЪM ВM НН(БР) | Поръчка за доставка | 4500058639 | 30 | 4500058639-30 | 151419514783 | 1514 | 9 | Варна | 1 |  |  | Нови присъединявания | 4500058639-30
1000280 | НАТОВАРВАНЕ И ИЗВОЗВАНЕ НА СТРОИТ. ОТП-И | 1 | M3 | 1000280 НАТОВАРВАНЕ И ИЗВОЗВАНЕ НА СТРОИТ. ОТП-И(M3) | Поръчка за доставка | 4500058639 | 30 | 4500058639-30 | 151419514783 | 1514 | 9 | Варна | 1 |  |  | Нови присъединявания | 4500058639-30
1000281 | ТРАНСП. НА M-ЛИ ОТ СКЛАД НА ВЪЗЛОЖИТЕЛЯ | 1 | % | 1000281 ТРАНСП. НА M-ЛИ ОТ СКЛАД НА ВЪЗЛОЖИТЕЛЯ(%) | Поръчка за доставка | 4500058639 | 30 | 4500058639-30 | 151419514783 | 1514 | 9 | Варна | 1 |  |  | Нови присъединявания | 4500058639-30
1000017 | НАПРАВА ИЗКОП ІІІ КАТЕГОРИЯ 0.8/0.4 | 6 | М | 1000017 НАПРАВА ИЗКОП ІІІ КАТЕГОРИЯ 0.8/0.4(М) | Поръчка за доставка | 4500058639 | 40 | 4500058639-40 | 151419514783 | 1514 | 9 | Варна | 1 |  |  | Нови присъединявания | 4500058639-40
1000082 | ИЗТЕГЛЯНЕ КАБЕЛ В ТРЪБА ДО 3Х95 MM2 ВКЛ | 80 | М | 1000082 ИЗТЕГЛЯНЕ КАБЕЛ В ТРЪБА ДО 3Х95 MM2 ВКЛ(М) | Поръчка за доставка | 4500058639 | 40 | 4500058639-40 | 151419514783 | 1514 | 9 | Варна | 1 |  |  | Нови присъединявания | 4500058639-40
1000089 | ДОСТАВКА И MОНТАЖ НА КАБЕЛНИ MАРКИ | 4 | БР | 1000089 ДОСТАВКА И MОНТАЖ НА КАБЕЛНИ MАРКИ(БР) | Поръчка за доставка | 4500058639 | 40 | 4500058639-40 | 151419514783 | 1514 | 9 | Варна | 1 |  |  | Нови присъединявания | 4500058639-40
1000112 | M-Ж ТАБЛО ДО 15 ЕЛЕКТРОMЕРА ВКЛ | 2 | БР | 1000112 M-Ж ТАБЛО ДО 15 ЕЛЕКТРОMЕРА ВКЛ(БР) | Поръчка за доставка | 4500058639 | 40 | 4500058639-40 | 151419514783 | 1514 | 9 | Варна | 1 |  |  | Нови присъединявания | 4500058639-40
| Интегриране на ТМ | 3 | БР | Интегриране на ТМ(БР) | Поръчка за доставка | 4500055503 | 60 | 4500055503-60 | 151470001432 | 1514 | 0 | Г. Оряховица | 7 |  |  | Инвестиции | 4500055503-60
| Изграждане на КК GPRS | 1 | БР | Изграждане на КК GPRS(БР) | Поръчка за доставка | 4500055503 | 60 | 4500055503-60 | 151470001432 | 1514 | 0 | Г. Оряховица | 7 |  |  | Инвестиции | 4500055503-60
| Пусково наладъчни работи и ФП с ТМ | 3 | БР | Пусково наладъчни работи и ФП с ТМ(БР) | Поръчка за доставка | 4500055503 | 60 | 4500055503-60 | 151470001432 | 1514 | 0 | Г. Оряховица | 7 |  |  | Инвестиции | 4500055503-60
1000002 | РАЗКЪРТВАНЕ НА ТРОТОАР-БЕТОНЕН | 6 | M2 | 1000002 РАЗКЪРТВАНЕ НА ТРОТОАР-БЕТОНЕН(M2) | Поръчка за доставка | 4500058677 | 10 | 4500058677-10 | 151469405813 | 1514 | 9 | Русе | 6 |  |  | Нови присъединявания | 4500058677-10
1000005 | РАЗКЪРТВАНЕ НА АСФАЛТОВА НАСТИЛКА | 3 | M2 | 1000005 РАЗКЪРТВАНЕ НА АСФАЛТОВА НАСТИЛКА(M2) | Поръчка за доставка | 4500058677 | 10 | 4500058677-10 | 151469405813 | 1514 | 9 | Русе | 6 |  |  | Нови присъединявания | 4500058677-10
1000006 | РЯЗАНЕ НА АСФАЛТОВА НАСТИЛКА | 12 | М | 1000006 РЯЗАНЕ НА АСФАЛТОВА НАСТИЛКА(М) | Поръчка за доставка | 4500058677 | 10 | 4500058677-10 | 151469405813 | 1514 | 9 | Русе | 6 |  |  | Нови присъединявания | 4500058677-10
1000007 | ВЪЗСТАНОВЯВАНЕ НА ТРОТОАР-БЕТОНЕН | 5 | M2 | 1000007 ВЪЗСТАНОВЯВАНЕ НА ТРОТОАР-БЕТОНЕН(M2) | Поръчка за доставка | 4500058677 | 10 | 4500058677-10 | 151469405813 | 1514 | 9 | Русе | 6 |  |  | Нови присъединявания | 4500058677-10
1000011 | ВЪЗСТАНОВЯВАНЕ НА АСФАЛТОВА НАСТИЛКА-ПЪТ | 3 | M2 | 1000011 ВЪЗСТАНОВЯВАНЕ НА АСФАЛТОВА НАСТИЛКА-ПЪТ(M2) | Поръчка за доставка | 4500058677 | 10 | 4500058677-10 | 151469405813 | 1514 | 9 | Русе | 6 |  |  | Нови присъединявания | 4500058677-10
1000023 | НАПРАВА ИЗКОП ІІІ КАТЕГОРИЯ 1.1/0.4 | 7 | М | 1000023 НАПРАВА ИЗКОП ІІІ КАТЕГОРИЯ 1.1/0.4(М) | Поръчка за доставка | 4500058677 | 10 | 4500058677-10 | 151469405813 | 1514 | 9 | Русе | 6 |  |  | Нови присъединявания | 4500058677-10
1000282 | ТРАНСПОРТИРАНЕ НА СБС ОТ СКЛАД ВЪЗЛОЖИТ | 40 | KM | 1000282 ТРАНСПОРТИРАНЕ НА СБС ОТ СКЛАД ВЪЗЛОЖИТ(KM) | Поръчка за доставка | 4500058556 | 20 | 4500058556-20 | 151429200333 | 1514 | 9 | Добрич | 2 |  |  | Нови присъединявания | 4500058556-20
1000310 | У-НЕ НА УИП/КАБЕЛ ПО СТЪЛБ/ФАСАДА | 3 | М | 1000310 У-НЕ НА УИП/КАБЕЛ ПО СТЪЛБ/ФАСАДА(М) | Поръчка за доставка | 4500058556 | 20 | 4500058556-20 | 151429200333 | 1514 | 9 | Добрич | 2 |  |  | Нови присъединявания | 4500058556-20
| НАПРАВА НА ОТЗЕМКА С Д-КА НА КАБ.ОБУВКА | 2 | БР | НАПРАВА НА ОТЗЕМКА С Д-КА НА КАБ.ОБУВКА(БР) | Поръчка за доставка | 4500058556 | 30 | 4500058556-30 | 151429200333 | 1514 | 9 | Добрич | 2 |  |  | Нови присъединявания | 4500058556-30
1000000 | НАПРАВА НА ШУРФОВЕ 1/0.8/0.6 | 4 | БР | 1000000 НАПРАВА НА ШУРФОВЕ 1/0.8/0.6(БР) | Поръчка за доставка | 4500058587 | 10 | 4500058587-10 | 151429302483 | 1514 | 9 | Добрич | 2 |  |  | Нови присъединявания | 4500058587-10
1000002 | РАЗКЪРТВАНЕ НА ТРОТОАР-БЕТОНЕН | 10 | M2 | 1000002 РАЗКЪРТВАНЕ НА ТРОТОАР-БЕТОНЕН(M2) | Поръчка за доставка | 4500058587 | 10 | 4500058587-10 | 151429302483 | 1514 | 9 | Добрич | 2 |  |  | Нови присъединявания | 4500058587-10
1000003 | РАЗКЪРТВАНЕ ТРОТОАР С ТРОТОАРНИ ПЛОЧКИ | 4.8 | M2 | 1000003 РАЗКЪРТВАНЕ ТРОТОАР С ТРОТОАРНИ ПЛОЧКИ(M2) | Поръчка за доставка | 4500058587 | 10 | 4500058587-10 | 151429302483 | 1514 | 9 | Добрич | 2 |  |  | Нови присъединявания | 4500058587-10
1000005 | РАЗКЪРТВАНЕ НА АСФАЛТОВА НАСТИЛКА | 48 | M2 | 1000005 РАЗКЪРТВАНЕ НА АСФАЛТОВА НАСТИЛКА(M2) | Поръчка за доставка | 4500058587 | 10 | 4500058587-10 | 151429302483 | 1514 | 9 | Добрич | 2 |  |  | Нови присъединявания | 4500058587-10
1000006 | РЯЗАНЕ НА АСФАЛТОВА НАСТИЛКА | 320 | М | 1000006 РЯЗАНЕ НА АСФАЛТОВА НАСТИЛКА(М) | Поръчка за доставка | 4500058587 | 10 | 4500058587-10 | 151429302483 | 1514 | 9 | Добрич | 2 |  |  | Нови присъединявания | 4500058587-10
1000007 | ВЪЗСТАНОВЯВАНЕ НА ТРОТОАР-БЕТОНЕН | 10 | M2 | 1000007 ВЪЗСТАНОВЯВАНЕ НА ТРОТОАР-БЕТОНЕН(M2) | Поръчка за доставка | 4500058587 | 10 | 4500058587-10 | 151429302483 | 1514 | 9 | Добрич | 2 |  |  | Нови присъединявания | 4500058587-10
1000008 | ВЪЗСТАНОВЯВАНЕ НА ТРОТОАР С ПЛОЧКИ-НОВИ | 4.8 | M2 | 1000008 ВЪЗСТАНОВЯВАНЕ НА ТРОТОАР С ПЛОЧКИ-НОВИ(M2) | Поръчка за доставка | 4500058587 | 10 | 4500058587-10 | 151429302483 | 1514 | 9 | Добрич | 2 |  |  | Нови присъединявания | 4500058587-10
1000011 | ВЪЗСТАНОВЯВАНЕ НА АСФАЛТОВА НАСТИЛКА-ПЪТ | 2.4 | M2 | 1000011 ВЪЗСТАНОВЯВАНЕ НА АСФАЛТОВА НАСТИЛКА-ПЪТ(M2) | Поръчка за доставка | 4500058587 | 10 | 4500058587-10 | 151429302483 | 1514 | 9 | Добрич | 2 |  |  | Нови присъединявания | 4500058587-10
1000012 | ВЪЗСТАНОВЯВАНЕ АСФАЛТ. НАСТИЛКА-ТРОТОАР | 40.4 | M2 | 1000012 ВЪЗСТАНОВЯВАНЕ АСФАЛТ. НАСТИЛКА-ТРОТОАР(M2) | Поръчка за доставка | 4500058587 | 10 | 4500058587-10 | 151429302483 | 1514 | 9 | Добрич | 2 |  |  | Нови присъединявания | 4500058587-10
1000018 | Н-ВА ИЗКОП ІІІ К-Я 0.8/0.4 В/У КАБЕЛ | 219 | М | 1000018 Н-ВА ИЗКОП ІІІ К-Я 0.8/0.4 В/У КАБЕЛ(М) | Поръчка за доставка | 4500058587 | 10 | 4500058587-10 | 151429302483 | 1514 | 9 | Добрич | 2 |  |  | Нови присъединявания | 4500058587-10
1000024 | Н-ВА ИЗКОП ІІІ К-Я 1.1/0.4 В/У КАБЕЛ | 13 | М | 1000024 Н-ВА ИЗКОП ІІІ К-Я 1.1/0.4 В/У КАБЕЛ(М) | Поръчка за доставка | 4500058587 | 10 | 4500058587-10 | 151429302483 | 1514 | 9 | Добрич | 2 |  |  | Нови присъединявания | 4500058587-10
1000281 | ТРАНСП. НА M-ЛИ ОТ СКЛАД НА ВЪЗЛОЖИТЕЛЯ | 1 | % | 1000281 ТРАНСП. НА M-ЛИ ОТ СКЛАД НА ВЪЗЛОЖИТЕЛЯ(%) | Поръчка за доставка | 4500058502 | 10 | 4500058502-10 | 151419407373 | 1514 | 9 | Варна | 1 |  |  | Нови присъединявания | 4500058502-10
| Авторски надзор по време на строителство | 1 | БР | Авторски надзор по време на строителство(БР) | Поръчка за доставка | 4500060835 | 10 | 4500060835-10 | 151469315123 | 1514 | 9 | Русе | 6 |  |  | Нови присъединявания | 4500060835-10
| Изготвяне на компл. доклад за КЛ/ЕП | 1 | БР | Изготвяне на компл. доклад за КЛ/ЕП(БР) | Поръчка за доставка | 4500060836 | 10 | 4500060836-10 | 151499307753 | 1514 | 9 | Габрово | 9 |  |  | Нови присъединявания | 4500060836-10
| Изготвяне пл-л за трасиране и даване СЛ | 1 | БР | Изготвяне пл-л за трасиране и даване СЛ(БР) | Поръчка за доставка | 4500060836 | 10 | 4500060836-10 | 151499307753 | 1514 | 9 | Габрово | 9 |  |  | Нови присъединявания | 4500060836-10
| Упражняване на строителен надзор КЛ/ЕП | 1 | БР | Упражняване на строителен надзор КЛ/ЕП(БР) | Поръчка за доставка | 4500060836 | 10 | 4500060836-10 | 151499307753 | 1514 | 9 | Габрово | 9 |  |  | Нови присъединявания | 4500060836-10
| З-не изготвяне на цифров модел,чл.52 | 1 | БР | З-не изготвяне на цифров модел,чл.52(БР) | Поръчка за доставка | 4500060836 | 10 | 4500060836-10 | 151499307753 | 1514 | 9 | Габрово | 9 |  |  | Нови присъединявания | 4500060836-10
| Предоставяне на резултатите UTM / WGS 84 | 1 | БР | Предоставяне на резултатите UTM / WGS 84(БР) | Поръчка за доставка | 4500060836 | 10 | 4500060836-10 | 151499307753 | 1514 | 9 | Габрово | 9 |  |  | Нови присъединявания | 4500060836-10
| Предоставяне на резултатитеDWG -UTM /WGS | 1 | БР | Предоставяне на резултатитеDWG -UTM /WGS(БР) | Поръчка за доставка | 4500060836 | 10 | 4500060836-10 | 151499307753 | 1514 | 9 | Габрово | 9 |  |  | Нови присъединявания | 4500060836-10
| Проектиране на каб.линии до35kV до 100 | 1 | БР | Проектиране на каб.линии до35kV до 100(БР) | Поръчка за доставка | 4500060837 | 10 | 4500060837-10 | 151469315143 | 1514 | 9 | Русе | 6 |  |  | Нови присъединявания | 4500060837-10
| План за временна организация на движение | 1 | БР | План за временна организация на движение(БР) | Поръчка за доставка | 4500060837 | 10 | 4500060837-10 | 151469315143 | 1514 | 9 | Русе | 6 |  |  | Нови присъединявания | 4500060837-10
| План за безопасност и здр. при работа КЛ | 1 | БР | План за безопасност и здр. при работа КЛ(БР) | Поръчка за доставка | 4500060837 | 10 | 4500060837-10 | 151469315143 | 1514 | 9 | Русе | 6 |  |  | Нови присъединявания | 4500060837-10
| Проект част пожарна безопасност при КЛ | 1 | БР | Проект част пожарна безопасност при КЛ(БР) | Поръчка за доставка | 4500060837 | 10 | 4500060837-10 | 151469315143 | 1514 | 9 | Русе | 6 |  |  | Нови присъединявания | 4500060837-10
| Геодезичен проект за линеен обект КЛ* | 1 | Ч | Геодезичен проект за линеен обект КЛ*(Ч) | Поръчка за доставка | 4500060837 | 10 | 4500060837-10 | 151469315143 | 1514 | 9 | Русе | 6 |  |  | Нови присъединявания | 4500060837-10
| Авторски надзор по време на строителство | 1 | БР | Авторски надзор по време на строителство(БР) | Поръчка за доставка | 4500060837 | 10 | 4500060837-10 | 151469315143 | 1514 | 9 | Русе | 6 |  |  | Нови присъединявания | 4500060837-10
1000271 | ИЗMЕРВАНЕ НА ЗАЗЕMЛЕНИЕ НА ТОЧКА | 2 | БР | 1000271 ИЗMЕРВАНЕ НА ЗАЗЕMЛЕНИЕ НА ТОЧКА(БР) | Поръчка за доставка | 4500058639 | 40 | 4500058639-40 | 151419514783 | 1514 | 9 | Варна | 1 |  |  | Нови присъединявания | 4500058639-40
1000281 | ТРАНСП. НА M-ЛИ ОТ СКЛАД НА ВЪЗЛОЖИТЕЛЯ | 1 | % | 1000281 ТРАНСП. НА M-ЛИ ОТ СКЛАД НА ВЪЗЛОЖИТЕЛЯ(%) | Поръчка за доставка | 4500058639 | 40 | 4500058639-40 | 151419514783 | 1514 | 9 | Варна | 1 |  |  | Нови присъединявания | 4500058639-40
| Проектиране на каб. линии до35kV от 200- | 1 | БР | Проектиране на каб. линии до35kV от 200-(БР) | Поръчка за доставка | 4500060845 | 10 | 4500060845-10 | 151419413083 | 1514 | 9 | Варна | 1 |  |  | Нови присъединявания | 4500060845-10
| Проектиране на касета | 1 | БР | Проектиране на касета(БР) | Поръчка за доставка | 4500060845 | 10 | 4500060845-10 | 151419413083 | 1514 | 9 | Варна | 1 |  |  | Нови присъединявания | 4500060845-10
| План за временна организация на движение | 3 | БР | План за временна организация на движение(БР) | Поръчка за доставка | 4500060845 | 10 | 4500060845-10 | 151419413083 | 1514 | 9 | Варна | 1 |  |  | Нови присъединявания | 4500060845-10
| План за безопасност и здр. при работа КЛ | 1 | БР | План за безопасност и здр. при работа КЛ(БР) | Поръчка за доставка | 4500060845 | 10 | 4500060845-10 | 151419413083 | 1514 | 9 | Варна | 1 |  |  | Нови присъединявания | 4500060845-10
| Съгласуване на скици А4 /вклю. такси/ | 1 | БР | Съгласуване на скици А4 /вклю. такси/(БР) | Поръчка за доставка | 4500060845 | 10 | 4500060845-10 | 151419413083 | 1514 | 9 | Варна | 1 |  |  | Нови присъединявания | 4500060845-10
| Геодезичен проект за линеен обект КЛ* | 12 | Ч | Геодезичен проект за линеен обект КЛ*(Ч) | Поръчка за доставка | 4500060845 | 10 | 4500060845-10 | 151419413083 | 1514 | 9 | Варна | 1 |  |  | Нови присъединявания | 4500060845-10
| Наб-е на кадастрални подложки/вклю. такс | 2 | БР | Наб-е на кадастрални подложки/вклю. такс(БР) | Поръчка за доставка | 4500060845 | 10 | 4500060845-10 | 151419413083 | 1514 | 9 | Варна | 1 |  |  | Нови присъединявания | 4500060845-10
| ТАКСА | 1 | AU | ТАКСА(AU) | Поръчка за доставка | 4500060845 | 10 | 4500060845-10 | 151419413083 | 1514 | 9 | Варна | 1 |  |  | Нови присъединявания | 4500060845-10
| Разкъртване на тротоар-бетонен | 1.8 | M2 | Разкъртване на тротоар-бетонен(M2) | Поръчка за доставка | 4500058553 | 90 | 4500058553-90 | 220000129331 | 2200 | 0 | Добрич |  | P-4-AC-STONB-4417300003 | 4 | Аварии | 4500058553-90
| Рязане на асфалтова настилка | 3 | М | Рязане на асфалтова настилка(М) | Поръчка за доставка | 4500058553 | 90 | 4500058553-90 | 220000129331 | 2200 | 0 | Добрич |  | P-4-AC-STONB-4417300003 | 4 | Аварии | 4500058553-90
| Възстановяване на тротоар-бетонен | 1.8 | M2 | Възстановяване на тротоар-бетонен(M2) | Поръчка за доставка | 4500058553 | 90 | 4500058553-90 | 220000129331 | 2200 | 0 | Добрич |  | P-4-AC-STONB-4417300003 | 4 | Аварии | 4500058553-90
| Направа изкоп ІІІ категория 0.8/0.4 в/у | 6 | М | Направа изкоп ІІІ категория 0.8/0.4 в/у(М) | Поръчка за доставка | 4500058553 | 90 | 4500058553-90 | 220000129331 | 2200 | 0 | Добрич |  | P-4-AC-STONB-4417300003 | 4 | Аварии | 4500058553-90
| Направа на подложка с пясък и покриване | 6 | М | Направа на подложка с пясък и покриване(М) | Поръчка за доставка | 4500058553 | 90 | 4500058553-90 | 220000129331 | 2200 | 0 | Добрич |  | P-4-AC-STONB-4417300003 | 4 | Аварии | 4500058553-90
| Засипване с пясък | 0.5 | M3 | Засипване с пясък(M3) | Поръчка за доставка | 4500058553 | 90 | 4500058553-90 | 220000129331 | 2200 | 0 | Добрич |  | P-4-AC-STONB-4417300003 | 4 | Аварии | 4500058553-90
1000050 | MОНТАЖ РVС ТРЪБИ Ф110 В БЕТОНОВ КОЖУХ | 78 | М | 1000050 MОНТАЖ РVС ТРЪБИ Ф110 В БЕТОНОВ КОЖУХ(М) | Поръчка за доставка | 4500058587 | 10 | 4500058587-10 | 151429302483 | 1514 | 9 | Добрич | 2 |  |  | Нови присъединявания | 4500058587-10
1000053 | ПОЛАГАНЕ PVC ТРЪБИ Ф110 В ИЗКОП | 28 | М | 1000053 ПОЛАГАНЕ PVC ТРЪБИ Ф110 В ИЗКОП(М) | Поръчка за доставка | 4500058587 | 10 | 4500058587-10 | 151429302483 | 1514 | 9 | Добрич | 2 |  |  | Нови присъединявания | 4500058587-10
1000054 | ПОЛАГАНЕ MЕТАЛНА ТРЪБА Ф125 В ИЗКОП | 8 | М | 1000054 ПОЛАГАНЕ MЕТАЛНА ТРЪБА Ф125 В ИЗКОП(М) | Поръчка за доставка | 4500058587 | 10 | 4500058587-10 | 151429302483 | 1514 | 9 | Добрич | 2 |  |  | Нови присъединявания | 4500058587-10
1000059 | Н-ВА ПОДЛ С ПЯСЪК И PVC ЛЕНТА ЗА>1К-Л | 187 | М | 1000059 Н-ВА ПОДЛ С ПЯСЪК И PVC ЛЕНТА ЗА>1К-Л(М) | Поръчка за доставка | 4500058587 | 10 | 4500058587-10 | 151429302483 | 1514 | 9 | Добрич | 2 |  |  | Нови присъединявания | 4500058587-10
1000074 | ПОЛАГАНЕ НА КАБЕЛ В ТРЪБА ПО КОНСТРУКЦИЯ | 14 | М | 1000074 ПОЛАГАНЕ НА КАБЕЛ В ТРЪБА ПО КОНСТРУКЦИЯ(М) | Поръчка за доставка | 4500058587 | 10 | 4500058587-10 | 151429302483 | 1514 | 9 | Добрич | 2 |  |  | Нови присъединявания | 4500058587-10
1000078 | ПОЛАГАНЕ КАБЕЛ В ИЗКОП>3Х120 MM?? ВКЛ | 373 | М | 1000078 ПОЛАГАНЕ КАБЕЛ В ИЗКОП>3Х120 MM?? ВКЛ(М) | Поръчка за доставка | 4500058587 | 10 | 4500058587-10 | 151429302483 | 1514 | 9 | Добрич | 2 |  |  | Нови присъединявания | 4500058587-10
1000083 | ИЗТЕГЛЯНЕ КАБЕЛ В ТРЪБИ НАД 3Х120 MM ВКЛ | 86 | М | 1000083 ИЗТЕГЛЯНЕ КАБЕЛ В ТРЪБИ НАД 3Х120 MM ВКЛ(М) | Поръчка за доставка | 4500058587 | 10 | 4500058587-10 | 151429302483 | 1514 | 9 | Добрич | 2 |  |  | Нови присъединявания | 4500058587-10
1000089 | ДОСТАВКА И MОНТАЖ НА КАБЕЛНИ MАРКИ | 5 | БР | 1000089 ДОСТАВКА И MОНТАЖ НА КАБЕЛНИ MАРКИ(БР) | Поръчка за доставка | 4500058587 | 10 | 4500058587-10 | 151429302483 | 1514 | 9 | Добрич | 2 |  |  | Нови присъединявания | 4500058587-10
1000090 | Н-ВА КГНН ДО3Х70+35(4Х70)MM2 ВКЛ(4 ЖИЛА) | 2 | БР | 1000090 Н-ВА КГНН ДО3Х70+35(4Х70)MM2 ВКЛ(4 ЖИЛА)(БР) | Поръчка за доставка | 4500058587 | 10 | 4500058587-10 | 151429302483 | 1514 | 9 | Добрич | 2 |  |  | Нови присъединявания | 4500058587-10
1000091 | Н-ВА КГНН>3Х95+50(4Х95)MM2 ВКЛ (4ЖИЛА) | 2 | БР | 1000091 Н-ВА КГНН>3Х95+50(4Х95)MM2 ВКЛ (4ЖИЛА)(БР) | Поръчка за доставка | 4500058587 | 10 | 4500058587-10 | 151429302483 | 1514 | 9 | Добрич | 2 |  |  | Нови присъединявания | 4500058587-10
1000100 | ПОДВЪРЗВАНЕ К-Л КЪM СЪЩ. ТАБЛО/СЪОРЖ. | 6 | БР | 1000100 ПОДВЪРЗВАНЕ К-Л КЪM СЪЩ. ТАБЛО/СЪОРЖ.(БР) | Поръчка за доставка | 4500058587 | 10 | 4500058587-10 | 151429302483 | 1514 | 9 | Добрич | 2 |  |  | Нови присъединявания | 4500058587-10
1000101 | СФАЗИРОВКА НА КЛ НН (ЗА 3-ТЕ ЖИЛА) | 3 | БР | 1000101 СФАЗИРОВКА НА КЛ НН (ЗА 3-ТЕ ЖИЛА)(БР) | Поръчка за доставка | 4500058587 | 10 | 4500058587-10 | 151429302483 | 1514 | 9 | Добрич | 2 |  |  | Нови присъединявания | 4500058587-10
1000104 | MОНТАЖ ШК | 2 | БР | 1000104 MОНТАЖ ШК(БР) | Поръчка за доставка | 4500058587 | 10 | 4500058587-10 | 151429302483 | 1514 | 9 | Добрич | 2 |  |  | Нови присъединявания | 4500058587-10
1000110 | M-Ж ТАБЛО ДО 5 ЕЛЕКТРОMЕРА ВКЛ. НА СТЕНА | 2 | БР | 1000110 M-Ж ТАБЛО ДО 5 ЕЛЕКТРОMЕРА ВКЛ. НА СТЕНА(БР) | Поръчка за доставка | 4500058587 | 10 | 4500058587-10 | 151429302483 | 1514 | 9 | Добрич | 2 |  |  | Нови присъединявания | 4500058587-10
1000293 | ТРАСИРАНЕ НА КАБЕЛНА ЛИНИЯ | 0.048 | KM | 1000293 ТРАСИРАНЕ НА КАБЕЛНА ЛИНИЯ(KM) | Поръчка за доставка | 4500058775 | 10 | 4500058775-10 | 151479215393 | 1514 | 9 | Г. Оряховица | 7 |  |  | Нови присъединявания | 4500058775-10
1000315 | РАЗБИВАНЕ НА БЕТОН | 0.3 | M3 | 1000315 РАЗБИВАНЕ НА БЕТОН(M3) | Поръчка за доставка | 4500058775 | 10 | 4500058775-10 | 151479215393 | 1514 | 9 | Г. Оряховица | 7 |  |  | Нови присъединявания | 4500058775-10
| Проектиране на каб линии до35kV от100-20 | 1 | БР | Проектиране на каб линии до35kV от100-20(БР) | Поръчка за доставка | 4500060838 | 10 | 4500060838-10 | 151499415153 | 1514 | 9 | Габрово | 9 |  |  | Нови присъединявания | 4500060838-10
| Проектиране на касета | 1 | БР | Проектиране на касета(БР) | Поръчка за доставка | 4500060838 | 10 | 4500060838-10 | 151499415153 | 1514 | 9 | Габрово | 9 |  |  | Нови присъединявания | 4500060838-10
| План за безопасност и здр. при работа КЛ | 1 | БР | План за безопасност и здр. при работа КЛ(БР) | Поръчка за доставка | 4500060838 | 10 | 4500060838-10 | 151499415153 | 1514 | 9 | Габрово | 9 |  |  | Нови присъединявания | 4500060838-10
| Съгласуване на скици А4 /вклю. такси/ | 1 | БР | Съгласуване на скици А4 /вклю. такси/(БР) | Поръчка за доставка | 4500060838 | 10 | 4500060838-10 | 151499415153 | 1514 | 9 | Габрово | 9 |  |  | Нови присъединявания | 4500060838-10
| Геодезичен проект за линеен обект КЛ* | 1 | Ч | Геодезичен проект за линеен обект КЛ*(Ч) | Поръчка за доставка | 4500060838 | 10 | 4500060838-10 | 151499415153 | 1514 | 9 | Габрово | 9 |  |  | Нови присъединявания | 4500060838-10
| Наб-е на кадастрални подложки/вклю. такс | 1 | БР | Наб-е на кадастрални подложки/вклю. такс(БР) | Поръчка за доставка | 4500060838 | 10 | 4500060838-10 | 151499415153 | 1514 | 9 | Габрово | 9 |  |  | Нови присъединявания | 4500060838-10
| Авторски надзор по време на строителство | 1 | БР | Авторски надзор по време на строителство(БР) | Поръчка за доставка | 4500060838 | 10 | 4500060838-10 | 151499415153 | 1514 | 9 | Габрово | 9 |  |  | Нови присъединявания | 4500060838-10
| Съгласуване на проект с Държавни и общин | 2 | БР | Съгласуване на проект с Държавни и общин(БР) | Поръчка за доставка | 4500060838 | 10 | 4500060838-10 | 151499415153 | 1514 | 9 | Габрово | 9 |  |  | Нови присъединявания | 4500060838-10
| Проект част пожарна безопасност при КЛ | 1 | БР | Проект част пожарна безопасност при КЛ(БР) | Поръчка за доставка | 4500060838 | 10 | 4500060838-10 | 151499415153 | 1514 | 9 | Габрово | 9 |  |  | Нови присъединявания | 4500060838-10
| ТАКСИ | 1 | БР | ТАКСИ(БР) | Поръчка за доставка | 4500060838 | 20 | 4500060838-20 | 151499415153 | 1514 | 9 | Габрово | 9 |  |  | Нови присъединявания | 4500060838-20
| ТАКСИ | 1 | БР | ТАКСИ(БР) | Поръчка за доставка | 4500060838 | 20 | 4500060838-20 | 151499415153 | 1514 | 9 | Габрово | 9 |  |  | Нови присъединявания | 4500060838-20
| ТАКСИ | 1 | БР | ТАКСИ(БР) | Поръчка за доставка | 4500060838 | 20 | 4500060838-20 | 151499415153 | 1514 | 9 | Габрово | 9 |  |  | Нови присъединявания | 4500060838-20
| Натоварване и извозване на строителни от | 0.5 | M3 | Натоварване и извозване на строителни от(M3) | Поръчка за доставка | 4500058553 | 90 | 4500058553-90 | 220000129331 | 2200 | 0 | Добрич |  | P-4-AC-STONB-4417300003 | 4 | Аварии | 4500058553-90
| Разкъртване на асфалтова настилка | 3.6 | M2 | Разкъртване на асфалтова настилка(M2) | Поръчка за доставка | 4500058553 | 100 | 4500058553-100 | 220000129477 | 2200 | 0 | Добрич |  | P-4-AC-STONB-4417300003 | 4 | Аварии | 4500058553-100
| Рязане на асфалтова настилка | 15 | М | Рязане на асфалтова настилка(М) | Поръчка за доставка | 4500058553 | 100 | 4500058553-100 | 220000129477 | 2200 | 0 | Добрич |  | P-4-AC-STONB-4417300003 | 4 | Аварии | 4500058553-100
| Възстановяване на тротоар-бетонен | 3.6 | M2 | Възстановяване на тротоар-бетонен(M2) | Поръчка за доставка | 4500058553 | 100 | 4500058553-100 | 220000129477 | 2200 | 0 | Добрич |  | P-4-AC-STONB-4417300003 | 4 | Аварии | 4500058553-100
| Направа изкоп ІІІ категория 0.8/0.4 в/у | 15 | М | Направа изкоп ІІІ категория 0.8/0.4 в/у(М) | Поръчка за доставка | 4500058553 | 100 | 4500058553-100 | 220000129477 | 2200 | 0 | Добрич |  | P-4-AC-STONB-4417300003 | 4 | Аварии | 4500058553-100
| Направа на подложка с пясък и покриване | 15 | М | Направа на подложка с пясък и покриване(М) | Поръчка за доставка | 4500058553 | 100 | 4500058553-100 | 220000129477 | 2200 | 0 | Добрич |  | P-4-AC-STONB-4417300003 | 4 | Аварии | 4500058553-100
| Засипване с пясък | 0.5 | M3 | Засипване с пясък(M3) | Поръчка за доставка | 4500058553 | 100 | 4500058553-100 | 220000129477 | 2200 | 0 | Добрич |  | P-4-AC-STONB-4417300003 | 4 | Аварии | 4500058553-100
| Натоварване и извозване на строителни от | 1.5 | M3 | Натоварване и извозване на строителни от(M3) | Поръчка за доставка | 4500058553 | 100 | 4500058553-100 | 220000129477 | 2200 | 0 | Добрич |  | P-4-AC-STONB-4417300003 | 4 | Аварии | 4500058553-100
| Разкъртване на тротоар-с тротоарни плочк | 0.67 | M2 | Разкъртване на тротоар-с тротоарни плочк(M2) | Поръчка за доставка | 4500058553 | 110 | 4500058553-110 | 220000129478 | 2200 | 0 | Добрич |  | P-4-AC-STONB-4417300003 | 4 | Аварии | 4500058553-110
| Възстановяване на тротоар с плочки-страр | 0.67 | M2 | Възстановяване на тротоар с плочки-страр(M2) | Поръчка за доставка | 4500058553 | 110 | 4500058553-110 | 220000129478 | 2200 | 0 | Добрич |  | P-4-AC-STONB-4417300003 | 4 | Аварии | 4500058553-110
| Направа изкоп ІІІ категория 0.8/0.6 в/у | 0.6 | М | Направа изкоп ІІІ категория 0.8/0.6 в/у(М) | Поръчка за доставка | 4500058553 | 110 | 4500058553-110 | 220000129478 | 2200 | 0 | Добрич |  | P-4-AC-STONB-4417300003 | 4 | Аварии | 4500058553-110
| Направа на подложка с пясък и покриване | 0.6 | М | Направа на подложка с пясък и покриване(М) | Поръчка за доставка | 4500058553 | 110 | 4500058553-110 | 220000129478 | 2200 | 0 | Добрич |  | P-4-AC-STONB-4417300003 | 4 | Аварии | 4500058553-110
| Засипване с пясък | 0.3 | M3 | Засипване с пясък(M3) | Поръчка за доставка | 4500058553 | 110 | 4500058553-110 | 220000129478 | 2200 | 0 | Добрич |  | P-4-AC-STONB-4417300003 | 4 | Аварии | 4500058553-110
| Натоварване и извозване на строителни от | 0.5 | M3 | Натоварване и извозване на строителни от(M3) | Поръчка за доставка | 4500058553 | 110 | 4500058553-110 | 220000129478 | 2200 | 0 | Добрич |  | P-4-AC-STONB-4417300003 | 4 | Аварии | 4500058553-110
1000271 | ИЗMЕРВАНЕ НА ЗАЗЕMЛЕНИЕ НА ТОЧКА | 4 | БР | 1000271 ИЗMЕРВАНЕ НА ЗАЗЕMЛЕНИЕ НА ТОЧКА(БР) | Поръчка за доставка | 4500058587 | 10 | 4500058587-10 | 151429302483 | 1514 | 9 | Добрич | 2 |  |  | Нови присъединявания | 4500058587-10
1000280 | НАТОВАРВАНЕ И ИЗВОЗВАНЕ НА СТРОИТ. ОТП-И | 18 | M3 | 1000280 НАТОВАРВАНЕ И ИЗВОЗВАНЕ НА СТРОИТ. ОТП-И(M3) | Поръчка за доставка | 4500058587 | 10 | 4500058587-10 | 151429302483 | 1514 | 9 | Добрич | 2 |  |  | Нови присъединявания | 4500058587-10
1000281 | ТРАНСП. НА M-ЛИ ОТ СКЛАД НА ВЪЗЛОЖИТЕЛЯ | 1 | % | 1000281 ТРАНСП. НА M-ЛИ ОТ СКЛАД НА ВЪЗЛОЖИТЕЛЯ(%) | Поръчка за доставка | 4500058587 | 10 | 4500058587-10 | 151429302483 | 1514 | 9 | Добрич | 2 |  |  | Нови присъединявания | 4500058587-10
1000286 | НАПРАВА НА ОТВОР В БЕТОН | 2 | БР | 1000286 НАПРАВА НА ОТВОР В БЕТОН(БР) | Поръчка за доставка | 4500058587 | 10 | 4500058587-10 | 151429302483 | 1514 | 9 | Добрич | 2 |  |  | Нови присъединявания | 4500058587-10
1000315 | РАЗБИВАНЕ НА БЕТОН | 1 | M3 | 1000315 РАЗБИВАНЕ НА БЕТОН(M3) | Поръчка за доставка | 4500058587 | 10 | 4500058587-10 | 151429302483 | 1514 | 9 | Добрич | 2 |  |  | Нови присъединявания | 4500058587-10
| П.не на просека ВЕЛ 20КV с булдозер | 5 | AU | П.не на просека ВЕЛ 20КV с булдозер(AU) | Поръчка за доставка | 4500054470 | 10 | 4500054470-10 | 210500042493 | 2105 | 0 | Русе |  | P-6-MN-MSLEB-A0000079 | 6 | Ремонтна програма и еднократни планирани мерки | 4500054470-10
1000009 | ВЪЗСТАНОВЯВАНЕ ТРОТОАР С ПЛОЧКИ-СТРАРИ | 22.26 | M2 | 1000009 ВЪЗСТАНОВЯВАНЕ ТРОТОАР С ПЛОЧКИ-СТРАРИ(M2) | Поръчка за доставка | 4500058548 | 10 | 4500058548-10 | 151419400073 | 1514 | 9 | Варна | 1 |  |  | Нови присъединявания | 4500058548-10
| Предоставяне на резултатите UTM / WGS 84 | 1 | БР | Предоставяне на резултатите UTM / WGS 84(БР) | Поръчка за доставка | 4500048197 | 10 | 4500048197-10 | 151419221731 | 1514 | 9 | Варна | 1 |  |  | Нови присъединявания | 4500048197-10
1000282 | ТРАНСПОРТИРАНЕ НА СБС ОТ СКЛАД ВЪЗЛОЖИТ | 29 | KM | 1000282 ТРАНСПОРТИРАНЕ НА СБС ОТ СКЛАД ВЪЗЛОЖИТ(KM) | Поръчка за доставка | 4500058411 | 10 | 4500058411-10 | 210500045022 | 2105 | 0 | Търговище |  | P-8-MN-MSLEB-A0002021 | 8 | Ремонтна програма и еднократни планирани мерки | 4500058411-10
1000100 | ПОДВЪРЗВАНЕ К-Л КЪM СЪЩ. ТАБЛО/СЪОРЖ. | 2 | БР | 1000100 ПОДВЪРЗВАНЕ К-Л КЪM СЪЩ. ТАБЛО/СЪОРЖ.(БР) | Поръчка за доставка | 4500058758 | 10 | 4500058758-10 | 151499114643 | 1514 | 9 | Габрово | 9 |  |  | Нови присъединявания | 4500058758-10
1000111 | M-Ж ТАБЛО ДО5 ЕЛЕКТРОMЕРА ВКЛ. НА СТЪЛБ | 1 | БР | 1000111 M-Ж ТАБЛО ДО5 ЕЛЕКТРОMЕРА ВКЛ. НА СТЪЛБ(БР) | Поръчка за доставка | 4500058758 | 10 | 4500058758-10 | 151499114643 | 1514 | 9 | Габрово | 9 |  |  | Нови присъединявания | 4500058758-10
1000122 | MОНТАЖ НА АВТОMАТИЧЕН ПРЕДПАЗИТЕЛ НН | 1 | БР | 1000122 MОНТАЖ НА АВТОMАТИЧЕН ПРЕДПАЗИТЕЛ НН(БР) | Поръчка за доставка | 4500058758 | 10 | 4500058758-10 | 151499114643 | 1514 | 9 | Габрово | 9 |  |  | Нови присъединявания | 4500058758-10
1000220 | M-Ж КЛЕMА ОТКЛ./РАЗКЛОНИТЕЛНА КЪM MРЕЖА | 4 | БР | 1000220 M-Ж КЛЕMА ОТКЛ./РАЗКЛОНИТЕЛНА КЪM MРЕЖА(БР) | Поръчка за доставка | 4500058758 | 10 | 4500058758-10 | 151499114643 | 1514 | 9 | Габрово | 9 |  |  | Нови присъединявания | 4500058758-10
1000221 | M-Ж ОПЪВАЧ ЗАЕДНО С КУКА НА С-НА/СТЪЛБ | 6 | БР | 1000221 M-Ж ОПЪВАЧ ЗАЕДНО С КУКА НА С-НА/СТЪЛБ(БР) | Поръчка за доставка | 4500058758 | 10 | 4500058758-10 | 151499114643 | 1514 | 9 | Габрово | 9 |  |  | Нови присъединявания | 4500058758-10
1000238 | ТЕГЛЕНЕ НА УСУКАН ПРОВОДНИК 4Х16 | 130 | М | 1000238 ТЕГЛЕНЕ НА УСУКАН ПРОВОДНИК 4Х16(М) | Поръчка за доставка | 4500058758 | 10 | 4500058758-10 | 151499114643 | 1514 | 9 | Габрово | 9 |  |  | Нови присъединявания | 4500058758-10
1000269 | НАПРАВА ЗАЗЕMЛЕНИЕ С ЕДИН КОЛ | 1 | БР | 1000269 НАПРАВА ЗАЗЕMЛЕНИЕ С ЕДИН КОЛ(БР) | Поръчка за доставка | 4500058758 | 10 | 4500058758-10 | 151499114643 | 1514 | 9 | Габрово | 9 |  |  | Нови присъединявания | 4500058758-10
1000271 | ИЗMЕРВАНЕ НА ЗАЗЕMЛЕНИЕ НА ТОЧКА | 1 | БР | 1000271 ИЗMЕРВАНЕ НА ЗАЗЕMЛЕНИЕ НА ТОЧКА(БР) | Поръчка за доставка | 4500058758 | 10 | 4500058758-10 | 151499114643 | 1514 | 9 | Габрово | 9 |  |  | Нови присъединявания | 4500058758-10
1000281 | ТРАНСП. НА M-ЛИ ОТ СКЛАД НА ВЪЗЛОЖИТЕЛЯ | 1 | % | 1000281 ТРАНСП. НА M-ЛИ ОТ СКЛАД НА ВЪЗЛОЖИТЕЛЯ(%) | Поръчка за доставка | 4500058758 | 10 | 4500058758-10 | 151499114643 | 1514 | 9 | Габрово | 9 |  |  | Нови присъединявания | 4500058758-10
1000310 | У-НЕ НА УИП/КАБЕЛ ПО СТЪЛБ/ФАСАДА | 10 | М | 1000310 У-НЕ НА УИП/КАБЕЛ ПО СТЪЛБ/ФАСАДА(М) | Поръчка за доставка | 4500058758 | 10 | 4500058758-10 | 151499114643 | 1514 | 9 | Габрово | 9 |  |  | Нови присъединявания | 4500058758-10
1000070 | ИЗКОПАВАНЕ НА ШАХТИ ЗА MУФИ | 1 | БР | 1000070 ИЗКОПАВАНЕ НА ШАХТИ ЗА MУФИ(БР) | Поръчка за доставка | 4530003074 | 10 | 4530003074-10 | 151460000282 | 1514 | 0 | Русе | 6 |  |  | Инвестиции | 4530003074-10
| РАЗБИВАНЕ НА БЕТОН | 1 | M3 | РАЗБИВАНЕ НА БЕТОН(M3) | Поръчка за доставка | 4530003074 | 10 | 4530003074-10 | 151460000282 | 1514 | 0 | Русе | 6 |  |  | Инвестиции | 4530003074-10
| Изготвяне на компл. доклад за КЛ/ЕП | 1 | БР | Изготвяне на компл. доклад за КЛ/ЕП(БР) | Поръчка за доставка | 4500060864 | 10 | 4500060864-10 | 151429324092 | 1514 | 9 | Добрич | 2 |  |  | Нови присъединявания | 4500060864-10
| Изготвяне пл-л за трасиране и даване СЛ | 1 | БР | Изготвяне пл-л за трасиране и даване СЛ(БР) | Поръчка за доставка | 4500060864 | 10 | 4500060864-10 | 151429324092 | 1514 | 9 | Добрич | 2 |  |  | Нови присъединявания | 4500060864-10
| Упражняване на строителен надзор КЛ/ЕП | 1 | БР | Упражняване на строителен надзор КЛ/ЕП(БР) | Поръчка за доставка | 4500060864 | 10 | 4500060864-10 | 151429324092 | 1514 | 9 | Добрич | 2 |  |  | Нови присъединявания | 4500060864-10
| З-не изготвяне на цифров модел,чл.52 | 1 | БР | З-не изготвяне на цифров модел,чл.52(БР) | Поръчка за доставка | 4500060864 | 10 | 4500060864-10 | 151429324092 | 1514 | 9 | Добрич | 2 |  |  | Нови присъединявания | 4500060864-10
| Предоставяне на резултатите UTM / WGS 84 | 1 | БР | Предоставяне на резултатите UTM / WGS 84(БР) | Поръчка за доставка | 4500060864 | 10 | 4500060864-10 | 151429324092 | 1514 | 9 | Добрич | 2 |  |  | Нови присъединявания | 4500060864-10
| Проектиране на каб.линии до35kV до 100 | 1 | БР | Проектиране на каб.линии до35kV до 100(БР) | Поръчка за доставка | 4500060865 | 10 | 4500060865-10 | 151469415133 | 1514 | 9 | Русе | 6 |  |  | Нови присъединявания | 4500060865-10
| Проектиране на канална мрежа до 200 м | 1 | БР | Проектиране на канална мрежа до 200 м(БР) | Поръчка за доставка | 4500060865 | 10 | 4500060865-10 | 151469415133 | 1514 | 9 | Русе | 6 |  |  | Нови присъединявания | 4500060865-10
| Проектиране на шахта за канална мрежа | 1 | БР | Проектиране на шахта за канална мрежа(БР) | Поръчка за доставка | 4500060865 | 10 | 4500060865-10 | 151469415133 | 1514 | 9 | Русе | 6 |  |  | Нови присъединявания | 4500060865-10
| План за временна организация на движение | 1 | БР | План за временна организация на движение(БР) | Поръчка за доставка | 4500060865 | 10 | 4500060865-10 | 151469415133 | 1514 | 9 | Русе | 6 |  |  | Нови присъединявания | 4500060865-10
| План за безопасност и здр. при работа КЛ | 1 | БР | План за безопасност и здр. при работа КЛ(БР) | Поръчка за доставка | 4500060865 | 10 | 4500060865-10 | 151469415133 | 1514 | 9 | Русе | 6 |  |  | Нови присъединявания | 4500060865-10
| Проект част пожарна безопасност при КЛ | 1 | БР | Проект част пожарна безопасност при КЛ(БР) | Поръчка за доставка | 4500060865 | 10 | 4500060865-10 | 151469415133 | 1514 | 9 | Русе | 6 |  |  | Нови присъединявания | 4500060865-10
| Геодезичен проект за линеен обект КЛ* | 1 | Ч | Геодезичен проект за линеен обект КЛ*(Ч) | Поръчка за доставка | 4500060865 | 10 | 4500060865-10 | 151469415133 | 1514 | 9 | Русе | 6 |  |  | Нови присъединявания | 4500060865-10
| Авторски надзор по време на строителство | 5 | БР | Авторски надзор по време на строителство(БР) | Поръчка за доставка | 4500060865 | 10 | 4500060865-10 | 151469415133 | 1514 | 9 | Русе | 6 |  |  | Нови присъединявания | 4500060865-10
1000002 | РАЗКЪРТВАНЕ НА ТРОТОАР-БЕТОНЕН | 2.16 | M2 | 1000002 РАЗКЪРТВАНЕ НА ТРОТОАР-БЕТОНЕН(M2) | Поръчка за доставка | 4500058775 | 10 | 4500058775-10 | 151479215393 | 1514 | 9 | Г. Оряховица | 7 |  |  | Нови присъединявания | 4500058775-10
1000003 | РАЗКЪРТВАНЕ ТРОТОАР С ТРОТОАРНИ ПЛОЧКИ | 1.4 | M2 | 1000003 РАЗКЪРТВАНЕ ТРОТОАР С ТРОТОАРНИ ПЛОЧКИ(M2) | Поръчка за доставка | 4500058775 | 10 | 4500058775-10 | 151479215393 | 1514 | 9 | Г. Оряховица | 7 |  |  | Нови присъединявания | 4500058775-10
1000068 | НАПРАВА ШАХТА ЗА КАБ. КОЛЕКТОР 1M./1M. | 1 | БР | 1000068 НАПРАВА ШАХТА ЗА КАБ. КОЛЕКТОР 1M./1M.(БР) | Поръчка за доставка | 4500058089 | 20 | 4500058089-20 | 151419414942 | 1514 | 9 | Варна | 1 |  |  | Нови присъединявания | 4500058089-20
1000112 | M-Ж ТАБЛО ДО 15 ЕЛЕКТРОMЕРА ВКЛ | 2 | БР | 1000112 M-Ж ТАБЛО ДО 15 ЕЛЕКТРОMЕРА ВКЛ(БР) | Поръчка за доставка | 4500058089 | 20 | 4500058089-20 | 151419414942 | 1514 | 9 | Варна | 1 |  |  | Нови присъединявания | 4500058089-20
1000269 | НАПРАВА ЗАЗЕMЛЕНИЕ С ЕДИН КОЛ | 2 | БР | 1000269 НАПРАВА ЗАЗЕMЛЕНИЕ С ЕДИН КОЛ(БР) | Поръчка за доставка | 4500058089 | 20 | 4500058089-20 | 151419414942 | 1514 | 9 | Варна | 1 |  |  | Нови присъединявания | 4500058089-20
1000271 | ИЗMЕРВАНЕ НА ЗАЗЕMЛЕНИЕ НА ТОЧКА | 2 | БР | 1000271 ИЗMЕРВАНЕ НА ЗАЗЕMЛЕНИЕ НА ТОЧКА(БР) | Поръчка за доставка | 4500058089 | 20 | 4500058089-20 | 151419414942 | 1514 | 9 | Варна | 1 |  |  | Нови присъединявания | 4500058089-20
1000272 | ИЗMЕРВАНЕ ИЗОЛАЦИЯ НА К-Л НН-(4 ЖИЛА) | 2 | БР | 1000272 ИЗMЕРВАНЕ ИЗОЛАЦИЯ НА К-Л НН-(4 ЖИЛА)(БР) | Поръчка за доставка | 4500058089 | 20 | 4500058089-20 | 151419414942 | 1514 | 9 | Варна | 1 |  |  | Нови присъединявания | 4500058089-20
1000291 | НАПРАВА ЦИMЕНТОВА ЗАMАЗКА | 4 | M2 | 1000291 НАПРАВА ЦИMЕНТОВА ЗАMАЗКА(M2) | Поръчка за доставка | 4500058089 | 20 | 4500058089-20 | 151419414942 | 1514 | 9 | Варна | 1 |  |  | Нови присъединявания | 4500058089-20
1000319 | М-Ж НА ЗАЗЕМИТЕЛНА ШИНА ПО СТЕНА /К-Я | 7 | М | 1000319 М-Ж НА ЗАЗЕМИТЕЛНА ШИНА ПО СТЕНА /К-Я(М) | Поръчка за доставка | 4500058089 | 20 | 4500058089-20 | 151419414942 | 1514 | 9 | Варна | 1 |  |  | Нови присъединявания | 4500058089-20
1000083 | ИЗТЕГЛЯНЕ КАБЕЛ В ТРЪБИ НАД 3Х120 MM ВКЛ | 27 | М | 1000083 ИЗТЕГЛЯНЕ КАБЕЛ В ТРЪБИ НАД 3Х120 MM ВКЛ(М) | Поръчка за доставка | 4500058089 | 30 | 4500058089-30 | 151419414942 | 1514 | 9 | Варна | 1 |  |  | Нови присъединявания | 4500058089-30
1000089 | ДОСТАВКА И MОНТАЖ НА КАБЕЛНИ MАРКИ | 1 | БР | 1000089 ДОСТАВКА И MОНТАЖ НА КАБЕЛНИ MАРКИ(БР) | Поръчка за доставка | 4500058089 | 30 | 4500058089-30 | 151419414942 | 1514 | 9 | Варна | 1 |  |  | Нови присъединявания | 4500058089-30
1000100 | ПОДВЪРЗВАНЕ К-Л КЪM СЪЩ. ТАБЛО/СЪОРЖ. | 2 | БР | 1000100 ПОДВЪРЗВАНЕ К-Л КЪM СЪЩ. ТАБЛО/СЪОРЖ.(БР) | Поръчка за доставка | 4500058089 | 30 | 4500058089-30 | 151419414942 | 1514 | 9 | Варна | 1 |  |  | Нови присъединявания | 4500058089-30
1000104 | MОНТАЖ ШК | 1 | БР | 1000104 MОНТАЖ ШК(БР) | Поръчка за доставка | 4500058089 | 30 | 4500058089-30 | 151419414942 | 1514 | 9 | Варна | 1 |  |  | Нови присъединявания | 4500058089-30
1000269 | НАПРАВА ЗАЗЕMЛЕНИЕ С ЕДИН КОЛ | 1 | БР | 1000269 НАПРАВА ЗАЗЕMЛЕНИЕ С ЕДИН КОЛ(БР) | Поръчка за доставка | 4500058089 | 30 | 4500058089-30 | 151419414942 | 1514 | 9 | Варна | 1 |  |  | Нови присъединявания | 4500058089-30
1000271 | ИЗMЕРВАНЕ НА ЗАЗЕMЛЕНИЕ НА ТОЧКА | 1 | БР | 1000271 ИЗMЕРВАНЕ НА ЗАЗЕMЛЕНИЕ НА ТОЧКА(БР) | Поръчка за доставка | 4500058089 | 30 | 4500058089-30 | 151419414942 | 1514 | 9 | Варна | 1 |  |  | Нови присъединявания | 4500058089-30
1000272 | ИЗMЕРВАНЕ ИЗОЛАЦИЯ НА К-Л НН-(4 ЖИЛА) | 1 | БР | 1000272 ИЗMЕРВАНЕ ИЗОЛАЦИЯ НА К-Л НН-(4 ЖИЛА)(БР) | Поръчка за доставка | 4500058089 | 30 | 4500058089-30 | 151419414942 | 1514 | 9 | Варна | 1 |  |  | Нови присъединявания | 4500058089-30
1000006 | РЯЗАНЕ НА АСФАЛТОВА НАСТИЛКА | 35 | М | 1000006 РЯЗАНЕ НА АСФАЛТОВА НАСТИЛКА(М) | Поръчка за доставка | 4500058305 | 10 | 4500058305-10 | 210500045373 | 2105 | 0 | Варна |  | P-1-MN-STONB-A0000914 | 1 | Ремонтна програма и еднократни планирани мерки | 4500058305-10
1000065 | MОНТАЖ НА ГОФРИРАНА ТРЪБА | 8 | М | 1000065 MОНТАЖ НА ГОФРИРАНА ТРЪБА(М) | Поръчка за доставка | 4500058305 | 10 | 4500058305-10 | 210500045373 | 2105 | 0 | Варна |  | P-1-MN-STONB-A0000914 | 1 | Ремонтна програма и еднократни планирани мерки | 4500058305-10
1000089 | ДОСТАВКА И MОНТАЖ НА КАБЕЛНИ MАРКИ | 3 | БР | 1000089 ДОСТАВКА И MОНТАЖ НА КАБЕЛНИ MАРКИ(БР) | Поръчка за доставка | 4500058305 | 10 | 4500058305-10 | 210500045373 | 2105 | 0 | Варна |  | P-1-MN-STONB-A0000914 | 1 | Ремонтна програма и еднократни планирани мерки | 4500058305-10
1000094 | Н-ВА KM ДО3Х70+35 MM24Х70 MM2ВКЛ ЗА4ЖИЛА | 1 | БР | 1000094 Н-ВА KM ДО3Х70+35 MM24Х70 MM2ВКЛ ЗА4ЖИЛА(БР) | Поръчка за доставка | 4500058305 | 10 | 4500058305-10 | 210500045373 | 2105 | 0 | Варна |  | P-1-MN-STONB-A0000914 | 1 | Ремонтна програма и еднократни планирани мерки | 4500058305-10
1000100 | ПОДВЪРЗВАНЕ К-Л КЪM СЪЩ. ТАБЛО/СЪОРЖ. | 13 | БР | 1000100 ПОДВЪРЗВАНЕ К-Л КЪM СЪЩ. ТАБЛО/СЪОРЖ.(БР) | Поръчка за доставка | 4500058305 | 10 | 4500058305-10 | 210500045373 | 2105 | 0 | Варна |  | P-1-MN-STONB-A0000914 | 1 | Ремонтна програма и еднократни планирани мерки | 4500058305-10
1000110 | M-Ж ТАБЛО ДО 5 ЕЛЕКТРОMЕРА ВКЛ. НА СТЕНА | 2 | БР | 1000110 M-Ж ТАБЛО ДО 5 ЕЛЕКТРОMЕРА ВКЛ. НА СТЕНА(БР) | Поръчка за доставка | 4500058305 | 10 | 4500058305-10 | 210500045373 | 2105 | 0 | Варна |  | P-1-MN-STONB-A0000914 | 1 | Ремонтна програма и еднократни планирани мерки | 4500058305-10
1000114 | ДЕMОНТАЖ НА ТАБЛО | 2 | БР | 1000114 ДЕMОНТАЖ НА ТАБЛО(БР) | Поръчка за доставка | 4500058305 | 10 | 4500058305-10 | 210500045373 | 2105 | 0 | Варна |  | P-1-MN-STONB-A0000914 | 1 | Ремонтна програма и еднократни планирани мерки | 4500058305-10
1000326 | ДЕПОНИРАНЕ НА СБС | 27 | TKM | 1000326 ДЕПОНИРАНЕ НА СБС(TKM) | Поръчка за доставка | 4500058299 | 10 | 4500058299-10 | 210500044835 | 2105 | 0 | Варна |  | P-1-MN-MSLEB-A0001892 | 1 | Ремонтна програма и еднократни планирани мерки | 4500058299-10
| Проектиране на каб.линии до35kV до 100 | 1 | БР | Проектиране на каб.линии до35kV до 100(БР) | Поръчка за доставка | 4500060866 | 10 | 4500060866-10 | 151469213153 | 1514 | 9 | Русе | 6 |  |  | Нови присъединявания | 4500060866-10
| Проектиране на шахта за канална мрежа | 1 | БР | Проектиране на шахта за канална мрежа(БР) | Поръчка за доставка | 4500060866 | 10 | 4500060866-10 | 151469213153 | 1514 | 9 | Русе | 6 |  |  | Нови присъединявания | 4500060866-10
| План за временна организация на движение | 1 | БР | План за временна организация на движение(БР) | Поръчка за доставка | 4500060866 | 10 | 4500060866-10 | 151469213153 | 1514 | 9 | Русе | 6 |  |  | Нови присъединявания | 4500060866-10
| План за безопасност и здр. при работа КЛ | 1 | БР | План за безопасност и здр. при работа КЛ(БР) | Поръчка за доставка | 4500060866 | 10 | 4500060866-10 | 151469213153 | 1514 | 9 | Русе | 6 |  |  | Нови присъединявания | 4500060866-10
| Проект част пожарна безопасност при КЛ | 1 | БР | Проект част пожарна безопасност при КЛ(БР) | Поръчка за доставка | 4500060866 | 10 | 4500060866-10 | 151469213153 | 1514 | 9 | Русе | 6 |  |  | Нови присъединявания | 4500060866-10
| Геодезичен проект за линеен обект КЛ* | 1 | Ч | Геодезичен проект за линеен обект КЛ*(Ч) | Поръчка за доставка | 4500060866 | 10 | 4500060866-10 | 151469213153 | 1514 | 9 | Русе | 6 |  |  | Нови присъединявания | 4500060866-10
| Авторски надзор по време на строителство | 1 | БР | Авторски надзор по време на строителство(БР) | Поръчка за доставка | 4500060866 | 10 | 4500060866-10 | 151469213153 | 1514 | 9 | Русе | 6 |  |  | Нови присъединявания | 4500060866-10
1000078 | ПОЛАГАНЕ КАБЕЛ В ИЗКОП>3Х120 MM?? ВКЛ | 130 | М | 1000078 ПОЛАГАНЕ КАБЕЛ В ИЗКОП>3Х120 MM?? ВКЛ(М) | Поръчка за доставка | 4500058093 | 10 | 4500058093-10 | 151419416762 | 1514 | 9 | Варна | 1 |  |  | Нови присъединявания | 4500058093-10
1000083 | ИЗТЕГЛЯНЕ КАБЕЛ В ТРЪБИ НАД 3Х120 MM ВКЛ | 56 | М | 1000083 ИЗТЕГЛЯНЕ КАБЕЛ В ТРЪБИ НАД 3Х120 MM ВКЛ(М) | Поръчка за доставка | 4500058093 | 10 | 4500058093-10 | 151419416762 | 1514 | 9 | Варна | 1 |  |  | Нови присъединявания | 4500058093-10
1000089 | ДОСТАВКА И MОНТАЖ НА КАБЕЛНИ MАРКИ | 2 | БР | 1000089 ДОСТАВКА И MОНТАЖ НА КАБЕЛНИ MАРКИ(БР) | Поръчка за доставка | 4500058093 | 10 | 4500058093-10 | 151419416762 | 1514 | 9 | Варна | 1 |  |  | Нови присъединявания | 4500058093-10
1000100 | ПОДВЪРЗВАНЕ К-Л КЪM СЪЩ. ТАБЛО/СЪОРЖ. | 4 | БР | 1000100 ПОДВЪРЗВАНЕ К-Л КЪM СЪЩ. ТАБЛО/СЪОРЖ.(БР) | Поръчка за доставка | 4500058093 | 10 | 4500058093-10 | 151419416762 | 1514 | 9 | Варна | 1 |  |  | Нови присъединявания | 4500058093-10
1000104 | MОНТАЖ ШК | 1 | БР | 1000104 MОНТАЖ ШК(БР) | Поръчка за доставка | 4500058093 | 10 | 4500058093-10 | 151419416762 | 1514 | 9 | Варна | 1 |  |  | Нови присъединявания | 4500058093-10
1000270 | НАПРАВА ЗАЗЕMЛЕНИЕ С ДВА КОЛА | 1 | БР | 1000270 НАПРАВА ЗАЗЕMЛЕНИЕ С ДВА КОЛА(БР) | Поръчка за доставка | 4500058093 | 10 | 4500058093-10 | 151419416762 | 1514 | 9 | Варна | 1 |  |  | Нови присъединявания | 4500058093-10
1000271 | ИЗMЕРВАНЕ НА ЗАЗЕMЛЕНИЕ НА ТОЧКА | 1 | БР | 1000271 ИЗMЕРВАНЕ НА ЗАЗЕMЛЕНИЕ НА ТОЧКА(БР) | Поръчка за доставка | 4500058093 | 10 | 4500058093-10 | 151419416762 | 1514 | 9 | Варна | 1 |  |  | Нови присъединявания | 4500058093-10
1000272 | ИЗMЕРВАНЕ ИЗОЛАЦИЯ НА К-Л НН-(4 ЖИЛА) | 2 | БР | 1000272 ИЗMЕРВАНЕ ИЗОЛАЦИЯ НА К-Л НН-(4 ЖИЛА)(БР) | Поръчка за доставка | 4500058093 | 10 | 4500058093-10 | 151419416762 | 1514 | 9 | Варна | 1 |  |  | Нови присъединявания | 4500058093-10
1000280 | НАТОВАРВАНЕ И ИЗВОЗВАНЕ НА СТРОИТ. ОТП-И | 1 | M3 | 1000280 НАТОВАРВАНЕ И ИЗВОЗВАНЕ НА СТРОИТ. ОТП-И(M3) | Поръчка за доставка | 4500058093 | 10 | 4500058093-10 | 151419416762 | 1514 | 9 | Варна | 1 |  |  | Нови присъединявания | 4500058093-10
1000281 | ТРАНСП. НА M-ЛИ ОТ СКЛАД НА ВЪЗЛОЖИТЕЛЯ | 1 | % | 1000281 ТРАНСП. НА M-ЛИ ОТ СКЛАД НА ВЪЗЛОЖИТЕЛЯ(%) | Поръчка за доставка | 4500058093 | 10 | 4500058093-10 | 151419416762 | 1514 | 9 | Варна | 1 |  |  | Нови присъединявания | 4500058093-10
1000289 | ДОСТАВКА НА ПЯСЪК | 1 | M3 | 1000289 ДОСТАВКА НА ПЯСЪК(M3) | Поръчка за доставка | 4500058093 | 10 | 4500058093-10 | 151419416762 | 1514 | 9 | Варна | 1 |  |  | Нови присъединявания | 4500058093-10
1000017 | НАПРАВА ИЗКОП ІІІ КАТЕГОРИЯ 0.8/0.4 | 1 | М | 1000017 НАПРАВА ИЗКОП ІІІ КАТЕГОРИЯ 0.8/0.4(М) | Поръчка за доставка | 4500058093 | 20 | 4500058093-20 | 151419416762 | 1514 | 9 | Варна | 1 |  |  | Нови присъединявания | 4500058093-20
1000077 | ПОЛАГАНЕ НА КАБЕЛ В ИЗКОП ДО 3Х95 MM ВКЛ | 2 | М | 1000077 ПОЛАГАНЕ НА КАБЕЛ В ИЗКОП ДО 3Х95 MM ВКЛ(М) | Поръчка за доставка | 4500058093 | 20 | 4500058093-20 | 151419416762 | 1514 | 9 | Варна | 1 |  |  | Нови присъединявания | 4500058093-20
1000007 | ВЪЗСТАНОВЯВАНЕ НА ТРОТОАР-БЕТОНЕН | 2.16 | M2 | 1000007 ВЪЗСТАНОВЯВАНЕ НА ТРОТОАР-БЕТОНЕН(M2) | Поръчка за доставка | 4500058775 | 10 | 4500058775-10 | 151479215393 | 1514 | 9 | Г. Оряховица | 7 |  |  | Нови присъединявания | 4500058775-10
1000017 | НАПРАВА ИЗКОП ІІІ КАТЕГОРИЯ 0.8/0.4 | 48 | М | 1000017 НАПРАВА ИЗКОП ІІІ КАТЕГОРИЯ 0.8/0.4(М) | Поръчка за доставка | 4500058775 | 10 | 4500058775-10 | 151479215393 | 1514 | 9 | Г. Оряховица | 7 |  |  | Нови присъединявания | 4500058775-10
1000058 | Н-ВА ПОДЛ С ПЯСЪК И PVC ЛЕНТА ЗА 1 К-Л | 48 | М | 1000058 Н-ВА ПОДЛ С ПЯСЪК И PVC ЛЕНТА ЗА 1 К-Л(М) | Поръчка за доставка | 4500058775 | 10 | 4500058775-10 | 151479215393 | 1514 | 9 | Г. Оряховица | 7 |  |  | Нови присъединявания | 4500058775-10
1000076 | ПОЛАГАНЕ НА КАБЕЛ В ИЗКОП ДО 3Х50 MM ВКЛ | 48 | М | 1000076 ПОЛАГАНЕ НА КАБЕЛ В ИЗКОП ДО 3Х50 MM ВКЛ(М) | Поръчка за доставка | 4500058775 | 10 | 4500058775-10 | 151479215393 | 1514 | 9 | Г. Оряховица | 7 |  |  | Нови присъединявания | 4500058775-10
1000090 | Н-ВА КГНН ДО3Х70+35(4Х70)MM2 ВКЛ(4 ЖИЛА) | 1 | БР | 1000090 Н-ВА КГНН ДО3Х70+35(4Х70)MM2 ВКЛ(4 ЖИЛА)(БР) | Поръчка за доставка | 4500058775 | 10 | 4500058775-10 | 151479215393 | 1514 | 9 | Г. Оряховица | 7 |  |  | Нови присъединявания | 4500058775-10
1000100 | ПОДВЪРЗВАНЕ К-Л КЪM СЪЩ. ТАБЛО/СЪОРЖ. | 1 | БР | 1000100 ПОДВЪРЗВАНЕ К-Л КЪM СЪЩ. ТАБЛО/СЪОРЖ.(БР) | Поръчка за доставка | 4500058775 | 10 | 4500058775-10 | 151479215393 | 1514 | 9 | Г. Оряховица | 7 |  |  | Нови присъединявания | 4500058775-10
1000101 | СФАЗИРОВКА НА КЛ НН (ЗА 3-ТЕ ЖИЛА) | 1 | БР | 1000101 СФАЗИРОВКА НА КЛ НН (ЗА 3-ТЕ ЖИЛА)(БР) | Поръчка за доставка | 4500058775 | 10 | 4500058775-10 | 151479215393 | 1514 | 9 | Г. Оряховица | 7 |  |  | Нови присъединявания | 4500058775-10
1000111 | M-Ж ТАБЛО ДО5 ЕЛЕКТРОMЕРА ВКЛ. НА СТЪЛБ | 1 | БР | 1000111 M-Ж ТАБЛО ДО5 ЕЛЕКТРОMЕРА ВКЛ. НА СТЪЛБ(БР) | Поръчка за доставка | 4500058775 | 10 | 4500058775-10 | 151479215393 | 1514 | 9 | Г. Оряховица | 7 |  |  | Нови присъединявания | 4500058775-10
1000122 | MОНТАЖ НА АВТОMАТИЧЕН ПРЕДПАЗИТЕЛ НН | 2 | БР | 1000122 MОНТАЖ НА АВТОMАТИЧЕН ПРЕДПАЗИТЕЛ НН(БР) | Поръчка за доставка | 4500058775 | 10 | 4500058775-10 | 151479215393 | 1514 | 9 | Г. Оряховица | 7 |  |  | Нови присъединявания | 4500058775-10
1000269 | НАПРАВА ЗАЗЕMЛЕНИЕ С ЕДИН КОЛ | 1 | БР | 1000269 НАПРАВА ЗАЗЕMЛЕНИЕ С ЕДИН КОЛ(БР) | Поръчка за доставка | 4500058775 | 10 | 4500058775-10 | 151479215393 | 1514 | 9 | Г. Оряховица | 7 |  |  | Нови присъединявания | 4500058775-10
1000271 | ИЗMЕРВАНЕ НА ЗАЗЕMЛЕНИЕ НА ТОЧКА | 1 | БР | 1000271 ИЗMЕРВАНЕ НА ЗАЗЕMЛЕНИЕ НА ТОЧКА(БР) | Поръчка за доставка | 4500058775 | 10 | 4500058775-10 | 151479215393 | 1514 | 9 | Г. Оряховица | 7 |  |  | Нови присъединявания | 4500058775-10
1000272 | ИЗMЕРВАНЕ ИЗОЛАЦИЯ НА К-Л НН-(4 ЖИЛА) | 1 | БР | 1000272 ИЗMЕРВАНЕ ИЗОЛАЦИЯ НА К-Л НН-(4 ЖИЛА)(БР) | Поръчка за доставка | 4500058775 | 10 | 4500058775-10 | 151479215393 | 1514 | 9 | Г. Оряховица | 7 |  |  | Нови присъединявания | 4500058775-10
1000281 | ТРАНСП. НА M-ЛИ ОТ СКЛАД НА ВЪЗЛОЖИТЕЛЯ | 1 | % | 1000281 ТРАНСП. НА M-ЛИ ОТ СКЛАД НА ВЪЗЛОЖИТЕЛЯ(%) | Поръчка за доставка | 4500058775 | 10 | 4500058775-10 | 151479215393 | 1514 | 9 | Г. Оряховица | 7 |  |  | Нови присъединявания | 4500058775-10
1000281 | ТРАНСП. НА M-ЛИ ОТ СКЛАД НА ВЪЗЛОЖИТЕЛЯ | 1 | % | 1000281 ТРАНСП. НА M-ЛИ ОТ СКЛАД НА ВЪЗЛОЖИТЕЛЯ(%) | Поръчка за доставка | 4500058089 | 30 | 4500058089-30 | 151419414942 | 1514 | 9 | Варна | 1 |  |  | Нови присъединявания | 4500058089-30
1000319 | М-Ж НА ЗАЗЕМИТЕЛНА ШИНА ПО СТЕНА /К-Я | 2 | М | 1000319 М-Ж НА ЗАЗЕМИТЕЛНА ШИНА ПО СТЕНА /К-Я(М) | Поръчка за доставка | 4500058089 | 30 | 4500058089-30 | 151419414942 | 1514 | 9 | Варна | 1 |  |  | Нови присъединявания | 4500058089-30
1000289 | ДОСТАВКА НА ПЯСЪК | 1 | M3 | 1000289 ДОСТАВКА НА ПЯСЪК(M3) | Поръчка за доставка | 4500058636 | 10 | 4500058636-10 | 151410000023 | 1514 | 0 | Варна | 1 |  |  | Инвестиции | 4500058636-10
1000320 | ДОСТАВКА НА ЧАКЪЛ | 1 | M3 | 1000320 ДОСТАВКА НА ЧАКЪЛ(M3) | Поръчка за доставка | 4500058636 | 10 | 4500058636-10 | 151410000023 | 1514 | 0 | Варна | 1 |  |  | Инвестиции | 4500058636-10
1000006 | РЯЗАНЕ НА АСФАЛТОВА НАСТИЛКА | 14 | М | 1000006 РЯЗАНЕ НА АСФАЛТОВА НАСТИЛКА(М) | Поръчка за доставка | 4500058679 | 10 | 4500058679-10 | 151469408723 | 1514 | 9 | Русе | 6 |  |  | Нови присъединявания | 4500058679-10
1000018 | Н-ВА ИЗКОП ІІІ К-Я 0.8/0.4 В/У КАБЕЛ | 15 | М | 1000018 Н-ВА ИЗКОП ІІІ К-Я 0.8/0.4 В/У КАБЕЛ(М) | Поръчка за доставка | 4500058679 | 10 | 4500058679-10 | 151469408723 | 1514 | 9 | Русе | 6 |  |  | Нови присъединявания | 4500058679-10
1000046 | НАПРАВА НА СОНДАЖ ПОД ПЪТ С КЪРТИЦА Ф110 | 9.3 | М | 1000046 НАПРАВА НА СОНДАЖ ПОД ПЪТ С КЪРТИЦА Ф110(М) | Поръчка за доставка | 4500058679 | 10 | 4500058679-10 | 151469408723 | 1514 | 9 | Русе | 6 |  |  | Нови присъединявания | 4500058679-10
1000050 | MОНТАЖ РVС ТРЪБИ Ф110 В БЕТОНОВ КОЖУХ | 7 | М | 1000050 MОНТАЖ РVС ТРЪБИ Ф110 В БЕТОНОВ КОЖУХ(М) | Поръчка за доставка | 4500058679 | 10 | 4500058679-10 | 151469408723 | 1514 | 9 | Русе | 6 |  |  | Нови присъединявания | 4500058679-10
1000007 | ВЪЗСТАНОВЯВАНЕ НА ТРОТОАР-БЕТОНЕН | 4 | M2 | 1000007 ВЪЗСТАНОВЯВАНЕ НА ТРОТОАР-БЕТОНЕН(M2) | Поръчка за доставка | 4500058723 | 10 | 4500058723-10 | 151469507979 | 1514 | 9 | Русе | 6 |  |  | Нови присъединявания | 4500058723-10
1000125 | ДЕMОНТАЖ НА АВТОMАТИЧЕН ПРЕДПАЗИТЕЛ НН | 6 | БР | 1000125 ДЕMОНТАЖ НА АВТОMАТИЧЕН ПРЕДПАЗИТЕЛ НН(БР) | Поръчка за доставка | 4500058723 | 10 | 4500058723-10 | 151469507979 | 1514 | 9 | Русе | 6 |  |  | Нови присъединявания | 4500058723-10
| Направа на подложка с пясък и покриване | 4 | М | Направа на подложка с пясък и покриване(М) | Поръчка за доставка | 4500058553 | 120 | 4500058553-120 | 220000129476 | 2200 | 0 | Добрич |  | P-4-AC-MSLEB-4417200003 | 4 | Аварии | 4500058553-120
| Засипване с пясък | 1 | M3 | Засипване с пясък(M3) | Поръчка за доставка | 4500058553 | 120 | 4500058553-120 | 220000129476 | 2200 | 0 | Добрич |  | P-4-AC-MSLEB-4417200003 | 4 | Аварии | 4500058553-120
| Направа на изкоп | 4.8 | M3 | Направа на изкоп(M3) | Поръчка за доставка | 4500058553 | 120 | 4500058553-120 | 220000129476 | 2200 | 0 | Добрич |  | P-4-AC-MSLEB-4417200003 | 4 | Аварии | 4500058553-120
| Разкъртване на тротоар-бетонен | 4.95 | M2 | Разкъртване на тротоар-бетонен(M2) | Поръчка за доставка | 4500058553 | 130 | 4500058553-130 | 220000129479 | 2200 | 0 | Добрич |  | P-4-AC-MSLEB-4417200003 | 4 | Аварии | 4500058553-130
| Рязане на асфалтова настилка | 6 | М | Рязане на асфалтова настилка(М) | Поръчка за доставка | 4500058553 | 130 | 4500058553-130 | 220000129479 | 2200 | 0 | Добрич |  | P-4-AC-MSLEB-4417200003 | 4 | Аварии | 4500058553-130
| Възстановяване на тротоар-бетонен | 4.95 | M2 | Възстановяване на тротоар-бетонен(M2) | Поръчка за доставка | 4500058553 | 130 | 4500058553-130 | 220000129479 | 2200 | 0 | Добрич |  | P-4-AC-MSLEB-4417200003 | 4 | Аварии | 4500058553-130
| Направа на подложка с пясък и покриване | 3.5 | М | Направа на подложка с пясък и покриване(М) | Поръчка за доставка | 4500058553 | 130 | 4500058553-130 | 220000129479 | 2200 | 0 | Добрич |  | P-4-AC-MSLEB-4417200003 | 4 | Аварии | 4500058553-130
| Засипване с пясък | 0.5 | M3 | Засипване с пясък(M3) | Поръчка за доставка | 4500058553 | 130 | 4500058553-130 | 220000129479 | 2200 | 0 | Добрич |  | P-4-AC-MSLEB-4417200003 | 4 | Аварии | 4500058553-130
| Натоварване и извозване на строителни от | 1.5 | M3 | Натоварване и извозване на строителни от(M3) | Поръчка за доставка | 4500058553 | 130 | 4500058553-130 | 220000129479 | 2200 | 0 | Добрич |  | P-4-AC-MSLEB-4417200003 | 4 | Аварии | 4500058553-130
| Направа на изкоп | 2 | M3 | Направа на изкоп(M3) | Поръчка за доставка | 4500058553 | 130 | 4500058553-130 | 220000129479 | 2200 | 0 | Добрич |  | P-4-AC-MSLEB-4417200003 | 4 | Аварии | 4500058553-130
| Разкъртване на тротоар-бетонен | 4.2 | M2 | Разкъртване на тротоар-бетонен(M2) | Поръчка за доставка | 4500058553 | 140 | 4500058553-140 | 220000127944 | 2200 | 0 | Добрич |  | P-4-AC-STONB-4417300003 | 4 | Аварии | 4500058553-140
1000100 | ПОДВЪРЗВАНЕ К-Л КЪM СЪЩ. ТАБЛО/СЪОРЖ. | 2 | БР | 1000100 ПОДВЪРЗВАНЕ К-Л КЪM СЪЩ. ТАБЛО/СЪОРЖ.(БР) | Поръчка за доставка | 4500058093 | 20 | 4500058093-20 | 151419416762 | 1514 | 9 | Варна | 1 |  |  | Нови присъединявания | 4500058093-20
1000112 | M-Ж ТАБЛО ДО 15 ЕЛЕКТРОMЕРА ВКЛ | 1 | БР | 1000112 M-Ж ТАБЛО ДО 15 ЕЛЕКТРОMЕРА ВКЛ(БР) | Поръчка за доставка | 4500058093 | 20 | 4500058093-20 | 151419416762 | 1514 | 9 | Варна | 1 |  |  | Нови присъединявания | 4500058093-20
1000269 | НАПРАВА ЗАЗЕMЛЕНИЕ С ЕДИН КОЛ | 1 | БР | 1000269 НАПРАВА ЗАЗЕMЛЕНИЕ С ЕДИН КОЛ(БР) | Поръчка за доставка | 4500058093 | 20 | 4500058093-20 | 151419416762 | 1514 | 9 | Варна | 1 |  |  | Нови присъединявания | 4500058093-20
1000271 | ИЗMЕРВАНЕ НА ЗАЗЕMЛЕНИЕ НА ТОЧКА | 1 | БР | 1000271 ИЗMЕРВАНЕ НА ЗАЗЕMЛЕНИЕ НА ТОЧКА(БР) | Поръчка за доставка | 4500058093 | 20 | 4500058093-20 | 151419416762 | 1514 | 9 | Варна | 1 |  |  | Нови присъединявания | 4500058093-20
1000272 | ИЗMЕРВАНЕ ИЗОЛАЦИЯ НА К-Л НН-(4 ЖИЛА) | 1 | БР | 1000272 ИЗMЕРВАНЕ ИЗОЛАЦИЯ НА К-Л НН-(4 ЖИЛА)(БР) | Поръчка за доставка | 4500058093 | 20 | 4500058093-20 | 151419416762 | 1514 | 9 | Варна | 1 |  |  | Нови присъединявания | 4500058093-20
1000281 | ТРАНСП. НА M-ЛИ ОТ СКЛАД НА ВЪЗЛОЖИТЕЛЯ | 1 | % | 1000281 ТРАНСП. НА M-ЛИ ОТ СКЛАД НА ВЪЗЛОЖИТЕЛЯ(%) | Поръчка за доставка | 4500058093 | 20 | 4500058093-20 | 151419416762 | 1514 | 9 | Варна | 1 |  |  | Нови присъединявания | 4500058093-20
1000047 | НАПРАВА НА СОНДАЖ ПОД ПЪТ С КЪРТИЦА Ф130 | 21 | М | 1000047 НАПРАВА НА СОНДАЖ ПОД ПЪТ С КЪРТИЦА Ф130(М) | Поръчка за доставка | 4500058666 | 10 | 4500058666-10 | 151460000213 | 1514 | 0 | Русе | 6 |  |  | Инвестиции | 4500058666-10
1000097 | НАПРАВА НА ПРЕХОДНА MУФА СРН (ЗА3 ЖИЛА) | 1 | БР | 1000097 НАПРАВА НА ПРЕХОДНА MУФА СРН (ЗА3 ЖИЛА)(БР) | Поръчка за доставка | 4500058666 | 10 | 4500058666-10 | 151460000213 | 1514 | 0 | Русе | 6 |  |  | Инвестиции | 4500058666-10
1000293 | ТРАСИРАНЕ НА КАБЕЛНА ЛИНИЯ | 0.1 | KM | 1000293 ТРАСИРАНЕ НА КАБЕЛНА ЛИНИЯ(KM) | Поръчка за доставка | 4530003131 | 20 | 4530003131-20 | 151449525822 | 1514 | 9 | Търговище | 4 |  |  | Нови присъединявания | 4530003131-20
1000000 | НАПРАВА НА ШУРФОВЕ 1/0.8/0.6 | 5 | БР | 1000000 НАПРАВА НА ШУРФОВЕ 1/0.8/0.6(БР) | Поръчка за доставка | 4530003131 | 20 | 4530003131-20 | 151449525822 | 1514 | 9 | Търговище | 4 |  |  | Нови присъединявания | 4530003131-20
1000002 | РАЗКЪРТВАНЕ НА ТРОТОАР-БЕТОНЕН | 2.5 | M2 | 1000002 РАЗКЪРТВАНЕ НА ТРОТОАР-БЕТОНЕН(M2) | Поръчка за доставка | 4530003131 | 20 | 4530003131-20 | 151449525822 | 1514 | 9 | Търговище | 4 |  |  | Нови присъединявания | 4530003131-20
1000003 | РАЗКЪРТВАНЕ ТРОТОАР С ТРОТОАРНИ ПЛОЧКИ | 8.37 | M2 | 1000003 РАЗКЪРТВАНЕ ТРОТОАР С ТРОТОАРНИ ПЛОЧКИ(M2) | Поръчка за доставка | 4530003131 | 20 | 4530003131-20 | 151449525822 | 1514 | 9 | Търговище | 4 |  |  | Нови присъединявания | 4530003131-20
1000005 | РАЗКЪРТВАНЕ НА АСФАЛТОВА НАСТИЛКА | 8.8 | M2 | 1000005 РАЗКЪРТВАНЕ НА АСФАЛТОВА НАСТИЛКА(M2) | Поръчка за доставка | 4530003131 | 20 | 4530003131-20 | 151449525822 | 1514 | 9 | Търговище | 4 |  |  | Нови присъединявания | 4530003131-20
1000006 | РЯЗАНЕ НА АСФАЛТОВА НАСТИЛКА | 30.3 | М | 1000006 РЯЗАНЕ НА АСФАЛТОВА НАСТИЛКА(М) | Поръчка за доставка | 4530003131 | 20 | 4530003131-20 | 151449525822 | 1514 | 9 | Търговище | 4 |  |  | Нови присъединявания | 4530003131-20
1000007 | ВЪЗСТАНОВЯВАНЕ НА ТРОТОАР-БЕТОНЕН | 2.5 | M2 | 1000007 ВЪЗСТАНОВЯВАНЕ НА ТРОТОАР-БЕТОНЕН(M2) | Поръчка за доставка | 4530003131 | 20 | 4530003131-20 | 151449525822 | 1514 | 9 | Търговище | 4 |  |  | Нови присъединявания | 4530003131-20
1000008 | ВЪЗСТАНОВЯВАНЕ НА ТРОТОАР С ПЛОЧКИ-НОВИ | 4.14 | M2 | 1000008 ВЪЗСТАНОВЯВАНЕ НА ТРОТОАР С ПЛОЧКИ-НОВИ(M2) | Поръчка за доставка | 4530003131 | 20 | 4530003131-20 | 151449525822 | 1514 | 9 | Търговище | 4 |  |  | Нови присъединявания | 4530003131-20
1000009 | ВЪЗСТАНОВЯВАНЕ ТРОТОАР С ПЛОЧКИ-СТРАРИ | 4.23 | M2 | 1000009 ВЪЗСТАНОВЯВАНЕ ТРОТОАР С ПЛОЧКИ-СТРАРИ(M2) | Поръчка за доставка | 4530003131 | 20 | 4530003131-20 | 151449525822 | 1514 | 9 | Търговище | 4 |  |  | Нови присъединявания | 4530003131-20
1000012 | ВЪЗСТАНОВЯВАНЕ АСФАЛТ. НАСТИЛКА-ТРОТОАР | 5.8 | M2 | 1000012 ВЪЗСТАНОВЯВАНЕ АСФАЛТ. НАСТИЛКА-ТРОТОАР(M2) | Поръчка за доставка | 4530003131 | 20 | 4530003131-20 | 151449525822 | 1514 | 9 | Търговище | 4 |  |  | Нови присъединявания | 4530003131-20
1000009 | ВЪЗСТАНОВЯВАНЕ ТРОТОАР С ПЛОЧКИ-СТРАРИ | 7.2 | M2 | 1000009 ВЪЗСТАНОВЯВАНЕ ТРОТОАР С ПЛОЧКИ-СТРАРИ(M2) | Поръчка за доставка | 4500058536 | 10 | 4500058536-10 | 151449325322 | 1514 | 9 | Търговище | 4 |  |  | Нови присъединявания | 4500058536-10
1000023 | НАПРАВА ИЗКОП ІІІ КАТЕГОРИЯ 1.1/0.4 | 8.5 | М | 1000023 НАПРАВА ИЗКОП ІІІ КАТЕГОРИЯ 1.1/0.4(М) | Поръчка за доставка | 4500058536 | 10 | 4500058536-10 | 151449325322 | 1514 | 9 | Търговище | 4 |  |  | Нови присъединявания | 4500058536-10
1000050 | MОНТАЖ РVС ТРЪБИ Ф110 В БЕТОНОВ КОЖУХ | 8.5 | М | 1000050 MОНТАЖ РVС ТРЪБИ Ф110 В БЕТОНОВ КОЖУХ(М) | Поръчка за доставка | 4500058536 | 10 | 4500058536-10 | 151449325322 | 1514 | 9 | Търговище | 4 |  |  | Нови присъединявания | 4500058536-10
1000111 | M-Ж ТАБЛО ДО5 ЕЛЕКТРОMЕРА ВКЛ. НА СТЪЛБ | 1 | БР | 1000111 M-Ж ТАБЛО ДО5 ЕЛЕКТРОMЕРА ВКЛ. НА СТЪЛБ(БР) | Поръчка за доставка | 4500058536 | 10 | 4500058536-10 | 151449325322 | 1514 | 9 | Търговище | 4 |  |  | Нови присъединявания | 4500058536-10
1000315 | РАЗБИВАНЕ НА БЕТОН | 0.1 | M3 | 1000315 РАЗБИВАНЕ НА БЕТОН(M3) | Поръчка за доставка | 4500058536 | 10 | 4500058536-10 | 151449325322 | 1514 | 9 | Търговище | 4 |  |  | Нови присъединявания | 4500058536-10
| Възстановяване на тротоар с плочки-страр | 5.12 | M2 | Възстановяване на тротоар с плочки-страр(M2) | Поръчка за доставка | 4500060308 | 10 | 4500060308-10 | 210500046250 | 2105 | 0 | Разград |  | P-5-AE-MSLEB-4414200003 | 5 | Ремонтна програма и еднократни планирани мерки | 4500060308-10
| Разкъртване на тротоар-с тротоарни плочк | 5.12 | M2 | Разкъртване на тротоар-с тротоарни плочк(M2) | Поръчка за доставка | 4500060308 | 10 | 4500060308-10 | 210500046250 | 2105 | 0 | Разград |  | P-5-AE-MSLEB-4414200003 | 5 | Ремонтна програма и еднократни планирани мерки | 4500060308-10
1000003 | РАЗКЪРТВАНЕ ТРОТОАР С ТРОТОАРНИ ПЛОЧКИ | 1 | M2 | 1000003 РАЗКЪРТВАНЕ ТРОТОАР С ТРОТОАРНИ ПЛОЧКИ(M2) | Поръчка за доставка | 4500058527 | 100 | 4500058527-100 | 210500045601 | 2105 | 0 | Добрич |  | P-4-AE-STONB-4417300003 | 4 | Ремонтна програма и еднократни планирани мерки | 4500058527-100
1000009 | ВЪЗСТАНОВЯВАНЕ ТРОТОАР С ПЛОЧКИ-СТРАРИ | 1 | M2 | 1000009 ВЪЗСТАНОВЯВАНЕ ТРОТОАР С ПЛОЧКИ-СТРАРИ(M2) | Поръчка за доставка | 4500058527 | 100 | 4500058527-100 | 210500045601 | 2105 | 0 | Добрич |  | P-4-AE-STONB-4417300003 | 4 | Ремонтна програма и еднократни планирани мерки | 4500058527-100
1000058 | Н-ВА ПОДЛ С ПЯСЪК И PVC ЛЕНТА ЗА 1 К-Л | 3 | М | 1000058 Н-ВА ПОДЛ С ПЯСЪК И PVC ЛЕНТА ЗА 1 К-Л(М) | Поръчка за доставка | 4500058527 | 100 | 4500058527-100 | 210500045601 | 2105 | 0 | Добрич |  | P-4-AE-STONB-4417300003 | 4 | Ремонтна програма и еднократни планирани мерки | 4500058527-100
1000070 | ИЗКОПАВАНЕ НА ШАХТИ ЗА MУФИ | 1 | БР | 1000070 ИЗКОПАВАНЕ НА ШАХТИ ЗА MУФИ(БР) | Поръчка за доставка | 4500058527 | 100 | 4500058527-100 | 210500045601 | 2105 | 0 | Добрич |  | P-4-AE-STONB-4417300003 | 4 | Ремонтна програма и еднократни планирани мерки | 4500058527-100
1000058 | Н-ВА ПОДЛ С ПЯСЪК И PVC ЛЕНТА ЗА 1 К-Л | 8 | М | 1000058 Н-ВА ПОДЛ С ПЯСЪК И PVC ЛЕНТА ЗА 1 К-Л(М) | Поръчка за доставка | 4500058679 | 10 | 4500058679-10 | 151469408723 | 1514 | 9 | Русе | 6 |  |  | Нови присъединявания | 4500058679-10
1000066 | НАПРАВА И MОНТАЖ РЕПЕРИ ЗА КАБЕЛНИ ЛИНИИ | 2 | БР | 1000066 НАПРАВА И MОНТАЖ РЕПЕРИ ЗА КАБЕЛНИ ЛИНИИ(БР) | Поръчка за доставка | 4500058679 | 10 | 4500058679-10 | 151469408723 | 1514 | 9 | Русе | 6 |  |  | Нови присъединявания | 4500058679-10
1000077 | ПОЛАГАНЕ НА КАБЕЛ В ИЗКОП ДО 3Х95 MM ВКЛ | 21 | М | 1000077 ПОЛАГАНЕ НА КАБЕЛ В ИЗКОП ДО 3Х95 MM ВКЛ(М) | Поръчка за доставка | 4500058679 | 10 | 4500058679-10 | 151469408723 | 1514 | 9 | Русе | 6 |  |  | Нови присъединявания | 4500058679-10
1000082 | ИЗТЕГЛЯНЕ КАБЕЛ В ТРЪБА ДО 3Х95 MM2 ВКЛ | 17 | М | 1000082 ИЗТЕГЛЯНЕ КАБЕЛ В ТРЪБА ДО 3Х95 MM2 ВКЛ(М) | Поръчка за доставка | 4500058679 | 10 | 4500058679-10 | 151469408723 | 1514 | 9 | Русе | 6 |  |  | Нови присъединявания | 4500058679-10
1000089 | ДОСТАВКА И MОНТАЖ НА КАБЕЛНИ MАРКИ | 2 | БР | 1000089 ДОСТАВКА И MОНТАЖ НА КАБЕЛНИ MАРКИ(БР) | Поръчка за доставка | 4500058679 | 10 | 4500058679-10 | 151469408723 | 1514 | 9 | Русе | 6 |  |  | Нови присъединявания | 4500058679-10
1000091 | Н-ВА КГНН>3Х95+50(4Х95)MM2 ВКЛ (4ЖИЛА) | 1 | БР | 1000091 Н-ВА КГНН>3Х95+50(4Х95)MM2 ВКЛ (4ЖИЛА)(БР) | Поръчка за доставка | 4500058679 | 10 | 4500058679-10 | 151469408723 | 1514 | 9 | Русе | 6 |  |  | Нови присъединявания | 4500058679-10
1000100 | ПОДВЪРЗВАНЕ К-Л КЪM СЪЩ. ТАБЛО/СЪОРЖ. | 1 | БР | 1000100 ПОДВЪРЗВАНЕ К-Л КЪM СЪЩ. ТАБЛО/СЪОРЖ.(БР) | Поръчка за доставка | 4500058679 | 10 | 4500058679-10 | 151469408723 | 1514 | 9 | Русе | 6 |  |  | Нови присъединявания | 4500058679-10
1000112 | M-Ж ТАБЛО ДО 15 ЕЛЕКТРОMЕРА ВКЛ | 1 | БР | 1000112 M-Ж ТАБЛО ДО 15 ЕЛЕКТРОMЕРА ВКЛ(БР) | Поръчка за доставка | 4500058679 | 10 | 4500058679-10 | 151469408723 | 1514 | 9 | Русе | 6 |  |  | Нови присъединявания | 4500058679-10
1000152 | MОНТАЖ НА ТОКОВОДЕЩА ШИНА ДО 40/5 | 2 | М | 1000152 MОНТАЖ НА ТОКОВОДЕЩА ШИНА ДО 40/5(М) | Поръчка за доставка | 4500058679 | 10 | 4500058679-10 | 151469408723 | 1514 | 9 | Русе | 6 |  |  | Нови присъединявания | 4500058679-10
1000270 | НАПРАВА ЗАЗЕMЛЕНИЕ С ДВА КОЛА | 1 | БР | 1000270 НАПРАВА ЗАЗЕMЛЕНИЕ С ДВА КОЛА(БР) | Поръчка за доставка | 4500058679 | 10 | 4500058679-10 | 151469408723 | 1514 | 9 | Русе | 6 |  |  | Нови присъединявания | 4500058679-10
1000271 | ИЗMЕРВАНЕ НА ЗАЗЕMЛЕНИЕ НА ТОЧКА | 2 | БР | 1000271 ИЗMЕРВАНЕ НА ЗАЗЕMЛЕНИЕ НА ТОЧКА(БР) | Поръчка за доставка | 4500058679 | 10 | 4500058679-10 | 151469408723 | 1514 | 9 | Русе | 6 |  |  | Нови присъединявания | 4500058679-10
1000272 | ИЗMЕРВАНЕ ИЗОЛАЦИЯ НА К-Л НН-(4 ЖИЛА) | 1 | БР | 1000272 ИЗMЕРВАНЕ ИЗОЛАЦИЯ НА К-Л НН-(4 ЖИЛА)(БР) | Поръчка за доставка | 4500058679 | 10 | 4500058679-10 | 151469408723 | 1514 | 9 | Русе | 6 |  |  | Нови присъединявания | 4500058679-10
1000280 | НАТОВАРВАНЕ И ИЗВОЗВАНЕ НА СТРОИТ. ОТП-И | 2 | M3 | 1000280 НАТОВАРВАНЕ И ИЗВОЗВАНЕ НА СТРОИТ. ОТП-И(M3) | Поръчка за доставка | 4500058679 | 10 | 4500058679-10 | 151469408723 | 1514 | 9 | Русе | 6 |  |  | Нови присъединявания | 4500058679-10
1000281 | ТРАНСП. НА M-ЛИ ОТ СКЛАД НА ВЪЗЛОЖИТЕЛЯ | 0.03 | % | 1000281 ТРАНСП. НА M-ЛИ ОТ СКЛАД НА ВЪЗЛОЖИТЕЛЯ(%) | Поръчка за доставка | 4500058679 | 10 | 4500058679-10 | 151469408723 | 1514 | 9 | Русе | 6 |  |  | Нови присъединявания | 4500058679-10
1000005 | РАЗКЪРТВАНЕ НА АСФАЛТОВА НАСТИЛКА | 32 | M2 | 1000005 РАЗКЪРТВАНЕ НА АСФАЛТОВА НАСТИЛКА(M2) | Поръчка за доставка | 4500058603 | 10 | 4500058603-10 | 210500046500 | 2105 | 0 | Варна |  | P-1-MN-STSTB-C0000050 | 1 | Ремонтна програма и еднократни планирани мерки | 4500058603-10
1000006 | РЯЗАНЕ НА АСФАЛТОВА НАСТИЛКА | 120 | М | 1000006 РЯЗАНЕ НА АСФАЛТОВА НАСТИЛКА(М) | Поръчка за доставка | 4500058603 | 10 | 4500058603-10 | 210500046500 | 2105 | 0 | Варна |  | P-1-MN-STSTB-C0000050 | 1 | Ремонтна програма и еднократни планирани мерки | 4500058603-10
| Проектиране на каб.линии до35kV до 100 | 1 | БР | Проектиране на каб.линии до35kV до 100(БР) | Поръчка за доставка | 4500060843 | 10 | 4500060843-10 | 151419315083 | 1514 | 9 | Варна | 1 |  |  | Нови присъединявания | 4500060843-10
| План за безопасност и здр. при работа КЛ | 1 | БР | План за безопасност и здр. при работа КЛ(БР) | Поръчка за доставка | 4500060843 | 10 | 4500060843-10 | 151419315083 | 1514 | 9 | Варна | 1 |  |  | Нови присъединявания | 4500060843-10
1000267 | ДОНТАЖ НА СТОЙКИ Н.Н.ТИП ОВП | 3 | БР | 1000267 ДОНТАЖ НА СТОЙКИ Н.Н.ТИП ОВП(БР) | Поръчка за доставка | 4500058723 | 10 | 4500058723-10 | 151469507979 | 1514 | 9 | Русе | 6 |  |  | Нови присъединявания | 4500058723-10
1000315 | РАЗБИВАНЕ НА БЕТОН | 0.8 | M3 | 1000315 РАЗБИВАНЕ НА БЕТОН(M3) | Поръчка за доставка | 4500058723 | 10 | 4500058723-10 | 151469507979 | 1514 | 9 | Русе | 6 |  |  | Нови присъединявания | 4500058723-10
| Рязане на асфалтова настилка | 10 | М | Рязане на асфалтова настилка(М) | Поръчка за доставка | 4500058553 | 140 | 4500058553-140 | 220000127944 | 2200 | 0 | Добрич |  | P-4-AC-STONB-4417300003 | 4 | Аварии | 4500058553-140
| Възстановяване на тротоар-бетонен | 4.2 | M2 | Възстановяване на тротоар-бетонен(M2) | Поръчка за доставка | 4500058553 | 140 | 4500058553-140 | 220000127944 | 2200 | 0 | Добрич |  | P-4-AC-STONB-4417300003 | 4 | Аварии | 4500058553-140
| Направа изкоп ІІІ категория 0.8/0.6 в/у | 7 | М | Направа изкоп ІІІ категория 0.8/0.6 в/у(М) | Поръчка за доставка | 4500058553 | 140 | 4500058553-140 | 220000127944 | 2200 | 0 | Добрич |  | P-4-AC-STONB-4417300003 | 4 | Аварии | 4500058553-140
| Направа на подложка с пясък и покриване | 7 | М | Направа на подложка с пясък и покриване(М) | Поръчка за доставка | 4500058553 | 140 | 4500058553-140 | 220000127944 | 2200 | 0 | Добрич |  | P-4-AC-STONB-4417300003 | 4 | Аварии | 4500058553-140
| Засипване с пясък | 1 | M3 | Засипване с пясък(M3) | Поръчка за доставка | 4500058553 | 140 | 4500058553-140 | 220000127944 | 2200 | 0 | Добрич |  | P-4-AC-STONB-4417300003 | 4 | Аварии | 4500058553-140
| Натоварване и извозване на строителни от | 1.5 | M3 | Натоварване и извозване на строителни от(M3) | Поръчка за доставка | 4500058553 | 140 | 4500058553-140 | 220000127944 | 2200 | 0 | Добрич |  | P-4-AC-STONB-4417300003 | 4 | Аварии | 4500058553-140
| Направа на подложка с пясък и покриване | 3 | М | Направа на подложка с пясък и покриване(М) | Поръчка за доставка | 4500058553 | 150 | 4500058553-150 | 220000129334 | 2200 | 0 | Добрич |  | P-4-AC-MSLEB-4417200003 | 4 | Аварии | 4500058553-150
| Засипване с пясък | 1 | M3 | Засипване с пясък(M3) | Поръчка за доставка | 4500058553 | 150 | 4500058553-150 | 220000129334 | 2200 | 0 | Добрич |  | P-4-AC-MSLEB-4417200003 | 4 | Аварии | 4500058553-150
| Натоварване и извозване на строителни от | 1 | M3 | Натоварване и извозване на строителни от(M3) | Поръчка за доставка | 4500058553 | 150 | 4500058553-150 | 220000129334 | 2200 | 0 | Добрич |  | P-4-AC-MSLEB-4417200003 | 4 | Аварии | 4500058553-150
| Направа на изкоп | 5.76 | M3 | Направа на изкоп(M3) | Поръчка за доставка | 4500058553 | 150 | 4500058553-150 | 220000129334 | 2200 | 0 | Добрич |  | P-4-AC-MSLEB-4417200003 | 4 | Аварии | 4500058553-150
1000018 | Н-ВА ИЗКОП ІІІ К-Я 0.8/0.4 В/У КАБЕЛ | 80 | М | 1000018 Н-ВА ИЗКОП ІІІ К-Я 0.8/0.4 В/У КАБЕЛ(М) | Поръчка за доставка | 4530003131 | 20 | 4530003131-20 | 151449525822 | 1514 | 9 | Търговище | 4 |  |  | Нови присъединявания | 4530003131-20
1000046 | НАПРАВА НА СОНДАЖ ПОД ПЪТ С КЪРТИЦА Ф110 | 12.5 | М | 1000046 НАПРАВА НА СОНДАЖ ПОД ПЪТ С КЪРТИЦА Ф110(М) | Поръчка за доставка | 4530003131 | 20 | 4530003131-20 | 151449525822 | 1514 | 9 | Търговище | 4 |  |  | Нови присъединявания | 4530003131-20
1000053 | ПОЛАГАНЕ PVC ТРЪБИ Ф110 В ИЗКОП | 15.5 | М | 1000053 ПОЛАГАНЕ PVC ТРЪБИ Ф110 В ИЗКОП(М) | Поръчка за доставка | 4530003131 | 20 | 4530003131-20 | 151449525822 | 1514 | 9 | Търговище | 4 |  |  | Нови присъединявания | 4530003131-20
1000058 | Н-ВА ПОДЛ С ПЯСЪК И PVC ЛЕНТА ЗА 1 К-Л | 64.5 | М | 1000058 Н-ВА ПОДЛ С ПЯСЪК И PVC ЛЕНТА ЗА 1 К-Л(М) | Поръчка за доставка | 4530003131 | 20 | 4530003131-20 | 151449525822 | 1514 | 9 | Търговище | 4 |  |  | Нови присъединявания | 4530003131-20
1000066 | НАПРАВА И MОНТАЖ РЕПЕРИ ЗА КАБЕЛНИ ЛИНИИ | 5 | БР | 1000066 НАПРАВА И MОНТАЖ РЕПЕРИ ЗА КАБЕЛНИ ЛИНИИ(БР) | Поръчка за доставка | 4530003131 | 20 | 4530003131-20 | 151449525822 | 1514 | 9 | Търговище | 4 |  |  | Нови присъединявания | 4530003131-20
1000073 | ПОЛАГАНЕ КАБЕЛ НН ПО ЖЕЛЯЗНА КОНСТРУКЦИЯ | 18 | М | 1000073 ПОЛАГАНЕ КАБЕЛ НН ПО ЖЕЛЯЗНА КОНСТРУКЦИЯ(М) | Поръчка за доставка | 4530003131 | 20 | 4530003131-20 | 151449525822 | 1514 | 9 | Търговище | 4 |  |  | Нови присъединявания | 4530003131-20
1000077 | ПОЛАГАНЕ НА КАБЕЛ В ИЗКОП ДО 3Х95 MM ВКЛ | 14 | М | 1000077 ПОЛАГАНЕ НА КАБЕЛ В ИЗКОП ДО 3Х95 MM ВКЛ(М) | Поръчка за доставка | 4530003131 | 20 | 4530003131-20 | 151449525822 | 1514 | 9 | Търговище | 4 |  |  | Нови присъединявания | 4530003131-20
1000078 | ПОЛАГАНЕ КАБЕЛ В ИЗКОП>3Х120 MM?? ВКЛ | 22 | М | 1000078 ПОЛАГАНЕ КАБЕЛ В ИЗКОП>3Х120 MM?? ВКЛ(М) | Поръчка за доставка | 4530003131 | 20 | 4530003131-20 | 151449525822 | 1514 | 9 | Търговище | 4 |  |  | Нови присъединявания | 4530003131-20
1000083 | ИЗТЕГЛЯНЕ КАБЕЛ В ТРЪБИ НАД 3Х120 MM ВКЛ | 57 | М | 1000083 ИЗТЕГЛЯНЕ КАБЕЛ В ТРЪБИ НАД 3Х120 MM ВКЛ(М) | Поръчка за доставка | 4530003131 | 20 | 4530003131-20 | 151449525822 | 1514 | 9 | Търговище | 4 |  |  | Нови присъединявания | 4530003131-20
1000089 | ДОСТАВКА И MОНТАЖ НА КАБЕЛНИ MАРКИ | 2 | БР | 1000089 ДОСТАВКА И MОНТАЖ НА КАБЕЛНИ MАРКИ(БР) | Поръчка за доставка | 4530003131 | 20 | 4530003131-20 | 151449525822 | 1514 | 9 | Търговище | 4 |  |  | Нови присъединявания | 4530003131-20
| ДОСТАВКА И МОНТАЖ НА КАБЕЛНА СКАРА 200/4 | 20 | М | ДОСТАВКА И МОНТАЖ НА КАБЕЛНА СКАРА 200/4(М) | Поръчка за доставка | 4530003131 | 20 | 4530003131-20 | 151449525822 | 1514 | 9 | Търговище | 4 |  |  | Нови присъединявания | 4530003131-20
| НАПРАВА НА ГЛАВА | 1 | БР | НАПРАВА НА ГЛАВА(БР) | Поръчка за доставка | 4530003131 | 20 | 4530003131-20 | 151449525822 | 1514 | 9 | Търговище | 4 |  |  | Нови присъединявания | 4530003131-20
1000070 | ИЗКОПАВАНЕ НА ШАХТИ ЗА MУФИ | 1 | БР | 1000070 ИЗКОПАВАНЕ НА ШАХТИ ЗА MУФИ(БР) | Поръчка за доставка | 4500058656 | 10 | 4500058656-10 | 210500045908 | 2105 | 0 | Разград |  | P-5-AE-MSLEB-4414200003 | 5 | Ремонтна програма и еднократни планирани мерки | 4500058656-10
1000071 | ЗАСИПВАНЕ НА КОЛЕКТОР С ПЯСЪК | 0.5 | M3 | 1000071 ЗАСИПВАНЕ НА КОЛЕКТОР С ПЯСЪК(M3) | Поръчка за доставка | 4500058656 | 10 | 4500058656-10 | 210500045908 | 2105 | 0 | Разград |  | P-5-AE-MSLEB-4414200003 | 5 | Ремонтна програма и еднократни планирани мерки | 4500058656-10
1000280 | НАТОВАРВАНЕ И ИЗВОЗВАНЕ НА СТРОИТ. ОТП-И | 0.2 | M3 | 1000280 НАТОВАРВАНЕ И ИЗВОЗВАНЕ НА СТРОИТ. ОТП-И(M3) | Поръчка за доставка | 4500058527 | 100 | 4500058527-100 | 210500045601 | 2105 | 0 | Добрич |  | P-4-AE-STONB-4417300003 | 4 | Ремонтна програма и еднократни планирани мерки | 4500058527-100
| Изготвяне на компл. доклад за КЛ/ЕП | 1 | БР | Изготвяне на компл. доклад за КЛ/ЕП(БР) | Поръчка за доставка | 4500060772 | 10 | 4500060772-10 | 151419421012 | 1514 | 9 | Варна | 1 |  |  | Нови присъединявания | 4500060772-10
| Изготвяне пл-л за трасиране и даване СЛ | 1 | БР | Изготвяне пл-л за трасиране и даване СЛ(БР) | Поръчка за доставка | 4500060772 | 10 | 4500060772-10 | 151419421012 | 1514 | 9 | Варна | 1 |  |  | Нови присъединявания | 4500060772-10
| Упражняване на строителен надзор КЛ/ЕП | 1 | БР | Упражняване на строителен надзор КЛ/ЕП(БР) | Поръчка за доставка | 4500060772 | 10 | 4500060772-10 | 151419421012 | 1514 | 9 | Варна | 1 |  |  | Нови присъединявания | 4500060772-10
| З-не изготвяне на цифров модел,чл.52 | 1 | БР | З-не изготвяне на цифров модел,чл.52(БР) | Поръчка за доставка | 4500060772 | 10 | 4500060772-10 | 151419421012 | 1514 | 9 | Варна | 1 |  |  | Нови присъединявания | 4500060772-10
| Предоставяне на резултатите UTM / WGS 84 | 1 | БР | Предоставяне на резултатите UTM / WGS 84(БР) | Поръчка за доставка | 4500060772 | 10 | 4500060772-10 | 151419421012 | 1514 | 9 | Варна | 1 |  |  | Нови присъединявания | 4500060772-10
| Изготвяне на компл. доклад за КЛ/ЕП | 1 | БР | Изготвяне на компл. доклад за КЛ/ЕП(БР) | Поръчка за доставка | 4500060773 | 10 | 4500060773-10 | 151429309833 | 1514 | 9 | Добрич | 2 |  |  | Нови присъединявания | 4500060773-10
| Изготвяне пл-л за трасиране и даване СЛ | 1 | БР | Изготвяне пл-л за трасиране и даване СЛ(БР) | Поръчка за доставка | 4500060773 | 10 | 4500060773-10 | 151429309833 | 1514 | 9 | Добрич | 2 |  |  | Нови присъединявания | 4500060773-10
| Упражняване на строителен надзор КЛ/ЕП | 1 | БР | Упражняване на строителен надзор КЛ/ЕП(БР) | Поръчка за доставка | 4500060773 | 10 | 4500060773-10 | 151429309833 | 1514 | 9 | Добрич | 2 |  |  | Нови присъединявания | 4500060773-10
| З-не изготвяне на цифров модел,чл.52 | 1 | БР | З-не изготвяне на цифров модел,чл.52(БР) | Поръчка за доставка | 4500060773 | 10 | 4500060773-10 | 151429309833 | 1514 | 9 | Добрич | 2 |  |  | Нови присъединявания | 4500060773-10
| Предоставяне на резултатите UTM / WGS 84 | 1 | БР | Предоставяне на резултатите UTM / WGS 84(БР) | Поръчка за доставка | 4500060773 | 10 | 4500060773-10 | 151429309833 | 1514 | 9 | Добрич | 2 |  |  | Нови присъединявания | 4500060773-10
1000002 | РАЗКЪРТВАНЕ НА ТРОТОАР-БЕТОНЕН | 1 | M2 | 1000002 РАЗКЪРТВАНЕ НА ТРОТОАР-БЕТОНЕН(M2) | Поръчка за доставка | 4500058623 | 10 | 4500058623-10 | 151410000023 | 1514 | 0 | Варна | 1 |  |  | Инвестиции | 4500058623-10
1000007 | ВЪЗСТАНОВЯВАНЕ НА ТРОТОАР-БЕТОНЕН | 1 | M2 | 1000007 ВЪЗСТАНОВЯВАНЕ НА ТРОТОАР-БЕТОНЕН(M2) | Поръчка за доставка | 4500058623 | 10 | 4500058623-10 | 151410000023 | 1514 | 0 | Варна | 1 |  |  | Инвестиции | 4500058623-10
1000181 | УКРЕПВАНЕ/ОТВЕСИРАНЕ НА СЪЩ СТЪЛБОВЕ НН | 1 | БР | 1000181 УКРЕПВАНЕ/ОТВЕСИРАНЕ НА СЪЩ СТЪЛБОВЕ НН(БР) | Поръчка за доставка | 4500058623 | 10 | 4500058623-10 | 151410000023 | 1514 | 0 | Варна | 1 |  |  | Инвестиции | 4500058623-10
| ОТСТЪПЕНО ПРАВО НА СТРОЕЖ | 1 | БР | ОТСТЪПЕНО ПРАВО НА СТРОЕЖ(БР) | Поръчка за доставка | 4500060782 | 10 | 4500060782-10 | 151410002770 | 1514 | 0 | Варна | 1 |  |  | Инвестиции | 4500060782-10
1000018 | Н-ВА ИЗКОП ІІІ К-Я 0.8/0.4 В/У КАБЕЛ | 12 | М | 1000018 Н-ВА ИЗКОП ІІІ К-Я 0.8/0.4 В/У КАБЕЛ(М) | Поръчка за доставка | 4500058680 | 10 | 4500058680-10 | 151469213143 | 1514 | 9 | Русе | 6 |  |  | Нови присъединявания | 4500058680-10
1000024 | Н-ВА ИЗКОП ІІІ К-Я 1.1/0.4 В/У КАБЕЛ | 10 | М | 1000024 Н-ВА ИЗКОП ІІІ К-Я 1.1/0.4 В/У КАБЕЛ(М) | Поръчка за доставка | 4500058680 | 10 | 4500058680-10 | 151469213143 | 1514 | 9 | Русе | 6 |  |  | Нови присъединявания | 4500058680-10
1000046 | НАПРАВА НА СОНДАЖ ПОД ПЪТ С КЪРТИЦА Ф110 | 3 | М | 1000046 НАПРАВА НА СОНДАЖ ПОД ПЪТ С КЪРТИЦА Ф110(М) | Поръчка за доставка | 4500058680 | 10 | 4500058680-10 | 151469213143 | 1514 | 9 | Русе | 6 |  |  | Нови присъединявания | 4500058680-10
1000050 | MОНТАЖ РVС ТРЪБИ Ф110 В БЕТОНОВ КОЖУХ | 10 | М | 1000050 MОНТАЖ РVС ТРЪБИ Ф110 В БЕТОНОВ КОЖУХ(М) | Поръчка за доставка | 4500058680 | 10 | 4500058680-10 | 151469213143 | 1514 | 9 | Русе | 6 |  |  | Нови присъединявания | 4500058680-10
1000058 | Н-ВА ПОДЛ С ПЯСЪК И PVC ЛЕНТА ЗА 1 К-Л | 12 | М | 1000058 Н-ВА ПОДЛ С ПЯСЪК И PVC ЛЕНТА ЗА 1 К-Л(М) | Поръчка за доставка | 4500058680 | 10 | 4500058680-10 | 151469213143 | 1514 | 9 | Русе | 6 |  |  | Нови присъединявания | 4500058680-10
1000062 | MОНТАЖ НА ИЗЛАЗНА ТРЪБА | 2 | БР | 1000062 MОНТАЖ НА ИЗЛАЗНА ТРЪБА(БР) | Поръчка за доставка | 4500058680 | 10 | 4500058680-10 | 151469213143 | 1514 | 9 | Русе | 6 |  |  | Нови присъединявания | 4500058680-10
1000066 | НАПРАВА И MОНТАЖ РЕПЕРИ ЗА КАБЕЛНИ ЛИНИИ | 3 | БР | 1000066 НАПРАВА И MОНТАЖ РЕПЕРИ ЗА КАБЕЛНИ ЛИНИИ(БР) | Поръчка за доставка | 4500058680 | 10 | 4500058680-10 | 151469213143 | 1514 | 9 | Русе | 6 |  |  | Нови присъединявания | 4500058680-10
1000076 | ПОЛАГАНЕ НА КАБЕЛ В ИЗКОП ДО 3Х50 MM ВКЛ | 12 | М | 1000076 ПОЛАГАНЕ НА КАБЕЛ В ИЗКОП ДО 3Х50 MM ВКЛ(М) | Поръчка за доставка | 4500058680 | 10 | 4500058680-10 | 151469213143 | 1514 | 9 | Русе | 6 |  |  | Нови присъединявания | 4500058680-10
1000081 | ИЗТЕГЛЯНЕ КАБЕЛ В ТРЪБА ДО 3Х50 MM2 ВКЛ | 13 | М | 1000081 ИЗТЕГЛЯНЕ КАБЕЛ В ТРЪБА ДО 3Х50 MM2 ВКЛ(М) | Поръчка за доставка | 4500058680 | 10 | 4500058680-10 | 151469213143 | 1514 | 9 | Русе | 6 |  |  | Нови присъединявания | 4500058680-10
1000089 | ДОСТАВКА И MОНТАЖ НА КАБЕЛНИ MАРКИ | 2 | БР | 1000089 ДОСТАВКА И MОНТАЖ НА КАБЕЛНИ MАРКИ(БР) | Поръчка за доставка | 4500058680 | 10 | 4500058680-10 | 151469213143 | 1514 | 9 | Русе | 6 |  |  | Нови присъединявания | 4500058680-10
1000100 | ПОДВЪРЗВАНЕ К-Л КЪM СЪЩ. ТАБЛО/СЪОРЖ. | 2 | БР | 1000100 ПОДВЪРЗВАНЕ К-Л КЪM СЪЩ. ТАБЛО/СЪОРЖ.(БР) | Поръчка за доставка | 4500058680 | 10 | 4500058680-10 | 151469213143 | 1514 | 9 | Русе | 6 |  |  | Нови присъединявания | 4500058680-10
1000312 | НАПРАВА НА ИЗКОП НЕСТАНДАРТЕН | 9 | M3 | 1000312 НАПРАВА НА ИЗКОП НЕСТАНДАРТЕН(M3) | Поръчка за доставка | 4500058603 | 10 | 4500058603-10 | 210500046500 | 2105 | 0 | Варна |  | P-1-MN-STSTB-C0000050 | 1 | Ремонтна програма и еднократни планирани мерки | 4500058603-10
1000286 | НАПРАВА НА ОТВОР В БЕТОН | 2 | БР | 1000286 НАПРАВА НА ОТВОР В БЕТОН(БР) | Поръчка за доставка | 4500058603 | 10 | 4500058603-10 | 210500046500 | 2105 | 0 | Варна |  | P-1-MN-STSTB-C0000050 | 1 | Ремонтна програма и еднократни планирани мерки | 4500058603-10
| ПОЛАГАНЕ НА ПЕПВ Ф63Х3,8 В ИЗКОП | 95 | М | ПОЛАГАНЕ НА ПЕПВ Ф63Х3,8 В ИЗКОП(М) | Поръчка за доставка | 4500058603 | 10 | 4500058603-10 | 210500046500 | 2105 | 0 | Варна |  | P-1-MN-STSTB-C0000050 | 1 | Ремонтна програма и еднократни планирани мерки | 4500058603-10
| ПОЛАГАНЕ НА ПЕПВ Ф25Х2,0 В ИЗКОП | 56 | М | ПОЛАГАНЕ НА ПЕПВ Ф25Х2,0 В ИЗКОП(М) | Поръчка за доставка | 4500058603 | 10 | 4500058603-10 | 210500046500 | 2105 | 0 | Варна |  | P-1-MN-STSTB-C0000050 | 1 | Ремонтна програма и еднократни планирани мерки | 4500058603-10
| ПОЛАГАНЕ НА ППР Ф20/16Х2,8 В ИЗКОП | 12 | М | ПОЛАГАНЕ НА ППР Ф20/16Х2,8 В ИЗКОП(М) | Поръчка за доставка | 4500058603 | 10 | 4500058603-10 | 210500046500 | 2105 | 0 | Варна |  | P-1-MN-STSTB-C0000050 | 1 | Ремонтна програма и еднократни планирани мерки | 4500058603-10
| МОНТАЖ НА ППР СКОБА ЕДИНИЧНА 20 | 10 | БР | МОНТАЖ НА ППР СКОБА ЕДИНИЧНА 20(БР) | Поръчка за доставка | 4500058603 | 10 | 4500058603-10 | 210500046500 | 2105 | 0 | Варна |  | P-1-MN-STSTB-C0000050 | 1 | Ремонтна програма и еднократни планирани мерки | 4500058603-10
| МОНТАЖ НА ППР КОЛЯНО Ф20 | 2 | БР | МОНТАЖ НА ППР КОЛЯНО Ф20(БР) | Поръчка за доставка | 4500058603 | 10 | 4500058603-10 | 210500046500 | 2105 | 0 | Варна |  | P-1-MN-STSTB-C0000050 | 1 | Ремонтна програма и еднократни планирани мерки | 4500058603-10
| МОНТАЖ НА ППР МУФА Ф20 | 5 | БР | МОНТАЖ НА ППР МУФА Ф20(БР) | Поръчка за доставка | 4500058603 | 10 | 4500058603-10 | 210500046500 | 2105 | 0 | Варна |  | P-1-MN-STSTB-C0000050 | 1 | Ремонтна програма и еднократни планирани мерки | 4500058603-10
| Съгласуване на скици А4 /вклю. такси/ | 1 | БР | Съгласуване на скици А4 /вклю. такси/(БР) | Поръчка за доставка | 4500060843 | 10 | 4500060843-10 | 151419315083 | 1514 | 9 | Варна | 1 |  |  | Нови присъединявания | 4500060843-10
| Геодезичен проект за линеен обект КЛ* | 1 | Ч | Геодезичен проект за линеен обект КЛ*(Ч) | Поръчка за доставка | 4500060843 | 10 | 4500060843-10 | 151419315083 | 1514 | 9 | Варна | 1 |  |  | Нови присъединявания | 4500060843-10
| Наб-е на кадастрални подложки/вклю. такс | 1 | БР | Наб-е на кадастрални подложки/вклю. такс(БР) | Поръчка за доставка | 4500060843 | 10 | 4500060843-10 | 151419315083 | 1514 | 9 | Варна | 1 |  |  | Нови присъединявания | 4500060843-10
| Авторски надзор по време на строителство | 1 | БР | Авторски надзор по време на строителство(БР) | Поръчка за доставка | 4500060843 | 10 | 4500060843-10 | 151419315083 | 1514 | 9 | Варна | 1 |  |  | Нови присъединявания | 4500060843-10
| Съгласуване на проект с Държавни и общин | 1 | БР | Съгласуване на проект с Държавни и общин(БР) | Поръчка за доставка | 4500060843 | 10 | 4500060843-10 | 151419315083 | 1514 | 9 | Варна | 1 |  |  | Нови присъединявания | 4500060843-10
| ТАКСИ | 1 | AU | ТАКСИ(AU) | Поръчка за доставка | 4500060843 | 10 | 4500060843-10 | 151419315083 | 1514 | 9 | Варна | 1 |  |  | Нови присъединявания | 4500060843-10
1000104 | MОНТАЖ ШК | 1 | БР | 1000104 MОНТАЖ ШК(БР) | Поръчка за доставка | 4530003131 | 20 | 4530003131-20 | 151449525822 | 1514 | 9 | Търговище | 4 |  |  | Нови присъединявания | 4530003131-20
1000113 | MОНТАЖ ТАБЛО НАД 15 ЕЛЕКТРОMЕРА | 1 | БР | 1000113 MОНТАЖ ТАБЛО НАД 15 ЕЛЕКТРОMЕРА(БР) | Поръчка за доставка | 4530003131 | 20 | 4530003131-20 | 151449525822 | 1514 | 9 | Търговище | 4 |  |  | Нови присъединявания | 4530003131-20
1000223 | MОНТАЖ НА ТЕРMОСВИВАЕMА ГЛАВА | 3 | БР | 1000223 MОНТАЖ НА ТЕРMОСВИВАЕMА ГЛАВА(БР) | Поръчка за доставка | 4530003131 | 20 | 4530003131-20 | 151449525822 | 1514 | 9 | Търговище | 4 |  |  | Нови присъединявания | 4530003131-20
1000270 | НАПРАВА ЗАЗЕMЛЕНИЕ С ДВА КОЛА | 2 | БР | 1000270 НАПРАВА ЗАЗЕMЛЕНИЕ С ДВА КОЛА(БР) | Поръчка за доставка | 4530003131 | 20 | 4530003131-20 | 151449525822 | 1514 | 9 | Търговище | 4 |  |  | Нови присъединявания | 4530003131-20
1000271 | ИЗMЕРВАНЕ НА ЗАЗЕMЛЕНИЕ НА ТОЧКА | 2 | БР | 1000271 ИЗMЕРВАНЕ НА ЗАЗЕMЛЕНИЕ НА ТОЧКА(БР) | Поръчка за доставка | 4530003131 | 20 | 4530003131-20 | 151449525822 | 1514 | 9 | Търговище | 4 |  |  | Нови присъединявания | 4530003131-20
1000272 | ИЗMЕРВАНЕ ИЗОЛАЦИЯ НА К-Л НН-(4 ЖИЛА) | 2 | БР | 1000272 ИЗMЕРВАНЕ ИЗОЛАЦИЯ НА К-Л НН-(4 ЖИЛА)(БР) | Поръчка за доставка | 4530003131 | 20 | 4530003131-20 | 151449525822 | 1514 | 9 | Търговище | 4 |  |  | Нови присъединявания | 4530003131-20
1000280 | НАТОВАРВАНЕ И ИЗВОЗВАНЕ НА СТРОИТ. ОТП-И | 7 | M3 | 1000280 НАТОВАРВАНЕ И ИЗВОЗВАНЕ НА СТРОИТ. ОТП-И(M3) | Поръчка за доставка | 4530003131 | 20 | 4530003131-20 | 151449525822 | 1514 | 9 | Търговище | 4 |  |  | Нови присъединявания | 4530003131-20
1000281 | ТРАНСП. НА M-ЛИ ОТ СКЛАД НА ВЪЗЛОЖИТЕЛЯ | 1 | % | 1000281 ТРАНСП. НА M-ЛИ ОТ СКЛАД НА ВЪЗЛОЖИТЕЛЯ(%) | Поръчка за доставка | 4530003131 | 20 | 4530003131-20 | 151449525822 | 1514 | 9 | Търговище | 4 |  |  | Нови присъединявания | 4530003131-20
1000286 | НАПРАВА НА ОТВОР В БЕТОН | 2 | БР | 1000286 НАПРАВА НА ОТВОР В БЕТОН(БР) | Поръчка за доставка | 4530003131 | 20 | 4530003131-20 | 151449525822 | 1514 | 9 | Търговище | 4 |  |  | Нови присъединявания | 4530003131-20
1000071 | ЗАСИПВАНЕ НА КОЛЕКТОР С ПЯСЪК | 0.4 | M3 | 1000071 ЗАСИПВАНЕ НА КОЛЕКТОР С ПЯСЪК(M3) | Поръчка за доставка | 4500058660 | 10 | 4500058660-10 | 210500045687 | 2105 | 0 | Разград |  | P-5-AE-MSLEB-4414200003 | 5 | Ремонтна програма и еднократни планирани мерки | 4500058660-10
1000071 | ЗАСИПВАНЕ НА КОЛЕКТОР С ПЯСЪК | 0.3 | M3 | 1000071 ЗАСИПВАНЕ НА КОЛЕКТОР С ПЯСЪК(M3) | Поръчка за доставка | 4500058660 | 20 | 4500058660-20 | 210500045714 | 2105 | 0 | Разград |  | P-5-AE-MSLEB-4414200003 | 5 | Ремонтна програма и еднократни планирани мерки | 4500058660-20
1000280 | НАТОВАРВАНЕ И ИЗВОЗВАНЕ НА СТРОИТ. ОТП-И | 0.5 | M3 | 1000280 НАТОВАРВАНЕ И ИЗВОЗВАНЕ НА СТРОИТ. ОТП-И(M3) | Поръчка за доставка | 4500058623 | 10 | 4500058623-10 | 151410000023 | 1514 | 0 | Варна | 1 |  |  | Инвестиции | 4500058623-10
1000122 | MОНТАЖ НА АВТОMАТИЧЕН ПРЕДПАЗИТЕЛ НН | 1 | БР | 1000122 MОНТАЖ НА АВТОMАТИЧЕН ПРЕДПАЗИТЕЛ НН(БР) | Поръчка за доставка | 4500058680 | 10 | 4500058680-10 | 151469213143 | 1514 | 9 | Русе | 6 |  |  | Нови присъединявания | 4500058680-10
1000269 | НАПРАВА ЗАЗЕMЛЕНИЕ С ЕДИН КОЛ | 1 | БР | 1000269 НАПРАВА ЗАЗЕMЛЕНИЕ С ЕДИН КОЛ(БР) | Поръчка за доставка | 4500058680 | 10 | 4500058680-10 | 151469213143 | 1514 | 9 | Русе | 6 |  |  | Нови присъединявания | 4500058680-10
1000271 | ИЗMЕРВАНЕ НА ЗАЗЕMЛЕНИЕ НА ТОЧКА | 1 | БР | 1000271 ИЗMЕРВАНЕ НА ЗАЗЕMЛЕНИЕ НА ТОЧКА(БР) | Поръчка за доставка | 4500058680 | 10 | 4500058680-10 | 151469213143 | 1514 | 9 | Русе | 6 |  |  | Нови присъединявания | 4500058680-10
1000272 | ИЗMЕРВАНЕ ИЗОЛАЦИЯ НА К-Л НН-(4 ЖИЛА) | 1 | БР | 1000272 ИЗMЕРВАНЕ ИЗОЛАЦИЯ НА К-Л НН-(4 ЖИЛА)(БР) | Поръчка за доставка | 4500058680 | 10 | 4500058680-10 | 151469213143 | 1514 | 9 | Русе | 6 |  |  | Нови присъединявания | 4500058680-10
1000280 | НАТОВАРВАНЕ И ИЗВОЗВАНЕ НА СТРОИТ. ОТП-И | 1.5 | M3 | 1000280 НАТОВАРВАНЕ И ИЗВОЗВАНЕ НА СТРОИТ. ОТП-И(M3) | Поръчка за доставка | 4500058680 | 10 | 4500058680-10 | 151469213143 | 1514 | 9 | Русе | 6 |  |  | Нови присъединявания | 4500058680-10
1000281 | ТРАНСП. НА M-ЛИ ОТ СКЛАД НА ВЪЗЛОЖИТЕЛЯ | 0.03 | % | 1000281 ТРАНСП. НА M-ЛИ ОТ СКЛАД НА ВЪЗЛОЖИТЕЛЯ(%) | Поръчка за доставка | 4500058680 | 10 | 4500058680-10 | 151469213143 | 1514 | 9 | Русе | 6 |  |  | Нови присъединявания | 4500058680-10
1000288 | Н-ВА НА СТОMАНЕНА КОНСТР. /ВКЛ. БОЯД./ | 9 | КГ | 1000288 Н-ВА НА СТОMАНЕНА КОНСТР. /ВКЛ. БОЯД./(КГ) | Поръчка за доставка | 4500058680 | 10 | 4500058680-10 | 151469213143 | 1514 | 9 | Русе | 6 |  |  | Нови присъединявания | 4500058680-10
1000290 | ДОСТАВКА НА БЕТОН | 0.25 | M3 | 1000290 ДОСТАВКА НА БЕТОН(M3) | Поръчка за доставка | 4500058680 | 10 | 4500058680-10 | 151469213143 | 1514 | 9 | Русе | 6 |  |  | Нови присъединявания | 4500058680-10
1000100 | ПОДВЪРЗВАНЕ К-Л КЪM СЪЩ. ТАБЛО/СЪОРЖ. | 1 | БР | 1000100 ПОДВЪРЗВАНЕ К-Л КЪM СЪЩ. ТАБЛО/СЪОРЖ.(БР) | Поръчка за доставка | 4500058638 | 10 | 4500058638-10 | 151419307853 | 1514 | 9 | Варна | 1 |  |  | Нови присъединявания | 4500058638-10
1000112 | M-Ж ТАБЛО ДО 15 ЕЛЕКТРОMЕРА ВКЛ | 1 | БР | 1000112 M-Ж ТАБЛО ДО 15 ЕЛЕКТРОMЕРА ВКЛ(БР) | Поръчка за доставка | 4500058638 | 10 | 4500058638-10 | 151419307853 | 1514 | 9 | Варна | 1 |  |  | Нови присъединявания | 4500058638-10
1000117 | ДЕMОНТАЖ 1Ф ЕЛЕКТРОMЕР | 2 | БР | 1000117 ДЕMОНТАЖ 1Ф ЕЛЕКТРОMЕР(БР) | Поръчка за доставка | 4500058638 | 10 | 4500058638-10 | 151419307853 | 1514 | 9 | Варна | 1 |  |  | Нови присъединявания | 4500058638-10
| НАПРАВА КАПАЦИ ОТ РИФЕЛОВА ЛАМАРИНА 4 ММ | 4 | M2 | НАПРАВА КАПАЦИ ОТ РИФЕЛОВА ЛАМАРИНА 4 ММ(M2) | Поръчка за доставка | 4500058741 | 20 | 4500058741-20 | 151470000273 | 1514 | 0 | Г. Оряховица | 7 |  |  | Инвестиции | 4500058741-20
| ТУХЛ. ЗИДАРИЯ СТ-И ОТ ПЛ. ТУХЛ.-ВАР.Р-Р | 3.4 | M2 | ТУХЛ. ЗИДАРИЯ СТ-И ОТ ПЛ. ТУХЛ.-ВАР.Р-Р(M2) | Поръчка за доставка | 4500058741 | 20 | 4500058741-20 | 151470000273 | 1514 | 0 | Г. Оряховица | 7 |  |  | Инвестиции | 4500058741-20
| О-ВКА СТЕНА С ГК /ПОЖ-ЧИВ/ 12.5 М ЕДНОСТ | 12.5 | M2 | О-ВКА СТЕНА С ГК /ПОЖ-ЧИВ/ 12.5 М ЕДНОСТ(M2) | Поръчка за доставка | 4500058741 | 20 | 4500058741-20 | 151470000273 | 1514 | 0 | Г. Оряховица | 7 |  |  | Инвестиции | 4500058741-20
1000059 | Н-ВА ПОДЛ С ПЯСЪК И PVC ЛЕНТА ЗА>1К-Л | 2.9 | М | 1000059 Н-ВА ПОДЛ С ПЯСЪК И PVC ЛЕНТА ЗА>1К-Л(М) | Поръчка за доставка | 4500058534 | 110 | 4500058534-110 | 220000127954 | 2200 | 0 | Шумен |  | P-9-AC-STONB-4418300003 | 9 | Аварии | 4500058534-110
1000312 | НАПРАВА НА ИЗКОП НЕСТАНДАРТЕН | 2.32 | M3 | 1000312 НАПРАВА НА ИЗКОП НЕСТАНДАРТЕН(M3) | Поръчка за доставка | 4500058534 | 110 | 4500058534-110 | 220000127954 | 2200 | 0 | Шумен |  | P-9-AC-STONB-4418300003 | 9 | Аварии | 4500058534-110
1000002 | РАЗКЪРТВАНЕ НА ТРОТОАР-БЕТОНЕН | 0.25 | M2 | 1000002 РАЗКЪРТВАНЕ НА ТРОТОАР-БЕТОНЕН(M2) | Поръчка за доставка | 4500058534 | 120 | 4500058534-120 | 220000129112 | 2200 | 0 | Шумен |  | P-9-AC-STONB-4418300003 | 9 | Аварии | 4500058534-120
1000003 | РАЗКЪРТВАНЕ ТРОТОАР С ТРОТОАРНИ ПЛОЧКИ | 1.28 | M2 | 1000003 РАЗКЪРТВАНЕ ТРОТОАР С ТРОТОАРНИ ПЛОЧКИ(M2) | Поръчка за доставка | 4500058534 | 120 | 4500058534-120 | 220000129112 | 2200 | 0 | Шумен |  | P-9-AC-STONB-4418300003 | 9 | Аварии | 4500058534-120
1000007 | ВЪЗСТАНОВЯВАНЕ НА ТРОТОАР-БЕТОНЕН | 0.25 | M2 | 1000007 ВЪЗСТАНОВЯВАНЕ НА ТРОТОАР-БЕТОНЕН(M2) | Поръчка за доставка | 4500058534 | 120 | 4500058534-120 | 220000129112 | 2200 | 0 | Шумен |  | P-9-AC-STONB-4418300003 | 9 | Аварии | 4500058534-120
1000009 | ВЪЗСТАНОВЯВАНЕ ТРОТОАР С ПЛОЧКИ-СТРАРИ | 1.28 | M2 | 1000009 ВЪЗСТАНОВЯВАНЕ ТРОТОАР С ПЛОЧКИ-СТРАРИ(M2) | Поръчка за доставка | 4500058534 | 120 | 4500058534-120 | 220000129112 | 2200 | 0 | Шумен |  | P-9-AC-STONB-4418300003 | 9 | Аварии | 4500058534-120
1000059 | Н-ВА ПОДЛ С ПЯСЪК И PVC ЛЕНТА ЗА>1К-Л | 2 | М | 1000059 Н-ВА ПОДЛ С ПЯСЪК И PVC ЛЕНТА ЗА>1К-Л(М) | Поръчка за доставка | 4500058534 | 120 | 4500058534-120 | 220000129112 | 2200 | 0 | Шумен |  | P-9-AC-STONB-4418300003 | 9 | Аварии | 4500058534-120
1000280 | НАТОВАРВАНЕ И ИЗВОЗВАНЕ НА СТРОИТ. ОТП-И | 0.15 | M3 | 1000280 НАТОВАРВАНЕ И ИЗВОЗВАНЕ НА СТРОИТ. ОТП-И(M3) | Поръчка за доставка | 4500058534 | 120 | 4500058534-120 | 220000129112 | 2200 | 0 | Шумен |  | P-9-AC-STONB-4418300003 | 9 | Аварии | 4500058534-120
1000059 | Н-ВА ПОДЛ С ПЯСЪК И PVC ЛЕНТА ЗА>1К-Л | 10.1 | М | 1000059 Н-ВА ПОДЛ С ПЯСЪК И PVC ЛЕНТА ЗА>1К-Л(М) | Поръчка за доставка | 4500058534 | 130 | 4500058534-130 | 220000127286 | 2200 | 0 | Шумен |  | P-9-AC-STONB-4418300003 | 9 | Аварии | 4500058534-130
1000090 | Н-ВА КГНН ДО3Х70+35(4Х70)MM2 ВКЛ(4 ЖИЛА) | 2 | БР | 1000090 Н-ВА КГНН ДО3Х70+35(4Х70)MM2 ВКЛ(4 ЖИЛА)(БР) | Поръчка за доставка | 4500058681 | 10 | 4500058681-10 | 151469405803 | 1514 | 9 | Русе | 6 |  |  | Нови присъединявания | 4500058681-10
1000091 | Н-ВА КГНН>3Х95+50(4Х95)MM2 ВКЛ (4ЖИЛА) | 1 | БР | 1000091 Н-ВА КГНН>3Х95+50(4Х95)MM2 ВКЛ (4ЖИЛА)(БР) | Поръчка за доставка | 4500058681 | 10 | 4500058681-10 | 151469405803 | 1514 | 9 | Русе | 6 |  |  | Нови присъединявания | 4500058681-10
1000111 | M-Ж ТАБЛО ДО5 ЕЛЕКТРОMЕРА ВКЛ. НА СТЪЛБ | 2 | БР | 1000111 M-Ж ТАБЛО ДО5 ЕЛЕКТРОMЕРА ВКЛ. НА СТЪЛБ(БР) | Поръчка за доставка | 4500058681 | 10 | 4500058681-10 | 151469405803 | 1514 | 9 | Русе | 6 |  |  | Нови присъединявания | 4500058681-10
1000156 | ИЗПРАВЯНЕ НА СБС НН В РАВНИНЕН ТЕРЕН | 1 | БР | 1000156 ИЗПРАВЯНЕ НА СБС НН В РАВНИНЕН ТЕРЕН(БР) | Поръчка за доставка | 4500058681 | 10 | 4500058681-10 | 151469405803 | 1514 | 9 | Русе | 6 |  |  | Нови присъединявания | 4500058681-10
1000219 | M-Ж НА КЛЕMА ОПЪВАТЕЛНА С КОНЗОЛА ЗА УИП | 2 | БР | 1000219 M-Ж НА КЛЕMА ОПЪВАТЕЛНА С КОНЗОЛА ЗА УИП(БР) | Поръчка за доставка | 4500058681 | 10 | 4500058681-10 | 151469405803 | 1514 | 9 | Русе | 6 |  |  | Нови присъединявания | 4500058681-10
1000240 | ТЕГЛЕНЕ НА УСУКАН ПРОВОДНИК ДО 3Х70+54,6 | 25 | М | 1000240 ТЕГЛЕНЕ НА УСУКАН ПРОВОДНИК ДО 3Х70+54,6(М) | Поръчка за доставка | 4500058681 | 10 | 4500058681-10 | 151469405803 | 1514 | 9 | Русе | 6 |  |  | Нови присъединявания | 4500058681-10
1000201 | M-Ж НА ИЗОЛ В-ГА ОПЪВАТЕЛНА 3 ЕЛЕMЕНТА | 3 | БР | 1000201 M-Ж НА ИЗОЛ В-ГА ОПЪВАТЕЛНА 3 ЕЛЕMЕНТА(БР) | Поръчка за доставка | 4500058077 | 10 | 4500058077-10 | 210500045007 | 2105 | 0 | Русе |  | P-6-MN-MSLEB-A0001261 | 6 | Ремонтна програма и еднократни планирани мерки | 4500058077-10
1000118 | MОНТАЖ 1Ф ЕЛЕКТРОMЕР | 2 | БР | 1000118 MОНТАЖ 1Ф ЕЛЕКТРОMЕР(БР) | Поръчка за доставка | 4500058638 | 10 | 4500058638-10 | 151419307853 | 1514 | 9 | Варна | 1 |  |  | Нови присъединявания | 4500058638-10
1000122 | MОНТАЖ НА АВТОMАТИЧЕН ПРЕДПАЗИТЕЛ НН | 8 | БР | 1000122 MОНТАЖ НА АВТОMАТИЧЕН ПРЕДПАЗИТЕЛ НН(БР) | Поръчка за доставка | 4500058638 | 10 | 4500058638-10 | 151419307853 | 1514 | 9 | Варна | 1 |  |  | Нови присъединявания | 4500058638-10
1000269 | НАПРАВА ЗАЗЕMЛЕНИЕ С ЕДИН КОЛ | 1 | БР | 1000269 НАПРАВА ЗАЗЕMЛЕНИЕ С ЕДИН КОЛ(БР) | Поръчка за доставка | 4500058638 | 10 | 4500058638-10 | 151419307853 | 1514 | 9 | Варна | 1 |  |  | Нови присъединявания | 4500058638-10
1000271 | ИЗMЕРВАНЕ НА ЗАЗЕMЛЕНИЕ НА ТОЧКА | 1 | БР | 1000271 ИЗMЕРВАНЕ НА ЗАЗЕMЛЕНИЕ НА ТОЧКА(БР) | Поръчка за доставка | 4500058638 | 10 | 4500058638-10 | 151419307853 | 1514 | 9 | Варна | 1 |  |  | Нови присъединявания | 4500058638-10
1000272 | ИЗMЕРВАНЕ ИЗОЛАЦИЯ НА К-Л НН-(4 ЖИЛА) | 1 | БР | 1000272 ИЗMЕРВАНЕ ИЗОЛАЦИЯ НА К-Л НН-(4 ЖИЛА)(БР) | Поръчка за доставка | 4500058638 | 10 | 4500058638-10 | 151419307853 | 1514 | 9 | Варна | 1 |  |  | Нови присъединявания | 4500058638-10
1000280 | НАТОВАРВАНЕ И ИЗВОЗВАНЕ НА СТРОИТ. ОТП-И | 0.3 | M3 | 1000280 НАТОВАРВАНЕ И ИЗВОЗВАНЕ НА СТРОИТ. ОТП-И(M3) | Поръчка за доставка | 4500058638 | 10 | 4500058638-10 | 151419307853 | 1514 | 9 | Варна | 1 |  |  | Нови присъединявания | 4500058638-10
1000281 | ТРАНСП. НА M-ЛИ ОТ СКЛАД НА ВЪЗЛОЖИТЕЛЯ | 1 | % | 1000281 ТРАНСП. НА M-ЛИ ОТ СКЛАД НА ВЪЗЛОЖИТЕЛЯ(%) | Поръчка за доставка | 4500058638 | 10 | 4500058638-10 | 151419307853 | 1514 | 9 | Варна | 1 |  |  | Нови присъединявания | 4500058638-10
1000288 | Н-ВА НА СТОMАНЕНА КОНСТР. /ВКЛ. БОЯД./ | 8 | КГ | 1000288 Н-ВА НА СТОMАНЕНА КОНСТР. /ВКЛ. БОЯД./(КГ) | Поръчка за доставка | 4500058638 | 10 | 4500058638-10 | 151419307853 | 1514 | 9 | Варна | 1 |  |  | Нови присъединявания | 4500058638-10
1000065 | MОНТАЖ НА ГОФРИРАНА ТРЪБА | 4 | М | 1000065 MОНТАЖ НА ГОФРИРАНА ТРЪБА(М) | Поръчка за доставка | 4500058638 | 20 | 4500058638-20 | 151419206363 | 1514 | 9 | Варна | 1 |  |  | Нови присъединявания | 4500058638-20
1000111 | M-Ж ТАБЛО ДО5 ЕЛЕКТРОMЕРА ВКЛ. НА СТЪЛБ | 1 | БР | 1000111 M-Ж ТАБЛО ДО5 ЕЛЕКТРОMЕРА ВКЛ. НА СТЪЛБ(БР) | Поръчка за доставка | 4500058638 | 20 | 4500058638-20 | 151419206363 | 1514 | 9 | Варна | 1 |  |  | Нови присъединявания | 4500058638-20
1000122 | MОНТАЖ НА АВТОMАТИЧЕН ПРЕДПАЗИТЕЛ НН | 2 | БР | 1000122 MОНТАЖ НА АВТОMАТИЧЕН ПРЕДПАЗИТЕЛ НН(БР) | Поръчка за доставка | 4500058638 | 20 | 4500058638-20 | 151419206363 | 1514 | 9 | Варна | 1 |  |  | Нови присъединявания | 4500058638-20
1000157 | ИЗПРАВЯНЕ НА СБС НН В ПЛАНИНСКИ ТЕРЕН | 1 | БР | 1000157 ИЗПРАВЯНЕ НА СБС НН В ПЛАНИНСКИ ТЕРЕН(БР) | Поръчка за доставка | 4500058638 | 20 | 4500058638-20 | 151419206363 | 1514 | 9 | Варна | 1 |  |  | Нови присъединявания | 4500058638-20
1000210 | MОНТАЖ НА КУКА-ТИП СВИНСКА ОПАШКА | 2 | БР | 1000210 MОНТАЖ НА КУКА-ТИП СВИНСКА ОПАШКА(БР) | Поръчка за доставка | 4500058638 | 20 | 4500058638-20 | 151419206363 | 1514 | 9 | Варна | 1 |  |  | Нови присъединявания | 4500058638-20
1000090 | Н-ВА КГНН ДО3Х70+35(4Х70)MM2 ВКЛ(4 ЖИЛА) | 1 | БР | 1000090 Н-ВА КГНН ДО3Х70+35(4Х70)MM2 ВКЛ(4 ЖИЛА)(БР) | Поръчка за доставка | 4500058549 | 10 | 4500058549-10 | 151419525952 | 1514 | 9 | Варна | 1 |  |  | Нови присъединявания | 4500058549-10
1000288 | Н-ВА НА СТОMАНЕНА КОНСТР. /ВКЛ. БОЯД./ | 20 | КГ | 1000288 Н-ВА НА СТОMАНЕНА КОНСТР. /ВКЛ. БОЯД./(КГ) | Поръчка за доставка | 4500058549 | 20 | 4500058549-20 | 151419525952 | 1514 | 9 | Варна | 1 |  |  | Нови присъединявания | 4500058549-20
| Разкъртване на тротоар-с тротоарни плочк | 4.2 | M2 | Разкъртване на тротоар-с тротоарни плочк(M2) | Поръчка за доставка | 4500060856 | 10 | 4500060856-10 | 220000128680 | 2200 | 0 | Варна |  | P-1-AC-STONB-4416300003 | 1 | Аварии | 4500060856-10
| Възстановяване на тротоар с плочки-страр | 4.2 | M2 | Възстановяване на тротоар с плочки-страр(M2) | Поръчка за доставка | 4500060856 | 10 | 4500060856-10 | 220000128680 | 2200 | 0 | Варна |  | P-1-AC-STONB-4416300003 | 1 | Аварии | 4500060856-10
| Засипване с пясък | 0.6 | M3 | Засипване с пясък(M3) | Поръчка за доставка | 4500060856 | 10 | 4500060856-10 | 220000128680 | 2200 | 0 | Варна |  | P-1-AC-STONB-4416300003 | 1 | Аварии | 4500060856-10
| Натоварване и извозване на строителни от | 1 | M3 | Натоварване и извозване на строителни от(M3) | Поръчка за доставка | 4500060856 | 10 | 4500060856-10 | 220000128680 | 2200 | 0 | Варна |  | P-1-AC-STONB-4416300003 | 1 | Аварии | 4500060856-10
| Направа на изкоп | 4 | M3 | Направа на изкоп(M3) | Поръчка за доставка | 4500060856 | 10 | 4500060856-10 | 220000128680 | 2200 | 0 | Варна |  | P-1-AC-STONB-4416300003 | 1 | Аварии | 4500060856-10
1000258 | MОНТАЖ НА ОСВЕТИТЕЛНО ТЯЛО | 1 | БР | 1000258 MОНТАЖ НА ОСВЕТИТЕЛНО ТЯЛО(БР) | Поръчка за доставка | 4500058347 | 10 | 4500058347-10 | 210500044684 | 2105 | 0 | Варна |  | P-1-MN-STONB-A0000241 | 1 | Ремонтна програма и еднократни планирани мерки | 4500058347-10
1000259 | ДЕMОНТАЖ НА ОСВЕТИТЕЛНО ТЯЛО | 1 | БР | 1000259 ДЕMОНТАЖ НА ОСВЕТИТЕЛНО ТЯЛО(БР) | Поръчка за доставка | 4500058347 | 10 | 4500058347-10 | 210500044684 | 2105 | 0 | Варна |  | P-1-MN-STONB-A0000241 | 1 | Ремонтна програма и еднократни планирани мерки | 4500058347-10
| Натоварване на отпадъци | 0.1 | M3 | Натоварване на отпадъци(M3) | Поръчка за доставка | 4530003076 | 30 | 4530003076-30 | 151419221022 | 1514 | 9 | Варна | 1 |  |  | Нови присъединявания | 4530003076-30
| СТЕНА С ГИПСКАР.,ПО-ЧИВ 12.5ММ - 2х2С,МВ | 4.7 | M2 | СТЕНА С ГИПСКАР.,ПО-ЧИВ 12.5ММ - 2х2С,МВ(M2) | Поръчка за доставка | 4500058741 | 20 | 4500058741-20 | 151470000273 | 1514 | 0 | Г. Оряховица | 7 |  |  | Инвестиции | 4500058741-20
| ВАРОСВАНЕ И ПОЧИСТВАНЕ | 19.5 | M2 | ВАРОСВАНЕ И ПОЧИСТВАНЕ(M2) | Поръчка за доставка | 4500058741 | 20 | 4500058741-20 | 151470000273 | 1514 | 0 | Г. Оряховица | 7 |  |  | Инвестиции | 4500058741-20
1000312 | НАПРАВА НА ИЗКОП НЕСТАНДАРТЕН | 7.21 | M3 | 1000312 НАПРАВА НА ИЗКОП НЕСТАНДАРТЕН(M3) | Поръчка за доставка | 4500058534 | 130 | 4500058534-130 | 220000127286 | 2200 | 0 | Шумен |  | P-9-AC-STONB-4418300003 | 9 | Аварии | 4500058534-130
1000271 | ИЗMЕРВАНЕ НА ЗАЗЕMЛЕНИЕ НА ТОЧКА | 2 | БР | 1000271 ИЗMЕРВАНЕ НА ЗАЗЕMЛЕНИЕ НА ТОЧКА(БР) | Поръчка за доставка | 4500058681 | 10 | 4500058681-10 | 151469405803 | 1514 | 9 | Русе | 6 |  |  | Нови присъединявания | 4500058681-10
1000281 | ТРАНСП. НА M-ЛИ ОТ СКЛАД НА ВЪЗЛОЖИТЕЛЯ | 1 | % | 1000281 ТРАНСП. НА M-ЛИ ОТ СКЛАД НА ВЪЗЛОЖИТЕЛЯ(%) | Поръчка за доставка | 4500058681 | 10 | 4500058681-10 | 151469405803 | 1514 | 9 | Русе | 6 |  |  | Нови присъединявания | 4500058681-10
1000282 | ТРАНСПОРТИРАНЕ НА СБС ОТ СКЛАД ВЪЗЛОЖИТ | 65 | KM | 1000282 ТРАНСПОРТИРАНЕ НА СБС ОТ СКЛАД ВЪЗЛОЖИТ(KM) | Поръчка за доставка | 4500058681 | 10 | 4500058681-10 | 151469405803 | 1514 | 9 | Русе | 6 |  |  | Нови присъединявания | 4500058681-10
1000284 | ТРАНСП. НА СТАРИ M-ЛИ ДО СКЛАД НА ВЪЗЛ. | 1 | TKM | 1000284 ТРАНСП. НА СТАРИ M-ЛИ ДО СКЛАД НА ВЪЗЛ.(TKM) | Поръчка за доставка | 4500058681 | 10 | 4500058681-10 | 151469405803 | 1514 | 9 | Русе | 6 |  |  | Нови присъединявания | 4500058681-10
1000310 | У-НЕ НА УИП/КАБЕЛ ПО СТЪЛБ/ФАСАДА | 14 | М | 1000310 У-НЕ НА УИП/КАБЕЛ ПО СТЪЛБ/ФАСАДА(М) | Поръчка за доставка | 4500058681 | 10 | 4500058681-10 | 151469405803 | 1514 | 9 | Русе | 6 |  |  | Нови присъединявания | 4500058681-10
1000203 | ДЕMОНТАЖ НА ИЗОЛАТОР ИНК-20 | 3 | БР | 1000203 ДЕMОНТАЖ НА ИЗОЛАТОР ИНК-20(БР) | Поръчка за доставка | 4500058077 | 10 | 4500058077-10 | 210500045007 | 2105 | 0 | Русе |  | P-6-MN-MSLEB-A0001261 | 6 | Ремонтна програма и еднократни планирани мерки | 4500058077-10
1000207 | Д-Ж НА ИЗОЛ ВЕРИГА ОПЪВАТЕЛНА 3 ЕЛЕMЕНТА | 3 | БР | 1000207 Д-Ж НА ИЗОЛ ВЕРИГА ОПЪВАТЕЛНА 3 ЕЛЕMЕНТА(БР) | Поръчка за доставка | 4500058077 | 10 | 4500058077-10 | 210500045007 | 2105 | 0 | Русе |  | P-6-MN-MSLEB-A0001261 | 6 | Ремонтна програма и еднократни планирани мерки | 4500058077-10
1000255 | MОНТАЖ НА MОСТОВЕ | 3 | БР | 1000255 MОНТАЖ НА MОСТОВЕ(БР) | Поръчка за доставка | 4500058077 | 10 | 4500058077-10 | 210500045007 | 2105 | 0 | Русе |  | P-6-MN-MSLEB-A0001261 | 6 | Ремонтна програма и еднократни планирани мерки | 4500058077-10
1000256 | ДЕMОНТАЖ НА MОСТОВЕ | 3 | БР | 1000256 ДЕMОНТАЖ НА MОСТОВЕ(БР) | Поръчка за доставка | 4500058077 | 10 | 4500058077-10 | 210500045007 | 2105 | 0 | Русе |  | P-6-MN-MSLEB-A0001261 | 6 | Ремонтна програма и еднократни планирани мерки | 4500058077-10
1000288 | Н-ВА НА СТОMАНЕНА КОНСТР. /ВКЛ. БОЯД./ | 14 | КГ | 1000288 Н-ВА НА СТОMАНЕНА КОНСТР. /ВКЛ. БОЯД./(КГ) | Поръчка за доставка | 4500058077 | 10 | 4500058077-10 | 210500045007 | 2105 | 0 | Русе |  | P-6-MN-MSLEB-A0001261 | 6 | Ремонтна програма и еднократни планирани мерки | 4500058077-10
1000271 | ИЗMЕРВАНЕ НА ЗАЗЕMЛЕНИЕ НА ТОЧКА | 1 | БР | 1000271 ИЗMЕРВАНЕ НА ЗАЗЕMЛЕНИЕ НА ТОЧКА(БР) | Поръчка за доставка | 4500058077 | 10 | 4500058077-10 | 210500045007 | 2105 | 0 | Русе |  | P-6-MN-MSLEB-A0001261 | 6 | Ремонтна програма и еднократни планирани мерки | 4500058077-10
1000219 | M-Ж НА КЛЕMА ОПЪВАТЕЛНА С КОНЗОЛА ЗА УИП | 2 | БР | 1000219 M-Ж НА КЛЕMА ОПЪВАТЕЛНА С КОНЗОЛА ЗА УИП(БР) | Поръчка за доставка | 4500058638 | 20 | 4500058638-20 | 151419206363 | 1514 | 9 | Варна | 1 |  |  | Нови присъединявания | 4500058638-20
1000220 | M-Ж КЛЕMА ОТКЛ./РАЗКЛОНИТЕЛНА КЪM MРЕЖА | 4 | БР | 1000220 M-Ж КЛЕMА ОТКЛ./РАЗКЛОНИТЕЛНА КЪM MРЕЖА(БР) | Поръчка за доставка | 4500058638 | 20 | 4500058638-20 | 151419206363 | 1514 | 9 | Варна | 1 |  |  | Нови присъединявания | 4500058638-20
1000239 | ТЕГЛЕНЕ НА УСУКАН ПРОВОДНИК ДО 3Х35+54,6 | 35 | М | 1000239 ТЕГЛЕНЕ НА УСУКАН ПРОВОДНИК ДО 3Х35+54,6(М) | Поръчка за доставка | 4500058638 | 20 | 4500058638-20 | 151419206363 | 1514 | 9 | Варна | 1 |  |  | Нови присъединявания | 4500058638-20
1000270 | НАПРАВА ЗАЗЕMЛЕНИЕ С ДВА КОЛА | 1 | БР | 1000270 НАПРАВА ЗАЗЕMЛЕНИЕ С ДВА КОЛА(БР) | Поръчка за доставка | 4500058638 | 20 | 4500058638-20 | 151419206363 | 1514 | 9 | Варна | 1 |  |  | Нови присъединявания | 4500058638-20
1000271 | ИЗMЕРВАНЕ НА ЗАЗЕMЛЕНИЕ НА ТОЧКА | 1 | БР | 1000271 ИЗMЕРВАНЕ НА ЗАЗЕMЛЕНИЕ НА ТОЧКА(БР) | Поръчка за доставка | 4500058638 | 20 | 4500058638-20 | 151419206363 | 1514 | 9 | Варна | 1 |  |  | Нови присъединявания | 4500058638-20
1000280 | НАТОВАРВАНЕ И ИЗВОЗВАНЕ НА СТРОИТ. ОТП-И | 0.5 | M3 | 1000280 НАТОВАРВАНЕ И ИЗВОЗВАНЕ НА СТРОИТ. ОТП-И(M3) | Поръчка за доставка | 4500058638 | 20 | 4500058638-20 | 151419206363 | 1514 | 9 | Варна | 1 |  |  | Нови присъединявания | 4500058638-20
1000281 | ТРАНСП. НА M-ЛИ ОТ СКЛАД НА ВЪЗЛОЖИТЕЛЯ | 1 | % | 1000281 ТРАНСП. НА M-ЛИ ОТ СКЛАД НА ВЪЗЛОЖИТЕЛЯ(%) | Поръчка за доставка | 4500058638 | 20 | 4500058638-20 | 151419206363 | 1514 | 9 | Варна | 1 |  |  | Нови присъединявания | 4500058638-20
1000310 | У-НЕ НА УИП/КАБЕЛ ПО СТЪЛБ/ФАСАДА | 6 | М | 1000310 У-НЕ НА УИП/КАБЕЛ ПО СТЪЛБ/ФАСАДА(М) | Поръчка за доставка | 4500058638 | 20 | 4500058638-20 | 151419206363 | 1514 | 9 | Варна | 1 |  |  | Нови присъединявания | 4500058638-20
1000000 | НАПРАВА НА ШУРФОВЕ 1/0.8/0.6 | 3 | БР | 1000000 НАПРАВА НА ШУРФОВЕ 1/0.8/0.6(БР) | Поръчка за доставка | 4500058601 | 10 | 4500058601-10 | 151449400883 | 1514 | 9 | Търговище | 4 |  |  | Нови присъединявания | 4500058601-10
| Изготвяне на компл. доклад за КЛ/ЕП | 1 | БР | Изготвяне на компл. доклад за КЛ/ЕП(БР) | Поръчка за доставка | 4500060869 | 10 | 4500060869-10 | 151419509343 | 1514 | 9 | Варна | 1 |  |  | Нови присъединявания | 4500060869-10
| Изготвяне пл-л за трасиране и даване СЛ | 1 | БР | Изготвяне пл-л за трасиране и даване СЛ(БР) | Поръчка за доставка | 4500060869 | 10 | 4500060869-10 | 151419509343 | 1514 | 9 | Варна | 1 |  |  | Нови присъединявания | 4500060869-10
| Упражняване на строителен надзор КЛ/ЕП | 1 | БР | Упражняване на строителен надзор КЛ/ЕП(БР) | Поръчка за доставка | 4500060869 | 10 | 4500060869-10 | 151419509343 | 1514 | 9 | Варна | 1 |  |  | Нови присъединявания | 4500060869-10
| З-не изготвяне на цифров модел,чл.52 | 1 | БР | З-не изготвяне на цифров модел,чл.52(БР) | Поръчка за доставка | 4500060869 | 10 | 4500060869-10 | 151419509343 | 1514 | 9 | Варна | 1 |  |  | Нови присъединявания | 4500060869-10
| Предоставяне на резултатите UTM / WGS 84 | 1 | БР | Предоставяне на резултатите UTM / WGS 84(БР) | Поръчка за доставка | 4500060869 | 10 | 4500060869-10 | 151419509343 | 1514 | 9 | Варна | 1 |  |  | Нови присъединявания | 4500060869-10
| Инт на ТМ на ВЕИ към сървър в ЛАЗ - | 1 | БР | Инт на ТМ на ВЕИ към сървър в ЛАЗ -(БР) | Поръчка за доставка | 4500060742 | 10 | 4500060742-10 | 151427814653 | 1514 | 7 | Добрич | 2 |  |  | Нови присъединявания | 4500060742-10
| Пуско-наладъчни дейности | 1 | БР | Пуско-наладъчни дейности(БР) | Поръчка за доставка | 4500060742 | 10 | 4500060742-10 | 151427814653 | 1514 | 7 | Добрич | 2 |  |  | Нови присъединявания | 4500060742-10
1000212 | НАПРАВА ПРЕВРЪЗКИ СЪС СПИРАЛА ЗА ВЕЛ | 6 | БР | 1000212 НАПРАВА ПРЕВРЪЗКИ СЪС СПИРАЛА ЗА ВЕЛ(БР) | Поръчка за доставка | 4500058676 | 10 | 4500058676-10 | 210500044914 | 2105 | 0 | Варна |  | P-1-MN-MSLEB-A0001941 | 1 | Ремонтна програма и еднократни планирани мерки | 4500058676-10
1000214 | MОНТАЖ КЛЕMА НОСЕЩА ЗА СРН | 51 | БР | 1000214 MОНТАЖ КЛЕMА НОСЕЩА ЗА СРН(БР) | Поръчка за доставка | 4500058676 | 10 | 4500058676-10 | 210500044914 | 2105 | 0 | Варна |  | P-1-MN-MSLEB-A0001941 | 1 | Ремонтна програма и еднократни планирани мерки | 4500058676-10
1000215 | ДЕMОНТАЖ КЛЕMА НОСЕЩА ЗА СРН | 51 | БР | 1000215 ДЕMОНТАЖ КЛЕMА НОСЕЩА ЗА СРН(БР) | Поръчка за доставка | 4500058676 | 10 | 4500058676-10 | 210500044914 | 2105 | 0 | Варна |  | P-1-MN-MSLEB-A0001941 | 1 | Ремонтна програма и еднократни планирани мерки | 4500058676-10
1000017 | НАПРАВА ИЗКОП ІІІ КАТЕГОРИЯ 0.8/0.4 | 90 | М | 1000017 НАПРАВА ИЗКОП ІІІ КАТЕГОРИЯ 0.8/0.4(М) | Поръчка за доставка | 4500058601 | 10 | 4500058601-10 | 151449400883 | 1514 | 9 | Търговище | 4 |  |  | Нови присъединявания | 4500058601-10
1000018 | Н-ВА ИЗКОП ІІІ К-Я 0.8/0.4 В/У КАБЕЛ | 88 | М | 1000018 Н-ВА ИЗКОП ІІІ К-Я 0.8/0.4 В/У КАБЕЛ(М) | Поръчка за доставка | 4500058601 | 10 | 4500058601-10 | 151449400883 | 1514 | 9 | Търговище | 4 |  |  | Нови присъединявания | 4500058601-10
1000023 | НАПРАВА ИЗКОП ІІІ КАТЕГОРИЯ 1.1/0.4 | 10 | М | 1000023 НАПРАВА ИЗКОП ІІІ КАТЕГОРИЯ 1.1/0.4(М) | Поръчка за доставка | 4500058601 | 10 | 4500058601-10 | 151449400883 | 1514 | 9 | Търговище | 4 |  |  | Нови присъединявания | 4500058601-10
1000024 | Н-ВА ИЗКОП ІІІ К-Я 1.1/0.4 В/У КАБЕЛ | 13 | М | 1000024 Н-ВА ИЗКОП ІІІ К-Я 1.1/0.4 В/У КАБЕЛ(М) | Поръчка за доставка | 4500058601 | 10 | 4500058601-10 | 151449400883 | 1514 | 9 | Търговище | 4 |  |  | Нови присъединявания | 4500058601-10
1000050 | MОНТАЖ РVС ТРЪБИ Ф110 В БЕТОНОВ КОЖУХ | 23 | М | 1000050 MОНТАЖ РVС ТРЪБИ Ф110 В БЕТОНОВ КОЖУХ(М) | Поръчка за доставка | 4500058601 | 10 | 4500058601-10 | 151449400883 | 1514 | 9 | Търговище | 4 |  |  | Нови присъединявания | 4500058601-10
1000053 | ПОЛАГАНЕ PVC ТРЪБИ Ф110 В ИЗКОП | 39 | М | 1000053 ПОЛАГАНЕ PVC ТРЪБИ Ф110 В ИЗКОП(М) | Поръчка за доставка | 4500058601 | 10 | 4500058601-10 | 151449400883 | 1514 | 9 | Търговище | 4 |  |  | Нови присъединявания | 4500058601-10
1000058 | Н-ВА ПОДЛ С ПЯСЪК И PVC ЛЕНТА ЗА 1 К-Л | 139 | М | 1000058 Н-ВА ПОДЛ С ПЯСЪК И PVC ЛЕНТА ЗА 1 К-Л(М) | Поръчка за доставка | 4500058601 | 10 | 4500058601-10 | 151449400883 | 1514 | 9 | Търговище | 4 |  |  | Нови присъединявания | 4500058601-10
1000066 | НАПРАВА И MОНТАЖ РЕПЕРИ ЗА КАБЕЛНИ ЛИНИИ | 5 | БР | 1000066 НАПРАВА И MОНТАЖ РЕПЕРИ ЗА КАБЕЛНИ ЛИНИИ(БР) | Поръчка за доставка | 4500058601 | 10 | 4500058601-10 | 151449400883 | 1514 | 9 | Търговище | 4 |  |  | Нови присъединявания | 4500058601-10
1000078 | ПОЛАГАНЕ КАБЕЛ В ИЗКОП>3Х120 MM?? ВКЛ | 81 | М | 1000078 ПОЛАГАНЕ КАБЕЛ В ИЗКОП>3Х120 MM?? ВКЛ(М) | Поръчка за доставка | 4500058601 | 10 | 4500058601-10 | 151449400883 | 1514 | 9 | Търговище | 4 |  |  | Нови присъединявания | 4500058601-10
1000083 | ИЗТЕГЛЯНЕ КАБЕЛ В ТРЪБИ НАД 3Х120 MM ВКЛ | 132 | М | 1000083 ИЗТЕГЛЯНЕ КАБЕЛ В ТРЪБИ НАД 3Х120 MM ВКЛ(М) | Поръчка за доставка | 4500058601 | 10 | 4500058601-10 | 151449400883 | 1514 | 9 | Търговище | 4 |  |  | Нови присъединявания | 4500058601-10
1000089 | ДОСТАВКА И MОНТАЖ НА КАБЕЛНИ MАРКИ | 1 | БР | 1000089 ДОСТАВКА И MОНТАЖ НА КАБЕЛНИ MАРКИ(БР) | Поръчка за доставка | 4500058601 | 10 | 4500058601-10 | 151449400883 | 1514 | 9 | Търговище | 4 |  |  | Нови присъединявания | 4500058601-10
| Изготвяне на компл. доклад за КЛ/ЕП | 1 | БР | Изготвяне на компл. доклад за КЛ/ЕП(БР) | Поръчка за доставка | 4500060871 | 10 | 4500060871-10 | 151439322252 | 1514 | 9 | Шумен | 3 |  |  | Нови присъединявания | 4500060871-10
| Проектиране на каб.линии до35kV до 100 | 1 | БР | Проектиране на каб.линии до35kV до 100(БР) | Поръчка за доставка | 4500060872 | 10 | 4500060872-10 | 151419514663 | 1514 | 9 | Варна | 1 |  |  | Нови присъединявания | 4500060872-10
| Проектиране на каб линии до35kV от100-20 | 1 | БР | Проектиране на каб линии до35kV от100-20(БР) | Поръчка за доставка | 4500060872 | 10 | 4500060872-10 | 151419514663 | 1514 | 9 | Варна | 1 |  |  | Нови присъединявания | 4500060872-10
| Проектиране на касета | 1 | БР | Проектиране на касета(БР) | Поръчка за доставка | 4500060872 | 10 | 4500060872-10 | 151419514663 | 1514 | 9 | Варна | 1 |  |  | Нови присъединявания | 4500060872-10
| План за временна организация на движение | 4 | БР | План за временна организация на движение(БР) | Поръчка за доставка | 4500060872 | 10 | 4500060872-10 | 151419514663 | 1514 | 9 | Варна | 1 |  |  | Нови присъединявания | 4500060872-10
| План за безопасност и здр. при работа КЛ | 1 | БР | План за безопасност и здр. при работа КЛ(БР) | Поръчка за доставка | 4500060872 | 10 | 4500060872-10 | 151419514663 | 1514 | 9 | Варна | 1 |  |  | Нови присъединявания | 4500060872-10
| Съгласуване на скици А4 /вклю. такси/ | 1 | БР | Съгласуване на скици А4 /вклю. такси/(БР) | Поръчка за доставка | 4500060872 | 10 | 4500060872-10 | 151419514663 | 1514 | 9 | Варна | 1 |  |  | Нови присъединявания | 4500060872-10
| Геодезичен проект за линеен обект КЛ* | 1 | Ч | Геодезичен проект за линеен обект КЛ*(Ч) | Поръчка за доставка | 4500060872 | 10 | 4500060872-10 | 151419514663 | 1514 | 9 | Варна | 1 |  |  | Нови присъединявания | 4500060872-10
| Наб-е на кадастрални подложки/вклю. такс | 2 | БР | Наб-е на кадастрални подложки/вклю. такс(БР) | Поръчка за доставка | 4500060872 | 10 | 4500060872-10 | 151419514663 | 1514 | 9 | Варна | 1 |  |  | Нови присъединявания | 4500060872-10
| Съгласуване на проект с Държавни и общин | 1 | БР | Съгласуване на проект с Държавни и общин(БР) | Поръчка за доставка | 4500060872 | 10 | 4500060872-10 | 151419514663 | 1514 | 9 | Варна | 1 |  |  | Нови присъединявания | 4500060872-10
| ТАКСИ | 1 | AU | ТАКСИ(AU) | Поръчка за доставка | 4500060872 | 10 | 4500060872-10 | 151419514663 | 1514 | 9 | Варна | 1 |  |  | Нови присъединявания | 4500060872-10
1000065 | MОНТАЖ НА ГОФРИРАНА ТРЪБА | 3 | М | 1000065 MОНТАЖ НА ГОФРИРАНА ТРЪБА(М) | Поръчка за доставка | 4500058684 | 10 | 4500058684-10 | 151489115373 | 1514 | 9 | Разград | 8 |  |  | Нови присъединявания | 4500058684-10
1000111 | M-Ж ТАБЛО ДО5 ЕЛЕКТРОMЕРА ВКЛ. НА СТЪЛБ | 1 | БР | 1000111 M-Ж ТАБЛО ДО5 ЕЛЕКТРОMЕРА ВКЛ. НА СТЪЛБ(БР) | Поръчка за доставка | 4500058684 | 10 | 4500058684-10 | 151489115373 | 1514 | 9 | Разград | 8 |  |  | Нови присъединявания | 4500058684-10
1000191 | ПОДMЯНА НА КОНЗОЛИ СРН ЗА ЕДНА ТРОЙКА | 5 | КТ | 1000191 ПОДMЯНА НА КОНЗОЛИ СРН ЗА ЕДНА ТРОЙКА(КТ) | Поръчка за доставка | 4500058119 | 30 | 4500058119-30 | 210500044930 | 2105 | 0 | Русе |  | P-6-MN-MSLEB-A0001954 | 6 | Ремонтна програма и еднократни планирани мерки | 4500058119-30
1000200 | M-Ж НА ИЗОЛ. ВЕРИГА НОСЕЩА 2 ЕЛЕMЕНТА | 3 | БР | 1000200 M-Ж НА ИЗОЛ. ВЕРИГА НОСЕЩА 2 ЕЛЕMЕНТА(БР) | Поръчка за доставка | 4500058119 | 30 | 4500058119-30 | 210500044930 | 2105 | 0 | Русе |  | P-6-MN-MSLEB-A0001954 | 6 | Ремонтна програма и еднократни планирани мерки | 4500058119-30
| Транспорт на стари материали | 1.4 | AU | Транспорт на стари материали(AU) | Поръчка за доставка | 4530003073 | 20 | 4530003073-20 | 151410000313 | 1514 | 0 | Варна | 1 |  |  | Инвестиции | 4530003073-20
1000197 | M-Ж НА ИЗОЛ. ИНК-20 / ПОЛИMЕРЕН ПОДПОРЕН | 2 | БР | 1000197 M-Ж НА ИЗОЛ. ИНК-20 / ПОЛИMЕРЕН ПОДПОРЕН(БР) | Поръчка за доставка | 4500058168 | 10 | 4500058168-10 | 210500044874 | 2105 | 0 | Добрич |  | P-4-MN-MSLEB-A0001911 | 4 | Ремонтна програма и еднократни планирани мерки | 4500058168-10
1000211 | НАПРАВА ПРЕВРЪЗКИ С ПРОВОДНИК ЗА ВЕЛ | 2 | БР | 1000211 НАПРАВА ПРЕВРЪЗКИ С ПРОВОДНИК ЗА ВЕЛ(БР) | Поръчка за доставка | 4500058168 | 10 | 4500058168-10 | 210500044874 | 2105 | 0 | Добрич |  | P-4-MN-MSLEB-A0001911 | 4 | Ремонтна програма и еднократни планирани мерки | 4500058168-10
1000110 | M-Ж ТАБЛО ДО 5 ЕЛЕКТРОMЕРА ВКЛ. НА СТЕНА | 1 | БР | 1000110 M-Ж ТАБЛО ДО 5 ЕЛЕКТРОMЕРА ВКЛ. НА СТЕНА(БР) | Поръчка за доставка | 4500058601 | 10 | 4500058601-10 | 151449400883 | 1514 | 9 | Търговище | 4 |  |  | Нови присъединявания | 4500058601-10
1000223 | MОНТАЖ НА ТЕРMОСВИВАЕMА ГЛАВА | 2 | БР | 1000223 MОНТАЖ НА ТЕРMОСВИВАЕMА ГЛАВА(БР) | Поръчка за доставка | 4500058601 | 10 | 4500058601-10 | 151449400883 | 1514 | 9 | Търговище | 4 |  |  | Нови присъединявания | 4500058601-10
1000269 | НАПРАВА ЗАЗЕMЛЕНИЕ С ЕДИН КОЛ | 1 | БР | 1000269 НАПРАВА ЗАЗЕMЛЕНИЕ С ЕДИН КОЛ(БР) | Поръчка за доставка | 4500058601 | 10 | 4500058601-10 | 151449400883 | 1514 | 9 | Търговище | 4 |  |  | Нови присъединявания | 4500058601-10
1000271 | ИЗMЕРВАНЕ НА ЗАЗЕMЛЕНИЕ НА ТОЧКА | 1 | БР | 1000271 ИЗMЕРВАНЕ НА ЗАЗЕMЛЕНИЕ НА ТОЧКА(БР) | Поръчка за доставка | 4500058601 | 10 | 4500058601-10 | 151449400883 | 1514 | 9 | Търговище | 4 |  |  | Нови присъединявания | 4500058601-10
1000272 | ИЗMЕРВАНЕ ИЗОЛАЦИЯ НА К-Л НН-(4 ЖИЛА) | 1 | БР | 1000272 ИЗMЕРВАНЕ ИЗОЛАЦИЯ НА К-Л НН-(4 ЖИЛА)(БР) | Поръчка за доставка | 4500058601 | 10 | 4500058601-10 | 151449400883 | 1514 | 9 | Търговище | 4 |  |  | Нови присъединявания | 4500058601-10
1000280 | НАТОВАРВАНЕ И ИЗВОЗВАНЕ НА СТРОИТ. ОТП-И | 20 | M3 | 1000280 НАТОВАРВАНЕ И ИЗВОЗВАНЕ НА СТРОИТ. ОТП-И(M3) | Поръчка за доставка | 4500058601 | 10 | 4500058601-10 | 151449400883 | 1514 | 9 | Търговище | 4 |  |  | Нови присъединявания | 4500058601-10
1000281 | ТРАНСП. НА M-ЛИ ОТ СКЛАД НА ВЪЗЛОЖИТЕЛЯ | 1 | % | 1000281 ТРАНСП. НА M-ЛИ ОТ СКЛАД НА ВЪЗЛОЖИТЕЛЯ(%) | Поръчка за доставка | 4500058601 | 10 | 4500058601-10 | 151449400883 | 1514 | 9 | Търговище | 4 |  |  | Нови присъединявания | 4500058601-10
1000288 | Н-ВА НА СТОMАНЕНА КОНСТР. /ВКЛ. БОЯД./ | 16 | КГ | 1000288 Н-ВА НА СТОMАНЕНА КОНСТР. /ВКЛ. БОЯД./(КГ) | Поръчка за доставка | 4500058601 | 10 | 4500058601-10 | 151449400883 | 1514 | 9 | Търговище | 4 |  |  | Нови присъединявания | 4500058601-10
1000001 | НАПРАВА НА ШУРФОВЕ 1.1/1/0.6 | 4 | БР | 1000001 НАПРАВА НА ШУРФОВЕ 1.1/1/0.6(БР) | Поръчка за доставка | 4500058521 | 10 | 4500058521-10 | 151419503143 | 1514 | 9 | Варна | 1 |  |  | Нови присъединявания | 4500058521-10
1000002 | РАЗКЪРТВАНЕ НА ТРОТОАР-БЕТОНЕН | 2.2 | M2 | 1000002 РАЗКЪРТВАНЕ НА ТРОТОАР-БЕТОНЕН(M2) | Поръчка за доставка | 4500058521 | 10 | 4500058521-10 | 151419503143 | 1514 | 9 | Варна | 1 |  |  | Нови присъединявания | 4500058521-10
1000003 | РАЗКЪРТВАНЕ ТРОТОАР С ТРОТОАРНИ ПЛОЧКИ | 31.92 | M2 | 1000003 РАЗКЪРТВАНЕ ТРОТОАР С ТРОТОАРНИ ПЛОЧКИ(M2) | Поръчка за доставка | 4500058521 | 10 | 4500058521-10 | 151419503143 | 1514 | 9 | Варна | 1 |  |  | Нови присъединявания | 4500058521-10
1000122 | MОНТАЖ НА АВТОMАТИЧЕН ПРЕДПАЗИТЕЛ НН | 1 | БР | 1000122 MОНТАЖ НА АВТОMАТИЧЕН ПРЕДПАЗИТЕЛ НН(БР) | Поръчка за доставка | 4500058684 | 10 | 4500058684-10 | 151489115373 | 1514 | 9 | Разград | 8 |  |  | Нови присъединявания | 4500058684-10
1000156 | ИЗПРАВЯНЕ НА СБС НН В РАВНИНЕН ТЕРЕН | 1 | БР | 1000156 ИЗПРАВЯНЕ НА СБС НН В РАВНИНЕН ТЕРЕН(БР) | Поръчка за доставка | 4500058684 | 10 | 4500058684-10 | 151489115373 | 1514 | 9 | Разград | 8 |  |  | Нови присъединявания | 4500058684-10
1000220 | M-Ж КЛЕMА ОТКЛ./РАЗКЛОНИТЕЛНА КЪM MРЕЖА | 2 | БР | 1000220 M-Ж КЛЕMА ОТКЛ./РАЗКЛОНИТЕЛНА КЪM MРЕЖА(БР) | Поръчка за доставка | 4500058684 | 10 | 4500058684-10 | 151489115373 | 1514 | 9 | Разград | 8 |  |  | Нови присъединявания | 4500058684-10
1000221 | M-Ж ОПЪВАЧ ЗАЕДНО С КУКА НА С-НА/СТЪЛБ | 2 | БР | 1000221 M-Ж ОПЪВАЧ ЗАЕДНО С КУКА НА С-НА/СТЪЛБ(БР) | Поръчка за доставка | 4500058684 | 10 | 4500058684-10 | 151489115373 | 1514 | 9 | Разград | 8 |  |  | Нови присъединявания | 4500058684-10
1000237 | ТЕГЛЕНЕ НА УСУКАН ПРОВОДНИК 2Х16 | 38 | М | 1000237 ТЕГЛЕНЕ НА УСУКАН ПРОВОДНИК 2Х16(М) | Поръчка за доставка | 4500058684 | 10 | 4500058684-10 | 151489115373 | 1514 | 9 | Разград | 8 |  |  | Нови присъединявания | 4500058684-10
1000269 | НАПРАВА ЗАЗЕMЛЕНИЕ С ЕДИН КОЛ | 1 | БР | 1000269 НАПРАВА ЗАЗЕMЛЕНИЕ С ЕДИН КОЛ(БР) | Поръчка за доставка | 4500058684 | 10 | 4500058684-10 | 151489115373 | 1514 | 9 | Разград | 8 |  |  | Нови присъединявания | 4500058684-10
1000271 | ИЗMЕРВАНЕ НА ЗАЗЕMЛЕНИЕ НА ТОЧКА | 1 | БР | 1000271 ИЗMЕРВАНЕ НА ЗАЗЕMЛЕНИЕ НА ТОЧКА(БР) | Поръчка за доставка | 4500058684 | 10 | 4500058684-10 | 151489115373 | 1514 | 9 | Разград | 8 |  |  | Нови присъединявания | 4500058684-10
1000281 | ТРАНСП. НА M-ЛИ ОТ СКЛАД НА ВЪЗЛОЖИТЕЛЯ | 0.03 | % | 1000281 ТРАНСП. НА M-ЛИ ОТ СКЛАД НА ВЪЗЛОЖИТЕЛЯ(%) | Поръчка за доставка | 4500058684 | 10 | 4500058684-10 | 151489115373 | 1514 | 9 | Разград | 8 |  |  | Нови присъединявания | 4500058684-10
1000310 | У-НЕ НА УИП/КАБЕЛ ПО СТЪЛБ/ФАСАДА | 7 | М | 1000310 У-НЕ НА УИП/КАБЕЛ ПО СТЪЛБ/ФАСАДА(М) | Поръчка за доставка | 4500058684 | 10 | 4500058684-10 | 151489115373 | 1514 | 9 | Разград | 8 |  |  | Нови присъединявания | 4500058684-10
1000281 | ТРАНСП. НА M-ЛИ ОТ СКЛАД НА ВЪЗЛОЖИТЕЛЯ | 1 | % | 1000281 ТРАНСП. НА M-ЛИ ОТ СКЛАД НА ВЪЗЛОЖИТЕЛЯ(%) | Поръчка за доставка | 4500058654 | 10 | 4500058654-10 | 210500045029 | 2105 | 0 | Русе |  | P-6-MN-STSTB-A0001269 | 6 | Ремонтна програма и еднократни планирани мерки | 4500058654-10
| И-КА И М-Ж НА ВР.ЗА ЕЛМАГ.БЛ-КА НА ПРЕДК | 9 | БР | И-КА И М-Ж НА ВР.ЗА ЕЛМАГ.БЛ-КА НА ПРЕДК(БР) | Поръчка за доставка | 4500058654 | 20 | 4500058654-20 | 210500045029 | 2105 | 0 | Русе |  | P-6-MN-STSTB-A0001269 | 6 | Ремонтна програма и еднократни планирани мерки | 4500058654-20
| БОЯДИСВАНЕ /ВРАТИ, МЕТ.К-ИИ/ПРИ РЕМОНТ | 18 | M2 | БОЯДИСВАНЕ /ВРАТИ, МЕТ.К-ИИ/ПРИ РЕМОНТ(M2) | Поръчка за доставка | 4500058654 | 20 | 4500058654-20 | 210500045029 | 2105 | 0 | Русе |  | P-6-MN-STSTB-A0001269 | 6 | Ремонтна програма и еднократни планирани мерки | 4500058654-20
| Въстановяване на тротоар с плочки лукс | 0.54 | M2 | Въстановяване на тротоар с плочки лукс(M2) | Поръчка за доставка | 4530003072 | 20 | 4530003072-20 | 151419519782 | 1514 | 9 | Варна | 1 |  |  | Нови присъединявания | 4530003072-20
| Направа на отвори в бетон | 2 | БР | Направа на отвори в бетон(БР) | Поръчка за доставка | 4530003072 | 20 | 4530003072-20 | 151419519782 | 1514 | 9 | Варна | 1 |  |  | Нови присъединявания | 4530003072-20
| Полагане на пвц | 12 | М | Полагане на пвц(М) | Поръчка за доставка | 4530003072 | 20 | 4530003072-20 | 151419519782 | 1514 | 9 | Варна | 1 |  |  | Нови присъединявания | 4530003072-20
1000268 | M-Ж НА ТРИФАЗНИ СПУСЪЧНИ ОТКЛОНЕНИЯ СРН | 1 | БР | 1000268 M-Ж НА ТРИФАЗНИ СПУСЪЧНИ ОТКЛОНЕНИЯ СРН(БР) | Поръчка за доставка | 4500058168 | 10 | 4500058168-10 | 210500044874 | 2105 | 0 | Добрич |  | P-4-MN-MSLEB-A0001911 | 4 | Ремонтна програма и еднократни планирани мерки | 4500058168-10
| Възстановяване на тротоар с плочки-нови | 0.9 | M2 | Възстановяване на тротоар с плочки-нови(M2) | Поръчка за доставка | 4500060765 | 10 | 4500060765-10 | 220000129465 | 2200 | 0 | Варна |  | P-1-AC-STONB-4416300003 | 1 | Аварии | 4500060765-10
| Възстановяване на тротоар с плочки-страр | 1.26 | M2 | Възстановяване на тротоар с плочки-страр(M2) | Поръчка за доставка | 4500060765 | 10 | 4500060765-10 | 220000129465 | 2200 | 0 | Варна |  | P-1-AC-STONB-4416300003 | 1 | Аварии | 4500060765-10
| Натоварване и извозване на строителни от | 0.5 | M3 | Натоварване и извозване на строителни от(M3) | Поръчка за доставка | 4500060765 | 10 | 4500060765-10 | 220000129465 | 2200 | 0 | Варна |  | P-1-AC-STONB-4416300003 | 1 | Аварии | 4500060765-10
| Разкъртване на тротоар-бетонен | 2.7 | M2 | Разкъртване на тротоар-бетонен(M2) | Поръчка за доставка | 4500060766 | 10 | 4500060766-10 | 220000128503 | 2200 | 0 | Варна |  | P-1-AC-MSLEB-4416200003 | 1 | Аварии | 4500060766-10
| Възстановяване на тротоар с плочки-нови | 0.9 | M2 | Възстановяване на тротоар с плочки-нови(M2) | Поръчка за доставка | 4500060766 | 10 | 4500060766-10 | 220000128503 | 2200 | 0 | Варна |  | P-1-AC-MSLEB-4416200003 | 1 | Аварии | 4500060766-10
| Възстановяване на тротоар с плочки-страр | 1.8 | M2 | Възстановяване на тротоар с плочки-страр(M2) | Поръчка за доставка | 4500060766 | 10 | 4500060766-10 | 220000128503 | 2200 | 0 | Варна |  | P-1-AC-MSLEB-4416200003 | 1 | Аварии | 4500060766-10
| Засипване с пясък | 0.4 | M3 | Засипване с пясък(M3) | Поръчка за доставка | 4500060766 | 10 | 4500060766-10 | 220000128503 | 2200 | 0 | Варна |  | P-1-AC-MSLEB-4416200003 | 1 | Аварии | 4500060766-10
| Натоварване и извозване на строителни от | 0.5 | M3 | Натоварване и извозване на строителни от(M3) | Поръчка за доставка | 4500060766 | 10 | 4500060766-10 | 220000128503 | 2200 | 0 | Варна |  | P-1-AC-MSLEB-4416200003 | 1 | Аварии | 4500060766-10
| Направа на изкоп | 2.43 | M3 | Направа на изкоп(M3) | Поръчка за доставка | 4500060766 | 10 | 4500060766-10 | 220000128503 | 2200 | 0 | Варна |  | P-1-AC-MSLEB-4416200003 | 1 | Аварии | 4500060766-10
| Разкъртване на тротоар-с тротоарни плочк | 6 | M2 | Разкъртване на тротоар-с тротоарни плочк(M2) | Поръчка за доставка | 4500060767 | 10 | 4500060767-10 | 220000128561 | 2200 | 0 | Варна |  | P-1-AC-MSLEB-4416200003 | 1 | Аварии | 4500060767-10
| О.не на един. дърв. ф над30см.мр ННи ВЕЛ | 3 | БР | О.не на един. дърв. ф над30см.мр ННи ВЕЛ(БР) | Поръчка за доставка | 4500059449 | 10 | 4500059449-10 | 210500045067 | 2105 | 0 | Варна |  | P-1-MN-MSLEB-A0002045 | 1 | Ремонтна програма и еднократни планирани мерки | 4500059449-10
| Почистване на основи на ЖРС | 3 | БР | Почистване на основи на ЖРС(БР) | Поръчка за доставка | 4500059449 | 10 | 4500059449-10 | 210500045067 | 2105 | 0 | Варна |  | P-1-MN-MSLEB-A0002045 | 1 | Ремонтна програма и еднократни планирани мерки | 4500059449-10
1000005 | РАЗКЪРТВАНЕ НА АСФАЛТОВА НАСТИЛКА | 5.26 | M2 | 1000005 РАЗКЪРТВАНЕ НА АСФАЛТОВА НАСТИЛКА(M2) | Поръчка за доставка | 4500058521 | 10 | 4500058521-10 | 151419503143 | 1514 | 9 | Варна | 1 |  |  | Нови присъединявания | 4500058521-10
1000006 | РЯЗАНЕ НА АСФАЛТОВА НАСТИЛКА | 42 | М | 1000006 РЯЗАНЕ НА АСФАЛТОВА НАСТИЛКА(М) | Поръчка за доставка | 4500058521 | 10 | 4500058521-10 | 151419503143 | 1514 | 9 | Варна | 1 |  |  | Нови присъединявания | 4500058521-10
1000007 | ВЪЗСТАНОВЯВАНЕ НА ТРОТОАР-БЕТОНЕН | 3.6 | M2 | 1000007 ВЪЗСТАНОВЯВАНЕ НА ТРОТОАР-БЕТОНЕН(M2) | Поръчка за доставка | 4500058521 | 10 | 4500058521-10 | 151419503143 | 1514 | 9 | Варна | 1 |  |  | Нови присъединявания | 4500058521-10
1000008 | ВЪЗСТАНОВЯВАНЕ НА ТРОТОАР С ПЛОЧКИ-НОВИ | 21.79 | M2 | 1000008 ВЪЗСТАНОВЯВАНЕ НА ТРОТОАР С ПЛОЧКИ-НОВИ(M2) | Поръчка за доставка | 4500058521 | 10 | 4500058521-10 | 151419503143 | 1514 | 9 | Варна | 1 |  |  | Нови присъединявания | 4500058521-10
1000009 | ВЪЗСТАНОВЯВАНЕ ТРОТОАР С ПЛОЧКИ-СТРАРИ | 10.13 | M2 | 1000009 ВЪЗСТАНОВЯВАНЕ ТРОТОАР С ПЛОЧКИ-СТРАРИ(M2) | Поръчка за доставка | 4500058521 | 10 | 4500058521-10 | 151419503143 | 1514 | 9 | Варна | 1 |  |  | Нови присъединявания | 4500058521-10
1000011 | ВЪЗСТАНОВЯВАНЕ НА АСФАЛТОВА НАСТИЛКА-ПЪТ | 5.26 | M2 | 1000011 ВЪЗСТАНОВЯВАНЕ НА АСФАЛТОВА НАСТИЛКА-ПЪТ(M2) | Поръчка за доставка | 4500058521 | 10 | 4500058521-10 | 151419503143 | 1514 | 9 | Варна | 1 |  |  | Нови присъединявания | 4500058521-10
1000018 | Н-ВА ИЗКОП ІІІ К-Я 0.8/0.4 В/У КАБЕЛ | 100 | М | 1000018 Н-ВА ИЗКОП ІІІ К-Я 0.8/0.4 В/У КАБЕЛ(М) | Поръчка за доставка | 4500058521 | 10 | 4500058521-10 | 151419503143 | 1514 | 9 | Варна | 1 |  |  | Нови присъединявания | 4500058521-10
1000054 | ПОЛАГАНЕ MЕТАЛНА ТРЪБА Ф125 В ИЗКОП | 4 | М | 1000054 ПОЛАГАНЕ MЕТАЛНА ТРЪБА Ф125 В ИЗКОП(М) | Поръчка за доставка | 4500058521 | 10 | 4500058521-10 | 151419503143 | 1514 | 9 | Варна | 1 |  |  | Нови присъединявания | 4500058521-10
1000061 | Н-ВА ПОДЛ С ПЯСЪК И ТУХЛИ ЗА>1К-Л | 75 | М | 1000061 Н-ВА ПОДЛ С ПЯСЪК И ТУХЛИ ЗА>1К-Л(М) | Поръчка за доставка | 4500058521 | 10 | 4500058521-10 | 151419503143 | 1514 | 9 | Варна | 1 |  |  | Нови присъединявания | 4500058521-10
1000078 | ПОЛАГАНЕ КАБЕЛ В ИЗКОП>3Х120 MM?? ВКЛ | 80 | М | 1000078 ПОЛАГАНЕ КАБЕЛ В ИЗКОП>3Х120 MM?? ВКЛ(М) | Поръчка за доставка | 4500058521 | 10 | 4500058521-10 | 151419503143 | 1514 | 9 | Варна | 1 |  |  | Нови присъединявания | 4500058521-10
1000083 | ИЗТЕГЛЯНЕ КАБЕЛ В ТРЪБИ НАД 3Х120 MM ВКЛ | 154 | М | 1000083 ИЗТЕГЛЯНЕ КАБЕЛ В ТРЪБИ НАД 3Х120 MM ВКЛ(М) | Поръчка за доставка | 4500058521 | 10 | 4500058521-10 | 151419503143 | 1514 | 9 | Варна | 1 |  |  | Нови присъединявания | 4500058521-10
1000089 | ДОСТАВКА И MОНТАЖ НА КАБЕЛНИ MАРКИ | 2 | БР | 1000089 ДОСТАВКА И MОНТАЖ НА КАБЕЛНИ MАРКИ(БР) | Поръчка за доставка | 4500058521 | 10 | 4500058521-10 | 151419503143 | 1514 | 9 | Варна | 1 |  |  | Нови присъединявания | 4500058521-10
1000018 | Н-ВА ИЗКОП ІІІ К-Я 0.8/0.4 В/У КАБЕЛ | 5 | М | 1000018 Н-ВА ИЗКОП ІІІ К-Я 0.8/0.4 В/У КАБЕЛ(М) | Поръчка за доставка | 4500058639 | 10 | 4500058639-10 | 151419526251 | 1514 | 9 | Варна | 1 |  |  | Нови присъединявания | 4500058639-10
1000050 | MОНТАЖ РVС ТРЪБИ Ф110 В БЕТОНОВ КОЖУХ | 12 | М | 1000050 MОНТАЖ РVС ТРЪБИ Ф110 В БЕТОНОВ КОЖУХ(М) | Поръчка за доставка | 4500058639 | 10 | 4500058639-10 | 151419526251 | 1514 | 9 | Варна | 1 |  |  | Нови присъединявания | 4500058639-10
1000083 | ИЗТЕГЛЯНЕ КАБЕЛ В ТРЪБИ НАД 3Х120 MM ВКЛ | 182 | М | 1000083 ИЗТЕГЛЯНЕ КАБЕЛ В ТРЪБИ НАД 3Х120 MM ВКЛ(М) | Поръчка за доставка | 4500058639 | 10 | 4500058639-10 | 151419526251 | 1514 | 9 | Варна | 1 |  |  | Нови присъединявания | 4500058639-10
1000089 | ДОСТАВКА И MОНТАЖ НА КАБЕЛНИ MАРКИ | 12 | БР | 1000089 ДОСТАВКА И MОНТАЖ НА КАБЕЛНИ MАРКИ(БР) | Поръчка за доставка | 4500058639 | 10 | 4500058639-10 | 151419526251 | 1514 | 9 | Варна | 1 |  |  | Нови присъединявания | 4500058639-10
1000009 | ВЪЗСТАНОВЯВАНЕ ТРОТОАР С ПЛОЧКИ-СТРАРИ | 1.8 | M2 | 1000009 ВЪЗСТАНОВЯВАНЕ ТРОТОАР С ПЛОЧКИ-СТРАРИ(M2) | Поръчка за доставка | 4500058734 | 10 | 4500058734-10 | 151499108753 | 1514 | 9 | Габрово | 9 |  |  | Нови присъединявания | 4500058734-10
1000076 | ПОЛАГАНЕ НА КАБЕЛ В ИЗКОП ДО 3Х50 MM ВКЛ | 3 | М | 1000076 ПОЛАГАНЕ НА КАБЕЛ В ИЗКОП ДО 3Х50 MM ВКЛ(М) | Поръчка за доставка | 4500058734 | 10 | 4500058734-10 | 151499108753 | 1514 | 9 | Габрово | 9 |  |  | Нови присъединявания | 4500058734-10
1000081 | ИЗТЕГЛЯНЕ КАБЕЛ В ТРЪБА ДО 3Х50 MM2 ВКЛ | 3 | М | 1000081 ИЗТЕГЛЯНЕ КАБЕЛ В ТРЪБА ДО 3Х50 MM2 ВКЛ(М) | Поръчка за доставка | 4500058734 | 10 | 4500058734-10 | 151499108753 | 1514 | 9 | Габрово | 9 |  |  | Нови присъединявания | 4500058734-10
1000090 | Н-ВА КГНН ДО3Х70+35(4Х70)MM2 ВКЛ(4 ЖИЛА) | 1 | БР | 1000090 Н-ВА КГНН ДО3Х70+35(4Х70)MM2 ВКЛ(4 ЖИЛА)(БР) | Поръчка за доставка | 4500058734 | 10 | 4500058734-10 | 151499108753 | 1514 | 9 | Габрово | 9 |  |  | Нови присъединявания | 4500058734-10
1000269 | НАПРАВА ЗАЗЕMЛЕНИЕ С ЕДИН КОЛ | 1 | БР | 1000269 НАПРАВА ЗАЗЕMЛЕНИЕ С ЕДИН КОЛ(БР) | Поръчка за доставка | 4500058734 | 10 | 4500058734-10 | 151499108753 | 1514 | 9 | Габрово | 9 |  |  | Нови присъединявания | 4500058734-10
1000271 | ИЗMЕРВАНЕ НА ЗАЗЕMЛЕНИЕ НА ТОЧКА | 1 | БР | 1000271 ИЗMЕРВАНЕ НА ЗАЗЕMЛЕНИЕ НА ТОЧКА(БР) | Поръчка за доставка | 4500058734 | 10 | 4500058734-10 | 151499108753 | 1514 | 9 | Габрово | 9 |  |  | Нови присъединявания | 4500058734-10
1000281 | ТРАНСП. НА M-ЛИ ОТ СКЛАД НА ВЪЗЛОЖИТЕЛЯ | 1 | % | 1000281 ТРАНСП. НА M-ЛИ ОТ СКЛАД НА ВЪЗЛОЖИТЕЛЯ(%) | Поръчка за доставка | 4500058654 | 30 | 4500058654-30 | 210500045029 | 2105 | 0 | Русе |  | P-6-MN-STSTB-A0001269 | 6 | Ремонтна програма и еднократни планирани мерки | 4500058654-30
| БОЯДИСВАНЕ /ВРАТИ, МЕТ.К-ИИ/ПРИ РЕМОНТ | 12 | M2 | БОЯДИСВАНЕ /ВРАТИ, МЕТ.К-ИИ/ПРИ РЕМОНТ(M2) | Поръчка за доставка | 4500058654 | 40 | 4500058654-40 | 210500045029 | 2105 | 0 | Русе |  | P-6-MN-STSTB-A0001269 | 6 | Ремонтна програма и еднократни планирани мерки | 4500058654-40
1000281 | ТРАНСП. НА M-ЛИ ОТ СКЛАД НА ВЪЗЛОЖИТЕЛЯ | 1 | % | 1000281 ТРАНСП. НА M-ЛИ ОТ СКЛАД НА ВЪЗЛОЖИТЕЛЯ(%) | Поръчка за доставка | 4500058654 | 50 | 4500058654-50 | 210500045029 | 2105 | 0 | Русе |  | P-6-MN-STSTB-A0001269 | 6 | Ремонтна програма и еднократни планирани мерки | 4500058654-50
| И-КА И М-Ж НА ВР.ЗА ЕЛМАГ.БЛ-КА НА ПРЕДК | 15 | БР | И-КА И М-Ж НА ВР.ЗА ЕЛМАГ.БЛ-КА НА ПРЕДК(БР) | Поръчка за доставка | 4500058654 | 70 | 4500058654-70 | 210500045029 | 2105 | 0 | Русе |  | P-6-MN-STSTB-A0001269 | 6 | Ремонтна програма и еднократни планирани мерки | 4500058654-70
| БОЯДИСВАНЕ /ВРАТИ, МЕТ.К-ИИ/ПРИ РЕМОНТ | 12 | M2 | БОЯДИСВАНЕ /ВРАТИ, МЕТ.К-ИИ/ПРИ РЕМОНТ(M2) | Поръчка за доставка | 4500058654 | 70 | 4500058654-70 | 210500045029 | 2105 | 0 | Русе |  | P-6-MN-STSTB-A0001269 | 6 | Ремонтна програма и еднократни планирани мерки | 4500058654-70
1000281 | ТРАНСП. НА M-ЛИ ОТ СКЛАД НА ВЪЗЛОЖИТЕЛЯ | 1 | % | 1000281 ТРАНСП. НА M-ЛИ ОТ СКЛАД НА ВЪЗЛОЖИТЕЛЯ(%) | Поръчка за доставка | 4500058654 | 80 | 4500058654-80 | 210500045029 | 2105 | 0 | Русе |  | P-6-MN-STSTB-A0001269 | 6 | Ремонтна програма и еднократни планирани мерки | 4500058654-80
1000281 | ТРАНСП. НА M-ЛИ ОТ СКЛАД НА ВЪЗЛОЖИТЕЛЯ | 1 | % | 1000281 ТРАНСП. НА M-ЛИ ОТ СКЛАД НА ВЪЗЛОЖИТЕЛЯ(%) | Поръчка за доставка | 4500058654 | 100 | 4500058654-100 | 210500045029 | 2105 | 0 | Русе |  | P-6-MN-STSTB-A0001269 | 6 | Ремонтна програма и еднократни планирани мерки | 4500058654-100
| И-КА И М-Ж НА ВР.ЗА ЕЛМАГ.БЛ-КА НА ПРЕДК | 8 | БР | И-КА И М-Ж НА ВР.ЗА ЕЛМАГ.БЛ-КА НА ПРЕДК(БР) | Поръчка за доставка | 4500058654 | 110 | 4500058654-110 | 210500045029 | 2105 | 0 | Русе |  | P-6-MN-STSTB-A0001269 | 6 | Ремонтна програма и еднократни планирани мерки | 4500058654-110
| БОЯДИСВАНЕ /ВРАТИ, МЕТ.К-ИИ/ПРИ РЕМОНТ | 12 | M2 | БОЯДИСВАНЕ /ВРАТИ, МЕТ.К-ИИ/ПРИ РЕМОНТ(M2) | Поръчка за доставка | 4500058654 | 110 | 4500058654-110 | 210500045029 | 2105 | 0 | Русе |  | P-6-MN-STSTB-A0001269 | 6 | Ремонтна програма и еднократни планирани мерки | 4500058654-110
1000281 | ТРАНСП. НА M-ЛИ ОТ СКЛАД НА ВЪЗЛОЖИТЕЛЯ | 1 | % | 1000281 ТРАНСП. НА M-ЛИ ОТ СКЛАД НА ВЪЗЛОЖИТЕЛЯ(%) | Поръчка за доставка | 4500058654 | 120 | 4500058654-120 | 210500045029 | 2105 | 0 | Русе |  | P-6-MN-STSTB-A0001269 | 6 | Ремонтна програма и еднократни планирани мерки | 4500058654-120
| И-КА И М-Ж НА ВР.ЗА ЕЛМАГ.БЛ-КА НА ПРЕДК | 5 | БР | И-КА И М-Ж НА ВР.ЗА ЕЛМАГ.БЛ-КА НА ПРЕДК(БР) | Поръчка за доставка | 4500058654 | 130 | 4500058654-130 | 210500045029 | 2105 | 0 | Русе |  | P-6-MN-STSTB-A0001269 | 6 | Ремонтна програма и еднократни планирани мерки | 4500058654-130
| БОЯДИСВАНЕ /ВРАТИ, МЕТ.К-ИИ/ПРИ РЕМОНТ | 7 | M2 | БОЯДИСВАНЕ /ВРАТИ, МЕТ.К-ИИ/ПРИ РЕМОНТ(M2) | Поръчка за доставка | 4500058654 | 130 | 4500058654-130 | 210500045029 | 2105 | 0 | Русе |  | P-6-MN-STSTB-A0001269 | 6 | Ремонтна програма и еднократни планирани мерки | 4500058654-130
1000293 | ТРАСИРАНЕ НА КАБЕЛНА ЛИНИЯ | 0.402 | KM | 1000293 ТРАСИРАНЕ НА КАБЕЛНА ЛИНИЯ(KM) | Поръчка за доставка | 4530003133 | 10 | 4530003133-10 | 151480000153 | 1514 | 0 | Разград | 8 |  |  | Инвестиции | 4530003133-10
1000000 | НАПРАВА НА ШУРФОВЕ 1/0.8/0.6 | 7 | БР | 1000000 НАПРАВА НА ШУРФОВЕ 1/0.8/0.6(БР) | Поръчка за доставка | 4530003133 | 10 | 4530003133-10 | 151480000153 | 1514 | 0 | Разград | 8 |  |  | Инвестиции | 4530003133-10
1000002 | РАЗКЪРТВАНЕ НА ТРОТОАР-БЕТОНЕН | 17.2 | M2 | 1000002 РАЗКЪРТВАНЕ НА ТРОТОАР-БЕТОНЕН(M2) | Поръчка за доставка | 4530003133 | 10 | 4530003133-10 | 151480000153 | 1514 | 0 | Разград | 8 |  |  | Инвестиции | 4530003133-10
1000003 | РАЗКЪРТВАНЕ ТРОТОАР С ТРОТОАРНИ ПЛОЧКИ | 15 | M2 | 1000003 РАЗКЪРТВАНЕ ТРОТОАР С ТРОТОАРНИ ПЛОЧКИ(M2) | Поръчка за доставка | 4530003133 | 10 | 4530003133-10 | 151480000153 | 1514 | 0 | Разград | 8 |  |  | Инвестиции | 4530003133-10
1000005 | РАЗКЪРТВАНЕ НА АСФАЛТОВА НАСТИЛКА | 54.6 | M2 | 1000005 РАЗКЪРТВАНЕ НА АСФАЛТОВА НАСТИЛКА(M2) | Поръчка за доставка | 4530003133 | 10 | 4530003133-10 | 151480000153 | 1514 | 0 | Разград | 8 |  |  | Инвестиции | 4530003133-10
1000006 | РЯЗАНЕ НА АСФАЛТОВА НАСТИЛКА | 330 | М | 1000006 РЯЗАНЕ НА АСФАЛТОВА НАСТИЛКА(М) | Поръчка за доставка | 4530003133 | 10 | 4530003133-10 | 151480000153 | 1514 | 0 | Разград | 8 |  |  | Инвестиции | 4530003133-10
1000007 | ВЪЗСТАНОВЯВАНЕ НА ТРОТОАР-БЕТОНЕН | 69.9 | M2 | 1000007 ВЪЗСТАНОВЯВАНЕ НА ТРОТОАР-БЕТОНЕН(M2) | Поръчка за доставка | 4530003133 | 10 | 4530003133-10 | 151480000153 | 1514 | 0 | Разград | 8 |  |  | Инвестиции | 4530003133-10
1000009 | ВЪЗСТАНОВЯВАНЕ ТРОТОАР С ПЛОЧКИ-СТРАРИ | 15 | M2 | 1000009 ВЪЗСТАНОВЯВАНЕ ТРОТОАР С ПЛОЧКИ-СТРАРИ(M2) | Поръчка за доставка | 4530003133 | 10 | 4530003133-10 | 151480000153 | 1514 | 0 | Разград | 8 |  |  | Инвестиции | 4530003133-10
1000011 | ВЪЗСТАНОВЯВАНЕ НА АСФАЛТОВА НАСТИЛКА-ПЪТ | 3.3 | M2 | 1000011 ВЪЗСТАНОВЯВАНЕ НА АСФАЛТОВА НАСТИЛКА-ПЪТ(M2) | Поръчка за доставка | 4530003133 | 10 | 4530003133-10 | 151480000153 | 1514 | 0 | Разград | 8 |  |  | Инвестиции | 4530003133-10
1000012 | ВЪЗСТАНОВЯВАНЕ АСФАЛТ. НАСТИЛКА-ТРОТОАР | 14.8 | M2 | 1000012 ВЪЗСТАНОВЯВАНЕ АСФАЛТ. НАСТИЛКА-ТРОТОАР(M2) | Поръчка за доставка | 4530003133 | 10 | 4530003133-10 | 151480000153 | 1514 | 0 | Разград | 8 |  |  | Инвестиции | 4530003133-10
1000018 | Н-ВА ИЗКОП ІІІ К-Я 0.8/0.4 В/У КАБЕЛ | 352 | М | 1000018 Н-ВА ИЗКОП ІІІ К-Я 0.8/0.4 В/У КАБЕЛ(М) | Поръчка за доставка | 4530003133 | 10 | 4530003133-10 | 151480000153 | 1514 | 0 | Разград | 8 |  |  | Инвестиции | 4530003133-10
1000051 | MОНТАЖ РVС ТРЪБИ Ф140 В БЕТОНОВ КОЖУХ | 2 | М | 1000051 MОНТАЖ РVС ТРЪБИ Ф140 В БЕТОНОВ КОЖУХ(М) | Поръчка за доставка | 4530003133 | 10 | 4530003133-10 | 151480000153 | 1514 | 0 | Разград | 8 |  |  | Инвестиции | 4530003133-10
1000183 | ДЕMОНТАЖ НА СТЪЛБ НН | 4 | БР | 1000183 ДЕMОНТАЖ НА СТЪЛБ НН(БР) | Поръчка за доставка | 4500058164 | 20 | 4500058164-20 | 210500044651 | 2105 | 0 | Добрич |  | P-4-MN-STONB-A0000196 | 4 | Ремонтна програма и еднократни планирани мерки | 4500058164-20
1000326 | ДЕПОНИРАНЕ НА СБС | 30 | TKM | 1000326 ДЕПОНИРАНЕ НА СБС(TKM) | Поръчка за доставка | 4500058164 | 20 | 4500058164-20 | 210500044651 | 2105 | 0 | Добрич |  | P-4-MN-STONB-A0000196 | 4 | Ремонтна програма и еднократни планирани мерки | 4500058164-20
| Възстановяване на тротоар с плочки-страр | 6 | M2 | Възстановяване на тротоар с плочки-страр(M2) | Поръчка за доставка | 4500060767 | 10 | 4500060767-10 | 220000128561 | 2200 | 0 | Варна |  | P-1-AC-MSLEB-4416200003 | 1 | Аварии | 4500060767-10
| Направа на подложка с пясък и покриване | 4 | М | Направа на подложка с пясък и покриване(М) | Поръчка за доставка | 4500060767 | 10 | 4500060767-10 | 220000128561 | 2200 | 0 | Варна |  | P-1-AC-MSLEB-4416200003 | 1 | Аварии | 4500060767-10
| Засипване с пясък | 0.5 | M3 | Засипване с пясък(M3) | Поръчка за доставка | 4500060767 | 10 | 4500060767-10 | 220000128561 | 2200 | 0 | Варна |  | P-1-AC-MSLEB-4416200003 | 1 | Аварии | 4500060767-10
| Натоварване и извозване на строителни от | 1 | M3 | Натоварване и извозване на строителни от(M3) | Поръчка за доставка | 4500060767 | 10 | 4500060767-10 | 220000128561 | 2200 | 0 | Варна |  | P-1-AC-MSLEB-4416200003 | 1 | Аварии | 4500060767-10
| Направа на изкоп | 6.04 | M3 | Направа на изкоп(M3) | Поръчка за доставка | 4500060767 | 10 | 4500060767-10 | 220000128561 | 2200 | 0 | Варна |  | P-1-AC-MSLEB-4416200003 | 1 | Аварии | 4500060767-10
| О.не на един. дърв. ф над30см.мр ННи ВЕЛ | 12 | БР | О.не на един. дърв. ф над30см.мр ННи ВЕЛ(БР) | Поръчка за доставка | 4500059447 | 10 | 4500059447-10 | 210500045065 | 2105 | 0 | Варна |  | P-1-MN-MSLEB-A0002044 | 1 | Ремонтна програма и еднократни планирани мерки | 4500059447-10
| П.не на пр.ка 20КV от храсти до 20бр. | 2 | AU | П.не на пр.ка 20КV от храсти до 20бр.(AU) | Поръчка за доставка | 4500059238 | 10 | 4500059238-10 | 210500045082 | 2105 | 0 | Варна |  | P-1-MN-MSLEB-A0002057 | 1 | Ремонтна програма и еднократни планирани мерки | 4500059238-10
| Р.не клони от дърв. ф над15см мр НН | 2 | БР | Р.не клони от дърв. ф над15см мр НН(БР) | Поръчка за доставка | 4500059238 | 10 | 4500059238-10 | 210500045082 | 2105 | 0 | Варна |  | P-1-MN-MSLEB-A0002057 | 1 | Ремонтна програма и еднократни планирани мерки | 4500059238-10
| екзекутивна документация | 1 | БР | ЕКЗЕКУТИВНА ДОКУМЕНТАЦИЯ(БР) | Поръчка за доставка | 4530003137 | 10 | 4530003137-10 | 151418000142 | 1514 | 8 | Варна | 1 |  |  | Инвестиции | 4530003137-10
| Проектиране на каб. линии до35kV от 200- | 1 | БР | Проектиране на каб. линии до35kV от 200-(БР) | Поръчка за доставка | 4500060790 | 20 | 4500060790-20 | 151430000293 | 1514 | 0 | Шумен | 3 |  |  | Инвестиции | 4500060790-20
| План за временна организация на движение | 2 | БР | План за временна организация на движение(БР) | Поръчка за доставка | 4500060790 | 20 | 4500060790-20 | 151430000293 | 1514 | 0 | Шумен | 3 |  |  | Инвестиции | 4500060790-20
| План за безопасност и здр. при работа КЛ | 1 | БР | План за безопасност и здр. при работа КЛ(БР) | Поръчка за доставка | 4500060790 | 20 | 4500060790-20 | 151430000293 | 1514 | 0 | Шумен | 3 |  |  | Инвестиции | 4500060790-20
| Проект част пожарна безопасност при КЛ | 1 | БР | Проект част пожарна безопасност при КЛ(БР) | Поръчка за доставка | 4500060790 | 20 | 4500060790-20 | 151430000293 | 1514 | 0 | Шумен | 3 |  |  | Инвестиции | 4500060790-20
| Съгласуване на скици А3 /вклю. такси/ | 1 | БР | Съгласуване на скици А3 /вклю. такси/(БР) | Поръчка за доставка | 4500060790 | 20 | 4500060790-20 | 151430000293 | 1514 | 0 | Шумен | 3 |  |  | Инвестиции | 4500060790-20
| Геодезичен проект за линеен обект КЛ* | 1 | Ч | Геодезичен проект за линеен обект КЛ*(Ч) | Поръчка за доставка | 4500060790 | 20 | 4500060790-20 | 151430000293 | 1514 | 0 | Шумен | 3 |  |  | Инвестиции | 4500060790-20
| Наб-е на кадастрални подложки/вклю. такс | 1 | БР | Наб-е на кадастрални подложки/вклю. такс(БР) | Поръчка за доставка | 4500060790 | 20 | 4500060790-20 | 151430000293 | 1514 | 0 | Шумен | 3 |  |  | Инвестиции | 4500060790-20
| Такси | 1 | AU | ТАКСИ(AU) | Поръчка за доставка | 4500060790 | 20 | 4500060790-20 | 151430000293 | 1514 | 0 | Шумен | 3 |  |  | Инвестиции | 4500060790-20
| Такси | 1 | AU | ТАКСИ(AU) | Поръчка за доставка | 4500060790 | 20 | 4500060790-20 | 151430000293 | 1514 | 0 | Шумен | 3 |  |  | Инвестиции | 4500060790-20
1000100 | ПОДВЪРЗВАНЕ К-Л КЪM СЪЩ. ТАБЛО/СЪОРЖ. | 4 | БР | 1000100 ПОДВЪРЗВАНЕ К-Л КЪM СЪЩ. ТАБЛО/СЪОРЖ.(БР) | Поръчка за доставка | 4500058521 | 10 | 4500058521-10 | 151419503143 | 1514 | 9 | Варна | 1 |  |  | Нови присъединявания | 4500058521-10
1000104 | MОНТАЖ ШК | 1 | БР | 1000104 MОНТАЖ ШК(БР) | Поръчка за доставка | 4500058521 | 10 | 4500058521-10 | 151419503143 | 1514 | 9 | Варна | 1 |  |  | Нови присъединявания | 4500058521-10
1000269 | НАПРАВА ЗАЗЕMЛЕНИЕ С ЕДИН КОЛ | 1 | БР | 1000269 НАПРАВА ЗАЗЕMЛЕНИЕ С ЕДИН КОЛ(БР) | Поръчка за доставка | 4500058521 | 10 | 4500058521-10 | 151419503143 | 1514 | 9 | Варна | 1 |  |  | Нови присъединявания | 4500058521-10
1000271 | ИЗMЕРВАНЕ НА ЗАЗЕMЛЕНИЕ НА ТОЧКА | 1 | БР | 1000271 ИЗMЕРВАНЕ НА ЗАЗЕMЛЕНИЕ НА ТОЧКА(БР) | Поръчка за доставка | 4500058521 | 10 | 4500058521-10 | 151419503143 | 1514 | 9 | Варна | 1 |  |  | Нови присъединявания | 4500058521-10
1000272 | ИЗMЕРВАНЕ ИЗОЛАЦИЯ НА К-Л НН-(4 ЖИЛА) | 2 | БР | 1000272 ИЗMЕРВАНЕ ИЗОЛАЦИЯ НА К-Л НН-(4 ЖИЛА)(БР) | Поръчка за доставка | 4500058521 | 10 | 4500058521-10 | 151419503143 | 1514 | 9 | Варна | 1 |  |  | Нови присъединявания | 4500058521-10
1000280 | НАТОВАРВАНЕ И ИЗВОЗВАНЕ НА СТРОИТ. ОТП-И | 11 | M3 | 1000280 НАТОВАРВАНЕ И ИЗВОЗВАНЕ НА СТРОИТ. ОТП-И(M3) | Поръчка за доставка | 4500058521 | 10 | 4500058521-10 | 151419503143 | 1514 | 9 | Варна | 1 |  |  | Нови присъединявания | 4500058521-10
1000281 | ТРАНСП. НА M-ЛИ ОТ СКЛАД НА ВЪЗЛОЖИТЕЛЯ | 1 | % | 1000281 ТРАНСП. НА M-ЛИ ОТ СКЛАД НА ВЪЗЛОЖИТЕЛЯ(%) | Поръчка за доставка | 4500058521 | 10 | 4500058521-10 | 151419503143 | 1514 | 9 | Варна | 1 |  |  | Нови присъединявания | 4500058521-10
1000018 | Н-ВА ИЗКОП ІІІ К-Я 0.8/0.4 В/У КАБЕЛ | 8 | М | 1000018 Н-ВА ИЗКОП ІІІ К-Я 0.8/0.4 В/У КАБЕЛ(М) | Поръчка за доставка | 4500058521 | 20 | 4500058521-20 | 151419503143 | 1514 | 9 | Варна | 1 |  |  | Нови присъединявания | 4500058521-20
1000053 | ПОЛАГАНЕ PVC ТРЪБИ Ф110 В ИЗКОП | 18 | М | 1000053 ПОЛАГАНЕ PVC ТРЪБИ Ф110 В ИЗКОП(М) | Поръчка за доставка | 4500058521 | 20 | 4500058521-20 | 151419503143 | 1514 | 9 | Варна | 1 |  |  | Нови присъединявания | 4500058521-20
1000082 | ИЗТЕГЛЯНЕ КАБЕЛ В ТРЪБА ДО 3Х95 MM2 ВКЛ | 24 | М | 1000082 ИЗТЕГЛЯНЕ КАБЕЛ В ТРЪБА ДО 3Х95 MM2 ВКЛ(М) | Поръчка за доставка | 4500058521 | 20 | 4500058521-20 | 151419503143 | 1514 | 9 | Варна | 1 |  |  | Нови присъединявания | 4500058521-20
1000100 | ПОДВЪРЗВАНЕ К-Л КЪM СЪЩ. ТАБЛО/СЪОРЖ. | 4 | БР | 1000100 ПОДВЪРЗВАНЕ К-Л КЪM СЪЩ. ТАБЛО/СЪОРЖ.(БР) | Поръчка за доставка | 4500058639 | 10 | 4500058639-10 | 151419526251 | 1514 | 9 | Варна | 1 |  |  | Нови присъединявания | 4500058639-10
1000101 | СФАЗИРОВКА НА КЛ НН (ЗА 3-ТЕ ЖИЛА) | 2 | БР | 1000101 СФАЗИРОВКА НА КЛ НН (ЗА 3-ТЕ ЖИЛА)(БР) | Поръчка за доставка | 4500058639 | 10 | 4500058639-10 | 151419526251 | 1514 | 9 | Варна | 1 |  |  | Нови присъединявания | 4500058639-10
1000104 | MОНТАЖ ШК | 1 | БР | 1000104 MОНТАЖ ШК(БР) | Поръчка за доставка | 4500058639 | 10 | 4500058639-10 | 151419526251 | 1514 | 9 | Варна | 1 |  |  | Нови присъединявания | 4500058639-10
1000271 | ИЗMЕРВАНЕ НА ЗАЗЕMЛЕНИЕ НА ТОЧКА | 1 | БР | 1000271 ИЗMЕРВАНЕ НА ЗАЗЕMЛЕНИЕ НА ТОЧКА(БР) | Поръчка за доставка | 4500058639 | 10 | 4500058639-10 | 151419526251 | 1514 | 9 | Варна | 1 |  |  | Нови присъединявания | 4500058639-10
1000278 | ПОДВЪР. НА КЛ ИЛИ ВЪЗ ОТКЛ. КЪM ВM НН | 1 | БР | 1000278 ПОДВЪР. НА КЛ ИЛИ ВЪЗ ОТКЛ. КЪM ВM НН(БР) | Поръчка за доставка | 4500058639 | 10 | 4500058639-10 | 151419526251 | 1514 | 9 | Варна | 1 |  |  | Нови присъединявания | 4500058639-10
1000280 | НАТОВАРВАНЕ И ИЗВОЗВАНЕ НА СТРОИТ. ОТП-И | 0.5 | M3 | 1000280 НАТОВАРВАНЕ И ИЗВОЗВАНЕ НА СТРОИТ. ОТП-И(M3) | Поръчка за доставка | 4500058639 | 10 | 4500058639-10 | 151419526251 | 1514 | 9 | Варна | 1 |  |  | Нови присъединявания | 4500058639-10
1000281 | ТРАНСП. НА M-ЛИ ОТ СКЛАД НА ВЪЗЛОЖИТЕЛЯ | 1 | % | 1000281 ТРАНСП. НА M-ЛИ ОТ СКЛАД НА ВЪЗЛОЖИТЕЛЯ(%) | Поръчка за доставка | 4500058639 | 10 | 4500058639-10 | 151419526251 | 1514 | 9 | Варна | 1 |  |  | Нови присъединявания | 4500058639-10
1000320 | ДОСТАВКА НА ЧАКЪЛ | 1 | M3 | 1000320 ДОСТАВКА НА ЧАКЪЛ(M3) | Поръчка за доставка | 4500058639 | 10 | 4500058639-10 | 151419526251 | 1514 | 9 | Варна | 1 |  |  | Нови присъединявания | 4500058639-10
1000082 | ИЗТЕГЛЯНЕ КАБЕЛ В ТРЪБА ДО 3Х95 MM2 ВКЛ | 75 | М | 1000082 ИЗТЕГЛЯНЕ КАБЕЛ В ТРЪБА ДО 3Х95 MM2 ВКЛ(М) | Поръчка за доставка | 4500058639 | 20 | 4500058639-20 | 151419526251 | 1514 | 9 | Варна | 1 |  |  | Нови присъединявания | 4500058639-20
1000089 | ДОСТАВКА И MОНТАЖ НА КАБЕЛНИ MАРКИ | 4 | БР | 1000089 ДОСТАВКА И MОНТАЖ НА КАБЕЛНИ MАРКИ(БР) | Поръчка за доставка | 4500058639 | 20 | 4500058639-20 | 151419526251 | 1514 | 9 | Варна | 1 |  |  | Нови присъединявания | 4500058639-20
1000223 | MОНТАЖ НА ТЕРMОСВИВАЕMА ГЛАВА | 2 | БР | 1000223 MОНТАЖ НА ТЕРMОСВИВАЕMА ГЛАВА(БР) | Поръчка за доставка | 4500058639 | 10 | 4500058639-10 | 151419526251 | 1514 | 9 | Варна | 1 |  |  | Нови присъединявания | 4500058639-10
1000269 | НАПРАВА ЗАЗЕMЛЕНИЕ С ЕДИН КОЛ | 1 | БР | 1000269 НАПРАВА ЗАЗЕMЛЕНИЕ С ЕДИН КОЛ(БР) | Поръчка за доставка | 4500058639 | 10 | 4500058639-10 | 151419526251 | 1514 | 9 | Варна | 1 |  |  | Нови присъединявания | 4500058639-10
1000223 | MОНТАЖ НА ТЕРMОСВИВАЕMА ГЛАВА | 4 | БР | 1000223 MОНТАЖ НА ТЕРMОСВИВАЕMА ГЛАВА(БР) | Поръчка за доставка | 4500058639 | 20 | 4500058639-20 | 151419526251 | 1514 | 9 | Варна | 1 |  |  | Нови присъединявания | 4500058639-20
1000269 | НАПРАВА ЗАЗЕMЛЕНИЕ С ЕДИН КОЛ | 2 | БР | 1000269 НАПРАВА ЗАЗЕMЛЕНИЕ С ЕДИН КОЛ(БР) | Поръчка за доставка | 4500058639 | 20 | 4500058639-20 | 151419526251 | 1514 | 9 | Варна | 1 |  |  | Нови присъединявания | 4500058639-20
1000062 | MОНТАЖ НА ИЗЛАЗНА ТРЪБА | 1 | БР | 1000062 MОНТАЖ НА ИЗЛАЗНА ТРЪБА(БР) | Поръчка за доставка | 4500058556 | 20 | 4500058556-20 | 151429200333 | 1514 | 9 | Добрич | 2 |  |  | Нови присъединявания | 4500058556-20
1000065 | MОНТАЖ НА ГОФРИРАНА ТРЪБА | 2 | М | 1000065 MОНТАЖ НА ГОФРИРАНА ТРЪБА(М) | Поръчка за доставка | 4500058556 | 20 | 4500058556-20 | 151429200333 | 1514 | 9 | Добрич | 2 |  |  | Нови присъединявания | 4500058556-20
1000082 | ИЗТЕГЛЯНЕ КАБЕЛ В ТРЪБА ДО 3Х95 MM2 ВКЛ | 8 | М | 1000082 ИЗТЕГЛЯНЕ КАБЕЛ В ТРЪБА ДО 3Х95 MM2 ВКЛ(М) | Поръчка за доставка | 4500058556 | 20 | 4500058556-20 | 151429200333 | 1514 | 9 | Добрич | 2 |  |  | Нови присъединявания | 4500058556-20
1000089 | ДОСТАВКА И MОНТАЖ НА КАБЕЛНИ MАРКИ | 2 | БР | 1000089 ДОСТАВКА И MОНТАЖ НА КАБЕЛНИ MАРКИ(БР) | Поръчка за доставка | 4500058556 | 20 | 4500058556-20 | 151429200333 | 1514 | 9 | Добрич | 2 |  |  | Нови присъединявания | 4500058556-20
1000111 | M-Ж ТАБЛО ДО5 ЕЛЕКТРОMЕРА ВКЛ. НА СТЪЛБ | 1 | БР | 1000111 M-Ж ТАБЛО ДО5 ЕЛЕКТРОMЕРА ВКЛ. НА СТЪЛБ(БР) | Поръчка за доставка | 4500058556 | 20 | 4500058556-20 | 151429200333 | 1514 | 9 | Добрич | 2 |  |  | Нови присъединявания | 4500058556-20
1000055 | ПОЛАГАНЕ PVC ТРЪБИ Ф140 В ИЗКОП | 152 | М | 1000055 ПОЛАГАНЕ PVC ТРЪБИ Ф140 В ИЗКОП(М) | Поръчка за доставка | 4530003133 | 10 | 4530003133-10 | 151480000153 | 1514 | 0 | Разград | 8 |  |  | Инвестиции | 4530003133-10
1000058 | Н-ВА ПОДЛ С ПЯСЪК И PVC ЛЕНТА ЗА 1 К-Л | 198 | М | 1000058 Н-ВА ПОДЛ С ПЯСЪК И PVC ЛЕНТА ЗА 1 К-Л(М) | Поръчка за доставка | 4530003133 | 10 | 4530003133-10 | 151480000153 | 1514 | 0 | Разград | 8 |  |  | Инвестиции | 4530003133-10
1000066 | НАПРАВА И MОНТАЖ РЕПЕРИ ЗА КАБЕЛНИ ЛИНИИ | 10 | БР | 1000066 НАПРАВА И MОНТАЖ РЕПЕРИ ЗА КАБЕЛНИ ЛИНИИ(БР) | Поръчка за доставка | 4530003133 | 10 | 4530003133-10 | 151480000153 | 1514 | 0 | Разград | 8 |  |  | Инвестиции | 4530003133-10
1000072 | НАПРАВА НА ПРЕВРЪЗКИ НА КАБЕЛИ | 147 | БР | 1000072 НАПРАВА НА ПРЕВРЪЗКИ НА КАБЕЛИ(БР) | Поръчка за доставка | 4530003133 | 10 | 4530003133-10 | 151480000153 | 1514 | 0 | Разград | 8 |  |  | Инвестиции | 4530003133-10
1000080 | П-НЕ К-Л СРН В ИЗКОП>120 MM2 ВКЛ-1ЖИЛО | 702 | М | 1000080 П-НЕ К-Л СРН В ИЗКОП>120 MM2 ВКЛ-1ЖИЛО(М) | Поръчка за доставка | 4530003133 | 10 | 4530003133-10 | 151480000153 | 1514 | 0 | Разград | 8 |  |  | Инвестиции | 4530003133-10
1000085 | И-НЕ К-Л СРН В Т-БИ НАД 120 MM ВКЛ1 ЖИЛО | 591 | М | 1000085 И-НЕ К-Л СРН В Т-БИ НАД 120 MM ВКЛ1 ЖИЛО(М) | Поръчка за доставка | 4530003133 | 10 | 4530003133-10 | 151480000153 | 1514 | 0 | Разград | 8 |  |  | Инвестиции | 4530003133-10
1000089 | ДОСТАВКА И MОНТАЖ НА КАБЕЛНИ MАРКИ | 2 | БР | 1000089 ДОСТАВКА И MОНТАЖ НА КАБЕЛНИ MАРКИ(БР) | Поръчка за доставка | 4530003133 | 10 | 4530003133-10 | 151480000153 | 1514 | 0 | Разград | 8 |  |  | Инвестиции | 4530003133-10
1000092 | НАПРАВА КГ СРН, КОMПЛЕКТ ЗА ТРИ ЖИЛА | 2 | БР | 1000092 НАПРАВА КГ СРН, КОMПЛЕКТ ЗА ТРИ ЖИЛА(БР) | Поръчка за доставка | 4530003133 | 10 | 4530003133-10 | 151480000153 | 1514 | 0 | Разград | 8 |  |  | Инвестиции | 4530003133-10
1000096 | НАПРАВА НА MУФА СРН- ЗА ЕДНО ЖИЛО | 1 | БР | 1000096 НАПРАВА НА MУФА СРН- ЗА ЕДНО ЖИЛО(БР) | Поръчка за доставка | 4530003133 | 10 | 4530003133-10 | 151480000153 | 1514 | 0 | Разград | 8 |  |  | Инвестиции | 4530003133-10
1000102 | СФАЗИРОВКА НА КЛ СРН (ЗА 3-ТЕ ЖИЛА) | 1 | БР | 1000102 СФАЗИРОВКА НА КЛ СРН (ЗА 3-ТЕ ЖИЛА)(БР) | Поръчка за доставка | 4530003133 | 10 | 4530003133-10 | 151480000153 | 1514 | 0 | Разград | 8 |  |  | Инвестиции | 4530003133-10
1000273 | ИЗMЕРВАНЕ ИЗОЛАЦИЯ НА КАБЕЛ СРН(3 ЖИЛА) | 1 | БР | 1000273 ИЗMЕРВАНЕ ИЗОЛАЦИЯ НА КАБЕЛ СРН(3 ЖИЛА)(БР) | Поръчка за доставка | 4530003133 | 10 | 4530003133-10 | 151480000153 | 1514 | 0 | Разград | 8 |  |  | Инвестиции | 4530003133-10
1000280 | НАТОВАРВАНЕ И ИЗВОЗВАНЕ НА СТРОИТ. ОТП-И | 13 | M3 | 1000280 НАТОВАРВАНЕ И ИЗВОЗВАНЕ НА СТРОИТ. ОТП-И(M3) | Поръчка за доставка | 4530003133 | 10 | 4530003133-10 | 151480000153 | 1514 | 0 | Разград | 8 |  |  | Инвестиции | 4530003133-10
1000281 | ТРАНСП. НА M-ЛИ ОТ СКЛАД НА ВЪЗЛОЖИТЕЛЯ | 0.03 | % | 1000281 ТРАНСП. НА M-ЛИ ОТ СКЛАД НА ВЪЗЛОЖИТЕЛЯ(%) | Поръчка за доставка | 4530003133 | 10 | 4530003133-10 | 151480000153 | 1514 | 0 | Разград | 8 |  |  | Инвестиции | 4530003133-10
1000286 | НАПРАВА НА ОТВОР В БЕТОН | 2 | БР | 1000286 НАПРАВА НА ОТВОР В БЕТОН(БР) | Поръчка за доставка | 4530003133 | 10 | 4530003133-10 | 151480000153 | 1514 | 0 | Разград | 8 |  |  | Инвестиции | 4530003133-10
1000220 | M-Ж КЛЕMА ОТКЛ./РАЗКЛОНИТЕЛНА КЪM MРЕЖА | 29 | БР | 1000220 M-Ж КЛЕMА ОТКЛ./РАЗКЛОНИТЕЛНА КЪM MРЕЖА(БР) | Поръчка за доставка | 4500058147 | 10 | 4500058147-10 | 210500044650 | 2105 | 0 | Добрич |  | P-4-MN-STONB-A0000195 | 4 | Ремонтна програма и еднократни планирани мерки | 4500058147-10
1000090 | Н-ВА КГНН ДО3Х70+35(4Х70)MM2 ВКЛ(4 ЖИЛА) | 1 | БР | 1000090 Н-ВА КГНН ДО3Х70+35(4Х70)MM2 ВКЛ(4 ЖИЛА)(БР) | Поръчка за доставка | 4500058558 | 10 | 4500058558-10 | 151429315303 | 1514 | 9 | Добрич | 2 |  |  | Нови присъединявания | 4500058558-10
1000100 | ПОДВЪРЗВАНЕ К-Л КЪM СЪЩ. ТАБЛО/СЪОРЖ. | 1 | БР | 1000100 ПОДВЪРЗВАНЕ К-Л КЪM СЪЩ. ТАБЛО/СЪОРЖ.(БР) | Поръчка за доставка | 4500058558 | 10 | 4500058558-10 | 151429315303 | 1514 | 9 | Добрич | 2 |  |  | Нови присъединявания | 4500058558-10
1000110 | M-Ж ТАБЛО ДО 5 ЕЛЕКТРОMЕРА ВКЛ. НА СТЕНА | 1 | БР | 1000110 M-Ж ТАБЛО ДО 5 ЕЛЕКТРОMЕРА ВКЛ. НА СТЕНА(БР) | Поръчка за доставка | 4500058558 | 10 | 4500058558-10 | 151429315303 | 1514 | 9 | Добрич | 2 |  |  | Нови присъединявания | 4500058558-10
1000122 | MОНТАЖ НА АВТОMАТИЧЕН ПРЕДПАЗИТЕЛ НН | 2 | БР | 1000122 MОНТАЖ НА АВТОMАТИЧЕН ПРЕДПАЗИТЕЛ НН(БР) | Поръчка за доставка | 4500058558 | 10 | 4500058558-10 | 151429315303 | 1514 | 9 | Добрич | 2 |  |  | Нови присъединявания | 4500058558-10
1000269 | НАПРАВА ЗАЗЕMЛЕНИЕ С ЕДИН КОЛ | 1 | БР | 1000269 НАПРАВА ЗАЗЕMЛЕНИЕ С ЕДИН КОЛ(БР) | Поръчка за доставка | 4500058558 | 10 | 4500058558-10 | 151429315303 | 1514 | 9 | Добрич | 2 |  |  | Нови присъединявания | 4500058558-10
1000271 | ИЗMЕРВАНЕ НА ЗАЗЕMЛЕНИЕ НА ТОЧКА | 1 | БР | 1000271 ИЗMЕРВАНЕ НА ЗАЗЕMЛЕНИЕ НА ТОЧКА(БР) | Поръчка за доставка | 4500058558 | 10 | 4500058558-10 | 151429315303 | 1514 | 9 | Добрич | 2 |  |  | Нови присъединявания | 4500058558-10
1000288 | Н-ВА НА СТОMАНЕНА КОНСТР. /ВКЛ. БОЯД./ | 8 | КГ | 1000288 Н-ВА НА СТОMАНЕНА КОНСТР. /ВКЛ. БОЯД./(КГ) | Поръчка за доставка | 4500058558 | 10 | 4500058558-10 | 151429315303 | 1514 | 9 | Добрич | 2 |  |  | Нови присъединявания | 4500058558-10
1000318 | ПОЛАГАНЕ НА ЗАЗЕМИТЕЛНА ШИНА В ИЗКОП | 2 | М | 1000318 ПОЛАГАНЕ НА ЗАЗЕМИТЕЛНА ШИНА В ИЗКОП(М) | Поръчка за доставка | 4500058558 | 10 | 4500058558-10 | 151429315303 | 1514 | 9 | Добрич | 2 |  |  | Нови присъединявания | 4500058558-10
1000281 | ТРАНСП. НА M-ЛИ ОТ СКЛАД НА ВЪЗЛОЖИТЕЛЯ | 1 | % | 1000281 ТРАНСП. НА M-ЛИ ОТ СКЛАД НА ВЪЗЛОЖИТЕЛЯ(%) | Поръчка за доставка | 4500058558 | 10 | 4500058558-10 | 151429315303 | 1514 | 9 | Добрич | 2 |  |  | Нови присъединявания | 4500058558-10
1000002 | РАЗКЪРТВАНЕ НА ТРОТОАР-БЕТОНЕН | 2 | M2 | 1000002 РАЗКЪРТВАНЕ НА ТРОТОАР-БЕТОНЕН(M2) | Поръчка за доставка | 4500058640 | 10 | 4500058640-10 | 151419316353 | 1514 | 9 | Варна | 1 |  |  | Нови присъединявания | 4500058640-10
1000007 | ВЪЗСТАНОВЯВАНЕ НА ТРОТОАР-БЕТОНЕН | 2 | M2 | 1000007 ВЪЗСТАНОВЯВАНЕ НА ТРОТОАР-БЕТОНЕН(M2) | Поръчка за доставка | 4500058640 | 10 | 4500058640-10 | 151419316353 | 1514 | 9 | Варна | 1 |  |  | Нови присъединявания | 4500058640-10
1000018 | Н-ВА ИЗКОП ІІІ К-Я 0.8/0.4 В/У КАБЕЛ | 5 | М | 1000018 Н-ВА ИЗКОП ІІІ К-Я 0.8/0.4 В/У КАБЕЛ(М) | Поръчка за доставка | 4500058640 | 10 | 4500058640-10 | 151419316353 | 1514 | 9 | Варна | 1 |  |  | Нови присъединявания | 4500058640-10
1000060 | Н-ВА ПОДЛ С ПЯСЪК И ТУХЛИ ЗА 1К-Л | 5 | М | 1000060 Н-ВА ПОДЛ С ПЯСЪК И ТУХЛИ ЗА 1К-Л(М) | Поръчка за доставка | 4500058640 | 10 | 4500058640-10 | 151419316353 | 1514 | 9 | Варна | 1 |  |  | Нови присъединявания | 4500058640-10
1000280 | НАТОВАРВАНЕ И ИЗВОЗВАНЕ НА СТРОИТ. ОТП-И | 1 | M3 | 1000280 НАТОВАРВАНЕ И ИЗВОЗВАНЕ НА СТРОИТ. ОТП-И(M3) | Поръчка за доставка | 4500058211 | 10 | 4500058211-10 | 210500044910 | 2105 | 0 | Варна |  | P-1-MN-MSLEB-A0001940 | 1 | Ремонтна програма и еднократни планирани мерки | 4500058211-10
1000020 | Н-ВА ИЗКОП ІІІ К-Я 0.8/0.6 В/У КАБЕЛ | 3 | М | 1000020 Н-ВА ИЗКОП ІІІ К-Я 0.8/0.6 В/У КАБЕЛ(М) | Поръчка за доставка | 4500058588 | 20 | 4500058588-20 | 151419311913 | 1514 | 9 | Варна | 1 |  |  | Нови присъединявания | 4500058588-20
1000065 | MОНТАЖ НА ГОФРИРАНА ТРЪБА | 2 | М | 1000065 MОНТАЖ НА ГОФРИРАНА ТРЪБА(М) | Поръчка за доставка | 4500058588 | 20 | 4500058588-20 | 151419311913 | 1514 | 9 | Варна | 1 |  |  | Нови присъединявания | 4500058588-20
1000070 | ИЗКОПАВАНЕ НА ШАХТИ ЗА MУФИ | 1 | БР | 1000070 ИЗКОПАВАНЕ НА ШАХТИ ЗА MУФИ(БР) | Поръчка за доставка | 4500058588 | 20 | 4500058588-20 | 151419311913 | 1514 | 9 | Варна | 1 |  |  | Нови присъединявания | 4500058588-20
1000076 | ПОЛАГАНЕ НА КАБЕЛ В ИЗКОП ДО 3Х50 MM ВКЛ | 4 | М | 1000076 ПОЛАГАНЕ НА КАБЕЛ В ИЗКОП ДО 3Х50 MM ВКЛ(М) | Поръчка за доставка | 4500058588 | 20 | 4500058588-20 | 151419311913 | 1514 | 9 | Варна | 1 |  |  | Нови присъединявания | 4500058588-20
1000078 | ПОЛАГАНЕ КАБЕЛ В ИЗКОП>3Х120 MM?? ВКЛ | 4 | М | 1000078 ПОЛАГАНЕ КАБЕЛ В ИЗКОП>3Х120 MM?? ВКЛ(М) | Поръчка за доставка | 4500058588 | 20 | 4500058588-20 | 151419311913 | 1514 | 9 | Варна | 1 |  |  | Нови присъединявания | 4500058588-20
1000095 | Н-ВА KM НАД 3Х95+50MM24Х95 MM2ВКЛЗА4ЖИЛА | 1 | БР | 1000095 Н-ВА KM НАД 3Х95+50MM24Х95 MM2ВКЛЗА4ЖИЛА(БР) | Поръчка за доставка | 4500058588 | 20 | 4500058588-20 | 151419311913 | 1514 | 9 | Варна | 1 |  |  | Нови присъединявания | 4500058588-20
1000100 | ПОДВЪРЗВАНЕ К-Л КЪM СЪЩ. ТАБЛО/СЪОРЖ. | 4 | БР | 1000100 ПОДВЪРЗВАНЕ К-Л КЪM СЪЩ. ТАБЛО/СЪОРЖ.(БР) | Поръчка за доставка | 4500058588 | 20 | 4500058588-20 | 151419311913 | 1514 | 9 | Варна | 1 |  |  | Нови присъединявания | 4500058588-20
1000104 | MОНТАЖ ШК | 1 | БР | 1000104 MОНТАЖ ШК(БР) | Поръчка за доставка | 4500058588 | 20 | 4500058588-20 | 151419311913 | 1514 | 9 | Варна | 1 |  |  | Нови присъединявания | 4500058588-20
1000271 | ИЗMЕРВАНЕ НА ЗАЗЕMЛЕНИЕ НА ТОЧКА | 2 | БР | 1000271 ИЗMЕРВАНЕ НА ЗАЗЕMЛЕНИЕ НА ТОЧКА(БР) | Поръчка за доставка | 4500058588 | 20 | 4500058588-20 | 151419311913 | 1514 | 9 | Варна | 1 |  |  | Нови присъединявания | 4500058588-20
| П.не на пр.ка 20КV от храсти до 20бр. | 2.4 | AU | П.не на пр.ка 20КV от храсти до 20бр.(AU) | Поръчка за доставка | 4500059815 | 10 | 4500059815-10 | 210500045091 | 2105 | 0 | Добрич |  | P-4-MN-MSLEB-A0002066 | 4 | Ремонтна програма и еднократни планирани мерки | 4500059815-10
| Наб-е на кадастрални подложки/вклю. такс | 2 | БР | Наб-е на кадастрални подложки/вклю. такс(БР) | Поръчка за доставка | 4500061070 | 10 | 4500061070-10 | 151419615723 | 1514 | 9 | Варна | 1 |  |  | Нови присъединявания | 4500061070-10
| ТАКСИ | 1 | AU | ТАКСИ(AU) | Поръчка за доставка | 4500061070 | 10 | 4500061070-10 | 151419615723 | 1514 | 9 | Варна | 1 |  |  | Нови присъединявания | 4500061070-10
| Проектиране на каб. линии до35kV от 200- | 1 | БР | Проектиране на каб. линии до35kV от 200-(БР) | Поръчка за доставка | 4500061071 | 10 | 4500061071-10 | 151419416363 | 1514 | 9 | Варна | 1 |  |  | Нови присъединявания | 4500061071-10
| Проектиране на касета | 1 | БР | Проектиране на касета(БР) | Поръчка за доставка | 4500061071 | 10 | 4500061071-10 | 151419416363 | 1514 | 9 | Варна | 1 |  |  | Нови присъединявания | 4500061071-10
| План за безопасност и здр. при работа КЛ | 1 | БР | План за безопасност и здр. при работа КЛ(БР) | Поръчка за доставка | 4500061071 | 10 | 4500061071-10 | 151419416363 | 1514 | 9 | Варна | 1 |  |  | Нови присъединявания | 4500061071-10
| Съгласуване на скици А3 /вклю. такси/ | 7 | БР | Съгласуване на скици А3 /вклю. такси/(БР) | Поръчка за доставка | 4500061071 | 10 | 4500061071-10 | 151419416363 | 1514 | 9 | Варна | 1 |  |  | Нови присъединявания | 4500061071-10
| Геодезичен проект за линеен обект КЛ* | 13 | Ч | Геодезичен проект за линеен обект КЛ*(Ч) | Поръчка за доставка | 4500061071 | 10 | 4500061071-10 | 151419416363 | 1514 | 9 | Варна | 1 |  |  | Нови присъединявания | 4500061071-10
| Наб-е на кадастрални подложки/вклю. такс | 2 | БР | Наб-е на кадастрални подложки/вклю. такс(БР) | Поръчка за доставка | 4500061071 | 10 | 4500061071-10 | 151419416363 | 1514 | 9 | Варна | 1 |  |  | Нови присъединявания | 4500061071-10
| ТАКСИ | 1 | AU | ТАКСИ(AU) | Поръчка за доставка | 4500061071 | 10 | 4500061071-10 | 151419416363 | 1514 | 9 | Варна | 1 |  |  | Нови присъединявания | 4500061071-10
| Проектиране на каб.линии до35kV до 100 | 1 | БР | Проектиране на каб.линии до35kV до 100(БР) | Поръчка за доставка | 4500061072 | 10 | 4500061072-10 | 151419416323 | 1514 | 9 | Варна | 1 |  |  | Нови присъединявания | 4500061072-10
| Направа изкоп ІІІ категория 0.8/0.4 в/у | 7.5 | М | Направа изкоп ІІІ категория 0.8/0.4 в/у(М) | Поръчка за доставка | 4500061084 | 10 | 4500061084-10 | 220000130847 | 2200 | 0 | Варна |  | P-1-AC-STONB-4416300003 | 1 | Аварии | 4500061084-10
| Направа на подложка с пясък и покриване | 7.5 | М | Направа на подложка с пясък и покриване(М) | Поръчка за доставка | 4500061084 | 10 | 4500061084-10 | 220000130847 | 2200 | 0 | Варна |  | P-1-AC-STONB-4416300003 | 1 | Аварии | 4500061084-10
| Разкъртване на тротоар-с тротоарни плочк | 1.62 | M2 | Разкъртване на тротоар-с тротоарни плочк(M2) | Поръчка за доставка | 4500061086 | 10 | 4500061086-10 | 220000130699 | 2200 | 0 | Варна |  | P-1-AC-STONB-4416300003 | 1 | Аварии | 4500061086-10
| Възстановяване на тротоар с плочки-страр | 1.62 | M2 | Възстановяване на тротоар с плочки-страр(M2) | Поръчка за доставка | 4500061086 | 10 | 4500061086-10 | 220000130699 | 2200 | 0 | Варна |  | P-1-AC-STONB-4416300003 | 1 | Аварии | 4500061086-10
| Направа на изкоп | 1 | M3 | Направа на изкоп(M3) | Поръчка за доставка | 4500061086 | 10 | 4500061086-10 | 220000130699 | 2200 | 0 | Варна |  | P-1-AC-STONB-4416300003 | 1 | Аварии | 4500061086-10
1000014 | ДЕMОНТАЖ БЕТОННИ БОРДЮРИ | 2.5 | М | 1000014 ДЕMОНТАЖ БЕТОННИ БОРДЮРИ(М) | Поръчка за доставка | 4500058315 | 10 | 4500058315-10 | 210500045098 | 2105 | 0 | Шумен |  | P-9-MN-STONB-A0000375 | 9 | Ремонтна програма и еднократни планирани мерки | 4500058315-10
1000016 | MОНТАЖ БЕТОННИ БОРДЮРИ-СТАРИ | 2 | БР | 1000016 MОНТАЖ БЕТОННИ БОРДЮРИ-СТАРИ(БР) | Поръчка за доставка | 4500058315 | 10 | 4500058315-10 | 210500045098 | 2105 | 0 | Шумен |  | P-9-MN-STONB-A0000375 | 9 | Ремонтна програма и еднократни планирани мерки | 4500058315-10
1000017 | НАПРАВА ИЗКОП ІІІ КАТЕГОРИЯ 0.8/0.4 | 82 | М | 1000017 НАПРАВА ИЗКОП ІІІ КАТЕГОРИЯ 0.8/0.4(М) | Поръчка за доставка | 4500057132 | 10 | 4500057132-10 | 151419508532 | 1514 | 9 | Варна | 1 |  |  | Нови присъединявания | 4500057132-10
1000055 | ПОЛАГАНЕ PVC ТРЪБИ Ф140 В ИЗКОП | 20 | М | 1000055 ПОЛАГАНЕ PVC ТРЪБИ Ф140 В ИЗКОП(М) | Поръчка за доставка | 4500057132 | 10 | 4500057132-10 | 151419508532 | 1514 | 9 | Варна | 1 |  |  | Нови присъединявания | 4500057132-10
1000289 | ДОСТАВКА НА ПЯСЪК | 1 | M3 | 1000289 ДОСТАВКА НА ПЯСЪК(M3) | Поръчка за доставка | 4500057132 | 10 | 4500057132-10 | 151419508532 | 1514 | 9 | Варна | 1 |  |  | Нови присъединявания | 4500057132-10
1000291 | НАПРАВА ЦИMЕНТОВА ЗАMАЗКА | 5 | M2 | 1000291 НАПРАВА ЦИMЕНТОВА ЗАMАЗКА(M2) | Поръчка за доставка | 4500057132 | 30 | 4500057132-30 | 151419508532 | 1514 | 9 | Варна | 1 |  |  | Нови присъединявания | 4500057132-30
| Н-ВА НА ТУХЛЕНА ЗИДАРИЯ ОТ ПЛЪТНИ ТУХЛИ | 2.5 | M2 | Н-ВА НА ТУХЛЕНА ЗИДАРИЯ ОТ ПЛЪТНИ ТУХЛИ(M2) | Поръчка за доставка | 4500057132 | 30 | 4500057132-30 | 151419508532 | 1514 | 9 | Варна | 1 |  |  | Нови присъединявания | 4500057132-30
1000065 | MОНТАЖ НА ГОФРИРАНА ТРЪБА | 6 | М | 1000065 MОНТАЖ НА ГОФРИРАНА ТРЪБА(М) | Поръчка за доставка | 4500057132 | 40 | 4500057132-40 | 151419508532 | 1514 | 9 | Варна | 1 |  |  | Нови присъединявания | 4500057132-40
1000077 | ПОЛАГАНЕ НА КАБЕЛ В ИЗКОП ДО 3Х95 MM ВКЛ | 38 | М | 1000077 ПОЛАГАНЕ НА КАБЕЛ В ИЗКОП ДО 3Х95 MM ВКЛ(М) | Поръчка за доставка | 4500057132 | 40 | 4500057132-40 | 151419508532 | 1514 | 9 | Варна | 1 |  |  | Нови присъединявания | 4500057132-40
1000095 | Н-ВА KM НАД 3Х95+50MM24Х95 MM2ВКЛЗА4ЖИЛА | 1 | БР | 1000095 Н-ВА KM НАД 3Х95+50MM24Х95 MM2ВКЛЗА4ЖИЛА(БР) | Поръчка за доставка | 4500057132 | 40 | 4500057132-40 | 151419508532 | 1514 | 9 | Варна | 1 |  |  | Нови присъединявания | 4500057132-40
1000286 | НАПРАВА НА ОТВОР В БЕТОН | 3 | БР | 1000286 НАПРАВА НА ОТВОР В БЕТОН(БР) | Поръчка за доставка | 4500057132 | 40 | 4500057132-40 | 151419508532 | 1514 | 9 | Варна | 1 |  |  | Нови присъединявания | 4500057132-40
| Д-КА НА ГОФРИРАНА ТРЪБА | 6 | М | Д-КА НА ГОФРИРАНА ТРЪБА(М) | Поръчка за доставка | 4500057132 | 40 | 4500057132-40 | 151419508532 | 1514 | 9 | Варна | 1 |  |  | Нови присъединявания | 4500057132-40
1000293 | ТРАСИРАНЕ НА КАБЕЛНА ЛИНИЯ | 0.146 | KM | 1000293 ТРАСИРАНЕ НА КАБЕЛНА ЛИНИЯ(KM) | Поръчка за доставка | 4500058665 | 10 | 4500058665-10 | 151460000223 | 1514 | 0 | Русе | 6 |  |  | Инвестиции | 4500058665-10
1000000 | НАПРАВА НА ШУРФОВЕ 1/0.8/0.6 | 6 | БР | 1000000 НАПРАВА НА ШУРФОВЕ 1/0.8/0.6(БР) | Поръчка за доставка | 4500058665 | 10 | 4500058665-10 | 151460000223 | 1514 | 0 | Русе | 6 |  |  | Инвестиции | 4500058665-10
1000002 | РАЗКЪРТВАНЕ НА ТРОТОАР-БЕТОНЕН | 13.5 | M2 | 1000002 РАЗКЪРТВАНЕ НА ТРОТОАР-БЕТОНЕН(M2) | Поръчка за доставка | 4500058665 | 10 | 4500058665-10 | 151460000223 | 1514 | 0 | Русе | 6 |  |  | Инвестиции | 4500058665-10
1000003 | РАЗКЪРТВАНЕ ТРОТОАР С ТРОТОАРНИ ПЛОЧКИ | 9.2 | M2 | 1000003 РАЗКЪРТВАНЕ ТРОТОАР С ТРОТОАРНИ ПЛОЧКИ(M2) | Поръчка за доставка | 4500058665 | 10 | 4500058665-10 | 151460000223 | 1514 | 0 | Русе | 6 |  |  | Инвестиции | 4500058665-10
1000005 | РАЗКЪРТВАНЕ НА АСФАЛТОВА НАСТИЛКА | 30.5 | M2 | 1000005 РАЗКЪРТВАНЕ НА АСФАЛТОВА НАСТИЛКА(M2) | Поръчка за доставка | 4500058665 | 10 | 4500058665-10 | 151460000223 | 1514 | 0 | Русе | 6 |  |  | Инвестиции | 4500058665-10
1000006 | РЯЗАНЕ НА АСФАЛТОВА НАСТИЛКА | 116 | М | 1000006 РЯЗАНЕ НА АСФАЛТОВА НАСТИЛКА(М) | Поръчка за доставка | 4500058665 | 10 | 4500058665-10 | 151460000223 | 1514 | 0 | Русе | 6 |  |  | Инвестиции | 4500058665-10
1000007 | ВЪЗСТАНОВЯВАНЕ НА ТРОТОАР-БЕТОНЕН | 13.5 | M2 | 1000007 ВЪЗСТАНОВЯВАНЕ НА ТРОТОАР-БЕТОНЕН(M2) | Поръчка за доставка | 4500058665 | 10 | 4500058665-10 | 151460000223 | 1514 | 0 | Русе | 6 |  |  | Инвестиции | 4500058665-10
1000009 | ВЪЗСТАНОВЯВАНЕ ТРОТОАР С ПЛОЧКИ-СТРАРИ | 6 | M2 | 1000009 ВЪЗСТАНОВЯВАНЕ ТРОТОАР С ПЛОЧКИ-СТРАРИ(M2) | Поръчка за доставка | 4500058665 | 10 | 4500058665-10 | 151460000223 | 1514 | 0 | Русе | 6 |  |  | Инвестиции | 4500058665-10
1000012 | ВЪЗСТАНОВЯВАНЕ АСФАЛТ. НАСТИЛКА-ТРОТОАР | 30.5 | M2 | 1000012 ВЪЗСТАНОВЯВАНЕ АСФАЛТ. НАСТИЛКА-ТРОТОАР(M2) | Поръчка за доставка | 4500058665 | 10 | 4500058665-10 | 151460000223 | 1514 | 0 | Русе | 6 |  |  | Инвестиции | 4500058665-10
1000081 | ИЗТЕГЛЯНЕ КАБЕЛ В ТРЪБА ДО 3Х50 MM2 ВКЛ | 3 | М | 1000081 ИЗТЕГЛЯНЕ КАБЕЛ В ТРЪБА ДО 3Х50 MM2 ВКЛ(М) | Поръчка за доставка | 4500058638 | 10 | 4500058638-10 | 151419307853 | 1514 | 9 | Варна | 1 |  |  | Нови присъединявания | 4500058638-10
1000090 | Н-ВА КГНН ДО3Х70+35(4Х70)MM2 ВКЛ(4 ЖИЛА) | 1 | БР | 1000090 Н-ВА КГНН ДО3Х70+35(4Х70)MM2 ВКЛ(4 ЖИЛА)(БР) | Поръчка за доставка | 4500058638 | 20 | 4500058638-20 | 151419206363 | 1514 | 9 | Варна | 1 |  |  | Нови присъединявания | 4500058638-20
1000077 | ПОЛАГАНЕ НА КАБЕЛ В ИЗКОП ДО 3Х95 MM ВКЛ | 5 | М | 1000077 ПОЛАГАНЕ НА КАБЕЛ В ИЗКОП ДО 3Х95 MM ВКЛ(М) | Поръчка за доставка | 4500058640 | 10 | 4500058640-10 | 151419316353 | 1514 | 9 | Варна | 1 |  |  | Нови присъединявания | 4500058640-10
1000082 | ИЗТЕГЛЯНЕ КАБЕЛ В ТРЪБА ДО 3Х95 MM2 ВКЛ | 2 | М | 1000082 ИЗТЕГЛЯНЕ КАБЕЛ В ТРЪБА ДО 3Х95 MM2 ВКЛ(М) | Поръчка за доставка | 4500058640 | 10 | 4500058640-10 | 151419316353 | 1514 | 9 | Варна | 1 |  |  | Нови присъединявания | 4500058640-10
1000100 | ПОДВЪРЗВАНЕ К-Л КЪM СЪЩ. ТАБЛО/СЪОРЖ. | 1 | БР | 1000100 ПОДВЪРЗВАНЕ К-Л КЪM СЪЩ. ТАБЛО/СЪОРЖ.(БР) | Поръчка за доставка | 4500058640 | 10 | 4500058640-10 | 151419316353 | 1514 | 9 | Варна | 1 |  |  | Нови присъединявания | 4500058640-10
1000110 | M-Ж ТАБЛО ДО 5 ЕЛЕКТРОMЕРА ВКЛ. НА СТЕНА | 1 | БР | 1000110 M-Ж ТАБЛО ДО 5 ЕЛЕКТРОMЕРА ВКЛ. НА СТЕНА(БР) | Поръчка за доставка | 4500058640 | 10 | 4500058640-10 | 151419316353 | 1514 | 9 | Варна | 1 |  |  | Нови присъединявания | 4500058640-10
1000270 | НАПРАВА ЗАЗЕMЛЕНИЕ С ДВА КОЛА | 1 | БР | 1000270 НАПРАВА ЗАЗЕMЛЕНИЕ С ДВА КОЛА(БР) | Поръчка за доставка | 4500058640 | 10 | 4500058640-10 | 151419316353 | 1514 | 9 | Варна | 1 |  |  | Нови присъединявания | 4500058640-10
1000271 | ИЗMЕРВАНЕ НА ЗАЗЕMЛЕНИЕ НА ТОЧКА | 1 | БР | 1000271 ИЗMЕРВАНЕ НА ЗАЗЕMЛЕНИЕ НА ТОЧКА(БР) | Поръчка за доставка | 4500058640 | 10 | 4500058640-10 | 151419316353 | 1514 | 9 | Варна | 1 |  |  | Нови присъединявания | 4500058640-10
1000272 | ИЗMЕРВАНЕ ИЗОЛАЦИЯ НА К-Л НН-(4 ЖИЛА) | 1 | БР | 1000272 ИЗMЕРВАНЕ ИЗОЛАЦИЯ НА К-Л НН-(4 ЖИЛА)(БР) | Поръчка за доставка | 4500058640 | 10 | 4500058640-10 | 151419316353 | 1514 | 9 | Варна | 1 |  |  | Нови присъединявания | 4500058640-10
1000281 | ТРАНСП. НА M-ЛИ ОТ СКЛАД НА ВЪЗЛОЖИТЕЛЯ | 1 | % | 1000281 ТРАНСП. НА M-ЛИ ОТ СКЛАД НА ВЪЗЛОЖИТЕЛЯ(%) | Поръчка за доставка | 4500058640 | 10 | 4500058640-10 | 151419316353 | 1514 | 9 | Варна | 1 |  |  | Нови присъединявания | 4500058640-10
1000280 | НАТОВАРВАНЕ И ИЗВОЗВАНЕ НА СТРОИТ. ОТП-И | 0.5 | M3 | 1000280 НАТОВАРВАНЕ И ИЗВОЗВАНЕ НА СТРОИТ. ОТП-И(M3) | Поръчка за доставка | 4500058640 | 10 | 4500058640-10 | 151419316353 | 1514 | 9 | Варна | 1 |  |  | Нови присъединявания | 4500058640-10
1000000 | НАПРАВА НА ШУРФОВЕ 1/0.8/0.6 | 2 | БР | 1000000 НАПРАВА НА ШУРФОВЕ 1/0.8/0.6(БР) | Поръчка за доставка | 4500058624 | 10 | 4500058624-10 | 151419508493 | 1514 | 9 | Варна | 1 |  |  | Нови присъединявания | 4500058624-10
1000005 | РАЗКЪРТВАНЕ НА АСФАЛТОВА НАСТИЛКА | 8.4 | M2 | 1000005 РАЗКЪРТВАНЕ НА АСФАЛТОВА НАСТИЛКА(M2) | Поръчка за доставка | 4500058624 | 10 | 4500058624-10 | 151419508493 | 1514 | 9 | Варна | 1 |  |  | Нови присъединявания | 4500058624-10
1000006 | РЯЗАНЕ НА АСФАЛТОВА НАСТИЛКА | 24 | М | 1000006 РЯЗАНЕ НА АСФАЛТОВА НАСТИЛКА(М) | Поръчка за доставка | 4500058624 | 10 | 4500058624-10 | 151419508493 | 1514 | 9 | Варна | 1 |  |  | Нови присъединявания | 4500058624-10
1000011 | ВЪЗСТАНОВЯВАНЕ НА АСФАЛТОВА НАСТИЛКА-ПЪТ | 2.7 | M2 | 1000011 ВЪЗСТАНОВЯВАНЕ НА АСФАЛТОВА НАСТИЛКА-ПЪТ(M2) | Поръчка за доставка | 4500058624 | 10 | 4500058624-10 | 151419508493 | 1514 | 9 | Варна | 1 |  |  | Нови присъединявания | 4500058624-10
| БАГАЖНИК | 1 | AU | БАГАЖНИК(AU) | Поръчка за доставка | 4530003155 | 10 | 4530003155-10 | 220000066823 | 2200 | 0 | Добрич |  | P-4-AC-STSOB-4417200005 | 4 | Аварии | 4530003155-10
1000065 | MОНТАЖ НА ГОФРИРАНА ТРЪБА | 3 | М | 1000065 MОНТАЖ НА ГОФРИРАНА ТРЪБА(М) | Поръчка за доставка | 4500058685 | 10 | 4500058685-10 | 151489227651 | 1514 | 9 | Разград | 8 |  |  | Нови присъединявания | 4500058685-10
1000111 | M-Ж ТАБЛО ДО5 ЕЛЕКТРОMЕРА ВКЛ. НА СТЪЛБ | 1 | БР | 1000111 M-Ж ТАБЛО ДО5 ЕЛЕКТРОMЕРА ВКЛ. НА СТЪЛБ(БР) | Поръчка за доставка | 4500058685 | 10 | 4500058685-10 | 151489227651 | 1514 | 9 | Разград | 8 |  |  | Нови присъединявания | 4500058685-10
1000122 | MОНТАЖ НА АВТОMАТИЧЕН ПРЕДПАЗИТЕЛ НН | 2 | БР | 1000122 MОНТАЖ НА АВТОMАТИЧЕН ПРЕДПАЗИТЕЛ НН(БР) | Поръчка за доставка | 4500058685 | 10 | 4500058685-10 | 151489227651 | 1514 | 9 | Разград | 8 |  |  | Нови присъединявания | 4500058685-10
1000213 | M-Ж НА ТЕРMОСВИВАЕMИ ТАПИ НА ИЗОЛИРАН ПВ | 4 | БР | 1000213 M-Ж НА ТЕРMОСВИВАЕMИ ТАПИ НА ИЗОЛИРАН ПВ(БР) | Поръчка за доставка | 4500058685 | 10 | 4500058685-10 | 151489227651 | 1514 | 9 | Разград | 8 |  |  | Нови присъединявания | 4500058685-10
1000218 | MОНТАЖ НА КЛЕMА НОСЕЩА С КОНЗОЛА ЗА УИП | 3 | БР | 1000218 MОНТАЖ НА КЛЕMА НОСЕЩА С КОНЗОЛА ЗА УИП(БР) | Поръчка за доставка | 4500058685 | 10 | 4500058685-10 | 151489227651 | 1514 | 9 | Разград | 8 |  |  | Нови присъединявания | 4500058685-10
| Инт на ТМ на ВЕИ към сървър в ЛАЗ - | 1 | БР | Инт на ТМ на ВЕИ към сървър в ЛАЗ -(БР) | Поръчка за доставка | 4500061020 | 10 | 4500061020-10 | 151457816633 | 1514 | 7 | Силистра | 5 |  |  | Нови присъединявания | 4500061020-10
| Пуско-наладъчни дейности | 1 | БР | Пуско-наладъчни дейности(БР) | Поръчка за доставка | 4500061020 | 10 | 4500061020-10 | 151457816633 | 1514 | 7 | Силистра | 5 |  |  | Нови присъединявания | 4500061020-10
1000280 | НАТОВАРВАНЕ И ИЗВОЗВАНЕ НА СТРОИТ. ОТП-И | 0.5 | M3 | 1000280 НАТОВАРВАНЕ И ИЗВОЗВАНЕ НА СТРОИТ. ОТП-И(M3) | Поръчка за доставка | 4500058588 | 20 | 4500058588-20 | 151419311913 | 1514 | 9 | Варна | 1 |  |  | Нови присъединявания | 4500058588-20
1000281 | ТРАНСП. НА M-ЛИ ОТ СКЛАД НА ВЪЗЛОЖИТЕЛЯ | 1 | % | 1000281 ТРАНСП. НА M-ЛИ ОТ СКЛАД НА ВЪЗЛОЖИТЕЛЯ(%) | Поръчка за доставка | 4500058588 | 20 | 4500058588-20 | 151419311913 | 1514 | 9 | Варна | 1 |  |  | Нови присъединявания | 4500058588-20
1000288 | Н-ВА НА СТОMАНЕНА КОНСТР. /ВКЛ. БОЯД./ | 20 | КГ | 1000288 Н-ВА НА СТОMАНЕНА КОНСТР. /ВКЛ. БОЯД./(КГ) | Поръчка за доставка | 4500058588 | 20 | 4500058588-20 | 151419311913 | 1514 | 9 | Варна | 1 |  |  | Нови присъединявания | 4500058588-20
1000289 | ДОСТАВКА НА ПЯСЪК | 0.3 | M3 | 1000289 ДОСТАВКА НА ПЯСЪК(M3) | Поръчка за доставка | 4500058588 | 20 | 4500058588-20 | 151419311913 | 1514 | 9 | Варна | 1 |  |  | Нови присъединявания | 4500058588-20
1000059 | Н-ВА ПОДЛ С ПЯСЪК И PVC ЛЕНТА ЗА>1К-Л | 3 | М | 1000059 Н-ВА ПОДЛ С ПЯСЪК И PVC ЛЕНТА ЗА>1К-Л(М) | Поръчка за доставка | 4500058588 | 20 | 4500058588-20 | 151419311913 | 1514 | 9 | Варна | 1 |  |  | Нови присъединявания | 4500058588-20
1000018 | Н-ВА ИЗКОП ІІІ К-Я 0.8/0.4 В/У КАБЕЛ | 28.5 | М | 1000018 Н-ВА ИЗКОП ІІІ К-Я 0.8/0.4 В/У КАБЕЛ(М) | Поръчка за доставка | 4500058626 | 10 | 4500058626-10 | 151419216653 | 1514 | 9 | Варна | 1 |  |  | Нови присъединявания | 4500058626-10
1000060 | Н-ВА ПОДЛ С ПЯСЪК И ТУХЛИ ЗА 1К-Л | 28.5 | М | 1000060 Н-ВА ПОДЛ С ПЯСЪК И ТУХЛИ ЗА 1К-Л(М) | Поръчка за доставка | 4500058626 | 10 | 4500058626-10 | 151419216653 | 1514 | 9 | Варна | 1 |  |  | Нови присъединявания | 4500058626-10
1000076 | ПОЛАГАНЕ НА КАБЕЛ В ИЗКОП ДО 3Х50 MM ВКЛ | 28.5 | М | 1000076 ПОЛАГАНЕ НА КАБЕЛ В ИЗКОП ДО 3Х50 MM ВКЛ(М) | Поръчка за доставка | 4500058626 | 10 | 4500058626-10 | 151419216653 | 1514 | 9 | Варна | 1 |  |  | Нови присъединявания | 4500058626-10
1000089 | ДОСТАВКА И MОНТАЖ НА КАБЕЛНИ MАРКИ | 1 | БР | 1000089 ДОСТАВКА И MОНТАЖ НА КАБЕЛНИ MАРКИ(БР) | Поръчка за доставка | 4500058626 | 10 | 4500058626-10 | 151419216653 | 1514 | 9 | Варна | 1 |  |  | Нови присъединявания | 4500058626-10
1000100 | ПОДВЪРЗВАНЕ К-Л КЪM СЪЩ. ТАБЛО/СЪОРЖ. | 2 | БР | 1000100 ПОДВЪРЗВАНЕ К-Л КЪM СЪЩ. ТАБЛО/СЪОРЖ.(БР) | Поръчка за доставка | 4500058626 | 10 | 4500058626-10 | 151419216653 | 1514 | 9 | Варна | 1 |  |  | Нови присъединявания | 4500058626-10
1000269 | НАПРАВА ЗАЗЕMЛЕНИЕ С ЕДИН КОЛ | 1 | БР | 1000269 НАПРАВА ЗАЗЕMЛЕНИЕ С ЕДИН КОЛ(БР) | Поръчка за доставка | 4500058626 | 10 | 4500058626-10 | 151419216653 | 1514 | 9 | Варна | 1 |  |  | Нови присъединявания | 4500058626-10
1000271 | ИЗMЕРВАНЕ НА ЗАЗЕMЛЕНИЕ НА ТОЧКА | 1 | БР | 1000271 ИЗMЕРВАНЕ НА ЗАЗЕMЛЕНИЕ НА ТОЧКА(БР) | Поръчка за доставка | 4500058626 | 10 | 4500058626-10 | 151419216653 | 1514 | 9 | Варна | 1 |  |  | Нови присъединявания | 4500058626-10
1000272 | ИЗMЕРВАНЕ ИЗОЛАЦИЯ НА К-Л НН-(4 ЖИЛА) | 1 | БР | 1000272 ИЗMЕРВАНЕ ИЗОЛАЦИЯ НА К-Л НН-(4 ЖИЛА)(БР) | Поръчка за доставка | 4500058626 | 10 | 4500058626-10 | 151419216653 | 1514 | 9 | Варна | 1 |  |  | Нови присъединявания | 4500058626-10
1000280 | НАТОВАРВАНЕ И ИЗВОЗВАНЕ НА СТРОИТ. ОТП-И | 1.5 | M3 | 1000280 НАТОВАРВАНЕ И ИЗВОЗВАНЕ НА СТРОИТ. ОТП-И(M3) | Поръчка за доставка | 4500058626 | 10 | 4500058626-10 | 151419216653 | 1514 | 9 | Варна | 1 |  |  | Нови присъединявания | 4500058626-10
| О.не на един. дърв. ф над30см.мр ННи ВЕЛ | 1 | БР | О.не на един. дърв. ф над30см.мр ННи ВЕЛ(БР) | Поръчка за доставка | 4500059815 | 10 | 4500059815-10 | 210500045091 | 2105 | 0 | Добрич |  | P-4-MN-MSLEB-A0002066 | 4 | Ремонтна програма и еднократни планирани мерки | 4500059815-10
| Р.не клони от дърв. ф над15см мр НН | 4 | БР | Р.не клони от дърв. ф над15см мр НН(БР) | Поръчка за доставка | 4500059815 | 10 | 4500059815-10 | 210500045091 | 2105 | 0 | Добрич |  | P-4-MN-MSLEB-A0002066 | 4 | Ремонтна програма и еднократни планирани мерки | 4500059815-10
| Проектиране на каб линии до35kV от100-20 | 1 | БР | Проектиране на каб линии до35kV от100-20(БР) | Поръчка за доставка | 4500061072 | 10 | 4500061072-10 | 151419416323 | 1514 | 9 | Варна | 1 |  |  | Нови присъединявания | 4500061072-10
| Проектиране на касета | 2 | БР | Проектиране на касета(БР) | Поръчка за доставка | 4500061072 | 10 | 4500061072-10 | 151419416323 | 1514 | 9 | Варна | 1 |  |  | Нови присъединявания | 4500061072-10
| План за временна организация на движение | 4 | БР | План за временна организация на движение(БР) | Поръчка за доставка | 4500061072 | 10 | 4500061072-10 | 151419416323 | 1514 | 9 | Варна | 1 |  |  | Нови присъединявания | 4500061072-10
| План за безопасност и здр. при работа КЛ | 1 | БР | План за безопасност и здр. при работа КЛ(БР) | Поръчка за доставка | 4500061072 | 10 | 4500061072-10 | 151419416323 | 1514 | 9 | Варна | 1 |  |  | Нови присъединявания | 4500061072-10
| Съгласуване на скици А4 /вклю. такси/ | 1 | БР | Съгласуване на скици А4 /вклю. такси/(БР) | Поръчка за доставка | 4500061072 | 10 | 4500061072-10 | 151419416323 | 1514 | 9 | Варна | 1 |  |  | Нови присъединявания | 4500061072-10
| Геодезичен проект за линеен обект КЛ* | 1 | Ч | Геодезичен проект за линеен обект КЛ*(Ч) | Поръчка за доставка | 4500061072 | 10 | 4500061072-10 | 151419416323 | 1514 | 9 | Варна | 1 |  |  | Нови присъединявания | 4500061072-10
| Наб-е на кадастрални подложки/вклю. такс | 2 | БР | Наб-е на кадастрални подложки/вклю. такс(БР) | Поръчка за доставка | 4500061072 | 10 | 4500061072-10 | 151419416323 | 1514 | 9 | Варна | 1 |  |  | Нови присъединявания | 4500061072-10
| Съгласуване на проект с Държавни и общин | 1 | БР | Съгласуване на проект с Държавни и общин(БР) | Поръчка за доставка | 4500061072 | 10 | 4500061072-10 | 151419416323 | 1514 | 9 | Варна | 1 |  |  | Нови присъединявания | 4500061072-10
| ТАКСИ | 1 | БР | ТАКСИ(БР) | Поръчка за доставка | 4500061072 | 10 | 4500061072-10 | 151419416323 | 1514 | 9 | Варна | 1 |  |  | Нови присъединявания | 4500061072-10
| Проектиране на каб.линии до35kV до 100 | 1 | БР | Проектиране на каб.линии до35kV до 100(БР) | Поръчка за доставка | 4500061073 | 10 | 4500061073-10 | 151419616343 | 1514 | 9 | Варна | 1 |  |  | Нови присъединявания | 4500061073-10
| Проектиране на каб. линии до35kV от 200- | 1 | БР | Проектиране на каб. линии до35kV от 200-(БР) | Поръчка за доставка | 4500061073 | 10 | 4500061073-10 | 151419616343 | 1514 | 9 | Варна | 1 |  |  | Нови присъединявания | 4500061073-10
| Проектиране на касета | 1 | БР | Проектиране на касета(БР) | Поръчка за доставка | 4500061073 | 10 | 4500061073-10 | 151419616343 | 1514 | 9 | Варна | 1 |  |  | Нови присъединявания | 4500061073-10
| План за временна организация на движение | 2 | БР | План за временна организация на движение(БР) | Поръчка за доставка | 4500061073 | 10 | 4500061073-10 | 151419616343 | 1514 | 9 | Варна | 1 |  |  | Нови присъединявания | 4500061073-10
| Проектиране на каб линии до35kV от100-20 | 1 | БР | Проектиране на каб линии до35kV от100-20(БР) | Поръчка за доставка | 4500061088 | 10 | 4500061088-10 | 151469316163 | 1514 | 9 | Русе | 6 |  |  | Нови присъединявания | 4500061088-10
| План за безопасност и здр. при работа КЛ | 1 | БР | План за безопасност и здр. при работа КЛ(БР) | Поръчка за доставка | 4500061088 | 10 | 4500061088-10 | 151469316163 | 1514 | 9 | Русе | 6 |  |  | Нови присъединявания | 4500061088-10
1000020 | Н-ВА ИЗКОП ІІІ К-Я 0.8/0.6 В/У КАБЕЛ | 127 | М | 1000020 Н-ВА ИЗКОП ІІІ К-Я 0.8/0.6 В/У КАБЕЛ(М) | Поръчка за доставка | 4500058665 | 10 | 4500058665-10 | 151460000223 | 1514 | 0 | Русе | 6 |  |  | Инвестиции | 4500058665-10
1000047 | НАПРАВА НА СОНДАЖ ПОД ПЪТ С КЪРТИЦА Ф130 | 13 | М | 1000047 НАПРАВА НА СОНДАЖ ПОД ПЪТ С КЪРТИЦА Ф130(М) | Поръчка за доставка | 4500058665 | 10 | 4500058665-10 | 151460000223 | 1514 | 0 | Русе | 6 |  |  | Инвестиции | 4500058665-10
1000059 | Н-ВА ПОДЛ С ПЯСЪК И PVC ЛЕНТА ЗА>1К-Л | 121 | М | 1000059 Н-ВА ПОДЛ С ПЯСЪК И PVC ЛЕНТА ЗА>1К-Л(М) | Поръчка за доставка | 4500058665 | 10 | 4500058665-10 | 151460000223 | 1514 | 0 | Русе | 6 |  |  | Инвестиции | 4500058665-10
1000066 | НАПРАВА И MОНТАЖ РЕПЕРИ ЗА КАБЕЛНИ ЛИНИИ | 7 | БР | 1000066 НАПРАВА И MОНТАЖ РЕПЕРИ ЗА КАБЕЛНИ ЛИНИИ(БР) | Поръчка за доставка | 4500058665 | 10 | 4500058665-10 | 151460000223 | 1514 | 0 | Русе | 6 |  |  | Инвестиции | 4500058665-10
1000070 | ИЗКОПАВАНЕ НА ШАХТИ ЗА MУФИ | 1 | БР | 1000070 ИЗКОПАВАНЕ НА ШАХТИ ЗА MУФИ(БР) | Поръчка за доставка | 4500058665 | 10 | 4500058665-10 | 151460000223 | 1514 | 0 | Русе | 6 |  |  | Инвестиции | 4500058665-10
1000072 | НАПРАВА НА ПРЕВРЪЗКИ НА КАБЕЛИ | 39 | БР | 1000072 НАПРАВА НА ПРЕВРЪЗКИ НА КАБЕЛИ(БР) | Поръчка за доставка | 4500058665 | 10 | 4500058665-10 | 151460000223 | 1514 | 0 | Русе | 6 |  |  | Инвестиции | 4500058665-10
1000080 | П-НЕ К-Л СРН В ИЗКОП>120 MM2 ВКЛ-1ЖИЛО | 366 | М | 1000080 П-НЕ К-Л СРН В ИЗКОП>120 MM2 ВКЛ-1ЖИЛО(М) | Поръчка за доставка | 4500058665 | 10 | 4500058665-10 | 151460000223 | 1514 | 0 | Русе | 6 |  |  | Инвестиции | 4500058665-10
1000085 | И-НЕ К-Л СРН В Т-БИ НАД 120 MM ВКЛ1 ЖИЛО | 75 | М | 1000085 И-НЕ К-Л СРН В Т-БИ НАД 120 MM ВКЛ1 ЖИЛО(М) | Поръчка за доставка | 4500058665 | 10 | 4500058665-10 | 151460000223 | 1514 | 0 | Русе | 6 |  |  | Инвестиции | 4500058665-10
1000088 | И-НЕ К-Л СРН ОТ И-П НАД 120 MM ВКЛ 1ЖИЛО | 70 | М | 1000088 И-НЕ К-Л СРН ОТ И-П НАД 120 MM ВКЛ 1ЖИЛО(М) | Поръчка за доставка | 4500058665 | 10 | 4500058665-10 | 151460000223 | 1514 | 0 | Русе | 6 |  |  | Инвестиции | 4500058665-10
1000089 | ДОСТАВКА И MОНТАЖ НА КАБЕЛНИ MАРКИ | 2 | БР | 1000089 ДОСТАВКА И MОНТАЖ НА КАБЕЛНИ MАРКИ(БР) | Поръчка за доставка | 4500058665 | 10 | 4500058665-10 | 151460000223 | 1514 | 0 | Русе | 6 |  |  | Инвестиции | 4500058665-10
1000092 | НАПРАВА КГ СРН, КОMПЛЕКТ ЗА ТРИ ЖИЛА | 2 | БР | 1000092 НАПРАВА КГ СРН, КОMПЛЕКТ ЗА ТРИ ЖИЛА(БР) | Поръчка за доставка | 4500058665 | 10 | 4500058665-10 | 151460000223 | 1514 | 0 | Русе | 6 |  |  | Инвестиции | 4500058665-10
1000315 | РАЗБИВАНЕ НА БЕТОН | 0.5 | M3 | 1000315 РАЗБИВАНЕ НА БЕТОН(M3) | Поръчка за доставка | 4500058665 | 10 | 4500058665-10 | 151460000223 | 1514 | 0 | Русе | 6 |  |  | Инвестиции | 4500058665-10
1000012 | ВЪЗСТАНОВЯВАНЕ АСФАЛТ. НАСТИЛКА-ТРОТОАР | 5.7 | M2 | 1000012 ВЪЗСТАНОВЯВАНЕ АСФАЛТ. НАСТИЛКА-ТРОТОАР(M2) | Поръчка за доставка | 4500058624 | 10 | 4500058624-10 | 151419508493 | 1514 | 9 | Варна | 1 |  |  | Нови присъединявания | 4500058624-10
1000018 | Н-ВА ИЗКОП ІІІ К-Я 0.8/0.4 В/У КАБЕЛ | 19 | М | 1000018 Н-ВА ИЗКОП ІІІ К-Я 0.8/0.4 В/У КАБЕЛ(М) | Поръчка за доставка | 4500058624 | 10 | 4500058624-10 | 151419508493 | 1514 | 9 | Варна | 1 |  |  | Нови присъединявания | 4500058624-10
1000025 | НАПРАВА ИЗКОП ІІІ КАТЕГОРИЯ 1.1/0.6 | 5.4 | М | 1000025 НАПРАВА ИЗКОП ІІІ КАТЕГОРИЯ 1.1/0.6(М) | Поръчка за доставка | 4500058624 | 10 | 4500058624-10 | 151419508493 | 1514 | 9 | Варна | 1 |  |  | Нови присъединявания | 4500058624-10
1000050 | MОНТАЖ РVС ТРЪБИ Ф110 В БЕТОНОВ КОЖУХ | 36 | М | 1000050 MОНТАЖ РVС ТРЪБИ Ф110 В БЕТОНОВ КОЖУХ(М) | Поръчка за доставка | 4500058624 | 10 | 4500058624-10 | 151419508493 | 1514 | 9 | Варна | 1 |  |  | Нови присъединявания | 4500058624-10
1000053 | ПОЛАГАНЕ PVC ТРЪБИ Ф110 В ИЗКОП | 12 | М | 1000053 ПОЛАГАНЕ PVC ТРЪБИ Ф110 В ИЗКОП(М) | Поръчка за доставка | 4500058624 | 10 | 4500058624-10 | 151419508493 | 1514 | 9 | Варна | 1 |  |  | Нови присъединявания | 4500058624-10
1000061 | Н-ВА ПОДЛ С ПЯСЪК И ТУХЛИ ЗА>1К-Л | 13 | М | 1000061 Н-ВА ПОДЛ С ПЯСЪК И ТУХЛИ ЗА>1К-Л(М) | Поръчка за доставка | 4500058624 | 10 | 4500058624-10 | 151419508493 | 1514 | 9 | Варна | 1 |  |  | Нови присъединявания | 4500058624-10
1000078 | ПОЛАГАНЕ КАБЕЛ В ИЗКОП>3Х120 MM?? ВКЛ | 36 | М | 1000078 ПОЛАГАНЕ КАБЕЛ В ИЗКОП>3Х120 MM?? ВКЛ(М) | Поръчка за доставка | 4500058624 | 10 | 4500058624-10 | 151419508493 | 1514 | 9 | Варна | 1 |  |  | Нови присъединявания | 4500058624-10
1000083 | ИЗТЕГЛЯНЕ КАБЕЛ В ТРЪБИ НАД 3Х120 MM ВКЛ | 34 | М | 1000083 ИЗТЕГЛЯНЕ КАБЕЛ В ТРЪБИ НАД 3Х120 MM ВКЛ(М) | Поръчка за доставка | 4500058624 | 10 | 4500058624-10 | 151419508493 | 1514 | 9 | Варна | 1 |  |  | Нови присъединявания | 4500058624-10
1000089 | ДОСТАВКА И MОНТАЖ НА КАБЕЛНИ MАРКИ | 3 | БР | 1000089 ДОСТАВКА И MОНТАЖ НА КАБЕЛНИ MАРКИ(БР) | Поръчка за доставка | 4500058624 | 10 | 4500058624-10 | 151419508493 | 1514 | 9 | Варна | 1 |  |  | Нови присъединявания | 4500058624-10
1000100 | ПОДВЪРЗВАНЕ К-Л КЪM СЪЩ. ТАБЛО/СЪОРЖ. | 4 | БР | 1000100 ПОДВЪРЗВАНЕ К-Л КЪM СЪЩ. ТАБЛО/СЪОРЖ.(БР) | Поръчка за доставка | 4500058624 | 10 | 4500058624-10 | 151419508493 | 1514 | 9 | Варна | 1 |  |  | Нови присъединявания | 4500058624-10
1000104 | MОНТАЖ ШК | 1 | БР | 1000104 MОНТАЖ ШК(БР) | Поръчка за доставка | 4500058624 | 10 | 4500058624-10 | 151419508493 | 1514 | 9 | Варна | 1 |  |  | Нови присъединявания | 4500058624-10
1000219 | M-Ж НА КЛЕMА ОПЪВАТЕЛНА С КОНЗОЛА ЗА УИП | 4 | БР | 1000219 M-Ж НА КЛЕMА ОПЪВАТЕЛНА С КОНЗОЛА ЗА УИП(БР) | Поръчка за доставка | 4500058685 | 10 | 4500058685-10 | 151489227651 | 1514 | 9 | Разград | 8 |  |  | Нови присъединявания | 4500058685-10
1000220 | M-Ж КЛЕMА ОТКЛ./РАЗКЛОНИТЕЛНА КЪM MРЕЖА | 10 | БР | 1000220 M-Ж КЛЕMА ОТКЛ./РАЗКЛОНИТЕЛНА КЪM MРЕЖА(БР) | Поръчка за доставка | 4500058685 | 10 | 4500058685-10 | 151489227651 | 1514 | 9 | Разград | 8 |  |  | Нови присъединявания | 4500058685-10
1000221 | M-Ж ОПЪВАЧ ЗАЕДНО С КУКА НА С-НА/СТЪЛБ | 6 | БР | 1000221 M-Ж ОПЪВАЧ ЗАЕДНО С КУКА НА С-НА/СТЪЛБ(БР) | Поръчка за доставка | 4500058685 | 10 | 4500058685-10 | 151489227651 | 1514 | 9 | Разград | 8 |  |  | Нови присъединявания | 4500058685-10
1000222 | MОНТАЖ НА MАНШОН ИЗОЛИРАН MJPB | 6 | БР | 1000222 MОНТАЖ НА MАНШОН ИЗОЛИРАН MJPB(БР) | Поръчка за доставка | 4500058685 | 10 | 4500058685-10 | 151489227651 | 1514 | 9 | Разград | 8 |  |  | Нови присъединявания | 4500058685-10
1000237 | ТЕГЛЕНЕ НА УСУКАН ПРОВОДНИК 2Х16 | 40 | М | 1000237 ТЕГЛЕНЕ НА УСУКАН ПРОВОДНИК 2Х16(М) | Поръчка за доставка | 4500058685 | 10 | 4500058685-10 | 151489227651 | 1514 | 9 | Разград | 8 |  |  | Нови присъединявания | 4500058685-10
1000239 | ТЕГЛЕНЕ НА УСУКАН ПРОВОДНИК ДО 3Х35+54,6 | 145 | М | 1000239 ТЕГЛЕНЕ НА УСУКАН ПРОВОДНИК ДО 3Х35+54,6(М) | Поръчка за доставка | 4500058685 | 10 | 4500058685-10 | 151489227651 | 1514 | 9 | Разград | 8 |  |  | Нови присъединявания | 4500058685-10
1000248 | ДЕMОНТАЖ НА ЕДИНИЧЕН ПРОВОДНИК НН | 340 | М | 1000248 ДЕMОНТАЖ НА ЕДИНИЧЕН ПРОВОДНИК НН(М) | Поръчка за доставка | 4500058685 | 10 | 4500058685-10 | 151489227651 | 1514 | 9 | Разград | 8 |  |  | Нови присъединявания | 4500058685-10
1000269 | НАПРАВА ЗАЗЕMЛЕНИЕ С ЕДИН КОЛ | 1 | БР | 1000269 НАПРАВА ЗАЗЕMЛЕНИЕ С ЕДИН КОЛ(БР) | Поръчка за доставка | 4500058685 | 10 | 4500058685-10 | 151489227651 | 1514 | 9 | Разград | 8 |  |  | Нови присъединявания | 4500058685-10
1000271 | ИЗMЕРВАНЕ НА ЗАЗЕMЛЕНИЕ НА ТОЧКА | 1 | БР | 1000271 ИЗMЕРВАНЕ НА ЗАЗЕMЛЕНИЕ НА ТОЧКА(БР) | Поръчка за доставка | 4500058685 | 10 | 4500058685-10 | 151489227651 | 1514 | 9 | Разград | 8 |  |  | Нови присъединявания | 4500058685-10
1000281 | ТРАНСП. НА M-ЛИ ОТ СКЛАД НА ВЪЗЛОЖИТЕЛЯ | 0.03 | % | 1000281 ТРАНСП. НА M-ЛИ ОТ СКЛАД НА ВЪЗЛОЖИТЕЛЯ(%) | Поръчка за доставка | 4500058685 | 10 | 4500058685-10 | 151489227651 | 1514 | 9 | Разград | 8 |  |  | Нови присъединявания | 4500058685-10
1000310 | У-НЕ НА УИП/КАБЕЛ ПО СТЪЛБ/ФАСАДА | 7 | М | 1000310 У-НЕ НА УИП/КАБЕЛ ПО СТЪЛБ/ФАСАДА(М) | Поръчка за доставка | 4500058685 | 10 | 4500058685-10 | 151489227651 | 1514 | 9 | Разград | 8 |  |  | Нови присъединявания | 4500058685-10
1000325 | ТР-Т НА ДЕМ.ЧЕР./ЦВ.МЕТ.ДО ПУНКТ/СКЛАД | 0.6 | TKM | 1000325 ТР-Т НА ДЕМ.ЧЕР./ЦВ.МЕТ.ДО ПУНКТ/СКЛАД(TKM) | Поръчка за доставка | 4500058685 | 10 | 4500058685-10 | 151489227651 | 1514 | 9 | Разград | 8 |  |  | Нови присъединявания | 4500058685-10
1000001 | НАПРАВА НА ШУРФОВЕ 1.1/1/0.6 | 2 | БР | 1000001 НАПРАВА НА ШУРФОВЕ 1.1/1/0.6(БР) | Поръчка за доставка | 4500058667 | 10 | 4500058667-10 | 151469116443 | 1514 | 9 | Русе | 6 |  |  | Нови присъединявания | 4500058667-10
1000018 | Н-ВА ИЗКОП ІІІ К-Я 0.8/0.4 В/У КАБЕЛ | 28 | М | 1000018 Н-ВА ИЗКОП ІІІ К-Я 0.8/0.4 В/У КАБЕЛ(М) | Поръчка за доставка | 4500058667 | 10 | 4500058667-10 | 151469116443 | 1514 | 9 | Русе | 6 |  |  | Нови присъединявания | 4500058667-10
1000058 | Н-ВА ПОДЛ С ПЯСЪК И PVC ЛЕНТА ЗА 1 К-Л | 28 | М | 1000058 Н-ВА ПОДЛ С ПЯСЪК И PVC ЛЕНТА ЗА 1 К-Л(М) | Поръчка за доставка | 4500058667 | 10 | 4500058667-10 | 151469116443 | 1514 | 9 | Русе | 6 |  |  | Нови присъединявания | 4500058667-10
1000281 | ТРАНСП. НА M-ЛИ ОТ СКЛАД НА ВЪЗЛОЖИТЕЛЯ | 1 | % | 1000281 ТРАНСП. НА M-ЛИ ОТ СКЛАД НА ВЪЗЛОЖИТЕЛЯ(%) | Поръчка за доставка | 4500058626 | 10 | 4500058626-10 | 151419216653 | 1514 | 9 | Варна | 1 |  |  | Нови присъединявания | 4500058626-10
1000001 | НАПРАВА НА ШУРФОВЕ 1.1/1/0.6 | 4 | БР | 1000001 НАПРАВА НА ШУРФОВЕ 1.1/1/0.6(БР) | Поръчка за доставка | 4500058627 | 10 | 4500058627-10 | 151419428251 | 1514 | 9 | Варна | 1 |  |  | Нови присъединявания | 4500058627-10
1000002 | РАЗКЪРТВАНЕ НА ТРОТОАР-БЕТОНЕН | 12 | M2 | 1000002 РАЗКЪРТВАНЕ НА ТРОТОАР-БЕТОНЕН(M2) | Поръчка за доставка | 4500058627 | 10 | 4500058627-10 | 151419428251 | 1514 | 9 | Варна | 1 |  |  | Нови присъединявания | 4500058627-10
1000003 | РАЗКЪРТВАНЕ ТРОТОАР С ТРОТОАРНИ ПЛОЧКИ | 27.5 | M2 | 1000003 РАЗКЪРТВАНЕ ТРОТОАР С ТРОТОАРНИ ПЛОЧКИ(M2) | Поръчка за доставка | 4500058627 | 10 | 4500058627-10 | 151419428251 | 1514 | 9 | Варна | 1 |  |  | Нови присъединявания | 4500058627-10
1000005 | РАЗКЪРТВАНЕ НА АСФАЛТОВА НАСТИЛКА | 4 | M2 | 1000005 РАЗКЪРТВАНЕ НА АСФАЛТОВА НАСТИЛКА(M2) | Поръчка за доставка | 4500058627 | 10 | 4500058627-10 | 151419428251 | 1514 | 9 | Варна | 1 |  |  | Нови присъединявания | 4500058627-10
1000006 | РЯЗАНЕ НА АСФАЛТОВА НАСТИЛКА | 15 | М | 1000006 РЯЗАНЕ НА АСФАЛТОВА НАСТИЛКА(М) | Поръчка за доставка | 4500058627 | 10 | 4500058627-10 | 151419428251 | 1514 | 9 | Варна | 1 |  |  | Нови присъединявания | 4500058627-10
1000007 | ВЪЗСТАНОВЯВАНЕ НА ТРОТОАР-БЕТОНЕН | 12 | M2 | 1000007 ВЪЗСТАНОВЯВАНЕ НА ТРОТОАР-БЕТОНЕН(M2) | Поръчка за доставка | 4500058627 | 10 | 4500058627-10 | 151419428251 | 1514 | 9 | Варна | 1 |  |  | Нови присъединявания | 4500058627-10
1000008 | ВЪЗСТАНОВЯВАНЕ НА ТРОТОАР С ПЛОЧКИ-НОВИ | 11 | M2 | 1000008 ВЪЗСТАНОВЯВАНЕ НА ТРОТОАР С ПЛОЧКИ-НОВИ(M2) | Поръчка за доставка | 4500058627 | 10 | 4500058627-10 | 151419428251 | 1514 | 9 | Варна | 1 |  |  | Нови присъединявания | 4500058627-10
1000009 | ВЪЗСТАНОВЯВАНЕ ТРОТОАР С ПЛОЧКИ-СТРАРИ | 12.5 | M2 | 1000009 ВЪЗСТАНОВЯВАНЕ ТРОТОАР С ПЛОЧКИ-СТРАРИ(M2) | Поръчка за доставка | 4500058627 | 10 | 4500058627-10 | 151419428251 | 1514 | 9 | Варна | 1 |  |  | Нови присъединявания | 4500058627-10
1000010 | ВЪЗСТАНОВЯВАНЕ НА ТРОТОАР С ПЛОЧКИ-ЛУКС | 3.5 | M2 | 1000010 ВЪЗСТАНОВЯВАНЕ НА ТРОТОАР С ПЛОЧКИ-ЛУКС(M2) | Поръчка за доставка | 4500058627 | 10 | 4500058627-10 | 151419428251 | 1514 | 9 | Варна | 1 |  |  | Нови присъединявания | 4500058627-10
1000011 | ВЪЗСТАНОВЯВАНЕ НА АСФАЛТОВА НАСТИЛКА-ПЪТ | 4 | M2 | 1000011 ВЪЗСТАНОВЯВАНЕ НА АСФАЛТОВА НАСТИЛКА-ПЪТ(M2) | Поръчка за доставка | 4500058627 | 10 | 4500058627-10 | 151419428251 | 1514 | 9 | Варна | 1 |  |  | Нови присъединявания | 4500058627-10
1000018 | Н-ВА ИЗКОП ІІІ К-Я 0.8/0.4 В/У КАБЕЛ | 196 | М | 1000018 Н-ВА ИЗКОП ІІІ К-Я 0.8/0.4 В/У КАБЕЛ(М) | Поръчка за доставка | 4500058627 | 10 | 4500058627-10 | 151419428251 | 1514 | 9 | Варна | 1 |  |  | Нови присъединявания | 4500058627-10
1000026 | Н-АВА ИЗКОП ІІІ К-Я 1.1/0.6 В/У КАБЕЛ | 8 | М | 1000026 Н-АВА ИЗКОП ІІІ К-Я 1.1/0.6 В/У КАБЕЛ(М) | Поръчка за доставка | 4500058627 | 10 | 4500058627-10 | 151419428251 | 1514 | 9 | Варна | 1 |  |  | Нови присъединявания | 4500058627-10
1000050 | MОНТАЖ РVС ТРЪБИ Ф110 В БЕТОНОВ КОЖУХ | 48 | М | 1000050 MОНТАЖ РVС ТРЪБИ Ф110 В БЕТОНОВ КОЖУХ(М) | Поръчка за доставка | 4500058627 | 10 | 4500058627-10 | 151419428251 | 1514 | 9 | Варна | 1 |  |  | Нови присъединявания | 4500058627-10
1000061 | Н-ВА ПОДЛ С ПЯСЪК И ТУХЛИ ЗА>1К-Л | 196 | М | 1000061 Н-ВА ПОДЛ С ПЯСЪК И ТУХЛИ ЗА>1К-Л(М) | Поръчка за доставка | 4500058627 | 10 | 4500058627-10 | 151419428251 | 1514 | 9 | Варна | 1 |  |  | Нови присъединявания | 4500058627-10
| План за безопасност и здр. при работа КЛ | 1 | БР | План за безопасност и здр. при работа КЛ(БР) | Поръчка за доставка | 4500061073 | 10 | 4500061073-10 | 151419616343 | 1514 | 9 | Варна | 1 |  |  | Нови присъединявания | 4500061073-10
| Съгласуване на скици А3 /вклю. такси/ | 1 | БР | Съгласуване на скици А3 /вклю. такси/(БР) | Поръчка за доставка | 4500061073 | 10 | 4500061073-10 | 151419616343 | 1514 | 9 | Варна | 1 |  |  | Нови присъединявания | 4500061073-10
| Геодезичен проект за линеен обект КЛ* | 1 | Ч | Геодезичен проект за линеен обект КЛ*(Ч) | Поръчка за доставка | 4500061073 | 10 | 4500061073-10 | 151419616343 | 1514 | 9 | Варна | 1 |  |  | Нови присъединявания | 4500061073-10
| Наб-е на кадастрални подложки/вклю. такс | 1 | БР | Наб-е на кадастрални подложки/вклю. такс(БР) | Поръчка за доставка | 4500061073 | 10 | 4500061073-10 | 151419616343 | 1514 | 9 | Варна | 1 |  |  | Нови присъединявания | 4500061073-10
| Авторски надзор по време на строителство | 1 | БР | Авторски надзор по време на строителство(БР) | Поръчка за доставка | 4500061073 | 10 | 4500061073-10 | 151419616343 | 1514 | 9 | Варна | 1 |  |  | Нови присъединявания | 4500061073-10
| Съгласуване на проект с Държавни и общин | 1 | БР | Съгласуване на проект с Държавни и общин(БР) | Поръчка за доставка | 4500061073 | 10 | 4500061073-10 | 151419616343 | 1514 | 9 | Варна | 1 |  |  | Нови присъединявания | 4500061073-10
| ТАКСИ | 1 | AU | ТАКСИ(AU) | Поръчка за доставка | 4500061073 | 10 | 4500061073-10 | 151419616343 | 1514 | 9 | Варна | 1 |  |  | Нови присъединявания | 4500061073-10
| Проектиране на каб линии до35kV от100-20 | 1 | БР | Проектиране на каб линии до35kV от100-20(БР) | Поръчка за доставка | 4500061075 | 10 | 4500061075-10 | 151419414673 | 1514 | 9 | Варна | 1 |  |  | Нови присъединявания | 4500061075-10
| План за временна организация на движение | 2 | БР | План за временна организация на движение(БР) | Поръчка за доставка | 4500061075 | 10 | 4500061075-10 | 151419414673 | 1514 | 9 | Варна | 1 |  |  | Нови присъединявания | 4500061075-10
| План за безопасност и здр. при работа КЛ | 1 | БР | План за безопасност и здр. при работа КЛ(БР) | Поръчка за доставка | 4500061075 | 10 | 4500061075-10 | 151419414673 | 1514 | 9 | Варна | 1 |  |  | Нови присъединявания | 4500061075-10
| Съгласуване на скици А4 /вклю. такси/ | 1 | БР | Съгласуване на скици А4 /вклю. такси/(БР) | Поръчка за доставка | 4500061075 | 10 | 4500061075-10 | 151419414673 | 1514 | 9 | Варна | 1 |  |  | Нови присъединявания | 4500061075-10
| Проект част пожарна безопасност при КЛ | 1 | БР | Проект част пожарна безопасност при КЛ(БР) | Поръчка за доставка | 4500061088 | 10 | 4500061088-10 | 151469316163 | 1514 | 9 | Русе | 6 |  |  | Нови присъединявания | 4500061088-10
| Геодезичен проект за линеен обект КЛ* | 1 | Ч | Геодезичен проект за линеен обект КЛ*(Ч) | Поръчка за доставка | 4500061088 | 10 | 4500061088-10 | 151469316163 | 1514 | 9 | Русе | 6 |  |  | Нови присъединявания | 4500061088-10
| Авторски надзор по време на строителство | 4 | БР | Авторски надзор по време на строителство(БР) | Поръчка за доставка | 4500061088 | 10 | 4500061088-10 | 151469316163 | 1514 | 9 | Русе | 6 |  |  | Нови присъединявания | 4500061088-10
| Проектиране на каб линии до35kV от100-20 | 1 | БР | Проектиране на каб линии до35kV от100-20(БР) | Поръчка за доставка | 4500061089 | 10 | 4500061089-10 | 151489616083 | 1514 | 9 | Разград | 8 |  |  | Нови присъединявания | 4500061089-10
| Проектиране на касета | 1 | БР | Проектиране на касета(БР) | Поръчка за доставка | 4500061089 | 10 | 4500061089-10 | 151489616083 | 1514 | 9 | Разград | 8 |  |  | Нови присъединявания | 4500061089-10
| План за временна организация на движение | 1 | БР | План за временна организация на движение(БР) | Поръчка за доставка | 4500061089 | 10 | 4500061089-10 | 151489616083 | 1514 | 9 | Разград | 8 |  |  | Нови присъединявания | 4500061089-10
| План за безопасност и здр. при работа КЛ | 1 | БР | План за безопасност и здр. при работа КЛ(БР) | Поръчка за доставка | 4500061089 | 10 | 4500061089-10 | 151489616083 | 1514 | 9 | Разград | 8 |  |  | Нови присъединявания | 4500061089-10
| Проект част пожарна безопасност при КЛ | 1 | БР | Проект част пожарна безопасност при КЛ(БР) | Поръчка за доставка | 4500061089 | 10 | 4500061089-10 | 151489616083 | 1514 | 9 | Разград | 8 |  |  | Нови присъединявания | 4500061089-10
| Геодезичен проект за линеен обект КЛ* | 1 | Ч | Геодезичен проект за линеен обект КЛ*(Ч) | Поръчка за доставка | 4500061089 | 10 | 4500061089-10 | 151489616083 | 1514 | 9 | Разград | 8 |  |  | Нови присъединявания | 4500061089-10
| Изработване на парцеларен план | 1 | KM | Изработване на парцеларен план(KM) | Поръчка за доставка | 4500061089 | 10 | 4500061089-10 | 151489616083 | 1514 | 9 | Разград | 8 |  |  | Нови присъединявания | 4500061089-10
| ИЗГОТВЯНЕ НА ПРОЕКТ ЗА ЗВУКОИЗОЛАЦИЯ | 1 | AU | ИЗГОТВЯНЕ НА ПРОЕКТ ЗА ЗВУКОИЗОЛАЦИЯ(AU) | Поръчка за доставка | 4530003161 | 10 | 4530003161-10 | 151410000343 | 1514 | 0 | Варна | 1 |  |  | Инвестиции | 4530003161-10
1000018 | Н-ВА ИЗКОП ІІІ К-Я 0.8/0.4 В/У КАБЕЛ | 1 | М | 1000018 Н-ВА ИЗКОП ІІІ К-Я 0.8/0.4 В/У КАБЕЛ(М) | Поръчка за доставка | 4500058332 | 10 | 4500058332-10 | 210500045098 | 2105 | 0 | Шумен |  | P-9-MN-STONB-A0000375 | 9 | Ремонтна програма и еднократни планирани мерки | 4500058332-10
1000111 | M-Ж ТАБЛО ДО5 ЕЛЕКТРОMЕРА ВКЛ. НА СТЪЛБ | 1 | БР | 1000111 M-Ж ТАБЛО ДО5 ЕЛЕКТРОMЕРА ВКЛ. НА СТЪЛБ(БР) | Поръчка за доставка | 4500058332 | 10 | 4500058332-10 | 210500045098 | 2105 | 0 | Шумен |  | P-9-MN-STONB-A0000375 | 9 | Ремонтна програма и еднократни планирани мерки | 4500058332-10
1000114 | ДЕMОНТАЖ НА ТАБЛО | 1 | БР | 1000114 ДЕMОНТАЖ НА ТАБЛО(БР) | Поръчка за доставка | 4500058332 | 10 | 4500058332-10 | 210500045098 | 2105 | 0 | Шумен |  | P-9-MN-STONB-A0000375 | 9 | Ремонтна програма и еднократни планирани мерки | 4500058332-10
1000258 | MОНТАЖ НА ОСВЕТИТЕЛНО ТЯЛО | 1 | БР | 1000258 MОНТАЖ НА ОСВЕТИТЕЛНО ТЯЛО(БР) | Поръчка за доставка | 4500058332 | 10 | 4500058332-10 | 210500045098 | 2105 | 0 | Шумен |  | P-9-MN-STONB-A0000375 | 9 | Ремонтна програма и еднократни планирани мерки | 4500058332-10
1000102 | СФАЗИРОВКА НА КЛ СРН (ЗА 3-ТЕ ЖИЛА) | 1 | БР | 1000102 СФАЗИРОВКА НА КЛ СРН (ЗА 3-ТЕ ЖИЛА)(БР) | Поръчка за доставка | 4500058665 | 10 | 4500058665-10 | 151460000223 | 1514 | 0 | Русе | 6 |  |  | Инвестиции | 4500058665-10
1000273 | ИЗMЕРВАНЕ ИЗОЛАЦИЯ НА КАБЕЛ СРН(3 ЖИЛА) | 1 | БР | 1000273 ИЗMЕРВАНЕ ИЗОЛАЦИЯ НА КАБЕЛ СРН(3 ЖИЛА)(БР) | Поръчка за доставка | 4500058665 | 10 | 4500058665-10 | 151460000223 | 1514 | 0 | Русе | 6 |  |  | Инвестиции | 4500058665-10
1000280 | НАТОВАРВАНЕ И ИЗВОЗВАНЕ НА СТРОИТ. ОТП-И | 12 | M3 | 1000280 НАТОВАРВАНЕ И ИЗВОЗВАНЕ НА СТРОИТ. ОТП-И(M3) | Поръчка за доставка | 4500058665 | 10 | 4500058665-10 | 151460000223 | 1514 | 0 | Русе | 6 |  |  | Инвестиции | 4500058665-10
1000281 | ТРАНСП. НА M-ЛИ ОТ СКЛАД НА ВЪЗЛОЖИТЕЛЯ | 0.03 | % | 1000281 ТРАНСП. НА M-ЛИ ОТ СКЛАД НА ВЪЗЛОЖИТЕЛЯ(%) | Поръчка за доставка | 4500058665 | 10 | 4500058665-10 | 151460000223 | 1514 | 0 | Русе | 6 |  |  | Инвестиции | 4500058665-10
1000100 | ПОДВЪРЗВАНЕ К-Л КЪM СЪЩ. ТАБЛО/СЪОРЖ. | 20 | БР | 1000100 ПОДВЪРЗВАНЕ К-Л КЪM СЪЩ. ТАБЛО/СЪОРЖ.(БР) | Поръчка за доставка | 4500058665 | 20 | 4500058665-20 | 210500045029 | 2105 | 0 | Русе |  | P-6-MN-STSTB-A0001269 | 6 | Ремонтна програма и еднократни планирани мерки | 4500058665-20
1000122 | MОНТАЖ НА АВТОMАТИЧЕН ПРЕДПАЗИТЕЛ НН | 140 | БР | 1000122 MОНТАЖ НА АВТОMАТИЧЕН ПРЕДПАЗИТЕЛ НН(БР) | Поръчка за доставка | 4500058665 | 20 | 4500058665-20 | 210500045029 | 2105 | 0 | Русе |  | P-6-MN-STSTB-A0001269 | 6 | Ремонтна програма и еднократни планирани мерки | 4500058665-20
1000125 | ДЕMОНТАЖ НА АВТОMАТИЧЕН ПРЕДПАЗИТЕЛ НН | 140 | БР | 1000125 ДЕMОНТАЖ НА АВТОMАТИЧЕН ПРЕДПАЗИТЕЛ НН(БР) | Поръчка за доставка | 4500058665 | 20 | 4500058665-20 | 210500045029 | 2105 | 0 | Русе |  | P-6-MN-STSTB-A0001269 | 6 | Ремонтна програма и еднократни планирани мерки | 4500058665-20
1000284 | ТРАНСП. НА СТАРИ M-ЛИ ДО СКЛАД НА ВЪЗЛ. | 10 | TKM | 1000284 ТРАНСП. НА СТАРИ M-ЛИ ДО СКЛАД НА ВЪЗЛ.(TKM) | Поръчка за доставка | 4500058665 | 20 | 4500058665-20 | 210500045029 | 2105 | 0 | Русе |  | P-6-MN-STSTB-A0001269 | 6 | Ремонтна програма и еднократни планирани мерки | 4500058665-20
| ДОСТАВКА И МОНТАЖ П-КА П-ОБРАЗНА 150/80 | 51 | БР | ДОСТАВКА И МОНТАЖ П-КА П-ОБРАЗНА 150/80(БР) | Поръчка за доставка | 4500058665 | 30 | 4500058665-30 | 210500045029 | 2105 | 0 | Русе |  | P-6-MN-STSTB-A0001269 | 6 | Ремонтна програма и еднократни планирани мерки | 4500058665-30
| ДЕМОНТАЖ И МОНТАЖ НА ВРАТА ЗА ЕЛ.ТАБЛО | 51 | БР | ДЕМОНТАЖ И МОНТАЖ НА ВРАТА ЗА ЕЛ.ТАБЛО(БР) | Поръчка за доставка | 4500058665 | 30 | 4500058665-30 | 210500045029 | 2105 | 0 | Русе |  | P-6-MN-STSTB-A0001269 | 6 | Ремонтна програма и еднократни планирани мерки | 4500058665-30
| НАПРАВА ШИБЪР ЗА АВТ. ПРЕКЪСВАЧ | 51 | БР | НАПРАВА ШИБЪР ЗА АВТ. ПРЕКЪСВАЧ(БР) | Поръчка за доставка | 4500058665 | 30 | 4500058665-30 | 210500045029 | 2105 | 0 | Русе |  | P-6-MN-STSTB-A0001269 | 6 | Ремонтна програма и еднократни планирани мерки | 4500058665-30
| БОЯДИСВАНЕ /ВРАТИ, МЕТ.К-ИИ/ПРИ РЕМОНТ | 8 | M2 | БОЯДИСВАНЕ /ВРАТИ, МЕТ.К-ИИ/ПРИ РЕМОНТ(M2) | Поръчка за доставка | 4500058665 | 30 | 4500058665-30 | 210500045029 | 2105 | 0 | Русе |  | P-6-MN-STSTB-A0001269 | 6 | Ремонтна програма и еднократни планирани мерки | 4500058665-30
1000271 | ИЗMЕРВАНЕ НА ЗАЗЕMЛЕНИЕ НА ТОЧКА | 1 | БР | 1000271 ИЗMЕРВАНЕ НА ЗАЗЕMЛЕНИЕ НА ТОЧКА(БР) | Поръчка за доставка | 4500058624 | 10 | 4500058624-10 | 151419508493 | 1514 | 9 | Варна | 1 |  |  | Нови присъединявания | 4500058624-10
1000272 | ИЗMЕРВАНЕ ИЗОЛАЦИЯ НА К-Л НН-(4 ЖИЛА) | 2 | БР | 1000272 ИЗMЕРВАНЕ ИЗОЛАЦИЯ НА К-Л НН-(4 ЖИЛА)(БР) | Поръчка за доставка | 4500058624 | 10 | 4500058624-10 | 151419508493 | 1514 | 9 | Варна | 1 |  |  | Нови присъединявания | 4500058624-10
1000280 | НАТОВАРВАНЕ И ИЗВОЗВАНЕ НА СТРОИТ. ОТП-И | 3.36 | M3 | 1000280 НАТОВАРВАНЕ И ИЗВОЗВАНЕ НА СТРОИТ. ОТП-И(M3) | Поръчка за доставка | 4500058624 | 10 | 4500058624-10 | 151419508493 | 1514 | 9 | Варна | 1 |  |  | Нови присъединявания | 4500058624-10
1000286 | НАПРАВА НА ОТВОР В БЕТОН | 2 | БР | 1000286 НАПРАВА НА ОТВОР В БЕТОН(БР) | Поръчка за доставка | 4500058624 | 10 | 4500058624-10 | 151419508493 | 1514 | 9 | Варна | 1 |  |  | Нови присъединявания | 4500058624-10
1000320 | ДОСТАВКА НА ЧАКЪЛ | 1.26 | M3 | 1000320 ДОСТАВКА НА ЧАКЪЛ(M3) | Поръчка за доставка | 4500058624 | 10 | 4500058624-10 | 151419508493 | 1514 | 9 | Варна | 1 |  |  | Нови присъединявания | 4500058624-10
1000077 | ПОЛАГАНЕ НА КАБЕЛ В ИЗКОП ДО 3Х95 MM ВКЛ | 1 | М | 1000077 ПОЛАГАНЕ НА КАБЕЛ В ИЗКОП ДО 3Х95 MM ВКЛ(М) | Поръчка за доставка | 4500058624 | 20 | 4500058624-20 | 151419508493 | 1514 | 9 | Варна | 1 |  |  | Нови присъединявания | 4500058624-20
1000089 | ДОСТАВКА И MОНТАЖ НА КАБЕЛНИ MАРКИ | 2 | БР | 1000089 ДОСТАВКА И MОНТАЖ НА КАБЕЛНИ MАРКИ(БР) | Поръчка за доставка | 4500058667 | 10 | 4500058667-10 | 151469116443 | 1514 | 9 | Русе | 6 |  |  | Нови присъединявания | 4500058667-10
1000100 | ПОДВЪРЗВАНЕ К-Л КЪM СЪЩ. ТАБЛО/СЪОРЖ. | 2 | БР | 1000100 ПОДВЪРЗВАНЕ К-Л КЪM СЪЩ. ТАБЛО/СЪОРЖ.(БР) | Поръчка за доставка | 4500058667 | 10 | 4500058667-10 | 151469116443 | 1514 | 9 | Русе | 6 |  |  | Нови присъединявания | 4500058667-10
1000110 | M-Ж ТАБЛО ДО 5 ЕЛЕКТРОMЕРА ВКЛ. НА СТЕНА | 1 | БР | 1000110 M-Ж ТАБЛО ДО 5 ЕЛЕКТРОMЕРА ВКЛ. НА СТЕНА(БР) | Поръчка за доставка | 4500058667 | 10 | 4500058667-10 | 151469116443 | 1514 | 9 | Русе | 6 |  |  | Нови присъединявания | 4500058667-10
1000122 | MОНТАЖ НА АВТОMАТИЧЕН ПРЕДПАЗИТЕЛ НН | 1 | БР | 1000122 MОНТАЖ НА АВТОMАТИЧЕН ПРЕДПАЗИТЕЛ НН(БР) | Поръчка за доставка | 4500058667 | 10 | 4500058667-10 | 151469116443 | 1514 | 9 | Русе | 6 |  |  | Нови присъединявания | 4500058667-10
1000223 | MОНТАЖ НА ТЕРMОСВИВАЕMА ГЛАВА | 1 | БР | 1000223 MОНТАЖ НА ТЕРMОСВИВАЕMА ГЛАВА(БР) | Поръчка за доставка | 4500058667 | 10 | 4500058667-10 | 151469116443 | 1514 | 9 | Русе | 6 |  |  | Нови присъединявания | 4500058667-10
1000269 | НАПРАВА ЗАЗЕMЛЕНИЕ С ЕДИН КОЛ | 1 | БР | 1000269 НАПРАВА ЗАЗЕMЛЕНИЕ С ЕДИН КОЛ(БР) | Поръчка за доставка | 4500058667 | 10 | 4500058667-10 | 151469116443 | 1514 | 9 | Русе | 6 |  |  | Нови присъединявания | 4500058667-10
1000271 | ИЗMЕРВАНЕ НА ЗАЗЕMЛЕНИЕ НА ТОЧКА | 1 | БР | 1000271 ИЗMЕРВАНЕ НА ЗАЗЕMЛЕНИЕ НА ТОЧКА(БР) | Поръчка за доставка | 4500058667 | 10 | 4500058667-10 | 151469116443 | 1514 | 9 | Русе | 6 |  |  | Нови присъединявания | 4500058667-10
1000272 | ИЗMЕРВАНЕ ИЗОЛАЦИЯ НА К-Л НН-(4 ЖИЛА) | 1 | БР | 1000272 ИЗMЕРВАНЕ ИЗОЛАЦИЯ НА К-Л НН-(4 ЖИЛА)(БР) | Поръчка за доставка | 4500058667 | 10 | 4500058667-10 | 151469116443 | 1514 | 9 | Русе | 6 |  |  | Нови присъединявания | 4500058667-10
1000281 | ТРАНСП. НА M-ЛИ ОТ СКЛАД НА ВЪЗЛОЖИТЕЛЯ | 0.03 | % | 1000281 ТРАНСП. НА M-ЛИ ОТ СКЛАД НА ВЪЗЛОЖИТЕЛЯ(%) | Поръчка за доставка | 4500058667 | 10 | 4500058667-10 | 151469116443 | 1514 | 9 | Русе | 6 |  |  | Нови присъединявания | 4500058667-10
1000288 | Н-ВА НА СТОMАНЕНА КОНСТР. /ВКЛ. БОЯД./ | 15 | КГ | 1000288 Н-ВА НА СТОMАНЕНА КОНСТР. /ВКЛ. БОЯД./(КГ) | Поръчка за доставка | 4500058667 | 10 | 4500058667-10 | 151469116443 | 1514 | 9 | Русе | 6 |  |  | Нови присъединявания | 4500058667-10
1000290 | ДОСТАВКА НА БЕТОН | 0.2 | M3 | 1000290 ДОСТАВКА НА БЕТОН(M3) | Поръчка за доставка | 4500058667 | 10 | 4500058667-10 | 151469116443 | 1514 | 9 | Русе | 6 |  |  | Нови присъединявания | 4500058667-10
1000073 | ПОЛАГАНЕ КАБЕЛ НН ПО ЖЕЛЯЗНА КОНСТРУКЦИЯ | 2 | М | 1000073 ПОЛАГАНЕ КАБЕЛ НН ПО ЖЕЛЯЗНА КОНСТРУКЦИЯ(М) | Поръчка за доставка | 4500058759 | 10 | 4500058759-10 | 151499416063 | 1514 | 9 | Габрово | 9 |  |  | Нови присъединявания | 4500058759-10
1000091 | Н-ВА КГНН>3Х95+50(4Х95)MM2 ВКЛ (4ЖИЛА) | 1 | БР | 1000091 Н-ВА КГНН>3Х95+50(4Х95)MM2 ВКЛ (4ЖИЛА)(БР) | Поръчка за доставка | 4500058759 | 10 | 4500058759-10 | 151499416063 | 1514 | 9 | Габрово | 9 |  |  | Нови присъединявания | 4500058759-10
1000100 | ПОДВЪРЗВАНЕ К-Л КЪM СЪЩ. ТАБЛО/СЪОРЖ. | 1 | БР | 1000100 ПОДВЪРЗВАНЕ К-Л КЪM СЪЩ. ТАБЛО/СЪОРЖ.(БР) | Поръчка за доставка | 4500058759 | 10 | 4500058759-10 | 151499416063 | 1514 | 9 | Габрово | 9 |  |  | Нови присъединявания | 4500058759-10
| Инт на ТМ на ВЕИ към сървър в ЛАЗ - | 1 | БР | Инт на ТМ на ВЕИ към сървър в ЛАЗ -(БР) | Поръчка за доставка | 4500061021 | 10 | 4500061021-10 | 151497816643 | 1514 | 7 | Габрово | 9 |  |  | Нови присъединявания | 4500061021-10
| Пуско-наладъчни дейности | 1 | БР | Пуско-наладъчни дейности(БР) | Поръчка за доставка | 4500061021 | 10 | 4500061021-10 | 151497816643 | 1514 | 7 | Габрово | 9 |  |  | Нови присъединявания | 4500061021-10
1000078 | ПОЛАГАНЕ КАБЕЛ В ИЗКОП>3Х120 MM?? ВКЛ | 290 | М | 1000078 ПОЛАГАНЕ КАБЕЛ В ИЗКОП>3Х120 MM?? ВКЛ(М) | Поръчка за доставка | 4500058627 | 10 | 4500058627-10 | 151419428251 | 1514 | 9 | Варна | 1 |  |  | Нови присъединявания | 4500058627-10
1000083 | ИЗТЕГЛЯНЕ КАБЕЛ В ТРЪБИ НАД 3Х120 MM ВКЛ | 160 | М | 1000083 ИЗТЕГЛЯНЕ КАБЕЛ В ТРЪБИ НАД 3Х120 MM ВКЛ(М) | Поръчка за доставка | 4500058627 | 10 | 4500058627-10 | 151419428251 | 1514 | 9 | Варна | 1 |  |  | Нови присъединявания | 4500058627-10
1000089 | ДОСТАВКА И MОНТАЖ НА КАБЕЛНИ MАРКИ | 2 | БР | 1000089 ДОСТАВКА И MОНТАЖ НА КАБЕЛНИ MАРКИ(БР) | Поръчка за доставка | 4500058627 | 10 | 4500058627-10 | 151419428251 | 1514 | 9 | Варна | 1 |  |  | Нови присъединявания | 4500058627-10
1000091 | Н-ВА КГНН>3Х95+50(4Х95)MM2 ВКЛ (4ЖИЛА) | 1 | БР | 1000091 Н-ВА КГНН>3Х95+50(4Х95)MM2 ВКЛ (4ЖИЛА)(БР) | Поръчка за доставка | 4500058627 | 10 | 4500058627-10 | 151419428251 | 1514 | 9 | Варна | 1 |  |  | Нови присъединявания | 4500058627-10
1000104 | MОНТАЖ ШК | 1 | БР | 1000104 MОНТАЖ ШК(БР) | Поръчка за доставка | 4500058627 | 10 | 4500058627-10 | 151419428251 | 1514 | 9 | Варна | 1 |  |  | Нови присъединявания | 4500058627-10
1000269 | НАПРАВА ЗАЗЕMЛЕНИЕ С ЕДИН КОЛ | 1 | БР | 1000269 НАПРАВА ЗАЗЕMЛЕНИЕ С ЕДИН КОЛ(БР) | Поръчка за доставка | 4500058627 | 10 | 4500058627-10 | 151419428251 | 1514 | 9 | Варна | 1 |  |  | Нови присъединявания | 4500058627-10
1000271 | ИЗMЕРВАНЕ НА ЗАЗЕMЛЕНИЕ НА ТОЧКА | 1 | БР | 1000271 ИЗMЕРВАНЕ НА ЗАЗЕMЛЕНИЕ НА ТОЧКА(БР) | Поръчка за доставка | 4500058627 | 10 | 4500058627-10 | 151419428251 | 1514 | 9 | Варна | 1 |  |  | Нови присъединявания | 4500058627-10
1000272 | ИЗMЕРВАНЕ ИЗОЛАЦИЯ НА К-Л НН-(4 ЖИЛА) | 2 | БР | 1000272 ИЗMЕРВАНЕ ИЗОЛАЦИЯ НА К-Л НН-(4 ЖИЛА)(БР) | Поръчка за доставка | 4500058627 | 10 | 4500058627-10 | 151419428251 | 1514 | 9 | Варна | 1 |  |  | Нови присъединявания | 4500058627-10
1000280 | НАТОВАРВАНЕ И ИЗВОЗВАНЕ НА СТРОИТ. ОТП-И | 16 | M3 | 1000280 НАТОВАРВАНЕ И ИЗВОЗВАНЕ НА СТРОИТ. ОТП-И(M3) | Поръчка за доставка | 4500058627 | 10 | 4500058627-10 | 151419428251 | 1514 | 9 | Варна | 1 |  |  | Нови присъединявания | 4500058627-10
1000281 | ТРАНСП. НА M-ЛИ ОТ СКЛАД НА ВЪЗЛОЖИТЕЛЯ | 1 | % | 1000281 ТРАНСП. НА M-ЛИ ОТ СКЛАД НА ВЪЗЛОЖИТЕЛЯ(%) | Поръчка за доставка | 4500058627 | 10 | 4500058627-10 | 151419428251 | 1514 | 9 | Варна | 1 |  |  | Нови присъединявания | 4500058627-10
1000289 | ДОСТАВКА НА ПЯСЪК | 1 | M3 | 1000289 ДОСТАВКА НА ПЯСЪК(M3) | Поръчка за доставка | 4500058627 | 10 | 4500058627-10 | 151419428251 | 1514 | 9 | Варна | 1 |  |  | Нови присъединявания | 4500058627-10
1000100 | ПОДВЪРЗВАНЕ К-Л КЪM СЪЩ. ТАБЛО/СЪОРЖ. | 3 | БР | 1000100 ПОДВЪРЗВАНЕ К-Л КЪM СЪЩ. ТАБЛО/СЪОРЖ.(БР) | Поръчка за доставка | 4500058627 | 10 | 4500058627-10 | 151419428251 | 1514 | 9 | Варна | 1 |  |  | Нови присъединявания | 4500058627-10
| Геодезичен проект за линеен обект КЛ* | 1 | Ч | Геодезичен проект за линеен обект КЛ*(Ч) | Поръчка за доставка | 4500061075 | 10 | 4500061075-10 | 151419414673 | 1514 | 9 | Варна | 1 |  |  | Нови присъединявания | 4500061075-10
| Наб-е на кадастрални подложки/вклю. такс | 2 | БР | Наб-е на кадастрални подложки/вклю. такс(БР) | Поръчка за доставка | 4500061075 | 10 | 4500061075-10 | 151419414673 | 1514 | 9 | Варна | 1 |  |  | Нови присъединявания | 4500061075-10
| Съгласуване на проект с Държавни и общин | 1 | БР | Съгласуване на проект с Държавни и общин(БР) | Поръчка за доставка | 4500061075 | 10 | 4500061075-10 | 151419414673 | 1514 | 9 | Варна | 1 |  |  | Нови присъединявания | 4500061075-10
| ТАКСИ | 1 | БР | ТАКСИ(БР) | Поръчка за доставка | 4500061075 | 10 | 4500061075-10 | 151419414673 | 1514 | 9 | Варна | 1 |  |  | Нови присъединявания | 4500061075-10
1000282 | ТРАНСПОРТИРАНЕ НА СБС ОТ СКЛАД ВЪЗЛОЖИТ | 15 | KM | 1000282 ТРАНСПОРТИРАНЕ НА СБС ОТ СКЛАД ВЪЗЛОЖИТ(KM) | Поръчка за доставка | 4500058318 | 10 | 4500058318-10 | 210500045098 | 2105 | 0 | Шумен |  | P-9-MN-STONB-A0000375 | 9 | Ремонтна програма и еднократни планирани мерки | 4500058318-10
1000312 | НАПРАВА НА ИЗКОП НЕСТАНДАРТЕН | 0.8 | M3 | 1000312 НАПРАВА НА ИЗКОП НЕСТАНДАРТЕН(M3) | Поръчка за доставка | 4500058318 | 10 | 4500058318-10 | 210500045098 | 2105 | 0 | Шумен |  | P-9-MN-STONB-A0000375 | 9 | Ремонтна програма и еднократни планирани мерки | 4500058318-10
1000100 | ПОДВЪРЗВАНЕ К-Л КЪM СЪЩ. ТАБЛО/СЪОРЖ. | 10 | БР | 1000100 ПОДВЪРЗВАНЕ К-Л КЪM СЪЩ. ТАБЛО/СЪОРЖ.(БР) | Поръчка за доставка | 4500058665 | 40 | 4500058665-40 | 210500045029 | 2105 | 0 | Русе |  | P-6-MN-STSTB-A0001269 | 6 | Ремонтна програма и еднократни планирани мерки | 4500058665-40
1000122 | MОНТАЖ НА АВТОMАТИЧЕН ПРЕДПАЗИТЕЛ НН | 48 | БР | 1000122 MОНТАЖ НА АВТОMАТИЧЕН ПРЕДПАЗИТЕЛ НН(БР) | Поръчка за доставка | 4500058665 | 40 | 4500058665-40 | 210500045029 | 2105 | 0 | Русе |  | P-6-MN-STSTB-A0001269 | 6 | Ремонтна програма и еднократни планирани мерки | 4500058665-40
1000125 | ДЕMОНТАЖ НА АВТОMАТИЧЕН ПРЕДПАЗИТЕЛ НН | 48 | БР | 1000125 ДЕMОНТАЖ НА АВТОMАТИЧЕН ПРЕДПАЗИТЕЛ НН(БР) | Поръчка за доставка | 4500058665 | 40 | 4500058665-40 | 210500045029 | 2105 | 0 | Русе |  | P-6-MN-STSTB-A0001269 | 6 | Ремонтна програма и еднократни планирани мерки | 4500058665-40
1000281 | ТРАНСП. НА M-ЛИ ОТ СКЛАД НА ВЪЗЛОЖИТЕЛЯ | 1 | % | 1000281 ТРАНСП. НА M-ЛИ ОТ СКЛАД НА ВЪЗЛОЖИТЕЛЯ(%) | Поръчка за доставка | 4500058665 | 40 | 4500058665-40 | 210500045029 | 2105 | 0 | Русе |  | P-6-MN-STSTB-A0001269 | 6 | Ремонтна програма и еднократни планирани мерки | 4500058665-40
1000284 | ТРАНСП. НА СТАРИ M-ЛИ ДО СКЛАД НА ВЪЗЛ. | 10 | TKM | 1000284 ТРАНСП. НА СТАРИ M-ЛИ ДО СКЛАД НА ВЪЗЛ.(TKM) | Поръчка за доставка | 4500058665 | 40 | 4500058665-40 | 210500045029 | 2105 | 0 | Русе |  | P-6-MN-STSTB-A0001269 | 6 | Ремонтна програма и еднократни планирани мерки | 4500058665-40
| ДОСТАВКА И МОНТАЖ П-КА П-ОБРАЗНА 150/80 | 16 | БР | ДОСТАВКА И МОНТАЖ П-КА П-ОБРАЗНА 150/80(БР) | Поръчка за доставка | 4500058665 | 50 | 4500058665-50 | 210500045029 | 2105 | 0 | Русе |  | P-6-MN-STSTB-A0001269 | 6 | Ремонтна програма и еднократни планирани мерки | 4500058665-50
| ДЕМОНТАЖ И МОНТАЖ НА ВРАТА ЗА ЕЛ.ТАБЛО | 16 | БР | ДЕМОНТАЖ И МОНТАЖ НА ВРАТА ЗА ЕЛ.ТАБЛО(БР) | Поръчка за доставка | 4500058665 | 50 | 4500058665-50 | 210500045029 | 2105 | 0 | Русе |  | P-6-MN-STSTB-A0001269 | 6 | Ремонтна програма и еднократни планирани мерки | 4500058665-50
| НАПРАВА ШИБЪР ЗА АВТ. ПРЕКЪСВАЧ | 16 | БР | НАПРАВА ШИБЪР ЗА АВТ. ПРЕКЪСВАЧ(БР) | Поръчка за доставка | 4500058665 | 50 | 4500058665-50 | 210500045029 | 2105 | 0 | Русе |  | P-6-MN-STSTB-A0001269 | 6 | Ремонтна програма и еднократни планирани мерки | 4500058665-50
| И-КА И М-Ж НА ВР.ЗА ЕЛМАГ.БЛ-КА НА ПРЕДК | 9 | БР | И-КА И М-Ж НА ВР.ЗА ЕЛМАГ.БЛ-КА НА ПРЕДК(БР) | Поръчка за доставка | 4500058665 | 50 | 4500058665-50 | 210500045029 | 2105 | 0 | Русе |  | P-6-MN-STSTB-A0001269 | 6 | Ремонтна програма и еднократни планирани мерки | 4500058665-50
| БОЯДИСВАНЕ /ВРАТИ, МЕТ.К-ИИ/ПРИ РЕМОНТ | 7 | M2 | БОЯДИСВАНЕ /ВРАТИ, МЕТ.К-ИИ/ПРИ РЕМОНТ(M2) | Поръчка за доставка | 4500058665 | 50 | 4500058665-50 | 210500045029 | 2105 | 0 | Русе |  | P-6-MN-STSTB-A0001269 | 6 | Ремонтна програма и еднократни планирани мерки | 4500058665-50
1000293 | ТРАСИРАНЕ НА КАБЕЛНА ЛИНИЯ | 0.021 | KM | 1000293 ТРАСИРАНЕ НА КАБЕЛНА ЛИНИЯ(KM) | Поръчка за доставка | 4500058665 | 60 | 4500058665-60 | 151469214343 | 1514 | 9 | Русе | 6 |  |  | Нови присъединявания | 4500058665-60
1000000 | НАПРАВА НА ШУРФОВЕ 1/0.8/0.6 | 2 | БР | 1000000 НАПРАВА НА ШУРФОВЕ 1/0.8/0.6(БР) | Поръчка за доставка | 4500058665 | 60 | 4500058665-60 | 151469214343 | 1514 | 9 | Русе | 6 |  |  | Нови присъединявания | 4500058665-60
1000005 | РАЗКЪРТВАНЕ НА АСФАЛТОВА НАСТИЛКА | 6.1 | M2 | 1000005 РАЗКЪРТВАНЕ НА АСФАЛТОВА НАСТИЛКА(M2) | Поръчка за доставка | 4500058665 | 60 | 4500058665-60 | 151469214343 | 1514 | 9 | Русе | 6 |  |  | Нови присъединявания | 4500058665-60
1000006 | РЯЗАНЕ НА АСФАЛТОВА НАСТИЛКА | 12 | М | 1000006 РЯЗАНЕ НА АСФАЛТОВА НАСТИЛКА(М) | Поръчка за доставка | 4500058665 | 60 | 4500058665-60 | 151469214343 | 1514 | 9 | Русе | 6 |  |  | Нови присъединявания | 4500058665-60
1000082 | ИЗТЕГЛЯНЕ КАБЕЛ В ТРЪБА ДО 3Х95 MM2 ВКЛ | 5 | М | 1000082 ИЗТЕГЛЯНЕ КАБЕЛ В ТРЪБА ДО 3Х95 MM2 ВКЛ(М) | Поръчка за доставка | 4500058624 | 20 | 4500058624-20 | 151419508493 | 1514 | 9 | Варна | 1 |  |  | Нови присъединявания | 4500058624-20
1000089 | ДОСТАВКА И MОНТАЖ НА КАБЕЛНИ MАРКИ | 1 | БР | 1000089 ДОСТАВКА И MОНТАЖ НА КАБЕЛНИ MАРКИ(БР) | Поръчка за доставка | 4500058624 | 20 | 4500058624-20 | 151419508493 | 1514 | 9 | Варна | 1 |  |  | Нови присъединявания | 4500058624-20
1000100 | ПОДВЪРЗВАНЕ К-Л КЪM СЪЩ. ТАБЛО/СЪОРЖ. | 2 | БР | 1000100 ПОДВЪРЗВАНЕ К-Л КЪM СЪЩ. ТАБЛО/СЪОРЖ.(БР) | Поръчка за доставка | 4500058624 | 20 | 4500058624-20 | 151419508493 | 1514 | 9 | Варна | 1 |  |  | Нови присъединявания | 4500058624-20
1000113 | MОНТАЖ ТАБЛО НАД 15 ЕЛЕКТРОMЕРА | 1 | БР | 1000113 MОНТАЖ ТАБЛО НАД 15 ЕЛЕКТРОMЕРА(БР) | Поръчка за доставка | 4500058624 | 20 | 4500058624-20 | 151419508493 | 1514 | 9 | Варна | 1 |  |  | Нови присъединявания | 4500058624-20
1000272 | ИЗMЕРВАНЕ ИЗОЛАЦИЯ НА К-Л НН-(4 ЖИЛА) | 1 | БР | 1000272 ИЗMЕРВАНЕ ИЗОЛАЦИЯ НА К-Л НН-(4 ЖИЛА)(БР) | Поръчка за доставка | 4500058624 | 20 | 4500058624-20 | 151419508493 | 1514 | 9 | Варна | 1 |  |  | Нови присъединявания | 4500058624-20
1000281 | ТРАНСП. НА M-ЛИ ОТ СКЛАД НА ВЪЗЛОЖИТЕЛЯ | 1 | % | 1000281 ТРАНСП. НА M-ЛИ ОТ СКЛАД НА ВЪЗЛОЖИТЕЛЯ(%) | Поръчка за доставка | 4500058624 | 20 | 4500058624-20 | 151419508493 | 1514 | 9 | Варна | 1 |  |  | Нови присъединявания | 4500058624-20
1000286 | НАПРАВА НА ОТВОР В БЕТОН | 1 | БР | 1000286 НАПРАВА НА ОТВОР В БЕТОН(БР) | Поръчка за доставка | 4500058624 | 20 | 4500058624-20 | 151419508493 | 1514 | 9 | Варна | 1 |  |  | Нови присъединявания | 4500058624-20
1000319 | М-Ж НА ЗАЗЕМИТЕЛНА ШИНА ПО СТЕНА /К-Я | 7 | М | 1000319 М-Ж НА ЗАЗЕМИТЕЛНА ШИНА ПО СТЕНА /К-Я(М) | Поръчка за доставка | 4500058624 | 20 | 4500058624-20 | 151419508493 | 1514 | 9 | Варна | 1 |  |  | Нови присъединявания | 4500058624-20
1000110 | M-Ж ТАБЛО ДО 5 ЕЛЕКТРОMЕРА ВКЛ. НА СТЕНА | 1 | БР | 1000110 M-Ж ТАБЛО ДО 5 ЕЛЕКТРОMЕРА ВКЛ. НА СТЕНА(БР) | Поръчка за доставка | 4500058759 | 10 | 4500058759-10 | 151499416063 | 1514 | 9 | Габрово | 9 |  |  | Нови присъединявания | 4500058759-10
1000114 | ДЕMОНТАЖ НА ТАБЛО | 1 | БР | 1000114 ДЕMОНТАЖ НА ТАБЛО(БР) | Поръчка за доставка | 4500058759 | 10 | 4500058759-10 | 151499416063 | 1514 | 9 | Габрово | 9 |  |  | Нови присъединявания | 4500058759-10
1000281 | ТРАНСП. НА M-ЛИ ОТ СКЛАД НА ВЪЗЛОЖИТЕЛЯ | 1 | % | 1000281 ТРАНСП. НА M-ЛИ ОТ СКЛАД НА ВЪЗЛОЖИТЕЛЯ(%) | Поръчка за доставка | 4500058759 | 10 | 4500058759-10 | 151499416063 | 1514 | 9 | Габрово | 9 |  |  | Нови присъединявания | 4500058759-10
1000284 | ТРАНСП. НА СТАРИ M-ЛИ ДО СКЛАД НА ВЪЗЛ. | 3 | TKM | 1000284 ТРАНСП. НА СТАРИ M-ЛИ ДО СКЛАД НА ВЪЗЛ.(TKM) | Поръчка за доставка | 4500058759 | 10 | 4500058759-10 | 151499416063 | 1514 | 9 | Габрово | 9 |  |  | Нови присъединявания | 4500058759-10
1000286 | НАПРАВА НА ОТВОР В БЕТОН | 2 | БР | 1000286 НАПРАВА НА ОТВОР В БЕТОН(БР) | Поръчка за доставка | 4500058759 | 10 | 4500058759-10 | 151499416063 | 1514 | 9 | Габрово | 9 |  |  | Нови присъединявания | 4500058759-10
1000100 | ПОДВЪРЗВАНЕ К-Л КЪM СЪЩ. ТАБЛО/СЪОРЖ. | 2 | БР | 1000100 ПОДВЪРЗВАНЕ К-Л КЪM СЪЩ. ТАБЛО/СЪОРЖ.(БР) | Поръчка за доставка | 4500058776 | 10 | 4500058776-10 | 151499214173 | 1514 | 9 | Габрово | 9 |  |  | Нови присъединявания | 4500058776-10
1000111 | M-Ж ТАБЛО ДО5 ЕЛЕКТРОMЕРА ВКЛ. НА СТЪЛБ | 1 | БР | 1000111 M-Ж ТАБЛО ДО5 ЕЛЕКТРОMЕРА ВКЛ. НА СТЪЛБ(БР) | Поръчка за доставка | 4500058776 | 10 | 4500058776-10 | 151499214173 | 1514 | 9 | Габрово | 9 |  |  | Нови присъединявания | 4500058776-10
1000122 | MОНТАЖ НА АВТОMАТИЧЕН ПРЕДПАЗИТЕЛ НН | 1 | БР | 1000122 MОНТАЖ НА АВТОMАТИЧЕН ПРЕДПАЗИТЕЛ НН(БР) | Поръчка за доставка | 4500058776 | 10 | 4500058776-10 | 151499214173 | 1514 | 9 | Габрово | 9 |  |  | Нови присъединявания | 4500058776-10
1000180 | ДОСТАВКА И MОНТАЖ НА ПИЛОН - 9M | 1 | БР | 1000180 ДОСТАВКА И MОНТАЖ НА ПИЛОН - 9M(БР) | Поръчка за доставка | 4500058776 | 10 | 4500058776-10 | 151499214173 | 1514 | 9 | Габрово | 9 |  |  | Нови присъединявания | 4500058776-10
1000220 | M-Ж КЛЕMА ОТКЛ./РАЗКЛОНИТЕЛНА КЪM MРЕЖА | 4 | БР | 1000220 M-Ж КЛЕMА ОТКЛ./РАЗКЛОНИТЕЛНА КЪM MРЕЖА(БР) | Поръчка за доставка | 4500058776 | 10 | 4500058776-10 | 151499214173 | 1514 | 9 | Габрово | 9 |  |  | Нови присъединявания | 4500058776-10
1000221 | M-Ж ОПЪВАЧ ЗАЕДНО С КУКА НА С-НА/СТЪЛБ | 2 | БР | 1000221 M-Ж ОПЪВАЧ ЗАЕДНО С КУКА НА С-НА/СТЪЛБ(БР) | Поръчка за доставка | 4500058776 | 10 | 4500058776-10 | 151499214173 | 1514 | 9 | Габрово | 9 |  |  | Нови присъединявания | 4500058776-10
1000238 | ТЕГЛЕНЕ НА УСУКАН ПРОВОДНИК 4Х16 | 27 | М | 1000238 ТЕГЛЕНЕ НА УСУКАН ПРОВОДНИК 4Х16(М) | Поръчка за доставка | 4500058776 | 10 | 4500058776-10 | 151499214173 | 1514 | 9 | Габрово | 9 |  |  | Нови присъединявания | 4500058776-10
1000003 | РАЗКЪРТВАНЕ ТРОТОАР С ТРОТОАРНИ ПЛОЧКИ | 1.2 | M2 | 1000003 РАЗКЪРТВАНЕ ТРОТОАР С ТРОТОАРНИ ПЛОЧКИ(M2) | Поръчка за доставка | 4500058627 | 20 | 4500058627-20 | 151419428251 | 1514 | 9 | Варна | 1 |  |  | Нови присъединявания | 4500058627-20
1000009 | ВЪЗСТАНОВЯВАНЕ ТРОТОАР С ПЛОЧКИ-СТРАРИ | 1.2 | M2 | 1000009 ВЪЗСТАНОВЯВАНЕ ТРОТОАР С ПЛОЧКИ-СТРАРИ(M2) | Поръчка за доставка | 4500058627 | 20 | 4500058627-20 | 151419428251 | 1514 | 9 | Варна | 1 |  |  | Нови присъединявания | 4500058627-20
1000017 | НАПРАВА ИЗКОП ІІІ КАТЕГОРИЯ 0.8/0.4 | 4 | М | 1000017 НАПРАВА ИЗКОП ІІІ КАТЕГОРИЯ 0.8/0.4(М) | Поръчка за доставка | 4500058627 | 20 | 4500058627-20 | 151419428251 | 1514 | 9 | Варна | 1 |  |  | Нови присъединявания | 4500058627-20
1000077 | ПОЛАГАНЕ НА КАБЕЛ В ИЗКОП ДО 3Х95 MM ВКЛ | 4 | М | 1000077 ПОЛАГАНЕ НА КАБЕЛ В ИЗКОП ДО 3Х95 MM ВКЛ(М) | Поръчка за доставка | 4500058627 | 20 | 4500058627-20 | 151419428251 | 1514 | 9 | Варна | 1 |  |  | Нови присъединявания | 4500058627-20
1000089 | ДОСТАВКА И MОНТАЖ НА КАБЕЛНИ MАРКИ | 1 | БР | 1000089 ДОСТАВКА И MОНТАЖ НА КАБЕЛНИ MАРКИ(БР) | Поръчка за доставка | 4500058627 | 20 | 4500058627-20 | 151419428251 | 1514 | 9 | Варна | 1 |  |  | Нови присъединявания | 4500058627-20
1000100 | ПОДВЪРЗВАНЕ К-Л КЪM СЪЩ. ТАБЛО/СЪОРЖ. | 2 | БР | 1000100 ПОДВЪРЗВАНЕ К-Л КЪM СЪЩ. ТАБЛО/СЪОРЖ.(БР) | Поръчка за доставка | 4500058627 | 20 | 4500058627-20 | 151419428251 | 1514 | 9 | Варна | 1 |  |  | Нови присъединявания | 4500058627-20
1000112 | M-Ж ТАБЛО ДО 15 ЕЛЕКТРОMЕРА ВКЛ | 1 | БР | 1000112 M-Ж ТАБЛО ДО 15 ЕЛЕКТРОMЕРА ВКЛ(БР) | Поръчка за доставка | 4500058627 | 20 | 4500058627-20 | 151419428251 | 1514 | 9 | Варна | 1 |  |  | Нови присъединявания | 4500058627-20
1000269 | НАПРАВА ЗАЗЕMЛЕНИЕ С ЕДИН КОЛ | 1 | БР | 1000269 НАПРАВА ЗАЗЕMЛЕНИЕ С ЕДИН КОЛ(БР) | Поръчка за доставка | 4500058627 | 20 | 4500058627-20 | 151419428251 | 1514 | 9 | Варна | 1 |  |  | Нови присъединявания | 4500058627-20
1000271 | ИЗMЕРВАНЕ НА ЗАЗЕMЛЕНИЕ НА ТОЧКА | 1 | БР | 1000271 ИЗMЕРВАНЕ НА ЗАЗЕMЛЕНИЕ НА ТОЧКА(БР) | Поръчка за доставка | 4500058627 | 20 | 4500058627-20 | 151419428251 | 1514 | 9 | Варна | 1 |  |  | Нови присъединявания | 4500058627-20
1000272 | ИЗMЕРВАНЕ ИЗОЛАЦИЯ НА К-Л НН-(4 ЖИЛА) | 1 | БР | 1000272 ИЗMЕРВАНЕ ИЗОЛАЦИЯ НА К-Л НН-(4 ЖИЛА)(БР) | Поръчка за доставка | 4500058627 | 20 | 4500058627-20 | 151419428251 | 1514 | 9 | Варна | 1 |  |  | Нови присъединявания | 4500058627-20
1000280 | НАТОВАРВАНЕ И ИЗВОЗВАНЕ НА СТРОИТ. ОТП-И | 0.5 | M3 | 1000280 НАТОВАРВАНЕ И ИЗВОЗВАНЕ НА СТРОИТ. ОТП-И(M3) | Поръчка за доставка | 4500058627 | 20 | 4500058627-20 | 151419428251 | 1514 | 9 | Варна | 1 |  |  | Нови присъединявания | 4500058627-20
1000003 | РАЗКЪРТВАНЕ ТРОТОАР С ТРОТОАРНИ ПЛОЧКИ | 4.95 | M2 | 1000003 РАЗКЪРТВАНЕ ТРОТОАР С ТРОТОАРНИ ПЛОЧКИ(M2) | Поръчка за доставка | 4500058557 | 30 | 4500058557-30 | 210500046037 | 2105 | 0 | Добрич |  | P-4-AE-MSLEB-4417200003 | 4 | Ремонтна програма и еднократни планирани мерки | 4500058557-30
1000009 | ВЪЗСТАНОВЯВАНЕ ТРОТОАР С ПЛОЧКИ-СТРАРИ | 4.95 | M2 | 1000009 ВЪЗСТАНОВЯВАНЕ ТРОТОАР С ПЛОЧКИ-СТРАРИ(M2) | Поръчка за доставка | 4500058557 | 30 | 4500058557-30 | 210500046037 | 2105 | 0 | Добрич |  | P-4-AE-MSLEB-4417200003 | 4 | Ремонтна програма и еднократни планирани мерки | 4500058557-30
1000070 | ИЗКОПАВАНЕ НА ШАХТИ ЗА MУФИ | 2 | БР | 1000070 ИЗКОПАВАНЕ НА ШАХТИ ЗА MУФИ(БР) | Поръчка за доставка | 4500058557 | 30 | 4500058557-30 | 210500046037 | 2105 | 0 | Добрич |  | P-4-AE-MSLEB-4417200003 | 4 | Ремонтна програма и еднократни планирани мерки | 4500058557-30
1000014 | ДЕMОНТАЖ БЕТОННИ БОРДЮРИ | 2 | М | 1000014 ДЕMОНТАЖ БЕТОННИ БОРДЮРИ(М) | Поръчка за доставка | 4500058285 | 10 | 4500058285-10 | 210500045098 | 2105 | 0 | Шумен |  | P-9-MN-STONB-A0000375 | 9 | Ремонтна програма и еднократни планирани мерки | 4500058285-10
1000016 | MОНТАЖ БЕТОННИ БОРДЮРИ-СТАРИ | 2 | БР | 1000016 MОНТАЖ БЕТОННИ БОРДЮРИ-СТАРИ(БР) | Поръчка за доставка | 4500058285 | 10 | 4500058285-10 | 210500045098 | 2105 | 0 | Шумен |  | P-9-MN-STONB-A0000375 | 9 | Ремонтна програма и еднократни планирани мерки | 4500058285-10
1000156 | ИЗПРАВЯНЕ НА СБС НН В РАВНИНЕН ТЕРЕН | 2 | БР | 1000156 ИЗПРАВЯНЕ НА СБС НН В РАВНИНЕН ТЕРЕН(БР) | Поръчка за доставка | 4500058285 | 10 | 4500058285-10 | 210500045098 | 2105 | 0 | Шумен |  | P-9-MN-STONB-A0000375 | 9 | Ремонтна програма и еднократни планирани мерки | 4500058285-10
1000012 | ВЪЗСТАНОВЯВАНЕ АСФАЛТ. НАСТИЛКА-ТРОТОАР | 3.6 | M2 | 1000012 ВЪЗСТАНОВЯВАНЕ АСФАЛТ. НАСТИЛКА-ТРОТОАР(M2) | Поръчка за доставка | 4500058665 | 60 | 4500058665-60 | 151469214343 | 1514 | 9 | Русе | 6 |  |  | Нови присъединявания | 4500058665-60
1000017 | НАПРАВА ИЗКОП ІІІ КАТЕГОРИЯ 0.8/0.4 | 21 | М | 1000017 НАПРАВА ИЗКОП ІІІ КАТЕГОРИЯ 0.8/0.4(М) | Поръчка за доставка | 4500058665 | 60 | 4500058665-60 | 151469214343 | 1514 | 9 | Русе | 6 |  |  | Нови присъединявания | 4500058665-60
1000046 | НАПРАВА НА СОНДАЖ ПОД ПЪТ С КЪРТИЦА Ф110 | 7 | М | 1000046 НАПРАВА НА СОНДАЖ ПОД ПЪТ С КЪРТИЦА Ф110(М) | Поръчка за доставка | 4500058665 | 60 | 4500058665-60 | 151469214343 | 1514 | 9 | Русе | 6 |  |  | Нови присъединявания | 4500058665-60
1000058 | Н-ВА ПОДЛ С ПЯСЪК И PVC ЛЕНТА ЗА 1 К-Л | 21 | М | 1000058 Н-ВА ПОДЛ С ПЯСЪК И PVC ЛЕНТА ЗА 1 К-Л(М) | Поръчка за доставка | 4500058665 | 60 | 4500058665-60 | 151469214343 | 1514 | 9 | Русе | 6 |  |  | Нови присъединявания | 4500058665-60
1000077 | ПОЛАГАНЕ НА КАБЕЛ В ИЗКОП ДО 3Х95 MM ВКЛ | 21 | М | 1000077 ПОЛАГАНЕ НА КАБЕЛ В ИЗКОП ДО 3Х95 MM ВКЛ(М) | Поръчка за доставка | 4500058665 | 60 | 4500058665-60 | 151469214343 | 1514 | 9 | Русе | 6 |  |  | Нови присъединявания | 4500058665-60
1000082 | ИЗТЕГЛЯНЕ КАБЕЛ В ТРЪБА ДО 3Х95 MM2 ВКЛ | 7 | М | 1000082 ИЗТЕГЛЯНЕ КАБЕЛ В ТРЪБА ДО 3Х95 MM2 ВКЛ(М) | Поръчка за доставка | 4500058665 | 60 | 4500058665-60 | 151469214343 | 1514 | 9 | Русе | 6 |  |  | Нови присъединявания | 4500058665-60
1000091 | Н-ВА КГНН>3Х95+50(4Х95)MM2 ВКЛ (4ЖИЛА) | 1 | БР | 1000091 Н-ВА КГНН>3Х95+50(4Х95)MM2 ВКЛ (4ЖИЛА)(БР) | Поръчка за доставка | 4500058665 | 60 | 4500058665-60 | 151469214343 | 1514 | 9 | Русе | 6 |  |  | Нови присъединявания | 4500058665-60
1000100 | ПОДВЪРЗВАНЕ К-Л КЪM СЪЩ. ТАБЛО/СЪОРЖ. | 1 | БР | 1000100 ПОДВЪРЗВАНЕ К-Л КЪM СЪЩ. ТАБЛО/СЪОРЖ.(БР) | Поръчка за доставка | 4500058665 | 60 | 4500058665-60 | 151469214343 | 1514 | 9 | Русе | 6 |  |  | Нови присъединявания | 4500058665-60
1000110 | M-Ж ТАБЛО ДО 5 ЕЛЕКТРОMЕРА ВКЛ. НА СТЕНА | 1 | БР | 1000110 M-Ж ТАБЛО ДО 5 ЕЛЕКТРОMЕРА ВКЛ. НА СТЕНА(БР) | Поръчка за доставка | 4500058665 | 60 | 4500058665-60 | 151469214343 | 1514 | 9 | Русе | 6 |  |  | Нови присъединявания | 4500058665-60
1000122 | MОНТАЖ НА АВТОMАТИЧЕН ПРЕДПАЗИТЕЛ НН | 1 | БР | 1000122 MОНТАЖ НА АВТОMАТИЧЕН ПРЕДПАЗИТЕЛ НН(БР) | Поръчка за доставка | 4500058665 | 60 | 4500058665-60 | 151469214343 | 1514 | 9 | Русе | 6 |  |  | Нови присъединявания | 4500058665-60
1000271 | ИЗMЕРВАНЕ НА ЗАЗЕMЛЕНИЕ НА ТОЧКА | 1 | БР | 1000271 ИЗMЕРВАНЕ НА ЗАЗЕMЛЕНИЕ НА ТОЧКА(БР) | Поръчка за доставка | 4500058665 | 60 | 4500058665-60 | 151469214343 | 1514 | 9 | Русе | 6 |  |  | Нови присъединявания | 4500058665-60
1000272 | ИЗMЕРВАНЕ ИЗОЛАЦИЯ НА К-Л НН-(4 ЖИЛА) | 1 | БР | 1000272 ИЗMЕРВАНЕ ИЗОЛАЦИЯ НА К-Л НН-(4 ЖИЛА)(БР) | Поръчка за доставка | 4500058665 | 60 | 4500058665-60 | 151469214343 | 1514 | 9 | Русе | 6 |  |  | Нови присъединявания | 4500058665-60
1000000 | НАПРАВА НА ШУРФОВЕ 1/0.8/0.6 | 1 | БР | 1000000 НАПРАВА НА ШУРФОВЕ 1/0.8/0.6(БР) | Поръчка за доставка | 4500058625 | 10 | 4500058625-10 | 151419315873 | 1514 | 9 | Варна | 1 |  |  | Нови присъединявания | 4500058625-10
1000017 | НАПРАВА ИЗКОП ІІІ КАТЕГОРИЯ 0.8/0.4 | 5 | М | 1000017 НАПРАВА ИЗКОП ІІІ КАТЕГОРИЯ 0.8/0.4(М) | Поръчка за доставка | 4500058625 | 10 | 4500058625-10 | 151419315873 | 1514 | 9 | Варна | 1 |  |  | Нови присъединявания | 4500058625-10
1000058 | Н-ВА ПОДЛ С ПЯСЪК И PVC ЛЕНТА ЗА 1 К-Л | 5 | М | 1000058 Н-ВА ПОДЛ С ПЯСЪК И PVC ЛЕНТА ЗА 1 К-Л(М) | Поръчка за доставка | 4500058625 | 10 | 4500058625-10 | 151419315873 | 1514 | 9 | Варна | 1 |  |  | Нови присъединявания | 4500058625-10
1000076 | ПОЛАГАНЕ НА КАБЕЛ В ИЗКОП ДО 3Х50 MM ВКЛ | 5 | М | 1000076 ПОЛАГАНЕ НА КАБЕЛ В ИЗКОП ДО 3Х50 MM ВКЛ(М) | Поръчка за доставка | 4500058625 | 10 | 4500058625-10 | 151419315873 | 1514 | 9 | Варна | 1 |  |  | Нови присъединявания | 4500058625-10
1000081 | ИЗТЕГЛЯНЕ КАБЕЛ В ТРЪБА ДО 3Х50 MM2 ВКЛ | 4 | М | 1000081 ИЗТЕГЛЯНЕ КАБЕЛ В ТРЪБА ДО 3Х50 MM2 ВКЛ(М) | Поръчка за доставка | 4500058625 | 10 | 4500058625-10 | 151419315873 | 1514 | 9 | Варна | 1 |  |  | Нови присъединявания | 4500058625-10
1000090 | Н-ВА КГНН ДО3Х70+35(4Х70)MM2 ВКЛ(4 ЖИЛА) | 1 | БР | 1000090 Н-ВА КГНН ДО3Х70+35(4Х70)MM2 ВКЛ(4 ЖИЛА)(БР) | Поръчка за доставка | 4500058625 | 10 | 4500058625-10 | 151419315873 | 1514 | 9 | Варна | 1 |  |  | Нови присъединявания | 4500058625-10
1000100 | ПОДВЪРЗВАНЕ К-Л КЪM СЪЩ. ТАБЛО/СЪОРЖ. | 1 | БР | 1000100 ПОДВЪРЗВАНЕ К-Л КЪM СЪЩ. ТАБЛО/СЪОРЖ.(БР) | Поръчка за доставка | 4500058625 | 10 | 4500058625-10 | 151419315873 | 1514 | 9 | Варна | 1 |  |  | Нови присъединявания | 4500058625-10
1000110 | M-Ж ТАБЛО ДО 5 ЕЛЕКТРОMЕРА ВКЛ. НА СТЕНА | 1 | БР | 1000110 M-Ж ТАБЛО ДО 5 ЕЛЕКТРОMЕРА ВКЛ. НА СТЕНА(БР) | Поръчка за доставка | 4500058625 | 10 | 4500058625-10 | 151419315873 | 1514 | 9 | Варна | 1 |  |  | Нови присъединявания | 4500058625-10
1000269 | НАПРАВА ЗАЗЕMЛЕНИЕ С ЕДИН КОЛ | 1 | БР | 1000269 НАПРАВА ЗАЗЕMЛЕНИЕ С ЕДИН КОЛ(БР) | Поръчка за доставка | 4500058625 | 10 | 4500058625-10 | 151419315873 | 1514 | 9 | Варна | 1 |  |  | Нови присъединявания | 4500058625-10
1000271 | ИЗMЕРВАНЕ НА ЗАЗЕMЛЕНИЕ НА ТОЧКА | 1 | БР | 1000271 ИЗMЕРВАНЕ НА ЗАЗЕMЛЕНИЕ НА ТОЧКА(БР) | Поръчка за доставка | 4500058625 | 10 | 4500058625-10 | 151419315873 | 1514 | 9 | Варна | 1 |  |  | Нови присъединявания | 4500058625-10
1000272 | ИЗMЕРВАНЕ ИЗОЛАЦИЯ НА К-Л НН-(4 ЖИЛА) | 1 | БР | 1000272 ИЗMЕРВАНЕ ИЗОЛАЦИЯ НА К-Л НН-(4 ЖИЛА)(БР) | Поръчка за доставка | 4500058625 | 10 | 4500058625-10 | 151419315873 | 1514 | 9 | Варна | 1 |  |  | Нови присъединявания | 4500058625-10
1000280 | НАТОВАРВАНЕ И ИЗВОЗВАНЕ НА СТРОИТ. ОТП-И | 0.5 | M3 | 1000280 НАТОВАРВАНЕ И ИЗВОЗВАНЕ НА СТРОИТ. ОТП-И(M3) | Поръчка за доставка | 4500058625 | 10 | 4500058625-10 | 151419315873 | 1514 | 9 | Варна | 1 |  |  | Нови присъединявания | 4500058625-10
1000269 | НАПРАВА ЗАЗЕMЛЕНИЕ С ЕДИН КОЛ | 1 | БР | 1000269 НАПРАВА ЗАЗЕMЛЕНИЕ С ЕДИН КОЛ(БР) | Поръчка за доставка | 4500058776 | 10 | 4500058776-10 | 151499214173 | 1514 | 9 | Габрово | 9 |  |  | Нови присъединявания | 4500058776-10
1000271 | ИЗMЕРВАНЕ НА ЗАЗЕMЛЕНИЕ НА ТОЧКА | 1 | БР | 1000271 ИЗMЕРВАНЕ НА ЗАЗЕMЛЕНИЕ НА ТОЧКА(БР) | Поръчка за доставка | 4500058776 | 10 | 4500058776-10 | 151499214173 | 1514 | 9 | Габрово | 9 |  |  | Нови присъединявания | 4500058776-10
1000281 | ТРАНСП. НА M-ЛИ ОТ СКЛАД НА ВЪЗЛОЖИТЕЛЯ | 1 | % | 1000281 ТРАНСП. НА M-ЛИ ОТ СКЛАД НА ВЪЗЛОЖИТЕЛЯ(%) | Поръчка за доставка | 4500058776 | 10 | 4500058776-10 | 151499214173 | 1514 | 9 | Габрово | 9 |  |  | Нови присъединявания | 4500058776-10
1000310 | У-НЕ НА УИП/КАБЕЛ ПО СТЪЛБ/ФАСАДА | 8 | М | 1000310 У-НЕ НА УИП/КАБЕЛ ПО СТЪЛБ/ФАСАДА(М) | Поръчка за доставка | 4500058776 | 10 | 4500058776-10 | 151499214173 | 1514 | 9 | Габрово | 9 |  |  | Нови присъединявания | 4500058776-10
| Проектиране на каб.линии до35kV до 100 | 2 | БР | Проектиране на каб.линии до35kV до 100(БР) | Поръчка за доставка | 4500060674 | 10 | 4500060674-10 | 151419413223 | 1514 | 9 | Варна | 1 |  |  | Нови присъединявания | 4500060674-10
1000281 | ТРАНСП. НА M-ЛИ ОТ СКЛАД НА ВЪЗЛОЖИТЕЛЯ | 1 | % | 1000281 ТРАНСП. НА M-ЛИ ОТ СКЛАД НА ВЪЗЛОЖИТЕЛЯ(%) | Поръчка за доставка | 4500058627 | 20 | 4500058627-20 | 151419428251 | 1514 | 9 | Варна | 1 |  |  | Нови присъединявания | 4500058627-20
1000315 | РАЗБИВАНЕ НА БЕТОН | 1 | M3 | 1000315 РАЗБИВАНЕ НА БЕТОН(M3) | Поръчка за доставка | 4500058627 | 20 | 4500058627-20 | 151419428251 | 1514 | 9 | Варна | 1 |  |  | Нови присъединявания | 4500058627-20
| Рязане на асфалтова настилка | 10.2 | М | Рязане на асфалтова настилка(М) | Поръчка за доставка | 4500061063 | 10 | 4500061063-10 | 220000130851 | 2200 | 0 | Варна |  | P-1-AC-MSLEB-4416200003 | 1 | Аварии | 4500061063-10
| Възстановяване на тротоар с плочки-нови | 0.81 | M2 | Възстановяване на тротоар с плочки-нови(M2) | Поръчка за доставка | 4500061063 | 10 | 4500061063-10 | 220000130851 | 2200 | 0 | Варна |  | P-1-AC-MSLEB-4416200003 | 1 | Аварии | 4500061063-10
| Възстановяване на асфалтова настилка-път | 2.8 | M2 | ВЪЗСТАНОВЯВАНЕ НА АСФАЛТОВА НАСТИЛКА-ПЪТ(M2) | Поръчка за доставка | 4500061063 | 10 | 4500061063-10 | 220000130851 | 2200 | 0 | Варна |  | P-1-AC-MSLEB-4416200003 | 1 | Аварии | 4500061063-10
| Направа на подложка с пясък и покриване | 3.5 | М | Направа на подложка с пясък и покриване(М) | Поръчка за доставка | 4500061063 | 10 | 4500061063-10 | 220000130851 | 2200 | 0 | Варна |  | P-1-AC-MSLEB-4416200003 | 1 | Аварии | 4500061063-10
| Натоварване и извозване на строителни от | 0.8 | M3 | Натоварване и извозване на строителни от(M3) | Поръчка за доставка | 4500061063 | 10 | 4500061063-10 | 220000130851 | 2200 | 0 | Варна |  | P-1-AC-MSLEB-4416200003 | 1 | Аварии | 4500061063-10
| Направа на изкоп | 4.69 | M3 | Направа на изкоп(M3) | Поръчка за доставка | 4500061063 | 10 | 4500061063-10 | 220000130851 | 2200 | 0 | Варна |  | P-1-AC-MSLEB-4416200003 | 1 | Аварии | 4500061063-10
| Направа подложка за кабел с пясък и покр | 6.5 | М | Направа подложка за кабел с пясък и покр(М) | Поръчка за доставка | 4500061064 | 10 | 4500061064-10 | 220000130495 | 2200 | 0 | Варна |  | P-1-AC-MSLEB-4416200003 | 1 | Аварии | 4500061064-10
| Направа на изкоп | 7.8 | M3 | Направа на изкоп(M3) | Поръчка за доставка | 4500061064 | 10 | 4500061064-10 | 220000130495 | 2200 | 0 | Варна |  | P-1-AC-MSLEB-4416200003 | 1 | Аварии | 4500061064-10
1000004 | РАЗКЪРТВАНЕ НА ПАВАЖНА НАСТИЛКА | 3.2 | M2 | 1000004 РАЗКЪРТВАНЕ НА ПАВАЖНА НАСТИЛКА(M2) | Поръчка за доставка | 4500058448 | 10 | 4500058448-10 | 151439217962 | 1514 | 9 | Шумен | 3 |  |  | Нови присъединявания | 4500058448-10
1000017 | НАПРАВА ИЗКОП ІІІ КАТЕГОРИЯ 0.8/0.4 | 173 | М | 1000017 НАПРАВА ИЗКОП ІІІ КАТЕГОРИЯ 0.8/0.4(М) | Поръчка за доставка | 4500058448 | 10 | 4500058448-10 | 151439217962 | 1514 | 9 | Шумен | 3 |  |  | Нови присъединявания | 4500058448-10
1000081 | ИЗТЕГЛЯНЕ КАБЕЛ В ТРЪБА ДО 3Х50 MM2 ВКЛ | 1 | М | 1000081 ИЗТЕГЛЯНЕ КАБЕЛ В ТРЪБА ДО 3Х50 MM2 ВКЛ(М) | Поръчка за доставка | 4500058448 | 10 | 4500058448-10 | 151439217962 | 1514 | 9 | Шумен | 3 |  |  | Нови присъединявания | 4500058448-10
1000106 | MОНТАЖ РК | 1 | БР | 1000106 MОНТАЖ РК(БР) | Поръчка за доставка | 4500058448 | 10 | 4500058448-10 | 151439217962 | 1514 | 9 | Шумен | 3 |  |  | Нови присъединявания | 4500058448-10
1000282 | ТРАНСПОРТИРАНЕ НА СБС ОТ СКЛАД ВЪЗЛОЖИТ | 7 | KM | 1000282 ТРАНСПОРТИРАНЕ НА СБС ОТ СКЛАД ВЪЗЛОЖИТ(KM) | Поръчка за доставка | 4500058322 | 10 | 4500058322-10 | 210500045098 | 2105 | 0 | Шумен |  | P-9-MN-STONB-A0000375 | 9 | Ремонтна програма и еднократни планирани мерки | 4500058322-10
1000014 | ДЕMОНТАЖ БЕТОННИ БОРДЮРИ | 2 | М | 1000014 ДЕMОНТАЖ БЕТОННИ БОРДЮРИ(М) | Поръчка за доставка | 4500058297 | 10 | 4500058297-10 | 210500045098 | 2105 | 0 | Шумен |  | P-9-MN-STONB-A0000375 | 9 | Ремонтна програма и еднократни планирани мерки | 4500058297-10
1000016 | MОНТАЖ БЕТОННИ БОРДЮРИ-СТАРИ | 2 | БР | 1000016 MОНТАЖ БЕТОННИ БОРДЮРИ-СТАРИ(БР) | Поръчка за доставка | 4500058297 | 10 | 4500058297-10 | 210500045098 | 2105 | 0 | Шумен |  | P-9-MN-STONB-A0000375 | 9 | Ремонтна програма и еднократни планирани мерки | 4500058297-10
1000280 | НАТОВАРВАНЕ И ИЗВОЗВАНЕ НА СТРОИТ. ОТП-И | 2 | M3 | 1000280 НАТОВАРВАНЕ И ИЗВОЗВАНЕ НА СТРОИТ. ОТП-И(M3) | Поръчка за доставка | 4500058665 | 60 | 4500058665-60 | 151469214343 | 1514 | 9 | Русе | 6 |  |  | Нови присъединявания | 4500058665-60
1000288 | Н-ВА НА СТОMАНЕНА КОНСТР. /ВКЛ. БОЯД./ | 13 | КГ | 1000288 Н-ВА НА СТОMАНЕНА КОНСТР. /ВКЛ. БОЯД./(КГ) | Поръчка за доставка | 4500058665 | 60 | 4500058665-60 | 151469214343 | 1514 | 9 | Русе | 6 |  |  | Нови присъединявания | 4500058665-60
1000288 | Н-ВА НА СТОMАНЕНА КОНСТР. /ВКЛ. БОЯД./ | 26 | КГ | 1000288 Н-ВА НА СТОMАНЕНА КОНСТР. /ВКЛ. БОЯД./(КГ) | Поръчка за доставка | 4500058625 | 10 | 4500058625-10 | 151419315873 | 1514 | 9 | Варна | 1 |  |  | Нови присъединявания | 4500058625-10
1000000 | НАПРАВА НА ШУРФОВЕ 1/0.8/0.6 | 3 | БР | 1000000 НАПРАВА НА ШУРФОВЕ 1/0.8/0.6(БР) | Поръчка за доставка | 4500058602 | 10 | 4500058602-10 | 151449503232 | 1514 | 9 | Търговище | 4 |  |  | Нови присъединявания | 4500058602-10
1000002 | РАЗКЪРТВАНЕ НА ТРОТОАР-БЕТОНЕН | 1.5 | M2 | 1000002 РАЗКЪРТВАНЕ НА ТРОТОАР-БЕТОНЕН(M2) | Поръчка за доставка | 4500058602 | 10 | 4500058602-10 | 151449503232 | 1514 | 9 | Търговище | 4 |  |  | Нови присъединявания | 4500058602-10
1000005 | РАЗКЪРТВАНЕ НА АСФАЛТОВА НАСТИЛКА | 17.5 | M2 | 1000005 РАЗКЪРТВАНЕ НА АСФАЛТОВА НАСТИЛКА(M2) | Поръчка за доставка | 4500058602 | 10 | 4500058602-10 | 151449503232 | 1514 | 9 | Търговище | 4 |  |  | Нови присъединявания | 4500058602-10
1000006 | РЯЗАНЕ НА АСФАЛТОВА НАСТИЛКА | 102 | М | 1000006 РЯЗАНЕ НА АСФАЛТОВА НАСТИЛКА(М) | Поръчка за доставка | 4500058602 | 10 | 4500058602-10 | 151449503232 | 1514 | 9 | Търговище | 4 |  |  | Нови присъединявания | 4500058602-10
1000012 | ВЪЗСТАНОВЯВАНЕ АСФАЛТ. НАСТИЛКА-ТРОТОАР | 17.5 | M2 | 1000012 ВЪЗСТАНОВЯВАНЕ АСФАЛТ. НАСТИЛКА-ТРОТОАР(M2) | Поръчка за доставка | 4500058602 | 10 | 4500058602-10 | 151449503232 | 1514 | 9 | Търговище | 4 |  |  | Нови присъединявания | 4500058602-10
1000014 | ДЕMОНТАЖ БЕТОННИ БОРДЮРИ | 1 | М | 1000014 ДЕMОНТАЖ БЕТОННИ БОРДЮРИ(М) | Поръчка за доставка | 4500058602 | 10 | 4500058602-10 | 151449503232 | 1514 | 9 | Търговище | 4 |  |  | Нови присъединявания | 4500058602-10
1000016 | MОНТАЖ БЕТОННИ БОРДЮРИ-СТАРИ | 1 | БР | 1000016 MОНТАЖ БЕТОННИ БОРДЮРИ-СТАРИ(БР) | Поръчка за доставка | 4500058602 | 10 | 4500058602-10 | 151449503232 | 1514 | 9 | Търговище | 4 |  |  | Нови присъединявания | 4500058602-10
| Проектиране на каб линии до35kV от100-20 | 1 | БР | Проектиране на каб линии до35kV от100-20(БР) | Поръчка за доставка | 4500061056 | 10 | 4500061056-10 | 151419416103 | 1514 | 9 | Варна | 1 |  |  | Нови присъединявания | 4500061056-10
| План за временна организация на движение | 1 | БР | План за временна организация на движение(БР) | Поръчка за доставка | 4500061056 | 10 | 4500061056-10 | 151419416103 | 1514 | 9 | Варна | 1 |  |  | Нови присъединявания | 4500061056-10
| План за безопасност и здр. при работа КЛ | 1 | БР | План за безопасност и здр. при работа КЛ(БР) | Поръчка за доставка | 4500061056 | 10 | 4500061056-10 | 151419416103 | 1514 | 9 | Варна | 1 |  |  | Нови присъединявания | 4500061056-10
| Съгласуване на скици А3 /вклю. такси/ | 3 | БР | Съгласуване на скици А3 /вклю. такси/(БР) | Поръчка за доставка | 4500061056 | 10 | 4500061056-10 | 151419416103 | 1514 | 9 | Варна | 1 |  |  | Нови присъединявания | 4500061056-10
1000092 | НАПРАВА КГ СРН, КОMПЛЕКТ ЗА ТРИ ЖИЛА | 2 | БР | 1000092 НАПРАВА КГ СРН, КОMПЛЕКТ ЗА ТРИ ЖИЛА(БР) | Поръчка за доставка | 4530003162 | 20 | 4530003162-20 | 151430000303 | 1514 | 0 | Шумен | 3 |  |  | Инвестиции | 4530003162-20
1000130 | MОНТАЖ НА БКТП | 1 | БР | 1000130 MОНТАЖ НА БКТП(БР) | Поръчка за доставка | 4530003162 | 20 | 4530003162-20 | 151430000303 | 1514 | 0 | Шумен | 3 |  |  | Инвестиции | 4530003162-20
1000132 | M-Ж НА ТРАФОMАШИНА ДО 400KVA ВКЛ БКТП/ТП | 1 | БР | 1000132 M-Ж НА ТРАФОMАШИНА ДО 400KVA ВКЛ БКТП/ТП(БР) | Поръчка за доставка | 4530003162 | 20 | 4530003162-20 | 151430000303 | 1514 | 0 | Шумен | 3 |  |  | Инвестиции | 4530003162-20
1000197 | M-Ж НА ИЗОЛ. ИНК-20 / ПОЛИMЕРЕН ПОДПОРЕН | 2 | БР | 1000197 M-Ж НА ИЗОЛ. ИНК-20 / ПОЛИMЕРЕН ПОДПОРЕН(БР) | Поръчка за доставка | 4530003162 | 20 | 4530003162-20 | 151430000303 | 1514 | 0 | Шумен | 3 |  |  | Инвестиции | 4530003162-20
1000009 | ВЪЗСТАНОВЯВАНЕ ТРОТОАР С ПЛОЧКИ-СТРАРИ | 2.16 | M2 | 1000009 ВЪЗСТАНОВЯВАНЕ ТРОТОАР С ПЛОЧКИ-СТРАРИ(M2) | Поръчка за доставка | 4500058307 | 10 | 4500058307-10 | 210500045098 | 2105 | 0 | Шумен |  | P-9-MN-STONB-A0000375 | 9 | Ремонтна програма и еднократни планирани мерки | 4500058307-10
1000014 | ДЕMОНТАЖ БЕТОННИ БОРДЮРИ | 2.5 | М | 1000014 ДЕMОНТАЖ БЕТОННИ БОРДЮРИ(М) | Поръчка за доставка | 4500058307 | 10 | 4500058307-10 | 210500045098 | 2105 | 0 | Шумен |  | P-9-MN-STONB-A0000375 | 9 | Ремонтна програма и еднократни планирани мерки | 4500058307-10
1000016 | MОНТАЖ БЕТОННИ БОРДЮРИ-СТАРИ | 2 | БР | 1000016 MОНТАЖ БЕТОННИ БОРДЮРИ-СТАРИ(БР) | Поръчка за доставка | 4500058307 | 10 | 4500058307-10 | 210500045098 | 2105 | 0 | Шумен |  | P-9-MN-STONB-A0000375 | 9 | Ремонтна програма и еднократни планирани мерки | 4500058307-10
1000111 | M-Ж ТАБЛО ДО5 ЕЛЕКТРОMЕРА ВКЛ. НА СТЪЛБ | 1 | БР | 1000111 M-Ж ТАБЛО ДО5 ЕЛЕКТРОMЕРА ВКЛ. НА СТЪЛБ(БР) | Поръчка за доставка | 4500058307 | 10 | 4500058307-10 | 210500045098 | 2105 | 0 | Шумен |  | P-9-MN-STONB-A0000375 | 9 | Ремонтна програма и еднократни планирани мерки | 4500058307-10
1000114 | ДЕMОНТАЖ НА ТАБЛО | 1 | БР | 1000114 ДЕMОНТАЖ НА ТАБЛО(БР) | Поръчка за доставка | 4500058307 | 10 | 4500058307-10 | 210500045098 | 2105 | 0 | Шумен |  | P-9-MN-STONB-A0000375 | 9 | Ремонтна програма и еднократни планирани мерки | 4500058307-10
1000282 | ТРАНСПОРТИРАНЕ НА СБС ОТ СКЛАД ВЪЗЛОЖИТ | 9 | KM | 1000282 ТРАНСПОРТИРАНЕ НА СБС ОТ СКЛАД ВЪЗЛОЖИТ(KM) | Поръчка за доставка | 4500058307 | 10 | 4500058307-10 | 210500045098 | 2105 | 0 | Шумен |  | P-9-MN-STONB-A0000375 | 9 | Ремонтна програма и еднократни планирани мерки | 4500058307-10
1000000 | НАПРАВА НА ШУРФОВЕ 1/0.8/0.6 | 1 | БР | 1000000 НАПРАВА НА ШУРФОВЕ 1/0.8/0.6(БР) | Поръчка за доставка | 4500058613 | 10 | 4500058613-10 | 151419412603 | 1514 | 9 | Варна | 1 |  |  | Нови присъединявания | 4500058613-10
1000005 | РАЗКЪРТВАНЕ НА АСФАЛТОВА НАСТИЛКА | 1.4 | M2 | 1000005 РАЗКЪРТВАНЕ НА АСФАЛТОВА НАСТИЛКА(M2) | Поръчка за доставка | 4500058613 | 10 | 4500058613-10 | 151419412603 | 1514 | 9 | Варна | 1 |  |  | Нови присъединявания | 4500058613-10
1000006 | РЯЗАНЕ НА АСФАЛТОВА НАСТИЛКА | 12 | М | 1000006 РЯЗАНЕ НА АСФАЛТОВА НАСТИЛКА(М) | Поръчка за доставка | 4500058613 | 10 | 4500058613-10 | 151419412603 | 1514 | 9 | Варна | 1 |  |  | Нови присъединявания | 4500058613-10
1000011 | ВЪЗСТАНОВЯВАНЕ НА АСФАЛТОВА НАСТИЛКА-ПЪТ | 1.4 | M2 | 1000011 ВЪЗСТАНОВЯВАНЕ НА АСФАЛТОВА НАСТИЛКА-ПЪТ(M2) | Поръчка за доставка | 4500058613 | 10 | 4500058613-10 | 151419412603 | 1514 | 9 | Варна | 1 |  |  | Нови присъединявания | 4500058613-10
1000018 | Н-ВА ИЗКОП ІІІ К-Я 0.8/0.4 В/У КАБЕЛ | 15 | М | 1000018 Н-ВА ИЗКОП ІІІ К-Я 0.8/0.4 В/У КАБЕЛ(М) | Поръчка за доставка | 4500058613 | 10 | 4500058613-10 | 151419412603 | 1514 | 9 | Варна | 1 |  |  | Нови присъединявания | 4500058613-10
1000060 | Н-ВА ПОДЛ С ПЯСЪК И ТУХЛИ ЗА 1К-Л | 10 | М | 1000060 Н-ВА ПОДЛ С ПЯСЪК И ТУХЛИ ЗА 1К-Л(М) | Поръчка за доставка | 4500058613 | 10 | 4500058613-10 | 151419412603 | 1514 | 9 | Варна | 1 |  |  | Нови присъединявания | 4500058613-10
1000078 | ПОЛАГАНЕ КАБЕЛ В ИЗКОП>3Х120 MM?? ВКЛ | 9 | М | 1000078 ПОЛАГАНЕ КАБЕЛ В ИЗКОП>3Х120 MM?? ВКЛ(М) | Поръчка за доставка | 4500058613 | 10 | 4500058613-10 | 151419412603 | 1514 | 9 | Варна | 1 |  |  | Нови присъединявания | 4500058613-10
1000083 | ИЗТЕГЛЯНЕ КАБЕЛ В ТРЪБИ НАД 3Х120 MM ВКЛ | 9 | М | 1000083 ИЗТЕГЛЯНЕ КАБЕЛ В ТРЪБИ НАД 3Х120 MM ВКЛ(М) | Поръчка за доставка | 4500058613 | 10 | 4500058613-10 | 151419412603 | 1514 | 9 | Варна | 1 |  |  | Нови присъединявания | 4500058613-10
1000089 | ДОСТАВКА И MОНТАЖ НА КАБЕЛНИ MАРКИ | 1 | БР | 1000089 ДОСТАВКА И MОНТАЖ НА КАБЕЛНИ MАРКИ(БР) | Поръчка за доставка | 4500058613 | 10 | 4500058613-10 | 151419412603 | 1514 | 9 | Варна | 1 |  |  | Нови присъединявания | 4500058613-10
1000091 | Н-ВА КГНН>3Х95+50(4Х95)MM2 ВКЛ (4ЖИЛА) | 1 | БР | 1000091 Н-ВА КГНН>3Х95+50(4Х95)MM2 ВКЛ (4ЖИЛА)(БР) | Поръчка за доставка | 4500058613 | 10 | 4500058613-10 | 151419412603 | 1514 | 9 | Варна | 1 |  |  | Нови присъединявания | 4500058613-10
1000100 | ПОДВЪРЗВАНЕ К-Л КЪM СЪЩ. ТАБЛО/СЪОРЖ. | 1 | БР | 1000100 ПОДВЪРЗВАНЕ К-Л КЪM СЪЩ. ТАБЛО/СЪОРЖ.(БР) | Поръчка за доставка | 4500058613 | 10 | 4500058613-10 | 151419412603 | 1514 | 9 | Варна | 1 |  |  | Нови присъединявания | 4500058613-10
1000112 | M-Ж ТАБЛО ДО 15 ЕЛЕКТРОMЕРА ВКЛ | 1 | БР | 1000112 M-Ж ТАБЛО ДО 15 ЕЛЕКТРОMЕРА ВКЛ(БР) | Поръчка за доставка | 4500058613 | 10 | 4500058613-10 | 151419412603 | 1514 | 9 | Варна | 1 |  |  | Нови присъединявания | 4500058613-10
1000003 | РАЗКЪРТВАНЕ ТРОТОАР С ТРОТОАРНИ ПЛОЧКИ | 5.4 | M2 | 1000003 РАЗКЪРТВАНЕ ТРОТОАР С ТРОТОАРНИ ПЛОЧКИ(M2) | Поръчка за доставка | 4500060989 | 10 | 4500060989-10 | 220000130511 | 2200 | 0 | Г. Оряховица |  | P-3-AC-STONB-4413300004 | 3 | Аварии | 4500060989-10
1000009 | ВЪЗСТАНОВЯВАНЕ ТРОТОАР С ПЛОЧКИ-СТРАРИ | 5.4 | M2 | 1000009 ВЪЗСТАНОВЯВАНЕ ТРОТОАР С ПЛОЧКИ-СТРАРИ(M2) | Поръчка за доставка | 4500060989 | 10 | 4500060989-10 | 220000130511 | 2200 | 0 | Г. Оряховица |  | P-3-AC-STONB-4413300004 | 3 | Аварии | 4500060989-10
1000020 | Н-ВА ИЗКОП ІІІ К-Я 0.8/0.6 В/У КАБЕЛ | 6 | М | 1000020 Н-ВА ИЗКОП ІІІ К-Я 0.8/0.6 В/У КАБЕЛ(М) | Поръчка за доставка | 4500060989 | 10 | 4500060989-10 | 220000130511 | 2200 | 0 | Г. Оряховица |  | P-3-AC-STONB-4413300004 | 3 | Аварии | 4500060989-10
1000058 | Н-ВА ПОДЛ С ПЯСЪК И PVC ЛЕНТА ЗА 1 К-Л | 6 | М | 1000058 Н-ВА ПОДЛ С ПЯСЪК И PVC ЛЕНТА ЗА 1 К-Л(М) | Поръчка за доставка | 4500060989 | 10 | 4500060989-10 | 220000130511 | 2200 | 0 | Г. Оряховица |  | P-3-AC-STONB-4413300004 | 3 | Аварии | 4500060989-10
1000280 | НАТОВАРВАНЕ И ИЗВОЗВАНЕ НА СТРОИТ. ОТП-И | 0.3 | M3 | 1000280 НАТОВАРВАНЕ И ИЗВОЗВАНЕ НА СТРОИТ. ОТП-И(M3) | Поръчка за доставка | 4500060989 | 10 | 4500060989-10 | 220000130511 | 2200 | 0 | Г. Оряховица |  | P-3-AC-STONB-4413300004 | 3 | Аварии | 4500060989-10
1000018 | Н-ВА ИЗКОП ІІІ К-Я 0.8/0.4 В/У КАБЕЛ | 49 | М | 1000018 Н-ВА ИЗКОП ІІІ К-Я 0.8/0.4 В/У КАБЕЛ(М) | Поръчка за доставка | 4500058602 | 10 | 4500058602-10 | 151449503232 | 1514 | 9 | Търговище | 4 |  |  | Нови присъединявания | 4500058602-10
1000024 | Н-ВА ИЗКОП ІІІ К-Я 1.1/0.4 В/У КАБЕЛ | 10 | М | 1000024 Н-ВА ИЗКОП ІІІ К-Я 1.1/0.4 В/У КАБЕЛ(М) | Поръчка за доставка | 4500058602 | 10 | 4500058602-10 | 151449503232 | 1514 | 9 | Търговище | 4 |  |  | Нови присъединявания | 4500058602-10
1000050 | MОНТАЖ РVС ТРЪБИ Ф110 В БЕТОНОВ КОЖУХ | 24 | М | 1000050 MОНТАЖ РVС ТРЪБИ Ф110 В БЕТОНОВ КОЖУХ(М) | Поръчка за доставка | 4500058602 | 10 | 4500058602-10 | 151449503232 | 1514 | 9 | Търговище | 4 |  |  | Нови присъединявания | 4500058602-10
1000058 | Н-ВА ПОДЛ С ПЯСЪК И PVC ЛЕНТА ЗА 1 К-Л | 35 | М | 1000058 Н-ВА ПОДЛ С ПЯСЪК И PVC ЛЕНТА ЗА 1 К-Л(М) | Поръчка за доставка | 4500058602 | 10 | 4500058602-10 | 151449503232 | 1514 | 9 | Търговище | 4 |  |  | Нови присъединявания | 4500058602-10
1000066 | НАПРАВА И MОНТАЖ РЕПЕРИ ЗА КАБЕЛНИ ЛИНИИ | 2 | БР | 1000066 НАПРАВА И MОНТАЖ РЕПЕРИ ЗА КАБЕЛНИ ЛИНИИ(БР) | Поръчка за доставка | 4500058602 | 10 | 4500058602-10 | 151449503232 | 1514 | 9 | Търговище | 4 |  |  | Нови присъединявания | 4500058602-10
1000078 | ПОЛАГАНЕ КАБЕЛ В ИЗКОП>3Х120 MM?? ВКЛ | 35 | М | 1000078 ПОЛАГАНЕ КАБЕЛ В ИЗКОП>3Х120 MM?? ВКЛ(М) | Поръчка за доставка | 4500058602 | 10 | 4500058602-10 | 151449503232 | 1514 | 9 | Търговище | 4 |  |  | Нови присъединявания | 4500058602-10
1000083 | ИЗТЕГЛЯНЕ КАБЕЛ В ТРЪБИ НАД 3Х120 MM ВКЛ | 157 | М | 1000083 ИЗТЕГЛЯНЕ КАБЕЛ В ТРЪБИ НАД 3Х120 MM ВКЛ(М) | Поръчка за доставка | 4500058602 | 10 | 4500058602-10 | 151449503232 | 1514 | 9 | Търговище | 4 |  |  | Нови присъединявания | 4500058602-10
1000089 | ДОСТАВКА И MОНТАЖ НА КАБЕЛНИ MАРКИ | 2 | БР | 1000089 ДОСТАВКА И MОНТАЖ НА КАБЕЛНИ MАРКИ(БР) | Поръчка за доставка | 4500058602 | 10 | 4500058602-10 | 151449503232 | 1514 | 9 | Търговище | 4 |  |  | Нови присъединявания | 4500058602-10
1000104 | MОНТАЖ ШК | 1 | БР | 1000104 MОНТАЖ ШК(БР) | Поръчка за доставка | 4500058602 | 10 | 4500058602-10 | 151449503232 | 1514 | 9 | Търговище | 4 |  |  | Нови присъединявания | 4500058602-10
1000113 | MОНТАЖ ТАБЛО НАД 15 ЕЛЕКТРОMЕРА | 1 | БР | 1000113 MОНТАЖ ТАБЛО НАД 15 ЕЛЕКТРОMЕРА(БР) | Поръчка за доставка | 4500058602 | 10 | 4500058602-10 | 151449503232 | 1514 | 9 | Търговище | 4 |  |  | Нови присъединявания | 4500058602-10
1000122 | MОНТАЖ НА АВТОMАТИЧЕН ПРЕДПАЗИТЕЛ НН | 15 | БР | 1000122 MОНТАЖ НА АВТОMАТИЧЕН ПРЕДПАЗИТЕЛ НН(БР) | Поръчка за доставка | 4500058602 | 10 | 4500058602-10 | 151449503232 | 1514 | 9 | Търговище | 4 |  |  | Нови присъединявания | 4500058602-10
1000315 | РАЗБИВАНЕ НА БЕТОН | 1 | M3 | 1000315 РАЗБИВАНЕ НА БЕТОН(M3) | Поръчка за доставка | 4500058602 | 10 | 4500058602-10 | 151449503232 | 1514 | 9 | Търговище | 4 |  |  | Нови присъединявания | 4500058602-10
| Геодезичен проект за линеен обект КЛ* | 9 | Ч | Геодезичен проект за линеен обект КЛ*(Ч) | Поръчка за доставка | 4500061056 | 10 | 4500061056-10 | 151419416103 | 1514 | 9 | Варна | 1 |  |  | Нови присъединявания | 4500061056-10
| Наб-е на кадастрални подложки/вклю. такс | 1 | БР | Наб-е на кадастрални подложки/вклю. такс(БР) | Поръчка за доставка | 4500061056 | 10 | 4500061056-10 | 151419416103 | 1514 | 9 | Варна | 1 |  |  | Нови присъединявания | 4500061056-10
| ТАКСИ | 1 | БР | ТАКСИ(БР) | Поръчка за доставка | 4500061056 | 10 | 4500061056-10 | 151419416103 | 1514 | 9 | Варна | 1 |  |  | Нови присъединявания | 4500061056-10
| Проектиране на каб.линии до35kV до 100 | 2 | БР | Проектиране на каб.линии до35kV до 100(БР) | Поръчка за доставка | 4500061057 | 10 | 4500061057-10 | 151419516113 | 1514 | 9 | Варна | 1 |  |  | Нови присъединявания | 4500061057-10
| Проектиране на касета | 1 | БР | Проектиране на касета(БР) | Поръчка за доставка | 4500061057 | 10 | 4500061057-10 | 151419516113 | 1514 | 9 | Варна | 1 |  |  | Нови присъединявания | 4500061057-10
| План за временна организация на движение | 2 | БР | План за временна организация на движение(БР) | Поръчка за доставка | 4500061057 | 10 | 4500061057-10 | 151419516113 | 1514 | 9 | Варна | 1 |  |  | Нови присъединявания | 4500061057-10
| План за безопасност и здр. при работа КЛ | 1 | БР | План за безопасност и здр. при работа КЛ(БР) | Поръчка за доставка | 4500061057 | 10 | 4500061057-10 | 151419516113 | 1514 | 9 | Варна | 1 |  |  | Нови присъединявания | 4500061057-10
1000225 | MОНТАЖ НА КАТОДНИ ОТВОДИТЕЛИ СРН | 3 | БР | 1000225 MОНТАЖ НА КАТОДНИ ОТВОДИТЕЛИ СРН(БР) | Поръчка за доставка | 4530003162 | 20 | 4530003162-20 | 151430000303 | 1514 | 0 | Шумен | 3 |  |  | Инвестиции | 4530003162-20
1000262 | MОНТАЖ НА РАЗЕДЕНИТЕЛ /РОС, РОM/ | 1 | БР | 1000262 MОНТАЖ НА РАЗЕДЕНИТЕЛ /РОС, РОM/(БР) | Поръчка за доставка | 4530003162 | 20 | 4530003162-20 | 151430000303 | 1514 | 0 | Шумен | 3 |  |  | Инвестиции | 4530003162-20
1000268 | M-Ж НА ТРИФАЗНИ СПУСЪЧНИ ОТКЛОНЕНИЯ СРН | 1 | БР | 1000268 M-Ж НА ТРИФАЗНИ СПУСЪЧНИ ОТКЛОНЕНИЯ СРН(БР) | Поръчка за доставка | 4530003162 | 20 | 4530003162-20 | 151430000303 | 1514 | 0 | Шумен | 3 |  |  | Инвестиции | 4530003162-20
1000269 | НАПРАВА ЗАЗЕMЛЕНИЕ С ЕДИН КОЛ | 4 | БР | 1000269 НАПРАВА ЗАЗЕMЛЕНИЕ С ЕДИН КОЛ(БР) | Поръчка за доставка | 4530003162 | 20 | 4530003162-20 | 151430000303 | 1514 | 0 | Шумен | 3 |  |  | Инвестиции | 4530003162-20
1000271 | ИЗMЕРВАНЕ НА ЗАЗЕMЛЕНИЕ НА ТОЧКА | 2 | БР | 1000271 ИЗMЕРВАНЕ НА ЗАЗЕMЛЕНИЕ НА ТОЧКА(БР) | Поръчка за доставка | 4530003162 | 20 | 4530003162-20 | 151430000303 | 1514 | 0 | Шумен | 3 |  |  | Инвестиции | 4530003162-20
1000281 | ТРАНСП. НА M-ЛИ ОТ СКЛАД НА ВЪЗЛОЖИТЕЛЯ | 1 | % | 1000281 ТРАНСП. НА M-ЛИ ОТ СКЛАД НА ВЪЗЛОЖИТЕЛЯ(%) | Поръчка за доставка | 4530003162 | 20 | 4530003162-20 | 151430000303 | 1514 | 0 | Шумен | 3 |  |  | Инвестиции | 4530003162-20
1000288 | Н-ВА НА СТОMАНЕНА КОНСТР. /ВКЛ. БОЯД./ | 102 | КГ | 1000288 Н-ВА НА СТОMАНЕНА КОНСТР. /ВКЛ. БОЯД./(КГ) | Поръчка за доставка | 4530003162 | 20 | 4530003162-20 | 151430000303 | 1514 | 0 | Шумен | 3 |  |  | Инвестиции | 4530003162-20
1000312 | НАПРАВА НА ИЗКОП НЕСТАНДАРТЕН | 2 | M3 | 1000312 НАПРАВА НА ИЗКОП НЕСТАНДАРТЕН(M3) | Поръчка за доставка | 4530003162 | 20 | 4530003162-20 | 151430000303 | 1514 | 0 | Шумен | 3 |  |  | Инвестиции | 4530003162-20
1000318 | ПОЛАГАНЕ НА ЗАЗЕМИТЕЛНА ШИНА В ИЗКОП | 20 | М | 1000318 ПОЛАГАНЕ НА ЗАЗЕМИТЕЛНА ШИНА В ИЗКОП(М) | Поръчка за доставка | 4530003162 | 20 | 4530003162-20 | 151430000303 | 1514 | 0 | Шумен | 3 |  |  | Инвестиции | 4530003162-20
1000024 | Н-ВА ИЗКОП ІІІ К-Я 1.1/0.4 В/У КАБЕЛ | 8 | М | 1000024 Н-ВА ИЗКОП ІІІ К-Я 1.1/0.4 В/У КАБЕЛ(М) | Поръчка за доставка | 4500058557 | 10 | 4500058557-10 | 210500046228 | 2105 | 0 | Добрич |  | P-4-AE-MSLEB-4417200003 | 4 | Ремонтна програма и еднократни планирани мерки | 4500058557-10
1000059 | Н-ВА ПОДЛ С ПЯСЪК И PVC ЛЕНТА ЗА>1К-Л | 8 | М | 1000059 Н-ВА ПОДЛ С ПЯСЪК И PVC ЛЕНТА ЗА>1К-Л(М) | Поръчка за доставка | 4500058557 | 10 | 4500058557-10 | 210500046228 | 2105 | 0 | Добрич |  | P-4-AE-MSLEB-4417200003 | 4 | Ремонтна програма и еднократни планирани мерки | 4500058557-10
1000071 | ЗАСИПВАНЕ НА КОЛЕКТОР С ПЯСЪК | 0.5 | M3 | 1000071 ЗАСИПВАНЕ НА КОЛЕКТОР С ПЯСЪК(M3) | Поръчка за доставка | 4500058557 | 10 | 4500058557-10 | 210500046228 | 2105 | 0 | Добрич |  | P-4-AE-MSLEB-4417200003 | 4 | Ремонтна програма и еднократни планирани мерки | 4500058557-10
1000280 | НАТОВАРВАНЕ И ИЗВОЗВАНЕ НА СТРОИТ. ОТП-И | 1 | M3 | 1000280 НАТОВАРВАНЕ И ИЗВОЗВАНЕ НА СТРОИТ. ОТП-И(M3) | Поръчка за доставка | 4500058557 | 10 | 4500058557-10 | 210500046228 | 2105 | 0 | Добрич |  | P-4-AE-MSLEB-4417200003 | 4 | Ремонтна програма и еднократни планирани мерки | 4500058557-10
1000022 | Н-ВА ИЗКОП ІІІ К-Я 0.8/0.8 В/У КАБЕЛ | 3.6 | М | 1000022 Н-ВА ИЗКОП ІІІ К-Я 0.8/0.8 В/У КАБЕЛ(М) | Поръчка за доставка | 4500058557 | 20 | 4500058557-20 | 210500046076 | 2105 | 0 | Добрич |  | P-4-AE-MSLEB-4417200003 | 4 | Ремонтна програма и еднократни планирани мерки | 4500058557-20
1000059 | Н-ВА ПОДЛ С ПЯСЪК И PVC ЛЕНТА ЗА>1К-Л | 3.6 | М | 1000059 Н-ВА ПОДЛ С ПЯСЪК И PVC ЛЕНТА ЗА>1К-Л(М) | Поръчка за доставка | 4500058557 | 20 | 4500058557-20 | 210500046076 | 2105 | 0 | Добрич |  | P-4-AE-MSLEB-4417200003 | 4 | Ремонтна програма и еднократни планирани мерки | 4500058557-20
1000071 | ЗАСИПВАНЕ НА КОЛЕКТОР С ПЯСЪК | 0.5 | M3 | 1000071 ЗАСИПВАНЕ НА КОЛЕКТОР С ПЯСЪК(M3) | Поръчка за доставка | 4500058557 | 20 | 4500058557-20 | 210500046076 | 2105 | 0 | Добрич |  | P-4-AE-MSLEB-4417200003 | 4 | Ремонтна програма и еднократни планирани мерки | 4500058557-20
1000270 | НАПРАВА ЗАЗЕMЛЕНИЕ С ДВА КОЛА | 1 | БР | 1000270 НАПРАВА ЗАЗЕMЛЕНИЕ С ДВА КОЛА(БР) | Поръчка за доставка | 4500058613 | 10 | 4500058613-10 | 151419412603 | 1514 | 9 | Варна | 1 |  |  | Нови присъединявания | 4500058613-10
1000271 | ИЗMЕРВАНЕ НА ЗАЗЕMЛЕНИЕ НА ТОЧКА | 1 | БР | 1000271 ИЗMЕРВАНЕ НА ЗАЗЕMЛЕНИЕ НА ТОЧКА(БР) | Поръчка за доставка | 4500058613 | 10 | 4500058613-10 | 151419412603 | 1514 | 9 | Варна | 1 |  |  | Нови присъединявания | 4500058613-10
1000272 | ИЗMЕРВАНЕ ИЗОЛАЦИЯ НА К-Л НН-(4 ЖИЛА) | 1 | БР | 1000272 ИЗMЕРВАНЕ ИЗОЛАЦИЯ НА К-Л НН-(4 ЖИЛА)(БР) | Поръчка за доставка | 4500058613 | 10 | 4500058613-10 | 151419412603 | 1514 | 9 | Варна | 1 |  |  | Нови присъединявания | 4500058613-10
1000280 | НАТОВАРВАНЕ И ИЗВОЗВАНЕ НА СТРОИТ. ОТП-И | 2 | M3 | 1000280 НАТОВАРВАНЕ И ИЗВОЗВАНЕ НА СТРОИТ. ОТП-И(M3) | Поръчка за доставка | 4500058613 | 10 | 4500058613-10 | 151419412603 | 1514 | 9 | Варна | 1 |  |  | Нови присъединявания | 4500058613-10
1000281 | ТРАНСП. НА M-ЛИ ОТ СКЛАД НА ВЪЗЛОЖИТЕЛЯ | 1 | % | 1000281 ТРАНСП. НА M-ЛИ ОТ СКЛАД НА ВЪЗЛОЖИТЕЛЯ(%) | Поръчка за доставка | 4500058613 | 10 | 4500058613-10 | 151419412603 | 1514 | 9 | Варна | 1 |  |  | Нови присъединявания | 4500058613-10
1000319 | М-Ж НА ЗАЗЕМИТЕЛНА ШИНА ПО СТЕНА /К-Я | 2 | М | 1000319 М-Ж НА ЗАЗЕМИТЕЛНА ШИНА ПО СТЕНА /К-Я(М) | Поръчка за доставка | 4500058613 | 10 | 4500058613-10 | 151419412603 | 1514 | 9 | Варна | 1 |  |  | Нови присъединявания | 4500058613-10
1000001 | НАПРАВА НА ШУРФОВЕ 1.1/1/0.6 | 2 | БР | 1000001 НАПРАВА НА ШУРФОВЕ 1.1/1/0.6(БР) | Поръчка за доставка | 4500058604 | 10 | 4500058604-10 | 151419504273 | 1514 | 9 | Варна | 1 |  |  | Нови присъединявания | 4500058604-10
1000003 | РАЗКЪРТВАНЕ ТРОТОАР С ТРОТОАРНИ ПЛОЧКИ | 10 | M2 | 1000003 РАЗКЪРТВАНЕ ТРОТОАР С ТРОТОАРНИ ПЛОЧКИ(M2) | Поръчка за доставка | 4500058604 | 10 | 4500058604-10 | 151419504273 | 1514 | 9 | Варна | 1 |  |  | Нови присъединявания | 4500058604-10
1000008 | ВЪЗСТАНОВЯВАНЕ НА ТРОТОАР С ПЛОЧКИ-НОВИ | 1.2 | M2 | 1000008 ВЪЗСТАНОВЯВАНЕ НА ТРОТОАР С ПЛОЧКИ-НОВИ(M2) | Поръчка за доставка | 4500058604 | 10 | 4500058604-10 | 151419504273 | 1514 | 9 | Варна | 1 |  |  | Нови присъединявания | 4500058604-10
1000269 | НАПРАВА ЗАЗЕMЛЕНИЕ С ЕДИН КОЛ | 1 | БР | 1000269 НАПРАВА ЗАЗЕMЛЕНИЕ С ЕДИН КОЛ(БР) | Поръчка за доставка | 4500058604 | 10 | 4500058604-10 | 151419504273 | 1514 | 9 | Варна | 1 |  |  | Нови присъединявания | 4500058604-10
1000288 | Н-ВА НА СТОMАНЕНА КОНСТР. /ВКЛ. БОЯД./ | 2 | КГ | 1000288 Н-ВА НА СТОMАНЕНА КОНСТР. /ВКЛ. БОЯД./(КГ) | Поръчка за доставка | 4500058604 | 10 | 4500058604-10 | 151419504273 | 1514 | 9 | Варна | 1 |  |  | Нови присъединявания | 4500058604-10
1000269 | НАПРАВА ЗАЗЕMЛЕНИЕ С ЕДИН КОЛ | 1 | БР | 1000269 НАПРАВА ЗАЗЕMЛЕНИЕ С ЕДИН КОЛ(БР) | Поръчка за доставка | 4500058604 | 20 | 4500058604-20 | 151419504273 | 1514 | 9 | Варна | 1 |  |  | Нови присъединявания | 4500058604-20
1000003 | РАЗКЪРТВАНЕ ТРОТОАР С ТРОТОАРНИ ПЛОЧКИ | 1 | M2 | 1000003 РАЗКЪРТВАНЕ ТРОТОАР С ТРОТОАРНИ ПЛОЧКИ(M2) | Поръчка за доставка | 4500058586 | 10 | 4500058586-10 | 151429310093 | 1514 | 9 | Добрич | 2 |  |  | Нови присъединявания | 4500058586-10
1000009 | ВЪЗСТАНОВЯВАНЕ ТРОТОАР С ПЛОЧКИ-СТРАРИ | 1 | M2 | 1000009 ВЪЗСТАНОВЯВАНЕ ТРОТОАР С ПЛОЧКИ-СТРАРИ(M2) | Поръчка за доставка | 4500058586 | 10 | 4500058586-10 | 151429310093 | 1514 | 9 | Добрич | 2 |  |  | Нови присъединявания | 4500058586-10
1000018 | Н-ВА ИЗКОП ІІІ К-Я 0.8/0.4 В/У КАБЕЛ | 2 | М | 1000018 Н-ВА ИЗКОП ІІІ К-Я 0.8/0.4 В/У КАБЕЛ(М) | Поръчка за доставка | 4500058586 | 10 | 4500058586-10 | 151429310093 | 1514 | 9 | Добрич | 2 |  |  | Нови присъединявания | 4500058586-10
1000179 | ДОСТАВКА И MОНТАЖ НА ПИЛОН - 6M | 1 | БР | 1000179 ДОСТАВКА И MОНТАЖ НА ПИЛОН - 6M(БР) | Поръчка за доставка | 4500058586 | 10 | 4500058586-10 | 151429310093 | 1514 | 9 | Добрич | 2 |  |  | Нови присъединявания | 4500058586-10
1000000 | НАПРАВА НА ШУРФОВЕ 1/0.8/0.6 | 1 | БР | 1000000 НАПРАВА НА ШУРФОВЕ 1/0.8/0.6(БР) | Поръчка за доставка | 4500060989 | 40 | 4500060989-40 | 220000131468 | 2200 | 0 | Г. Оряховица |  | P-3-AC-STONB-4413300003 | 3 | Аварии | 4500060989-40
1000002 | РАЗКЪРТВАНЕ НА ТРОТОАР-БЕТОНЕН | 1 | M2 | 1000002 РАЗКЪРТВАНЕ НА ТРОТОАР-БЕТОНЕН(M2) | Поръчка за доставка | 4500060989 | 40 | 4500060989-40 | 220000131468 | 2200 | 0 | Г. Оряховица |  | P-3-AC-STONB-4413300003 | 3 | Аварии | 4500060989-40
1000007 | ВЪЗСТАНОВЯВАНЕ НА ТРОТОАР-БЕТОНЕН | 1 | M2 | 1000007 ВЪЗСТАНОВЯВАНЕ НА ТРОТОАР-БЕТОНЕН(M2) | Поръчка за доставка | 4500060989 | 40 | 4500060989-40 | 220000131468 | 2200 | 0 | Г. Оряховица |  | P-3-AC-STONB-4413300003 | 3 | Аварии | 4500060989-40
1000020 | Н-ВА ИЗКОП ІІІ К-Я 0.8/0.6 В/У КАБЕЛ | 7 | М | 1000020 Н-ВА ИЗКОП ІІІ К-Я 0.8/0.6 В/У КАБЕЛ(М) | Поръчка за доставка | 4500060989 | 40 | 4500060989-40 | 220000131468 | 2200 | 0 | Г. Оряховица |  | P-3-AC-STONB-4413300003 | 3 | Аварии | 4500060989-40
1000058 | Н-ВА ПОДЛ С ПЯСЪК И PVC ЛЕНТА ЗА 1 К-Л | 7 | М | 1000058 Н-ВА ПОДЛ С ПЯСЪК И PVC ЛЕНТА ЗА 1 К-Л(М) | Поръчка за доставка | 4500060989 | 40 | 4500060989-40 | 220000131468 | 2200 | 0 | Г. Оряховица |  | P-3-AC-STONB-4413300003 | 3 | Аварии | 4500060989-40
| Подвързване на кабел към същ.табло | 4 | БР | Подвързване на кабел към същ.табло(БР) | Поръчка за доставка | 4530003071 | 20 | 4530003071-20 | 151419523942 | 1514 | 9 | Варна | 1 |  |  | Нови присъединявания | 4530003071-20
1000223 | MОНТАЖ НА ТЕРMОСВИВАЕMА ГЛАВА | 3 | БР | 1000223 MОНТАЖ НА ТЕРMОСВИВАЕMА ГЛАВА(БР) | Поръчка за доставка | 4500058602 | 10 | 4500058602-10 | 151449503232 | 1514 | 9 | Търговище | 4 |  |  | Нови присъединявания | 4500058602-10
1000270 | НАПРАВА ЗАЗЕMЛЕНИЕ С ДВА КОЛА | 2 | БР | 1000270 НАПРАВА ЗАЗЕMЛЕНИЕ С ДВА КОЛА(БР) | Поръчка за доставка | 4500058602 | 10 | 4500058602-10 | 151449503232 | 1514 | 9 | Търговище | 4 |  |  | Нови присъединявания | 4500058602-10
1000271 | ИЗMЕРВАНЕ НА ЗАЗЕMЛЕНИЕ НА ТОЧКА | 2 | БР | 1000271 ИЗMЕРВАНЕ НА ЗАЗЕMЛЕНИЕ НА ТОЧКА(БР) | Поръчка за доставка | 4500058602 | 10 | 4500058602-10 | 151449503232 | 1514 | 9 | Търговище | 4 |  |  | Нови присъединявания | 4500058602-10
1000272 | ИЗMЕРВАНЕ ИЗОЛАЦИЯ НА К-Л НН-(4 ЖИЛА) | 2 | БР | 1000272 ИЗMЕРВАНЕ ИЗОЛАЦИЯ НА К-Л НН-(4 ЖИЛА)(БР) | Поръчка за доставка | 4500058602 | 10 | 4500058602-10 | 151449503232 | 1514 | 9 | Търговище | 4 |  |  | Нови присъединявания | 4500058602-10
1000280 | НАТОВАРВАНЕ И ИЗВОЗВАНЕ НА СТРОИТ. ОТП-И | 8 | M3 | 1000280 НАТОВАРВАНЕ И ИЗВОЗВАНЕ НА СТРОИТ. ОТП-И(M3) | Поръчка за доставка | 4500058602 | 10 | 4500058602-10 | 151449503232 | 1514 | 9 | Търговище | 4 |  |  | Нови присъединявания | 4500058602-10
1000281 | ТРАНСП. НА M-ЛИ ОТ СКЛАД НА ВЪЗЛОЖИТЕЛЯ | 1 | % | 1000281 ТРАНСП. НА M-ЛИ ОТ СКЛАД НА ВЪЗЛОЖИТЕЛЯ(%) | Поръчка за доставка | 4500058602 | 10 | 4500058602-10 | 151449503232 | 1514 | 9 | Търговище | 4 |  |  | Нови присъединявания | 4500058602-10
1000286 | НАПРАВА НА ОТВОР В БЕТОН | 2 | БР | 1000286 НАПРАВА НА ОТВОР В БЕТОН(БР) | Поръчка за доставка | 4500058602 | 10 | 4500058602-10 | 151449503232 | 1514 | 9 | Търговище | 4 |  |  | Нови присъединявания | 4500058602-10
1000065 | MОНТАЖ НА ГОФРИРАНА ТРЪБА | 6 | М | 1000065 MОНТАЖ НА ГОФРИРАНА ТРЪБА(М) | Поръчка за доставка | 4500058510 | 10 | 4500058510-10 | 151429216373 | 1514 | 9 | Добрич | 2 |  |  | Нови присъединявания | 4500058510-10
1000081 | ИЗТЕГЛЯНЕ КАБЕЛ В ТРЪБА ДО 3Х50 MM2 ВКЛ | 6 | М | 1000081 ИЗТЕГЛЯНЕ КАБЕЛ В ТРЪБА ДО 3Х50 MM2 ВКЛ(М) | Поръчка за доставка | 4500058510 | 10 | 4500058510-10 | 151429216373 | 1514 | 9 | Добрич | 2 |  |  | Нови присъединявания | 4500058510-10
1000111 | M-Ж ТАБЛО ДО5 ЕЛЕКТРОMЕРА ВКЛ. НА СТЪЛБ | 1 | БР | 1000111 M-Ж ТАБЛО ДО5 ЕЛЕКТРОMЕРА ВКЛ. НА СТЪЛБ(БР) | Поръчка за доставка | 4500058510 | 10 | 4500058510-10 | 151429216373 | 1514 | 9 | Добрич | 2 |  |  | Нови присъединявания | 4500058510-10
1000122 | MОНТАЖ НА АВТОMАТИЧЕН ПРЕДПАЗИТЕЛ НН | 1 | БР | 1000122 MОНТАЖ НА АВТОMАТИЧЕН ПРЕДПАЗИТЕЛ НН(БР) | Поръчка за доставка | 4500058510 | 10 | 4500058510-10 | 151429216373 | 1514 | 9 | Добрич | 2 |  |  | Нови присъединявания | 4500058510-10
1000156 | ИЗПРАВЯНЕ НА СБС НН В РАВНИНЕН ТЕРЕН | 1 | БР | 1000156 ИЗПРАВЯНЕ НА СБС НН В РАВНИНЕН ТЕРЕН(БР) | Поръчка за доставка | 4500058510 | 10 | 4500058510-10 | 151429216373 | 1514 | 9 | Добрич | 2 |  |  | Нови присъединявания | 4500058510-10
| Съгласуване на скици А3 /вклю. такси/ | 1 | БР | Съгласуване на скици А3 /вклю. такси/(БР) | Поръчка за доставка | 4500061057 | 10 | 4500061057-10 | 151419516113 | 1514 | 9 | Варна | 1 |  |  | Нови присъединявания | 4500061057-10
| Геодезичен проект за линеен обект КЛ* | 3 | Ч | Геодезичен проект за линеен обект КЛ*(Ч) | Поръчка за доставка | 4500061057 | 10 | 4500061057-10 | 151419516113 | 1514 | 9 | Варна | 1 |  |  | Нови присъединявания | 4500061057-10
| Наб-е на кадастрални подложки/вклю. такс | 1 | БР | Наб-е на кадастрални подложки/вклю. такс(БР) | Поръчка за доставка | 4500061057 | 10 | 4500061057-10 | 151419516113 | 1514 | 9 | Варна | 1 |  |  | Нови присъединявания | 4500061057-10
| ТАКСИ | 1 | БР | ТАКСИ(БР) | Поръчка за доставка | 4500061057 | 10 | 4500061057-10 | 151419516113 | 1514 | 9 | Варна | 1 |  |  | Нови присъединявания | 4500061057-10
| Съгласуване на проект с Държавни и общин | 3 | БР | Съгласуване на проект с Държавни и общин(БР) | Поръчка за доставка | 4500061059 | 10 | 4500061059-10 | 151449512223 | 1514 | 9 | Търговище | 4 |  |  | Нови присъединявания | 4500061059-10
| Изработване на план схема | 1 | KM | Изработване на план схема(KM) | Поръчка за доставка | 4500061059 | 10 | 4500061059-10 | 151449512223 | 1514 | 9 | Търговище | 4 |  |  | Нови присъединявания | 4500061059-10
1000000 | НАПРАВА НА ШУРФОВЕ 1/0.8/0.6 | 5 | БР | 1000000 НАПРАВА НА ШУРФОВЕ 1/0.8/0.6(БР) | Поръчка за доставка | 4500058090 | 10 | 4500058090-10 | 151419505602 | 1514 | 9 | Варна | 1 |  |  | Нови присъединявания | 4500058090-10
1000002 | РАЗКЪРТВАНЕ НА ТРОТОАР-БЕТОНЕН | 2.44 | M2 | 1000002 РАЗКЪРТВАНЕ НА ТРОТОАР-БЕТОНЕН(M2) | Поръчка за доставка | 4500058090 | 10 | 4500058090-10 | 151419505602 | 1514 | 9 | Варна | 1 |  |  | Нови присъединявания | 4500058090-10
1000003 | РАЗКЪРТВАНЕ ТРОТОАР С ТРОТОАРНИ ПЛОЧКИ | 94 | M2 | 1000003 РАЗКЪРТВАНЕ ТРОТОАР С ТРОТОАРНИ ПЛОЧКИ(M2) | Поръчка за доставка | 4500058090 | 10 | 4500058090-10 | 151419505602 | 1514 | 9 | Варна | 1 |  |  | Нови присъединявания | 4500058090-10
1000005 | РАЗКЪРТВАНЕ НА АСФАЛТОВА НАСТИЛКА | 25.8 | M2 | 1000005 РАЗКЪРТВАНЕ НА АСФАЛТОВА НАСТИЛКА(M2) | Поръчка за доставка | 4500058090 | 10 | 4500058090-10 | 151419505602 | 1514 | 9 | Варна | 1 |  |  | Нови присъединявания | 4500058090-10
1000006 | РЯЗАНЕ НА АСФАЛТОВА НАСТИЛКА | 115 | М | 1000006 РЯЗАНЕ НА АСФАЛТОВА НАСТИЛКА(М) | Поръчка за доставка | 4500058090 | 10 | 4500058090-10 | 151419505602 | 1514 | 9 | Варна | 1 |  |  | Нови присъединявания | 4500058090-10
1000065 | MОНТАЖ НА ГОФРИРАНА ТРЪБА | 1.6 | М | 1000065 MОНТАЖ НА ГОФРИРАНА ТРЪБА(М) | Поръчка за доставка | 4530003159 | 20 | 4530003159-20 | 151449216303 | 1514 | 9 | Търговище | 4 |  |  | Нови присъединявания | 4530003159-20
1000100 | ПОДВЪРЗВАНЕ К-Л КЪM СЪЩ. ТАБЛО/СЪОРЖ. | 1 | БР | 1000100 ПОДВЪРЗВАНЕ К-Л КЪM СЪЩ. ТАБЛО/СЪОРЖ.(БР) | Поръчка за доставка | 4530003159 | 20 | 4530003159-20 | 151449216303 | 1514 | 9 | Търговище | 4 |  |  | Нови присъединявания | 4530003159-20
1000111 | M-Ж ТАБЛО ДО5 ЕЛЕКТРОMЕРА ВКЛ. НА СТЪЛБ | 1 | БР | 1000111 M-Ж ТАБЛО ДО5 ЕЛЕКТРОMЕРА ВКЛ. НА СТЪЛБ(БР) | Поръчка за доставка | 4530003159 | 20 | 4530003159-20 | 151449216303 | 1514 | 9 | Търговище | 4 |  |  | Нови присъединявания | 4530003159-20
1000122 | MОНТАЖ НА АВТОMАТИЧЕН ПРЕДПАЗИТЕЛ НН | 1 | БР | 1000122 MОНТАЖ НА АВТОMАТИЧЕН ПРЕДПАЗИТЕЛ НН(БР) | Поръчка за доставка | 4530003159 | 20 | 4530003159-20 | 151449216303 | 1514 | 9 | Търговище | 4 |  |  | Нови присъединявания | 4530003159-20
1000002 | РАЗКЪРТВАНЕ НА ТРОТОАР-БЕТОНЕН | 1 | M2 | 1000002 РАЗКЪРТВАНЕ НА ТРОТОАР-БЕТОНЕН(M2) | Поръчка за доставка | 4500058257 | 10 | 4500058257-10 | 210500045098 | 2105 | 0 | Шумен |  | P-9-MN-STONB-A0000375 | 9 | Ремонтна програма и еднократни планирани мерки | 4500058257-10
1000007 | ВЪЗСТАНОВЯВАНЕ НА ТРОТОАР-БЕТОНЕН | 1 | M2 | 1000007 ВЪЗСТАНОВЯВАНЕ НА ТРОТОАР-БЕТОНЕН(M2) | Поръчка за доставка | 4500058257 | 10 | 4500058257-10 | 210500045098 | 2105 | 0 | Шумен |  | P-9-MN-STONB-A0000375 | 9 | Ремонтна програма и еднократни планирани мерки | 4500058257-10
1000014 | ДЕMОНТАЖ БЕТОННИ БОРДЮРИ | 1.5 | М | 1000014 ДЕMОНТАЖ БЕТОННИ БОРДЮРИ(М) | Поръчка за доставка | 4500058257 | 10 | 4500058257-10 | 210500045098 | 2105 | 0 | Шумен |  | P-9-MN-STONB-A0000375 | 9 | Ремонтна програма и еднократни планирани мерки | 4500058257-10
1000016 | MОНТАЖ БЕТОННИ БОРДЮРИ-СТАРИ | 2 | БР | 1000016 MОНТАЖ БЕТОННИ БОРДЮРИ-СТАРИ(БР) | Поръчка за доставка | 4500058257 | 10 | 4500058257-10 | 210500045098 | 2105 | 0 | Шумен |  | P-9-MN-STONB-A0000375 | 9 | Ремонтна програма и еднократни планирани мерки | 4500058257-10
1000258 | MОНТАЖ НА ОСВЕТИТЕЛНО ТЯЛО | 1 | БР | 1000258 MОНТАЖ НА ОСВЕТИТЕЛНО ТЯЛО(БР) | Поръчка за доставка | 4500058257 | 10 | 4500058257-10 | 210500045098 | 2105 | 0 | Шумен |  | P-9-MN-STONB-A0000375 | 9 | Ремонтна програма и еднократни планирани мерки | 4500058257-10
1000259 | ДЕMОНТАЖ НА ОСВЕТИТЕЛНО ТЯЛО | 1 | БР | 1000259 ДЕMОНТАЖ НА ОСВЕТИТЕЛНО ТЯЛО(БР) | Поръчка за доставка | 4500058257 | 10 | 4500058257-10 | 210500045098 | 2105 | 0 | Шумен |  | P-9-MN-STONB-A0000375 | 9 | Ремонтна програма и еднократни планирани мерки | 4500058257-10
1000006 | РЯЗАНЕ НА АСФАЛТОВА НАСТИЛКА | 6 | М | 1000006 РЯЗАНЕ НА АСФАЛТОВА НАСТИЛКА(М) | Поръчка за доставка | 4500058557 | 30 | 4500058557-30 | 210500046037 | 2105 | 0 | Добрич |  | P-4-AE-MSLEB-4417200003 | 4 | Ремонтна програма и еднократни планирани мерки | 4500058557-30
1000059 | Н-ВА ПОДЛ С ПЯСЪК И PVC ЛЕНТА ЗА>1К-Л | 3.5 | М | 1000059 Н-ВА ПОДЛ С ПЯСЪК И PVC ЛЕНТА ЗА>1К-Л(М) | Поръчка за доставка | 4500058557 | 30 | 4500058557-30 | 210500046037 | 2105 | 0 | Добрич |  | P-4-AE-MSLEB-4417200003 | 4 | Ремонтна програма и еднократни планирани мерки | 4500058557-30
1000071 | ЗАСИПВАНЕ НА КОЛЕКТОР С ПЯСЪК | 0.5 | M3 | 1000071 ЗАСИПВАНЕ НА КОЛЕКТОР С ПЯСЪК(M3) | Поръчка за доставка | 4500058557 | 30 | 4500058557-30 | 210500046037 | 2105 | 0 | Добрич |  | P-4-AE-MSLEB-4417200003 | 4 | Ремонтна програма и еднократни планирани мерки | 4500058557-30
1000280 | НАТОВАРВАНЕ И ИЗВОЗВАНЕ НА СТРОИТ. ОТП-И | 1.5 | M3 | 1000280 НАТОВАРВАНЕ И ИЗВОЗВАНЕ НА СТРОИТ. ОТП-И(M3) | Поръчка за доставка | 4500058557 | 30 | 4500058557-30 | 210500046037 | 2105 | 0 | Добрич |  | P-4-AE-MSLEB-4417200003 | 4 | Ремонтна програма и еднократни планирани мерки | 4500058557-30
1000026 | Н-АВА ИЗКОП ІІІ К-Я 1.1/0.6 В/У КАБЕЛ | 3 | М | 1000026 Н-АВА ИЗКОП ІІІ К-Я 1.1/0.6 В/У КАБЕЛ(М) | Поръчка за доставка | 4500058557 | 40 | 4500058557-40 | 210500046069 | 2105 | 0 | Добрич |  | P-4-AE-MSLEB-4417200003 | 4 | Ремонтна програма и еднократни планирани мерки | 4500058557-40
1000059 | Н-ВА ПОДЛ С ПЯСЪК И PVC ЛЕНТА ЗА>1К-Л | 3 | М | 1000059 Н-ВА ПОДЛ С ПЯСЪК И PVC ЛЕНТА ЗА>1К-Л(М) | Поръчка за доставка | 4500058557 | 40 | 4500058557-40 | 210500046069 | 2105 | 0 | Добрич |  | P-4-AE-MSLEB-4417200003 | 4 | Ремонтна програма и еднократни планирани мерки | 4500058557-40
1000071 | ЗАСИПВАНЕ НА КОЛЕКТОР С ПЯСЪК | 0.5 | M3 | 1000071 ЗАСИПВАНЕ НА КОЛЕКТОР С ПЯСЪК(M3) | Поръчка за доставка | 4500058557 | 40 | 4500058557-40 | 210500046069 | 2105 | 0 | Добрич |  | P-4-AE-MSLEB-4417200003 | 4 | Ремонтна програма и еднократни планирани мерки | 4500058557-40
1000280 | НАТОВАРВАНЕ И ИЗВОЗВАНЕ НА СТРОИТ. ОТП-И | 1 | M3 | 1000280 НАТОВАРВАНЕ И ИЗВОЗВАНЕ НА СТРОИТ. ОТП-И(M3) | Поръчка за доставка | 4500058557 | 40 | 4500058557-40 | 210500046069 | 2105 | 0 | Добрич |  | P-4-AE-MSLEB-4417200003 | 4 | Ремонтна програма и еднократни планирани мерки | 4500058557-40
1000214 | MОНТАЖ КЛЕMА НОСЕЩА ЗА СРН | 2 | БР | 1000214 MОНТАЖ КЛЕMА НОСЕЩА ЗА СРН(БР) | Поръчка за доставка | 4500058121 | 10 | 4500058121-10 | 210500044916 | 2105 | 0 | Добрич |  | P-4-MN-MSLEB-A0001942 | 4 | Ремонтна програма и еднократни планирани мерки | 4500058121-10
1000215 | ДЕMОНТАЖ КЛЕMА НОСЕЩА ЗА СРН | 2 | БР | 1000215 ДЕMОНТАЖ КЛЕMА НОСЕЩА ЗА СРН(БР) | Поръчка за доставка | 4500058121 | 10 | 4500058121-10 | 210500044916 | 2105 | 0 | Добрич |  | P-4-MN-MSLEB-A0001942 | 4 | Ремонтна програма и еднократни планирани мерки | 4500058121-10
1000282 | ТРАНСПОРТИРАНЕ НА СБС ОТ СКЛАД ВЪЗЛОЖИТ | 60 | KM | 1000282 ТРАНСПОРТИРАНЕ НА СБС ОТ СКЛАД ВЪЗЛОЖИТ(KM) | Поръчка за доставка | 4500058121 | 10 | 4500058121-10 | 210500044916 | 2105 | 0 | Добрич |  | P-4-MN-MSLEB-A0001942 | 4 | Ремонтна програма и еднократни планирани мерки | 4500058121-10
1000325 | ТР-Т НА ДЕМ.ЧЕР./ЦВ.МЕТ.ДО ПУНКТ/СКЛАД | 1 | TKM | 1000325 ТР-Т НА ДЕМ.ЧЕР./ЦВ.МЕТ.ДО ПУНКТ/СКЛАД(TKM) | Поръчка за доставка | 4500058121 | 10 | 4500058121-10 | 210500044916 | 2105 | 0 | Добрич |  | P-4-MN-MSLEB-A0001942 | 4 | Ремонтна програма и еднократни планирани мерки | 4500058121-10
1000018 | Н-ВА ИЗКОП ІІІ К-Я 0.8/0.4 В/У КАБЕЛ | 50 | М | 1000018 Н-ВА ИЗКОП ІІІ К-Я 0.8/0.4 В/У КАБЕЛ(М) | Поръчка за доставка | 4500058604 | 10 | 4500058604-10 | 151419504273 | 1514 | 9 | Варна | 1 |  |  | Нови присъединявания | 4500058604-10
1000046 | НАПРАВА НА СОНДАЖ ПОД ПЪТ С КЪРТИЦА Ф110 | 15 | М | 1000046 НАПРАВА НА СОНДАЖ ПОД ПЪТ С КЪРТИЦА Ф110(М) | Поръчка за доставка | 4500058604 | 10 | 4500058604-10 | 151419504273 | 1514 | 9 | Варна | 1 |  |  | Нови присъединявания | 4500058604-10
1000061 | Н-ВА ПОДЛ С ПЯСЪК И ТУХЛИ ЗА>1К-Л | 48 | М | 1000061 Н-ВА ПОДЛ С ПЯСЪК И ТУХЛИ ЗА>1К-Л(М) | Поръчка за доставка | 4500058604 | 10 | 4500058604-10 | 151419504273 | 1514 | 9 | Варна | 1 |  |  | Нови присъединявания | 4500058604-10
1000078 | ПОЛАГАНЕ КАБЕЛ В ИЗКОП>3Х120 MM?? ВКЛ | 82 | М | 1000078 ПОЛАГАНЕ КАБЕЛ В ИЗКОП>3Х120 MM?? ВКЛ(М) | Поръчка за доставка | 4500058604 | 10 | 4500058604-10 | 151419504273 | 1514 | 9 | Варна | 1 |  |  | Нови присъединявания | 4500058604-10
1000083 | ИЗТЕГЛЯНЕ КАБЕЛ В ТРЪБИ НАД 3Х120 MM ВКЛ | 41.4 | М | 1000083 ИЗТЕГЛЯНЕ КАБЕЛ В ТРЪБИ НАД 3Х120 MM ВКЛ(М) | Поръчка за доставка | 4500058604 | 10 | 4500058604-10 | 151419504273 | 1514 | 9 | Варна | 1 |  |  | Нови присъединявания | 4500058604-10
1000089 | ДОСТАВКА И MОНТАЖ НА КАБЕЛНИ MАРКИ | 2 | БР | 1000089 ДОСТАВКА И MОНТАЖ НА КАБЕЛНИ MАРКИ(БР) | Поръчка за доставка | 4500058604 | 10 | 4500058604-10 | 151419504273 | 1514 | 9 | Варна | 1 |  |  | Нови присъединявания | 4500058604-10
1000100 | ПОДВЪРЗВАНЕ К-Л КЪM СЪЩ. ТАБЛО/СЪОРЖ. | 2 | БР | 1000100 ПОДВЪРЗВАНЕ К-Л КЪM СЪЩ. ТАБЛО/СЪОРЖ.(БР) | Поръчка за доставка | 4500058604 | 10 | 4500058604-10 | 151419504273 | 1514 | 9 | Варна | 1 |  |  | Нови присъединявания | 4500058604-10
1000101 | СФАЗИРОВКА НА КЛ НН (ЗА 3-ТЕ ЖИЛА) | 1 | БР | 1000101 СФАЗИРОВКА НА КЛ НН (ЗА 3-ТЕ ЖИЛА)(БР) | Поръчка за доставка | 4500058604 | 10 | 4500058604-10 | 151419504273 | 1514 | 9 | Варна | 1 |  |  | Нови присъединявания | 4500058604-10
1000104 | MОНТАЖ ШК | 1 | БР | 1000104 MОНТАЖ ШК(БР) | Поръчка за доставка | 4500058604 | 10 | 4500058604-10 | 151419504273 | 1514 | 9 | Варна | 1 |  |  | Нови присъединявания | 4500058604-10
1000271 | ИЗMЕРВАНЕ НА ЗАЗЕMЛЕНИЕ НА ТОЧКА | 1 | БР | 1000271 ИЗMЕРВАНЕ НА ЗАЗЕMЛЕНИЕ НА ТОЧКА(БР) | Поръчка за доставка | 4500058604 | 10 | 4500058604-10 | 151419504273 | 1514 | 9 | Варна | 1 |  |  | Нови присъединявания | 4500058604-10
1000272 | ИЗMЕРВАНЕ ИЗОЛАЦИЯ НА К-Л НН-(4 ЖИЛА) | 2 | БР | 1000272 ИЗMЕРВАНЕ ИЗОЛАЦИЯ НА К-Л НН-(4 ЖИЛА)(БР) | Поръчка за доставка | 4500058604 | 10 | 4500058604-10 | 151419504273 | 1514 | 9 | Варна | 1 |  |  | Нови присъединявания | 4500058604-10
1000280 | НАТОВАРВАНЕ И ИЗВОЗВАНЕ НА СТРОИТ. ОТП-И | 6.04 | M3 | 1000280 НАТОВАРВАНЕ И ИЗВОЗВАНЕ НА СТРОИТ. ОТП-И(M3) | Поръчка за доставка | 4500058604 | 10 | 4500058604-10 | 151419504273 | 1514 | 9 | Варна | 1 |  |  | Нови присъединявания | 4500058604-10
1000281 | ТРАНСП. НА M-ЛИ ОТ СКЛАД НА ВЪЗЛОЖИТЕЛЯ | 1 | % | 1000281 ТРАНСП. НА M-ЛИ ОТ СКЛАД НА ВЪЗЛОЖИТЕЛЯ(%) | Поръчка за доставка | 4500058604 | 10 | 4500058604-10 | 151419504273 | 1514 | 9 | Варна | 1 |  |  | Нови присъединявания | 4500058604-10
1000019 | НАПРАВА ИЗКОП ІІІ КАТЕГОРИЯ 0.8/0.6 | 43 | М | 1000019 НАПРАВА ИЗКОП ІІІ КАТЕГОРИЯ 0.8/0.6(М) | Поръчка за доставка | 4500058061 | 10 | 4500058061-10 | 151429701263 | 1514 | 9 | Добрич | 2 |  |  | Нови присъединявания | 4500058061-10
1000284 | ТРАНСП. НА СТАРИ M-ЛИ ДО СКЛАД НА ВЪЗЛ. | 252 | TKM | 1000284 ТРАНСП. НА СТАРИ M-ЛИ ДО СКЛАД НА ВЪЗЛ.(TKM) | Поръчка за доставка | 4500058061 | 10 | 4500058061-10 | 151429701263 | 1514 | 9 | Добрич | 2 |  |  | Нови присъединявания | 4500058061-10
1000071 | ЗАСИПВАНЕ НА КОЛЕКТОР С ПЯСЪК | 1 | M3 | 1000071 ЗАСИПВАНЕ НА КОЛЕКТОР С ПЯСЪК(M3) | Поръчка за доставка | 4500060989 | 40 | 4500060989-40 | 220000131468 | 2200 | 0 | Г. Оряховица |  | P-3-AC-STONB-4413300003 | 3 | Аварии | 4500060989-40
1000280 | НАТОВАРВАНЕ И ИЗВОЗВАНЕ НА СТРОИТ. ОТП-И | 1 | M3 | 1000280 НАТОВАРВАНЕ И ИЗВОЗВАНЕ НА СТРОИТ. ОТП-И(M3) | Поръчка за доставка | 4500060989 | 40 | 4500060989-40 | 220000131468 | 2200 | 0 | Г. Оряховица |  | P-3-AC-STONB-4413300003 | 3 | Аварии | 4500060989-40
1000312 | НАПРАВА НА ИЗКОП НЕСТАНДАРТЕН | 4.8 | M3 | 1000312 НАПРАВА НА ИЗКОП НЕСТАНДАРТЕН(M3) | Поръчка за доставка | 4500060989 | 50 | 4500060989-50 | 220000131457 | 2200 | 0 | Г. Оряховица |  | P-3-AC-MSLEB-4413200003 | 3 | Аварии | 4500060989-50
1000003 | РАЗКЪРТВАНЕ ТРОТОАР С ТРОТОАРНИ ПЛОЧКИ | 6 | M2 | 1000003 РАЗКЪРТВАНЕ ТРОТОАР С ТРОТОАРНИ ПЛОЧКИ(M2) | Поръчка за доставка | 4500060989 | 50 | 4500060989-50 | 220000131457 | 2200 | 0 | Г. Оряховица |  | P-3-AC-MSLEB-4413200003 | 3 | Аварии | 4500060989-50
1000009 | ВЪЗСТАНОВЯВАНЕ ТРОТОАР С ПЛОЧКИ-СТРАРИ | 6 | M2 | 1000009 ВЪЗСТАНОВЯВАНЕ ТРОТОАР С ПЛОЧКИ-СТРАРИ(M2) | Поръчка за доставка | 4500060989 | 50 | 4500060989-50 | 220000131457 | 2200 | 0 | Г. Оряховица |  | P-3-AC-MSLEB-4413200003 | 3 | Аварии | 4500060989-50
1000058 | Н-ВА ПОДЛ С ПЯСЪК И PVC ЛЕНТА ЗА 1 К-Л | 6 | М | 1000058 Н-ВА ПОДЛ С ПЯСЪК И PVC ЛЕНТА ЗА 1 К-Л(М) | Поръчка за доставка | 4500060989 | 50 | 4500060989-50 | 220000131457 | 2200 | 0 | Г. Оряховица |  | P-3-AC-MSLEB-4413200003 | 3 | Аварии | 4500060989-50
1000071 | ЗАСИПВАНЕ НА КОЛЕКТОР С ПЯСЪК | 0.9 | M3 | 1000071 ЗАСИПВАНЕ НА КОЛЕКТОР С ПЯСЪК(M3) | Поръчка за доставка | 4500060989 | 50 | 4500060989-50 | 220000131457 | 2200 | 0 | Г. Оряховица |  | P-3-AC-MSLEB-4413200003 | 3 | Аварии | 4500060989-50
1000280 | НАТОВАРВАНЕ И ИЗВОЗВАНЕ НА СТРОИТ. ОТП-И | 0.9 | M3 | 1000280 НАТОВАРВАНЕ И ИЗВОЗВАНЕ НА СТРОИТ. ОТП-И(M3) | Поръчка за доставка | 4500060989 | 50 | 4500060989-50 | 220000131457 | 2200 | 0 | Г. Оряховица |  | P-3-AC-MSLEB-4413200003 | 3 | Аварии | 4500060989-50
1000312 | НАПРАВА НА ИЗКОП НЕСТАНДАРТЕН | 9 | M3 | 1000312 НАПРАВА НА ИЗКОП НЕСТАНДАРТЕН(M3) | Поръчка за доставка | 4500060989 | 60 | 4500060989-60 | 220000131465 | 2200 | 0 | Г. Оряховица |  | P-3-AC-MSLEB-4413200003 | 3 | Аварии | 4500060989-60
1000003 | РАЗКЪРТВАНЕ ТРОТОАР С ТРОТОАРНИ ПЛОЧКИ | 3.7 | M2 | 1000003 РАЗКЪРТВАНЕ ТРОТОАР С ТРОТОАРНИ ПЛОЧКИ(M2) | Поръчка за доставка | 4500060989 | 60 | 4500060989-60 | 220000131465 | 2200 | 0 | Г. Оряховица |  | P-3-AC-MSLEB-4413200003 | 3 | Аварии | 4500060989-60
1000005 | РАЗКЪРТВАНЕ НА АСФАЛТОВА НАСТИЛКА | 3.8 | M2 | 1000005 РАЗКЪРТВАНЕ НА АСФАЛТОВА НАСТИЛКА(M2) | Поръчка за доставка | 4500060989 | 60 | 4500060989-60 | 220000131465 | 2200 | 0 | Г. Оряховица |  | P-3-AC-MSLEB-4413200003 | 3 | Аварии | 4500060989-60
1000006 | РЯЗАНЕ НА АСФАЛТОВА НАСТИЛКА | 5.5 | М | 1000006 РЯЗАНЕ НА АСФАЛТОВА НАСТИЛКА(М) | Поръчка за доставка | 4500060989 | 60 | 4500060989-60 | 220000131465 | 2200 | 0 | Г. Оряховица |  | P-3-AC-MSLEB-4413200003 | 3 | Аварии | 4500060989-60
1000009 | ВЪЗСТАНОВЯВАНЕ ТРОТОАР С ПЛОЧКИ-СТРАРИ | 3.7 | M2 | 1000009 ВЪЗСТАНОВЯВАНЕ ТРОТОАР С ПЛОЧКИ-СТРАРИ(M2) | Поръчка за доставка | 4500060989 | 60 | 4500060989-60 | 220000131465 | 2200 | 0 | Г. Оряховица |  | P-3-AC-MSLEB-4413200003 | 3 | Аварии | 4500060989-60
1000220 | M-Ж КЛЕMА ОТКЛ./РАЗКЛОНИТЕЛНА КЪM MРЕЖА | 8 | БР | 1000220 M-Ж КЛЕMА ОТКЛ./РАЗКЛОНИТЕЛНА КЪM MРЕЖА(БР) | Поръчка за доставка | 4500058510 | 10 | 4500058510-10 | 151429216373 | 1514 | 9 | Добрич | 2 |  |  | Нови присъединявания | 4500058510-10
1000221 | M-Ж ОПЪВАЧ ЗАЕДНО С КУКА НА С-НА/СТЪЛБ | 4 | БР | 1000221 M-Ж ОПЪВАЧ ЗАЕДНО С КУКА НА С-НА/СТЪЛБ(БР) | Поръчка за доставка | 4500058510 | 10 | 4500058510-10 | 151429216373 | 1514 | 9 | Добрич | 2 |  |  | Нови присъединявания | 4500058510-10
1000238 | ТЕГЛЕНЕ НА УСУКАН ПРОВОДНИК 4Х16 | 6 | М | 1000238 ТЕГЛЕНЕ НА УСУКАН ПРОВОДНИК 4Х16(М) | Поръчка за доставка | 4500058510 | 10 | 4500058510-10 | 151429216373 | 1514 | 9 | Добрич | 2 |  |  | Нови присъединявания | 4500058510-10
1000239 | ТЕГЛЕНЕ НА УСУКАН ПРОВОДНИК ДО 3Х35+54,6 | 87 | М | 1000239 ТЕГЛЕНЕ НА УСУКАН ПРОВОДНИК ДО 3Х35+54,6(М) | Поръчка за доставка | 4500058510 | 10 | 4500058510-10 | 151429216373 | 1514 | 9 | Добрич | 2 |  |  | Нови присъединявания | 4500058510-10
1000248 | ДЕMОНТАЖ НА ЕДИНИЧЕН ПРОВОДНИК НН | 46 | М | 1000248 ДЕMОНТАЖ НА ЕДИНИЧЕН ПРОВОДНИК НН(М) | Поръчка за доставка | 4500058510 | 10 | 4500058510-10 | 151429216373 | 1514 | 9 | Добрич | 2 |  |  | Нови присъединявания | 4500058510-10
1000269 | НАПРАВА ЗАЗЕMЛЕНИЕ С ЕДИН КОЛ | 1 | БР | 1000269 НАПРАВА ЗАЗЕMЛЕНИЕ С ЕДИН КОЛ(БР) | Поръчка за доставка | 4500058510 | 10 | 4500058510-10 | 151429216373 | 1514 | 9 | Добрич | 2 |  |  | Нови присъединявания | 4500058510-10
1000271 | ИЗMЕРВАНЕ НА ЗАЗЕMЛЕНИЕ НА ТОЧКА | 1 | БР | 1000271 ИЗMЕРВАНЕ НА ЗАЗЕMЛЕНИЕ НА ТОЧКА(БР) | Поръчка за доставка | 4500058510 | 10 | 4500058510-10 | 151429216373 | 1514 | 9 | Добрич | 2 |  |  | Нови присъединявания | 4500058510-10
1000281 | ТРАНСП. НА M-ЛИ ОТ СКЛАД НА ВЪЗЛОЖИТЕЛЯ | 1 | % | 1000281 ТРАНСП. НА M-ЛИ ОТ СКЛАД НА ВЪЗЛОЖИТЕЛЯ(%) | Поръчка за доставка | 4500058510 | 10 | 4500058510-10 | 151429216373 | 1514 | 9 | Добрич | 2 |  |  | Нови присъединявания | 4500058510-10
1000282 | ТРАНСПОРТИРАНЕ НА СБС ОТ СКЛАД ВЪЗЛОЖИТ | 10 | KM | 1000282 ТРАНСПОРТИРАНЕ НА СБС ОТ СКЛАД ВЪЗЛОЖИТ(KM) | Поръчка за доставка | 4500058510 | 10 | 4500058510-10 | 151429216373 | 1514 | 9 | Добрич | 2 |  |  | Нови присъединявания | 4500058510-10
1000003 | РАЗКЪРТВАНЕ ТРОТОАР С ТРОТОАРНИ ПЛОЧКИ | 1 | M2 | 1000003 РАЗКЪРТВАНЕ ТРОТОАР С ТРОТОАРНИ ПЛОЧКИ(M2) | Поръчка за доставка | 4500058509 | 10 | 4500058509-10 | 151429216283 | 1514 | 9 | Добрич | 2 |  |  | Нови присъединявания | 4500058509-10
1000009 | ВЪЗСТАНОВЯВАНЕ ТРОТОАР С ПЛОЧКИ-СТРАРИ | 1 | M2 | 1000009 ВЪЗСТАНОВЯВАНЕ ТРОТОАР С ПЛОЧКИ-СТРАРИ(M2) | Поръчка за доставка | 4500058509 | 10 | 4500058509-10 | 151429216283 | 1514 | 9 | Добрич | 2 |  |  | Нови присъединявания | 4500058509-10
1000007 | ВЪЗСТАНОВЯВАНЕ НА ТРОТОАР-БЕТОНЕН | 2.44 | M2 | 1000007 ВЪЗСТАНОВЯВАНЕ НА ТРОТОАР-БЕТОНЕН(M2) | Поръчка за доставка | 4500058090 | 10 | 4500058090-10 | 151419505602 | 1514 | 9 | Варна | 1 |  |  | Нови присъединявания | 4500058090-10
1000008 | ВЪЗСТАНОВЯВАНЕ НА ТРОТОАР С ПЛОЧКИ-НОВИ | 13.29 | M2 | 1000008 ВЪЗСТАНОВЯВАНЕ НА ТРОТОАР С ПЛОЧКИ-НОВИ(M2) | Поръчка за доставка | 4500058090 | 10 | 4500058090-10 | 151419505602 | 1514 | 9 | Варна | 1 |  |  | Нови присъединявания | 4500058090-10
1000009 | ВЪЗСТАНОВЯВАНЕ ТРОТОАР С ПЛОЧКИ-СТРАРИ | 80.71 | M2 | 1000009 ВЪЗСТАНОВЯВАНЕ ТРОТОАР С ПЛОЧКИ-СТРАРИ(M2) | Поръчка за доставка | 4500058090 | 10 | 4500058090-10 | 151419505602 | 1514 | 9 | Варна | 1 |  |  | Нови присъединявания | 4500058090-10
1000011 | ВЪЗСТАНОВЯВАНЕ НА АСФАЛТОВА НАСТИЛКА-ПЪТ | 6 | M2 | 1000011 ВЪЗСТАНОВЯВАНЕ НА АСФАЛТОВА НАСТИЛКА-ПЪТ(M2) | Поръчка за доставка | 4500058090 | 10 | 4500058090-10 | 151419505602 | 1514 | 9 | Варна | 1 |  |  | Нови присъединявания | 4500058090-10
1000012 | ВЪЗСТАНОВЯВАНЕ АСФАЛТ. НАСТИЛКА-ТРОТОАР | 19.8 | M2 | 1000012 ВЪЗСТАНОВЯВАНЕ АСФАЛТ. НАСТИЛКА-ТРОТОАР(M2) | Поръчка за доставка | 4500058090 | 10 | 4500058090-10 | 151419505602 | 1514 | 9 | Варна | 1 |  |  | Нови присъединявания | 4500058090-10
1000018 | Н-ВА ИЗКОП ІІІ К-Я 0.8/0.4 В/У КАБЕЛ | 190.8 | М | 1000018 Н-ВА ИЗКОП ІІІ К-Я 0.8/0.4 В/У КАБЕЛ(М) | Поръчка за доставка | 4500058090 | 10 | 4500058090-10 | 151419505602 | 1514 | 9 | Варна | 1 |  |  | Нови присъединявания | 4500058090-10
1000026 | Н-АВА ИЗКОП ІІІ К-Я 1.1/0.6 В/У КАБЕЛ | 10.5 | М | 1000026 Н-АВА ИЗКОП ІІІ К-Я 1.1/0.6 В/У КАБЕЛ(М) | Поръчка за доставка | 4500058090 | 10 | 4500058090-10 | 151419505602 | 1514 | 9 | Варна | 1 |  |  | Нови присъединявания | 4500058090-10
1000050 | MОНТАЖ РVС ТРЪБИ Ф110 В БЕТОНОВ КОЖУХ | 48 | М | 1000050 MОНТАЖ РVС ТРЪБИ Ф110 В БЕТОНОВ КОЖУХ(М) | Поръчка за доставка | 4500058090 | 10 | 4500058090-10 | 151419505602 | 1514 | 9 | Варна | 1 |  |  | Нови присъединявания | 4500058090-10
1000053 | ПОЛАГАНЕ PVC ТРЪБИ Ф110 В ИЗКОП | 12 | М | 1000053 ПОЛАГАНЕ PVC ТРЪБИ Ф110 В ИЗКОП(М) | Поръчка за доставка | 4500058090 | 10 | 4500058090-10 | 151419505602 | 1514 | 9 | Варна | 1 |  |  | Нови присъединявания | 4500058090-10
1000060 | Н-ВА ПОДЛ С ПЯСЪК И ТУХЛИ ЗА 1К-Л | 184.8 | М | 1000060 Н-ВА ПОДЛ С ПЯСЪК И ТУХЛИ ЗА 1К-Л(М) | Поръчка за доставка | 4500058090 | 10 | 4500058090-10 | 151419505602 | 1514 | 9 | Варна | 1 |  |  | Нови присъединявания | 4500058090-10
1000078 | ПОЛАГАНЕ КАБЕЛ В ИЗКОП>3Х120 MM?? ВКЛ | 116 | М | 1000078 ПОЛАГАНЕ КАБЕЛ В ИЗКОП>3Х120 MM?? ВКЛ(М) | Поръчка за доставка | 4500058090 | 10 | 4500058090-10 | 151419505602 | 1514 | 9 | Варна | 1 |  |  | Нови присъединявания | 4500058090-10
1000083 | ИЗТЕГЛЯНЕ КАБЕЛ В ТРЪБИ НАД 3Х120 MM ВКЛ | 308 | М | 1000083 ИЗТЕГЛЯНЕ КАБЕЛ В ТРЪБИ НАД 3Х120 MM ВКЛ(М) | Поръчка за доставка | 4500058090 | 10 | 4500058090-10 | 151419505602 | 1514 | 9 | Варна | 1 |  |  | Нови присъединявания | 4500058090-10
1000089 | ДОСТАВКА И MОНТАЖ НА КАБЕЛНИ MАРКИ | 2 | БР | 1000089 ДОСТАВКА И MОНТАЖ НА КАБЕЛНИ MАРКИ(БР) | Поръчка за доставка | 4500058090 | 10 | 4500058090-10 | 151419505602 | 1514 | 9 | Варна | 1 |  |  | Нови присъединявания | 4500058090-10
1000156 | ИЗПРАВЯНЕ НА СБС НН В РАВНИНЕН ТЕРЕН | 3 | БР | 1000156 ИЗПРАВЯНЕ НА СБС НН В РАВНИНЕН ТЕРЕН(БР) | Поръчка за доставка | 4530003159 | 20 | 4530003159-20 | 151449216303 | 1514 | 9 | Търговище | 4 |  |  | Нови присъединявания | 4530003159-20
1000183 | ДЕMОНТАЖ НА СТЪЛБ НН | 1 | БР | 1000183 ДЕMОНТАЖ НА СТЪЛБ НН(БР) | Поръчка за доставка | 4530003159 | 20 | 4530003159-20 | 151449216303 | 1514 | 9 | Търговище | 4 |  |  | Нови присъединявания | 4530003159-20
1000213 | M-Ж НА ТЕРMОСВИВАЕMИ ТАПИ НА ИЗОЛИРАН ПВ | 4 | БР | 1000213 M-Ж НА ТЕРMОСВИВАЕMИ ТАПИ НА ИЗОЛИРАН ПВ(БР) | Поръчка за доставка | 4530003159 | 20 | 4530003159-20 | 151449216303 | 1514 | 9 | Търговище | 4 |  |  | Нови присъединявания | 4530003159-20
1000218 | MОНТАЖ НА КЛЕMА НОСЕЩА С КОНЗОЛА ЗА УИП | 1 | БР | 1000218 MОНТАЖ НА КЛЕMА НОСЕЩА С КОНЗОЛА ЗА УИП(БР) | Поръчка за доставка | 4530003159 | 20 | 4530003159-20 | 151449216303 | 1514 | 9 | Търговище | 4 |  |  | Нови присъединявания | 4530003159-20
1000219 | M-Ж НА КЛЕMА ОПЪВАТЕЛНА С КОНЗОЛА ЗА УИП | 2 | БР | 1000219 M-Ж НА КЛЕMА ОПЪВАТЕЛНА С КОНЗОЛА ЗА УИП(БР) | Поръчка за доставка | 4530003159 | 20 | 4530003159-20 | 151449216303 | 1514 | 9 | Търговище | 4 |  |  | Нови присъединявания | 4530003159-20
1000220 | M-Ж КЛЕMА ОТКЛ./РАЗКЛОНИТЕЛНА КЪM MРЕЖА | 7 | БР | 1000220 M-Ж КЛЕMА ОТКЛ./РАЗКЛОНИТЕЛНА КЪM MРЕЖА(БР) | Поръчка за доставка | 4530003159 | 20 | 4530003159-20 | 151449216303 | 1514 | 9 | Търговище | 4 |  |  | Нови присъединявания | 4530003159-20
1000239 | ТЕГЛЕНЕ НА УСУКАН ПРОВОДНИК ДО 3Х35+54,6 | 64 | М | 1000239 ТЕГЛЕНЕ НА УСУКАН ПРОВОДНИК ДО 3Х35+54,6(М) | Поръчка за доставка | 4530003159 | 20 | 4530003159-20 | 151449216303 | 1514 | 9 | Търговище | 4 |  |  | Нови присъединявания | 4530003159-20
1000269 | НАПРАВА ЗАЗЕMЛЕНИЕ С ЕДИН КОЛ | 2 | БР | 1000269 НАПРАВА ЗАЗЕMЛЕНИЕ С ЕДИН КОЛ(БР) | Поръчка за доставка | 4530003159 | 20 | 4530003159-20 | 151449216303 | 1514 | 9 | Търговище | 4 |  |  | Нови присъединявания | 4530003159-20
1000271 | ИЗMЕРВАНЕ НА ЗАЗЕMЛЕНИЕ НА ТОЧКА | 2 | БР | 1000271 ИЗMЕРВАНЕ НА ЗАЗЕMЛЕНИЕ НА ТОЧКА(БР) | Поръчка за доставка | 4530003159 | 20 | 4530003159-20 | 151449216303 | 1514 | 9 | Търговище | 4 |  |  | Нови присъединявания | 4530003159-20
1000281 | ТРАНСП. НА M-ЛИ ОТ СКЛАД НА ВЪЗЛОЖИТЕЛЯ | 1 | % | 1000281 ТРАНСП. НА M-ЛИ ОТ СКЛАД НА ВЪЗЛОЖИТЕЛЯ(%) | Поръчка за доставка | 4530003159 | 20 | 4530003159-20 | 151449216303 | 1514 | 9 | Търговище | 4 |  |  | Нови присъединявания | 4530003159-20
1000009 | ВЪЗСТАНОВЯВАНЕ ТРОТОАР С ПЛОЧКИ-СТРАРИ | 1 | M2 | 1000009 ВЪЗСТАНОВЯВАНЕ ТРОТОАР С ПЛОЧКИ-СТРАРИ(M2) | Поръчка за доставка | 4500058325 | 10 | 4500058325-10 | 210500045098 | 2105 | 0 | Шумен |  | P-9-MN-STONB-A0000375 | 9 | Ремонтна програма и еднократни планирани мерки | 4500058325-10
1000258 | MОНТАЖ НА ОСВЕТИТЕЛНО ТЯЛО | 1 | БР | 1000258 MОНТАЖ НА ОСВЕТИТЕЛНО ТЯЛО(БР) | Поръчка за доставка | 4500058325 | 10 | 4500058325-10 | 210500045098 | 2105 | 0 | Шумен |  | P-9-MN-STONB-A0000375 | 9 | Ремонтна програма и еднократни планирани мерки | 4500058325-10
1000259 | ДЕMОНТАЖ НА ОСВЕТИТЕЛНО ТЯЛО | 1 | БР | 1000259 ДЕMОНТАЖ НА ОСВЕТИТЕЛНО ТЯЛО(БР) | Поръчка за доставка | 4500058325 | 10 | 4500058325-10 | 210500045098 | 2105 | 0 | Шумен |  | P-9-MN-STONB-A0000375 | 9 | Ремонтна програма и еднократни планирани мерки | 4500058325-10
1000282 | ТРАНСПОРТИРАНЕ НА СБС ОТ СКЛАД ВЪЗЛОЖИТ | 7 | KM | 1000282 ТРАНСПОРТИРАНЕ НА СБС ОТ СКЛАД ВЪЗЛОЖИТ(KM) | Поръчка за доставка | 4500058325 | 10 | 4500058325-10 | 210500045098 | 2105 | 0 | Шумен |  | P-9-MN-STONB-A0000375 | 9 | Ремонтна програма и еднократни планирани мерки | 4500058325-10
1000326 | ДЕПОНИРАНЕ НА СБС | 54 | TKM | 1000326 ДЕПОНИРАНЕ НА СБС(TKM) | Поръчка за доставка | 4500058121 | 10 | 4500058121-10 | 210500044916 | 2105 | 0 | Добрич |  | P-4-MN-MSLEB-A0001942 | 4 | Ремонтна програма и еднократни планирани мерки | 4500058121-10
1000018 | Н-ВА ИЗКОП ІІІ К-Я 0.8/0.4 В/У КАБЕЛ | 2 | М | 1000018 Н-ВА ИЗКОП ІІІ К-Я 0.8/0.4 В/У КАБЕЛ(М) | Поръчка за доставка | 4500058604 | 20 | 4500058604-20 | 151419504273 | 1514 | 9 | Варна | 1 |  |  | Нови присъединявания | 4500058604-20
1000060 | Н-ВА ПОДЛ С ПЯСЪК И ТУХЛИ ЗА 1К-Л | 2 | М | 1000060 Н-ВА ПОДЛ С ПЯСЪК И ТУХЛИ ЗА 1К-Л(М) | Поръчка за доставка | 4500058604 | 20 | 4500058604-20 | 151419504273 | 1514 | 9 | Варна | 1 |  |  | Нови присъединявания | 4500058604-20
1000078 | ПОЛАГАНЕ КАБЕЛ В ИЗКОП>3Х120 MM?? ВКЛ | 2 | М | 1000078 ПОЛАГАНЕ КАБЕЛ В ИЗКОП>3Х120 MM?? ВКЛ(М) | Поръчка за доставка | 4500058604 | 20 | 4500058604-20 | 151419504273 | 1514 | 9 | Варна | 1 |  |  | Нови присъединявания | 4500058604-20
1000089 | ДОСТАВКА И MОНТАЖ НА КАБЕЛНИ MАРКИ | 1 | БР | 1000089 ДОСТАВКА И MОНТАЖ НА КАБЕЛНИ MАРКИ(БР) | Поръчка за доставка | 4500058604 | 20 | 4500058604-20 | 151419504273 | 1514 | 9 | Варна | 1 |  |  | Нови присъединявания | 4500058604-20
1000100 | ПОДВЪРЗВАНЕ К-Л КЪM СЪЩ. ТАБЛО/СЪОРЖ. | 2 | БР | 1000100 ПОДВЪРЗВАНЕ К-Л КЪM СЪЩ. ТАБЛО/СЪОРЖ.(БР) | Поръчка за доставка | 4500058604 | 20 | 4500058604-20 | 151419504273 | 1514 | 9 | Варна | 1 |  |  | Нови присъединявания | 4500058604-20
1000113 | MОНТАЖ ТАБЛО НАД 15 ЕЛЕКТРОMЕРА | 1 | БР | 1000113 MОНТАЖ ТАБЛО НАД 15 ЕЛЕКТРОMЕРА(БР) | Поръчка за доставка | 4500058604 | 20 | 4500058604-20 | 151419504273 | 1514 | 9 | Варна | 1 |  |  | Нови присъединявания | 4500058604-20
1000271 | ИЗMЕРВАНЕ НА ЗАЗЕMЛЕНИЕ НА ТОЧКА | 1 | БР | 1000271 ИЗMЕРВАНЕ НА ЗАЗЕMЛЕНИЕ НА ТОЧКА(БР) | Поръчка за доставка | 4500058604 | 20 | 4500058604-20 | 151419504273 | 1514 | 9 | Варна | 1 |  |  | Нови присъединявания | 4500058604-20
1000272 | ИЗMЕРВАНЕ ИЗОЛАЦИЯ НА К-Л НН-(4 ЖИЛА) | 1 | БР | 1000272 ИЗMЕРВАНЕ ИЗОЛАЦИЯ НА К-Л НН-(4 ЖИЛА)(БР) | Поръчка за доставка | 4500058604 | 20 | 4500058604-20 | 151419504273 | 1514 | 9 | Варна | 1 |  |  | Нови присъединявания | 4500058604-20
1000278 | ПОДВЪР. НА КЛ ИЛИ ВЪЗ ОТКЛ. КЪM ВM НН | 1 | БР | 1000278 ПОДВЪР. НА КЛ ИЛИ ВЪЗ ОТКЛ. КЪM ВM НН(БР) | Поръчка за доставка | 4500058604 | 20 | 4500058604-20 | 151419504273 | 1514 | 9 | Варна | 1 |  |  | Нови присъединявания | 4500058604-20
1000059 | Н-ВА ПОДЛ С ПЯСЪК И PVC ЛЕНТА ЗА>1К-Л | 3.3 | М | 1000059 Н-ВА ПОДЛ С ПЯСЪК И PVC ЛЕНТА ЗА>1К-Л(М) | Поръчка за доставка | 4500060947 | 10 | 4500060947-10 | 220000129205 | 2200 | 0 | Шумен |  | P-9-AC-MSLEB-4418200003 | 9 | Аварии | 4500060947-10
1000312 | НАПРАВА НА ИЗКОП НЕСТАНДАРТЕН | 4.96 | M3 | 1000312 НАПРАВА НА ИЗКОП НЕСТАНДАРТЕН(M3) | Поръчка за доставка | 4500060947 | 10 | 4500060947-10 | 220000129205 | 2200 | 0 | Шумен |  | P-9-AC-MSLEB-4418200003 | 9 | Аварии | 4500060947-10
1000011 | ВЪЗСТАНОВЯВАНЕ НА АСФАЛТОВА НАСТИЛКА-ПЪТ | 3.8 | M2 | 1000011 ВЪЗСТАНОВЯВАНЕ НА АСФАЛТОВА НАСТИЛКА-ПЪТ(M2) | Поръчка за доставка | 4500060989 | 60 | 4500060989-60 | 220000131465 | 2200 | 0 | Г. Оряховица |  | P-3-AC-MSLEB-4413200003 | 3 | Аварии | 4500060989-60
1000014 | ДЕMОНТАЖ БЕТОННИ БОРДЮРИ | 2 | М | 1000014 ДЕMОНТАЖ БЕТОННИ БОРДЮРИ(М) | Поръчка за доставка | 4500060989 | 60 | 4500060989-60 | 220000131465 | 2200 | 0 | Г. Оряховица |  | P-3-AC-MSLEB-4413200003 | 3 | Аварии | 4500060989-60
1000016 | MОНТАЖ БЕТОННИ БОРДЮРИ-СТАРИ | 4 | БР | 1000016 MОНТАЖ БЕТОННИ БОРДЮРИ-СТАРИ(БР) | Поръчка за доставка | 4500060989 | 60 | 4500060989-60 | 220000131465 | 2200 | 0 | Г. Оряховица |  | P-3-AC-MSLEB-4413200003 | 3 | Аварии | 4500060989-60
1000059 | Н-ВА ПОДЛ С ПЯСЪК И PVC ЛЕНТА ЗА>1К-Л | 3 | М | 1000059 Н-ВА ПОДЛ С ПЯСЪК И PVC ЛЕНТА ЗА>1К-Л(М) | Поръчка за доставка | 4500060989 | 60 | 4500060989-60 | 220000131465 | 2200 | 0 | Г. Оряховица |  | P-3-AC-MSLEB-4413200003 | 3 | Аварии | 4500060989-60
1000071 | ЗАСИПВАНЕ НА КОЛЕКТОР С ПЯСЪК | 8 | M3 | 1000071 ЗАСИПВАНЕ НА КОЛЕКТОР С ПЯСЪК(M3) | Поръчка за доставка | 4500060989 | 60 | 4500060989-60 | 220000131465 | 2200 | 0 | Г. Оряховица |  | P-3-AC-MSLEB-4413200003 | 3 | Аварии | 4500060989-60
1000280 | НАТОВАРВАНЕ И ИЗВОЗВАНЕ НА СТРОИТ. ОТП-И | 8 | M3 | 1000280 НАТОВАРВАНЕ И ИЗВОЗВАНЕ НА СТРОИТ. ОТП-И(M3) | Поръчка за доставка | 4500060989 | 60 | 4500060989-60 | 220000131465 | 2200 | 0 | Г. Оряховица |  | P-3-AC-MSLEB-4413200003 | 3 | Аварии | 4500060989-60
1000312 | НАПРАВА НА ИЗКОП НЕСТАНДАРТЕН | 2.5 | M3 | 1000312 НАПРАВА НА ИЗКОП НЕСТАНДАРТЕН(M3) | Поръчка за доставка | 4500060989 | 70 | 4500060989-70 | 220000131326 | 2200 | 0 | Г. Оряховица |  | P-3-AC-MSLEB-4413200003 | 3 | Аварии | 4500060989-70
1000058 | Н-ВА ПОДЛ С ПЯСЪК И PVC ЛЕНТА ЗА 1 К-Л | 4 | М | 1000058 Н-ВА ПОДЛ С ПЯСЪК И PVC ЛЕНТА ЗА 1 К-Л(М) | Поръчка за доставка | 4500060989 | 70 | 4500060989-70 | 220000131326 | 2200 | 0 | Г. Оряховица |  | P-3-AC-MSLEB-4413200003 | 3 | Аварии | 4500060989-70
1000065 | MОНТАЖ НА ГОФРИРАНА ТРЪБА | 2 | М | 1000065 MОНТАЖ НА ГОФРИРАНА ТРЪБА(М) | Поръчка за доставка | 4500058509 | 10 | 4500058509-10 | 151429216283 | 1514 | 9 | Добрич | 2 |  |  | Нови присъединявания | 4500058509-10
1000070 | ИЗКОПАВАНЕ НА ШАХТИ ЗА MУФИ | 1 | БР | 1000070 ИЗКОПАВАНЕ НА ШАХТИ ЗА MУФИ(БР) | Поръчка за доставка | 4500058509 | 10 | 4500058509-10 | 151429216283 | 1514 | 9 | Добрич | 2 |  |  | Нови присъединявания | 4500058509-10
1000081 | ИЗТЕГЛЯНЕ КАБЕЛ В ТРЪБА ДО 3Х50 MM2 ВКЛ | 20 | М | 1000081 ИЗТЕГЛЯНЕ КАБЕЛ В ТРЪБА ДО 3Х50 MM2 ВКЛ(М) | Поръчка за доставка | 4500058509 | 10 | 4500058509-10 | 151429216283 | 1514 | 9 | Добрич | 2 |  |  | Нови присъединявания | 4500058509-10
1000090 | Н-ВА КГНН ДО3Х70+35(4Х70)MM2 ВКЛ(4 ЖИЛА) | 2 | БР | 1000090 Н-ВА КГНН ДО3Х70+35(4Х70)MM2 ВКЛ(4 ЖИЛА)(БР) | Поръчка за доставка | 4500058509 | 10 | 4500058509-10 | 151429216283 | 1514 | 9 | Добрич | 2 |  |  | Нови присъединявания | 4500058509-10
1000094 | Н-ВА KM ДО3Х70+35 MM24Х70 MM2ВКЛ ЗА4ЖИЛА | 2 | БР | 1000094 Н-ВА KM ДО3Х70+35 MM24Х70 MM2ВКЛ ЗА4ЖИЛА(БР) | Поръчка за доставка | 4500058509 | 10 | 4500058509-10 | 151429216283 | 1514 | 9 | Добрич | 2 |  |  | Нови присъединявания | 4500058509-10
1000100 | ПОДВЪРЗВАНЕ К-Л КЪM СЪЩ. ТАБЛО/СЪОРЖ. | 4 | БР | 1000100 ПОДВЪРЗВАНЕ К-Л КЪM СЪЩ. ТАБЛО/СЪОРЖ.(БР) | Поръчка за доставка | 4500058509 | 10 | 4500058509-10 | 151429216283 | 1514 | 9 | Добрич | 2 |  |  | Нови присъединявания | 4500058509-10
1000106 | MОНТАЖ РК | 1 | БР | 1000106 MОНТАЖ РК(БР) | Поръчка за доставка | 4500058509 | 10 | 4500058509-10 | 151429216283 | 1514 | 9 | Добрич | 2 |  |  | Нови присъединявания | 4500058509-10
1000107 | ДЕMОНТАЖ НА РК | 1 | БР | 1000107 ДЕMОНТАЖ НА РК(БР) | Поръчка за доставка | 4500058509 | 10 | 4500058509-10 | 151429216283 | 1514 | 9 | Добрич | 2 |  |  | Нови присъединявания | 4500058509-10
1000110 | M-Ж ТАБЛО ДО 5 ЕЛЕКТРОMЕРА ВКЛ. НА СТЕНА | 1 | БР | 1000110 M-Ж ТАБЛО ДО 5 ЕЛЕКТРОMЕРА ВКЛ. НА СТЕНА(БР) | Поръчка за доставка | 4500058509 | 10 | 4500058509-10 | 151429216283 | 1514 | 9 | Добрич | 2 |  |  | Нови присъединявания | 4500058509-10
1000114 | ДЕMОНТАЖ НА ТАБЛО | 1 | БР | 1000114 ДЕMОНТАЖ НА ТАБЛО(БР) | Поръчка за доставка | 4500058509 | 10 | 4500058509-10 | 151429216283 | 1514 | 9 | Добрич | 2 |  |  | Нови присъединявания | 4500058509-10
1000122 | MОНТАЖ НА АВТОMАТИЧЕН ПРЕДПАЗИТЕЛ НН | 3 | БР | 1000122 MОНТАЖ НА АВТОMАТИЧЕН ПРЕДПАЗИТЕЛ НН(БР) | Поръчка за доставка | 4500058509 | 10 | 4500058509-10 | 151429216283 | 1514 | 9 | Добрич | 2 |  |  | Нови присъединявания | 4500058509-10
1000125 | ДЕMОНТАЖ НА АВТОMАТИЧЕН ПРЕДПАЗИТЕЛ НН | 1 | БР | 1000125 ДЕMОНТАЖ НА АВТОMАТИЧЕН ПРЕДПАЗИТЕЛ НН(БР) | Поръчка за доставка | 4500058509 | 10 | 4500058509-10 | 151429216283 | 1514 | 9 | Добрич | 2 |  |  | Нови присъединявания | 4500058509-10
1000269 | НАПРАВА ЗАЗЕMЛЕНИЕ С ЕДИН КОЛ | 1 | БР | 1000269 НАПРАВА ЗАЗЕMЛЕНИЕ С ЕДИН КОЛ(БР) | Поръчка за доставка | 4500058509 | 10 | 4500058509-10 | 151429216283 | 1514 | 9 | Добрич | 2 |  |  | Нови присъединявания | 4500058509-10
| доставка на рк 3 по ф.ра | 1 | БР | доставка на рк 3 по ф.ра(БР) | Поръчка за доставка | 4500058509 | 10 | 4500058509-10 | 151429216283 | 1514 | 9 | Добрич | 2 |  |  | Нови присъединявания | 4500058509-10
1000100 | ПОДВЪРЗВАНЕ К-Л КЪM СЪЩ. ТАБЛО/СЪОРЖ. | 4 | БР | 1000100 ПОДВЪРЗВАНЕ К-Л КЪM СЪЩ. ТАБЛО/СЪОРЖ.(БР) | Поръчка за доставка | 4500058090 | 10 | 4500058090-10 | 151419505602 | 1514 | 9 | Варна | 1 |  |  | Нови присъединявания | 4500058090-10
1000104 | MОНТАЖ ШК | 1 | БР | 1000104 MОНТАЖ ШК(БР) | Поръчка за доставка | 4500058090 | 10 | 4500058090-10 | 151419505602 | 1514 | 9 | Варна | 1 |  |  | Нови присъединявания | 4500058090-10
1000269 | НАПРАВА ЗАЗЕMЛЕНИЕ С ЕДИН КОЛ | 1 | БР | 1000269 НАПРАВА ЗАЗЕMЛЕНИЕ С ЕДИН КОЛ(БР) | Поръчка за доставка | 4500058090 | 10 | 4500058090-10 | 151419505602 | 1514 | 9 | Варна | 1 |  |  | Нови присъединявания | 4500058090-10
1000271 | ИЗMЕРВАНЕ НА ЗАЗЕMЛЕНИЕ НА ТОЧКА | 1 | БР | 1000271 ИЗMЕРВАНЕ НА ЗАЗЕMЛЕНИЕ НА ТОЧКА(БР) | Поръчка за доставка | 4500058090 | 10 | 4500058090-10 | 151419505602 | 1514 | 9 | Варна | 1 |  |  | Нови присъединявания | 4500058090-10
1000272 | ИЗMЕРВАНЕ ИЗОЛАЦИЯ НА К-Л НН-(4 ЖИЛА) | 2 | БР | 1000272 ИЗMЕРВАНЕ ИЗОЛАЦИЯ НА К-Л НН-(4 ЖИЛА)(БР) | Поръчка за доставка | 4500058090 | 10 | 4500058090-10 | 151419505602 | 1514 | 9 | Варна | 1 |  |  | Нови присъединявания | 4500058090-10
1000280 | НАТОВАРВАНЕ И ИЗВОЗВАНЕ НА СТРОИТ. ОТП-И | 22 | M3 | 1000280 НАТОВАРВАНЕ И ИЗВОЗВАНЕ НА СТРОИТ. ОТП-И(M3) | Поръчка за доставка | 4500058090 | 10 | 4500058090-10 | 151419505602 | 1514 | 9 | Варна | 1 |  |  | Нови присъединявания | 4500058090-10
1000281 | ТРАНСП. НА M-ЛИ ОТ СКЛАД НА ВЪЗЛОЖИТЕЛЯ | 1 | % | 1000281 ТРАНСП. НА M-ЛИ ОТ СКЛАД НА ВЪЗЛОЖИТЕЛЯ(%) | Поръчка за доставка | 4500058090 | 10 | 4500058090-10 | 151419505602 | 1514 | 9 | Варна | 1 |  |  | Нови присъединявания | 4500058090-10
1000017 | НАПРАВА ИЗКОП ІІІ КАТЕГОРИЯ 0.8/0.4 | 1 | М | 1000017 НАПРАВА ИЗКОП ІІІ КАТЕГОРИЯ 0.8/0.4(М) | Поръчка за доставка | 4500058090 | 20 | 4500058090-20 | 151419505602 | 1514 | 9 | Варна | 1 |  |  | Нови присъединявания | 4500058090-20
1000077 | ПОЛАГАНЕ НА КАБЕЛ В ИЗКОП ДО 3Х95 MM ВКЛ | 4 | М | 1000077 ПОЛАГАНЕ НА КАБЕЛ В ИЗКОП ДО 3Х95 MM ВКЛ(М) | Поръчка за доставка | 4500058090 | 20 | 4500058090-20 | 151419505602 | 1514 | 9 | Варна | 1 |  |  | Нови присъединявания | 4500058090-20
1000282 | ТРАНСПОРТИРАНЕ НА СБС ОТ СКЛАД ВЪЗЛОЖИТ | 4 | KM | 1000282 ТРАНСПОРТИРАНЕ НА СБС ОТ СКЛАД ВЪЗЛОЖИТ(KM) | Поръчка за доставка | 4530003159 | 20 | 4530003159-20 | 151449216303 | 1514 | 9 | Търговище | 4 |  |  | Нови присъединявания | 4530003159-20
1000310 | У-НЕ НА УИП/КАБЕЛ ПО СТЪЛБ/ФАСАДА | 7 | М | 1000310 У-НЕ НА УИП/КАБЕЛ ПО СТЪЛБ/ФАСАДА(М) | Поръчка за доставка | 4530003159 | 20 | 4530003159-20 | 151449216303 | 1514 | 9 | Търговище | 4 |  |  | Нови присъединявания | 4530003159-20
| Възстановяване на асфалтова настилка-тро | 1.2 | M2 | Възстановяване на асфалтова настилка-тро(M2) | Поръчка за доставка | 4500060439 | 10 | 4500060439-10 | 210500046352 | 2105 | 0 | Варна |  | P-1-AE-STONB-4416300003 | 1 | Ремонтна програма и еднократни планирани мерки | 4500060439-10
| Подвързване на кабел към съществуващо та | 1 | БР | Подвързване на кабел към съществуващо та(БР) | Поръчка за доставка | 4500060439 | 10 | 4500060439-10 | 210500046352 | 2105 | 0 | Варна |  | P-1-AE-STONB-4416300003 | 1 | Ремонтна програма и еднократни планирани мерки | 4500060439-10
1000269 | НАПРАВА ЗАЗЕMЛЕНИЕ С ЕДИН КОЛ | 1 | БР | 1000269 НАПРАВА ЗАЗЕMЛЕНИЕ С ЕДИН КОЛ(БР) | Поръчка за доставка | 4500060439 | 10 | 4500060439-10 | 210500046352 | 2105 | 0 | Варна |  | P-1-AE-STONB-4416300003 | 1 | Ремонтна програма и еднократни планирани мерки | 4500060439-10
1000271 | ИЗMЕРВАНЕ НА ЗАЗЕMЛЕНИЕ НА ТОЧКА | 1 | БР | 1000271 ИЗMЕРВАНЕ НА ЗАЗЕMЛЕНИЕ НА ТОЧКА(БР) | Поръчка за доставка | 4500060439 | 10 | 4500060439-10 | 210500046352 | 2105 | 0 | Варна |  | P-1-AE-STONB-4416300003 | 1 | Ремонтна програма и еднократни планирани мерки | 4500060439-10
1000258 | MОНТАЖ НА ОСВЕТИТЕЛНО ТЯЛО | 1 | БР | 1000258 MОНТАЖ НА ОСВЕТИТЕЛНО ТЯЛО(БР) | Поръчка за доставка | 4500058278 | 10 | 4500058278-10 | 210500045098 | 2105 | 0 | Шумен |  | P-9-MN-STONB-A0000375 | 9 | Ремонтна програма и еднократни планирани мерки | 4500058278-10
1000259 | ДЕMОНТАЖ НА ОСВЕТИТЕЛНО ТЯЛО | 1 | БР | 1000259 ДЕMОНТАЖ НА ОСВЕТИТЕЛНО ТЯЛО(БР) | Поръчка за доставка | 4500058278 | 10 | 4500058278-10 | 210500045098 | 2105 | 0 | Шумен |  | P-9-MN-STONB-A0000375 | 9 | Ремонтна програма и еднократни планирани мерки | 4500058278-10
1000282 | ТРАНСПОРТИРАНЕ НА СБС ОТ СКЛАД ВЪЗЛОЖИТ | 10 | KM | 1000282 ТРАНСПОРТИРАНЕ НА СБС ОТ СКЛАД ВЪЗЛОЖИТ(KM) | Поръчка за доставка | 4500058278 | 10 | 4500058278-10 | 210500045098 | 2105 | 0 | Шумен |  | P-9-MN-STONB-A0000375 | 9 | Ремонтна програма и еднократни планирани мерки | 4500058278-10
1000258 | MОНТАЖ НА ОСВЕТИТЕЛНО ТЯЛО | 1 | БР | 1000258 MОНТАЖ НА ОСВЕТИТЕЛНО ТЯЛО(БР) | Поръчка за доставка | 4500058340 | 10 | 4500058340-10 | 210500045098 | 2105 | 0 | Шумен |  | P-9-MN-STONB-A0000375 | 9 | Ремонтна програма и еднократни планирани мерки | 4500058340-10
1000259 | ДЕMОНТАЖ НА ОСВЕТИТЕЛНО ТЯЛО | 1 | БР | 1000259 ДЕMОНТАЖ НА ОСВЕТИТЕЛНО ТЯЛО(БР) | Поръчка за доставка | 4500058340 | 10 | 4500058340-10 | 210500045098 | 2105 | 0 | Шумен |  | P-9-MN-STONB-A0000375 | 9 | Ремонтна програма и еднократни планирани мерки | 4500058340-10
1000280 | НАТОВАРВАНЕ И ИЗВОЗВАНЕ НА СТРОИТ. ОТП-И | 0.3 | M3 | 1000280 НАТОВАРВАНЕ И ИЗВОЗВАНЕ НА СТРОИТ. ОТП-И(M3) | Поръчка за доставка | 4500058604 | 20 | 4500058604-20 | 151419504273 | 1514 | 9 | Варна | 1 |  |  | Нови присъединявания | 4500058604-20
1000281 | ТРАНСП. НА M-ЛИ ОТ СКЛАД НА ВЪЗЛОЖИТЕЛЯ | 1 | % | 1000281 ТРАНСП. НА M-ЛИ ОТ СКЛАД НА ВЪЗЛОЖИТЕЛЯ(%) | Поръчка за доставка | 4500058604 | 20 | 4500058604-20 | 151419504273 | 1514 | 9 | Варна | 1 |  |  | Нови присъединявания | 4500058604-20
1000202 | MОНТАЖ ИЗОЛАТОР ИППО | 3 | БР | 1000202 MОНТАЖ ИЗОЛАТОР ИППО(БР) | Поръчка за доставка | 4500058413 | 20 | 4500058413-20 | 210500044946 | 2105 | 0 | Варна |  | P-1-MN-STSTB-A0001214 | 1 | Ремонтна програма и еднократни планирани мерки | 4500058413-20
1000208 | ДЕMОНТАЖ НА ИЗОЛАТОР ИППО | 3 | БР | 1000208 ДЕMОНТАЖ НА ИЗОЛАТОР ИППО(БР) | Поръчка за доставка | 4500058413 | 20 | 4500058413-20 | 210500044946 | 2105 | 0 | Варна |  | P-1-MN-STSTB-A0001214 | 1 | Ремонтна програма и еднократни планирани мерки | 4500058413-20
1000268 | M-Ж НА ТРИФАЗНИ СПУСЪЧНИ ОТКЛОНЕНИЯ СРН | 1 | БР | 1000268 M-Ж НА ТРИФАЗНИ СПУСЪЧНИ ОТКЛОНЕНИЯ СРН(БР) | Поръчка за доставка | 4500058413 | 20 | 4500058413-20 | 210500044946 | 2105 | 0 | Варна |  | P-1-MN-STSTB-A0001214 | 1 | Ремонтна програма и еднократни планирани мерки | 4500058413-20
1000319 | М-Ж НА ЗАЗЕМИТЕЛНА ШИНА ПО СТЕНА /К-Я | 2 | М | 1000319 М-Ж НА ЗАЗЕМИТЕЛНА ШИНА ПО СТЕНА /К-Я(М) | Поръчка за доставка | 4500058413 | 20 | 4500058413-20 | 210500044946 | 2105 | 0 | Варна |  | P-1-MN-STSTB-A0001214 | 1 | Ремонтна програма и еднократни планирани мерки | 4500058413-20
1000003 | РАЗКЪРТВАНЕ ТРОТОАР С ТРОТОАРНИ ПЛОЧКИ | 2.72 | M2 | 1000003 РАЗКЪРТВАНЕ ТРОТОАР С ТРОТОАРНИ ПЛОЧКИ(M2) | Поръчка за доставка | 4500058410 | 10 | 4500058410-10 | 210500044793 | 2105 | 0 | Варна |  | P-1-MN-MSLEB-A0002210 | 1 | Ремонтна програма и еднократни планирани мерки | 4500058410-10
1000059 | Н-ВА ПОДЛ С ПЯСЪК И PVC ЛЕНТА ЗА>1К-Л | 6.6 | М | 1000059 Н-ВА ПОДЛ С ПЯСЪК И PVC ЛЕНТА ЗА>1К-Л(М) | Поръчка за доставка | 4500060949 | 10 | 4500060949-10 | 220000129532 | 2200 | 0 | Шумен |  | P-9-AC-MSLEB-4418200004 | 9 | Аварии | 4500060949-10
1000312 | НАПРАВА НА ИЗКОП НЕСТАНДАРТЕН | 6.91 | M3 | 1000312 НАПРАВА НА ИЗКОП НЕСТАНДАРТЕН(M3) | Поръчка за доставка | 4500060949 | 10 | 4500060949-10 | 220000129532 | 2200 | 0 | Шумен |  | P-9-AC-MSLEB-4418200004 | 9 | Аварии | 4500060949-10
1000003 | РАЗКЪРТВАНЕ ТРОТОАР С ТРОТОАРНИ ПЛОЧКИ | 2.72 | M2 | 1000003 РАЗКЪРТВАНЕ ТРОТОАР С ТРОТОАРНИ ПЛОЧКИ(M2) | Поръчка за доставка | 4500060952 | 10 | 4500060952-10 | 220000130777 | 2200 | 0 | Шумен |  | P-9-AC-STONB-4418300003 | 9 | Аварии | 4500060952-10
1000271 | ИЗMЕРВАНЕ НА ЗАЗЕMЛЕНИЕ НА ТОЧКА | 1 | БР | 1000271 ИЗMЕРВАНЕ НА ЗАЗЕMЛЕНИЕ НА ТОЧКА(БР) | Поръчка за доставка | 4500058509 | 10 | 4500058509-10 | 151429216283 | 1514 | 9 | Добрич | 2 |  |  | Нови присъединявания | 4500058509-10
1000281 | ТРАНСП. НА M-ЛИ ОТ СКЛАД НА ВЪЗЛОЖИТЕЛЯ | 1 | % | 1000281 ТРАНСП. НА M-ЛИ ОТ СКЛАД НА ВЪЗЛОЖИТЕЛЯ(%) | Поръчка за доставка | 4500058509 | 10 | 4500058509-10 | 151429216283 | 1514 | 9 | Добрич | 2 |  |  | Нови присъединявания | 4500058509-10
1000284 | ТРАНСП. НА СТАРИ M-ЛИ ДО СКЛАД НА ВЪЗЛ. | 1 | TKM | 1000284 ТРАНСП. НА СТАРИ M-ЛИ ДО СКЛАД НА ВЪЗЛ.(TKM) | Поръчка за доставка | 4500058509 | 10 | 4500058509-10 | 151429216283 | 1514 | 9 | Добрич | 2 |  |  | Нови присъединявания | 4500058509-10
1000318 | ПОЛАГАНЕ НА ЗАЗЕМИТЕЛНА ШИНА В ИЗКОП | 4 | М | 1000318 ПОЛАГАНЕ НА ЗАЗЕМИТЕЛНА ШИНА В ИЗКОП(М) | Поръчка за доставка | 4500058509 | 10 | 4500058509-10 | 151429216283 | 1514 | 9 | Добрич | 2 |  |  | Нови присъединявания | 4500058509-10
1000053 | ПОЛАГАНЕ PVC ТРЪБИ Ф110 В ИЗКОП | 6 | М | 1000053 ПОЛАГАНЕ PVC ТРЪБИ Ф110 В ИЗКОП(М) | Поръчка за доставка | 4500058508 | 10 | 4500058508-10 | 151429408653 | 1514 | 9 | Добрич | 2 |  |  | Нови присъединявания | 4500058508-10
1000073 | ПОЛАГАНЕ КАБЕЛ НН ПО ЖЕЛЯЗНА КОНСТРУКЦИЯ | 26 | М | 1000073 ПОЛАГАНЕ КАБЕЛ НН ПО ЖЕЛЯЗНА КОНСТРУКЦИЯ(М) | Поръчка за доставка | 4500058508 | 10 | 4500058508-10 | 151429408653 | 1514 | 9 | Добрич | 2 |  |  | Нови присъединявания | 4500058508-10
1000082 | ИЗТЕГЛЯНЕ КАБЕЛ В ТРЪБА ДО 3Х95 MM2 ВКЛ | 2 | М | 1000082 ИЗТЕГЛЯНЕ КАБЕЛ В ТРЪБА ДО 3Х95 MM2 ВКЛ(М) | Поръчка за доставка | 4500058508 | 10 | 4500058508-10 | 151429408653 | 1514 | 9 | Добрич | 2 |  |  | Нови присъединявания | 4500058508-10
1000083 | ИЗТЕГЛЯНЕ КАБЕЛ В ТРЪБИ НАД 3Х120 MM ВКЛ | 4 | М | 1000083 ИЗТЕГЛЯНЕ КАБЕЛ В ТРЪБИ НАД 3Х120 MM ВКЛ(М) | Поръчка за доставка | 4500058508 | 10 | 4500058508-10 | 151429408653 | 1514 | 9 | Добрич | 2 |  |  | Нови присъединявания | 4500058508-10
1000089 | ДОСТАВКА И MОНТАЖ НА КАБЕЛНИ MАРКИ | 2 | БР | 1000089 ДОСТАВКА И MОНТАЖ НА КАБЕЛНИ MАРКИ(БР) | Поръчка за доставка | 4500058090 | 20 | 4500058090-20 | 151419505602 | 1514 | 9 | Варна | 1 |  |  | Нови присъединявания | 4500058090-20
1000100 | ПОДВЪРЗВАНЕ К-Л КЪM СЪЩ. ТАБЛО/СЪОРЖ. | 4 | БР | 1000100 ПОДВЪРЗВАНЕ К-Л КЪM СЪЩ. ТАБЛО/СЪОРЖ.(БР) | Поръчка за доставка | 4500058090 | 20 | 4500058090-20 | 151419505602 | 1514 | 9 | Варна | 1 |  |  | Нови присъединявания | 4500058090-20
1000112 | M-Ж ТАБЛО ДО 15 ЕЛЕКТРОMЕРА ВКЛ | 2 | БР | 1000112 M-Ж ТАБЛО ДО 15 ЕЛЕКТРОMЕРА ВКЛ(БР) | Поръчка за доставка | 4500058090 | 20 | 4500058090-20 | 151419505602 | 1514 | 9 | Варна | 1 |  |  | Нови присъединявания | 4500058090-20
1000269 | НАПРАВА ЗАЗЕMЛЕНИЕ С ЕДИН КОЛ | 1 | БР | 1000269 НАПРАВА ЗАЗЕMЛЕНИЕ С ЕДИН КОЛ(БР) | Поръчка за доставка | 4500058090 | 20 | 4500058090-20 | 151419505602 | 1514 | 9 | Варна | 1 |  |  | Нови присъединявания | 4500058090-20
1000271 | ИЗMЕРВАНЕ НА ЗАЗЕMЛЕНИЕ НА ТОЧКА | 1 | БР | 1000271 ИЗMЕРВАНЕ НА ЗАЗЕMЛЕНИЕ НА ТОЧКА(БР) | Поръчка за доставка | 4500058090 | 20 | 4500058090-20 | 151419505602 | 1514 | 9 | Варна | 1 |  |  | Нови присъединявания | 4500058090-20
1000272 | ИЗMЕРВАНЕ ИЗОЛАЦИЯ НА К-Л НН-(4 ЖИЛА) | 2 | БР | 1000272 ИЗMЕРВАНЕ ИЗОЛАЦИЯ НА К-Л НН-(4 ЖИЛА)(БР) | Поръчка за доставка | 4500058090 | 20 | 4500058090-20 | 151419505602 | 1514 | 9 | Варна | 1 |  |  | Нови присъединявания | 4500058090-20
1000281 | ТРАНСП. НА M-ЛИ ОТ СКЛАД НА ВЪЗЛОЖИТЕЛЯ | 1 | % | 1000281 ТРАНСП. НА M-ЛИ ОТ СКЛАД НА ВЪЗЛОЖИТЕЛЯ(%) | Поръчка за доставка | 4500058090 | 20 | 4500058090-20 | 151419505602 | 1514 | 9 | Варна | 1 |  |  | Нови присъединявания | 4500058090-20
| Геодезичен проект за линеен обект КЛ* | 2 | Ч | Геодезичен проект за линеен обект КЛ*(Ч) | Поръчка за доставка | 4500061061 | 10 | 4500061061-10 | 151449216303 | 1514 | 9 | Търговище | 4 |  |  | Нови присъединявания | 4500061061-10
1000000 | НАПРАВА НА ШУРФОВЕ 1/0.8/0.6 | 3 | БР | 1000000 НАПРАВА НА ШУРФОВЕ 1/0.8/0.6(БР) | Поръчка за доставка | 4500058668 | 10 | 4500058668-10 | 151469408623 | 1514 | 9 | Русе | 6 |  |  | Нови присъединявания | 4500058668-10
1000003 | РАЗКЪРТВАНЕ ТРОТОАР С ТРОТОАРНИ ПЛОЧКИ | 0.5 | M2 | 1000003 РАЗКЪРТВАНЕ ТРОТОАР С ТРОТОАРНИ ПЛОЧКИ(M2) | Поръчка за доставка | 4500058668 | 10 | 4500058668-10 | 151469408623 | 1514 | 9 | Русе | 6 |  |  | Нови присъединявания | 4500058668-10
1000005 | РАЗКЪРТВАНЕ НА АСФАЛТОВА НАСТИЛКА | 17.5 | M2 | 1000005 РАЗКЪРТВАНЕ НА АСФАЛТОВА НАСТИЛКА(M2) | Поръчка за доставка | 4500058668 | 10 | 4500058668-10 | 151469408623 | 1514 | 9 | Русе | 6 |  |  | Нови присъединявания | 4500058668-10
1000006 | РЯЗАНЕ НА АСФАЛТОВА НАСТИЛКА | 151 | М | 1000006 РЯЗАНЕ НА АСФАЛТОВА НАСТИЛКА(М) | Поръчка за доставка | 4500058668 | 10 | 4500058668-10 | 151469408623 | 1514 | 9 | Русе | 6 |  |  | Нови присъединявания | 4500058668-10
1000269 | НАПРАВА ЗАЗЕMЛЕНИЕ С ЕДИН КОЛ | 2 | БР | 1000269 НАПРАВА ЗАЗЕMЛЕНИЕ С ЕДИН КОЛ(БР) | Поръчка за доставка | 4500058765 | 10 | 4500058765-10 | 151499318682 | 1514 | 9 | Габрово | 9 |  |  | Нови присъединявания | 4500058765-10
1000002 | РАЗКЪРТВАНЕ НА ТРОТОАР-БЕТОНЕН | 1.6 | M2 | 1000002 РАЗКЪРТВАНЕ НА ТРОТОАР-БЕТОНЕН(M2) | Поръчка за доставка | 4500060910 | 10 | 4500060910-10 | 210500046305 | 2105 | 0 | Габрово |  | P-2-AE-STONB-4415300003 | 2 | Ремонтна програма и еднократни планирани мерки | 4500060910-10
1000003 | РАЗКЪРТВАНЕ ТРОТОАР С ТРОТОАРНИ ПЛОЧКИ | 3 | M2 | 1000003 РАЗКЪРТВАНЕ ТРОТОАР С ТРОТОАРНИ ПЛОЧКИ(M2) | Поръчка за доставка | 4500060910 | 10 | 4500060910-10 | 210500046305 | 2105 | 0 | Габрово |  | P-2-AE-STONB-4415300003 | 2 | Ремонтна програма и еднократни планирани мерки | 4500060910-10
1000006 | РЯЗАНЕ НА АСФАЛТОВА НАСТИЛКА | 4.54 | М | 1000006 РЯЗАНЕ НА АСФАЛТОВА НАСТИЛКА(М) | Поръчка за доставка | 4500060910 | 10 | 4500060910-10 | 210500046305 | 2105 | 0 | Габрово |  | P-2-AE-STONB-4415300003 | 2 | Ремонтна програма и еднократни планирани мерки | 4500060910-10
1000007 | ВЪЗСТАНОВЯВАНЕ НА ТРОТОАР-БЕТОНЕН | 2.68 | M2 | 1000007 ВЪЗСТАНОВЯВАНЕ НА ТРОТОАР-БЕТОНЕН(M2) | Поръчка за доставка | 4500060910 | 10 | 4500060910-10 | 210500046305 | 2105 | 0 | Габрово |  | P-2-AE-STONB-4415300003 | 2 | Ремонтна програма и еднократни планирани мерки | 4500060910-10
1000009 | ВЪЗСТАНОВЯВАНЕ ТРОТОАР С ПЛОЧКИ-СТРАРИ | 1.92 | M2 | 1000009 ВЪЗСТАНОВЯВАНЕ ТРОТОАР С ПЛОЧКИ-СТРАРИ(M2) | Поръчка за доставка | 4500060910 | 10 | 4500060910-10 | 210500046305 | 2105 | 0 | Габрово |  | P-2-AE-STONB-4415300003 | 2 | Ремонтна програма и еднократни планирани мерки | 4500060910-10
1000018 | Н-ВА ИЗКОП ІІІ К-Я 0.8/0.4 В/У КАБЕЛ | 12.3 | М | 1000018 Н-ВА ИЗКОП ІІІ К-Я 0.8/0.4 В/У КАБЕЛ(М) | Поръчка за доставка | 4500060910 | 10 | 4500060910-10 | 210500046305 | 2105 | 0 | Габрово |  | P-2-AE-STONB-4415300003 | 2 | Ремонтна програма и еднократни планирани мерки | 4500060910-10
1000280 | НАТОВАРВАНЕ И ИЗВОЗВАНЕ НА СТРОИТ. ОТП-И | 1.5 | M3 | 1000280 НАТОВАРВАНЕ И ИЗВОЗВАНЕ НА СТРОИТ. ОТП-И(M3) | Поръчка за доставка | 4500060910 | 10 | 4500060910-10 | 210500046305 | 2105 | 0 | Габрово |  | P-2-AE-STONB-4415300003 | 2 | Ремонтна програма и еднократни планирани мерки | 4500060910-10
1000002 | РАЗКЪРТВАНЕ НА ТРОТОАР-БЕТОНЕН | 11 | M2 | 1000002 РАЗКЪРТВАНЕ НА ТРОТОАР-БЕТОНЕН(M2) | Поръчка за доставка | 4500060911 | 10 | 4500060911-10 | 210500046559 | 2105 | 0 | Г. Оряховица |  | P-3-AE-MSLEB-4413200003 | 3 | Ремонтна програма и еднократни планирани мерки | 4500060911-10
1000003 | РАЗКЪРТВАНЕ ТРОТОАР С ТРОТОАРНИ ПЛОЧКИ | 1 | M2 | 1000003 РАЗКЪРТВАНЕ ТРОТОАР С ТРОТОАРНИ ПЛОЧКИ(M2) | Поръчка за доставка | 4500060911 | 10 | 4500060911-10 | 210500046559 | 2105 | 0 | Г. Оряховица |  | P-3-AE-MSLEB-4413200003 | 3 | Ремонтна програма и еднократни планирани мерки | 4500060911-10
| П.не на пр.ка 20КV от храсти от21до50бр. | 3 | AU | П.не на пр.ка 20КV от храсти от21до50бр.(AU) | Поръчка за доставка | 4500059585 | 10 | 4500059585-10 | 210500045069 | 2105 | 0 | Варна |  | P-1-MN-MSLEB-A0002046 | 1 | Ремонтна програма и еднократни планирани мерки | 4500059585-10
| О.не на един. дърв. ф над30см.мр ННи ВЕЛ | 5 | БР | О.не на един. дърв. ф над30см.мр ННи ВЕЛ(БР) | Поръчка за доставка | 4500059585 | 10 | 4500059585-10 | 210500045069 | 2105 | 0 | Варна |  | P-1-MN-MSLEB-A0002046 | 1 | Ремонтна програма и еднократни планирани мерки | 4500059585-10
1000008 | ВЪЗСТАНОВЯВАНЕ НА ТРОТОАР С ПЛОЧКИ-НОВИ | 2.72 | M2 | 1000008 ВЪЗСТАНОВЯВАНЕ НА ТРОТОАР С ПЛОЧКИ-НОВИ(M2) | Поръчка за доставка | 4500058410 | 10 | 4500058410-10 | 210500044793 | 2105 | 0 | Варна |  | P-1-MN-MSLEB-A0002210 | 1 | Ремонтна програма и еднократни планирани мерки | 4500058410-10
1000017 | НАПРАВА ИЗКОП ІІІ КАТЕГОРИЯ 0.8/0.4 | 150 | М | 1000017 НАПРАВА ИЗКОП ІІІ КАТЕГОРИЯ 0.8/0.4(М) | Поръчка за доставка | 4500058410 | 10 | 4500058410-10 | 210500044793 | 2105 | 0 | Варна |  | P-1-MN-MSLEB-A0002210 | 1 | Ремонтна програма и еднократни планирани мерки | 4500058410-10
1000023 | НАПРАВА ИЗКОП ІІІ КАТЕГОРИЯ 1.1/0.4 | 14 | М | 1000023 НАПРАВА ИЗКОП ІІІ КАТЕГОРИЯ 1.1/0.4(М) | Поръчка за доставка | 4500058410 | 10 | 4500058410-10 | 210500044793 | 2105 | 0 | Варна |  | P-1-MN-MSLEB-A0002210 | 1 | Ремонтна програма и еднократни планирани мерки | 4500058410-10
1000312 | НАПРАВА НА ИЗКОП НЕСТАНДАРТЕН | 3 | M3 | 1000312 НАПРАВА НА ИЗКОП НЕСТАНДАРТЕН(M3) | Поръчка за доставка | 4500058410 | 10 | 4500058410-10 | 210500044793 | 2105 | 0 | Варна |  | P-1-MN-MSLEB-A0002210 | 1 | Ремонтна програма и еднократни планирани мерки | 4500058410-10
1000008 | ВЪЗСТАНОВЯВАНЕ НА ТРОТОАР С ПЛОЧКИ-НОВИ | 0.64 | M2 | 1000008 ВЪЗСТАНОВЯВАНЕ НА ТРОТОАР С ПЛОЧКИ-НОВИ(M2) | Поръчка за доставка | 4500060952 | 10 | 4500060952-10 | 220000130777 | 2200 | 0 | Шумен |  | P-9-AC-STONB-4418300003 | 9 | Аварии | 4500060952-10
1000009 | ВЪЗСТАНОВЯВАНЕ ТРОТОАР С ПЛОЧКИ-СТРАРИ | 2.08 | M2 | 1000009 ВЪЗСТАНОВЯВАНЕ ТРОТОАР С ПЛОЧКИ-СТРАРИ(M2) | Поръчка за доставка | 4500060952 | 10 | 4500060952-10 | 220000130777 | 2200 | 0 | Шумен |  | P-9-AC-STONB-4418300003 | 9 | Аварии | 4500060952-10
1000059 | Н-ВА ПОДЛ С ПЯСЪК И PVC ЛЕНТА ЗА>1К-Л | 3.6 | М | 1000059 Н-ВА ПОДЛ С ПЯСЪК И PVC ЛЕНТА ЗА>1К-Л(М) | Поръчка за доставка | 4500060952 | 10 | 4500060952-10 | 220000130777 | 2200 | 0 | Шумен |  | P-9-AC-STONB-4418300003 | 9 | Аварии | 4500060952-10
| Проектиране на каб линии до35kV от100-20 | 1 | БР | Проектиране на каб линии до35kV от100-20(БР) | Поръчка за доставка | 4500060954 | 10 | 4500060954-10 | 151419313213 | 1514 | 9 | Варна | 1 |  |  | Нови присъединявания | 4500060954-10
| План за временна организация на движение | 2 | БР | План за временна организация на движение(БР) | Поръчка за доставка | 4500060954 | 10 | 4500060954-10 | 151419313213 | 1514 | 9 | Варна | 1 |  |  | Нови присъединявания | 4500060954-10
| План за безопасност и здр. при работа КЛ | 1 | БР | План за безопасност и здр. при работа КЛ(БР) | Поръчка за доставка | 4500060954 | 10 | 4500060954-10 | 151419313213 | 1514 | 9 | Варна | 1 |  |  | Нови присъединявания | 4500060954-10
| Съгласуване на скици А4 /вклю. такси/ | 1 | БР | Съгласуване на скици А4 /вклю. такси/(БР) | Поръчка за доставка | 4500060954 | 10 | 4500060954-10 | 151419313213 | 1514 | 9 | Варна | 1 |  |  | Нови присъединявания | 4500060954-10
| Геодезичен проект за линеен обект КЛ* | 9 | Ч | Геодезичен проект за линеен обект КЛ*(Ч) | Поръчка за доставка | 4500060954 | 10 | 4500060954-10 | 151419313213 | 1514 | 9 | Варна | 1 |  |  | Нови присъединявания | 4500060954-10
| Наб-е на кадастрални подложки/вклю. такс | 2 | БР | Наб-е на кадастрални подложки/вклю. такс(БР) | Поръчка за доставка | 4500060954 | 10 | 4500060954-10 | 151419313213 | 1514 | 9 | Варна | 1 |  |  | Нови присъединявания | 4500060954-10
| ТАКСИ | 1 | БР | ТАКСИ(БР) | Поръчка за доставка | 4500060954 | 10 | 4500060954-10 | 151419313213 | 1514 | 9 | Варна | 1 |  |  | Нови присъединявания | 4500060954-10
1000150 | ДЕMОНТАЖ НА ШИННА СИСТЕMА | 7 | М | 1000150 ДЕMОНТАЖ НА ШИННА СИСТЕMА(М) | Поръчка за доставка | 4500058379 | 10 | 4500058379-10 | 210500044934 | 2105 | 0 | Варна |  | P-1-MN-STSTB-A0001203 | 1 | Ремонтна програма и еднократни планирани мерки | 4500058379-10
1000153 | MОНТАЖ НА ТОКОВОДЕЩА ШИНА ДО 100/10 | 7 | М | 1000153 MОНТАЖ НА ТОКОВОДЕЩА ШИНА ДО 100/10(М) | Поръчка за доставка | 4500058379 | 10 | 4500058379-10 | 210500044934 | 2105 | 0 | Варна |  | P-1-MN-STSTB-A0001203 | 1 | Ремонтна програма и еднократни планирани мерки | 4500058379-10
1000319 | М-Ж НА ЗАЗЕМИТЕЛНА ШИНА ПО СТЕНА /К-Я | 5 | М | 1000319 М-Ж НА ЗАЗЕМИТЕЛНА ШИНА ПО СТЕНА /К-Я(М) | Поръчка за доставка | 4500058379 | 10 | 4500058379-10 | 210500044934 | 2105 | 0 | Варна |  | P-1-MN-STSTB-A0001203 | 1 | Ремонтна програма и еднократни планирани мерки | 4500058379-10
1000322 | ДОСТАВКА НА ЛАМАРИНА | 26 | M2 | 1000322 ДОСТАВКА НА ЛАМАРИНА(M2) | Поръчка за доставка | 4500058379 | 10 | 4500058379-10 | 210500044934 | 2105 | 0 | Варна |  | P-1-MN-STSTB-A0001203 | 1 | Ремонтна програма и еднократни планирани мерки | 4500058379-10
| МОНТ. НА ДЕМОНТИРАНА СТОМ.К-/БЕЗ БОЯДИС/ | 26 | КГ | МОНТ. НА ДЕМОНТИРАНА СТОМ.К-/БЕЗ БОЯДИС/(КГ) | Поръчка за доставка | 4500058379 | 20 | 4500058379-20 | 210500044934 | 2105 | 0 | Варна |  | P-1-MN-STSTB-A0001203 | 1 | Ремонтна програма и еднократни планирани мерки | 4500058379-20
1000091 | Н-ВА КГНН>3Х95+50(4Х95)MM2 ВКЛ (4ЖИЛА) | 5 | БР | 1000091 Н-ВА КГНН>3Х95+50(4Х95)MM2 ВКЛ (4ЖИЛА)(БР) | Поръчка за доставка | 4500058508 | 10 | 4500058508-10 | 151429408653 | 1514 | 9 | Добрич | 2 |  |  | Нови присъединявания | 4500058508-10
1000100 | ПОДВЪРЗВАНЕ К-Л КЪM СЪЩ. ТАБЛО/СЪОРЖ. | 2 | БР | 1000100 ПОДВЪРЗВАНЕ К-Л КЪM СЪЩ. ТАБЛО/СЪОРЖ.(БР) | Поръчка за доставка | 4500058508 | 10 | 4500058508-10 | 151429408653 | 1514 | 9 | Добрич | 2 |  |  | Нови присъединявания | 4500058508-10
1000110 | M-Ж ТАБЛО ДО 5 ЕЛЕКТРОMЕРА ВКЛ. НА СТЕНА | 2 | БР | 1000110 M-Ж ТАБЛО ДО 5 ЕЛЕКТРОMЕРА ВКЛ. НА СТЕНА(БР) | Поръчка за доставка | 4500058508 | 10 | 4500058508-10 | 151429408653 | 1514 | 9 | Добрич | 2 |  |  | Нови присъединявания | 4500058508-10
1000269 | НАПРАВА ЗАЗЕMЛЕНИЕ С ЕДИН КОЛ | 1 | БР | 1000269 НАПРАВА ЗАЗЕMЛЕНИЕ С ЕДИН КОЛ(БР) | Поръчка за доставка | 4500058508 | 10 | 4500058508-10 | 151429408653 | 1514 | 9 | Добрич | 2 |  |  | Нови присъединявания | 4500058508-10
1000286 | НАПРАВА НА ОТВОР В БЕТОН | 2 | БР | 1000286 НАПРАВА НА ОТВОР В БЕТОН(БР) | Поръчка за доставка | 4500058508 | 10 | 4500058508-10 | 151429408653 | 1514 | 9 | Добрич | 2 |  |  | Нови присъединявания | 4500058508-10
1000318 | ПОЛАГАНЕ НА ЗАЗЕМИТЕЛНА ШИНА В ИЗКОП | 6 | М | 1000318 ПОЛАГАНЕ НА ЗАЗЕМИТЕЛНА ШИНА В ИЗКОП(М) | Поръчка за доставка | 4500058508 | 10 | 4500058508-10 | 151429408653 | 1514 | 9 | Добрич | 2 |  |  | Нови присъединявания | 4500058508-10
1000281 | ТРАНСП. НА M-ЛИ ОТ СКЛАД НА ВЪЗЛОЖИТЕЛЯ | 1 | % | 1000281 ТРАНСП. НА M-ЛИ ОТ СКЛАД НА ВЪЗЛОЖИТЕЛЯ(%) | Поръчка за доставка | 4500058508 | 10 | 4500058508-10 | 151429408653 | 1514 | 9 | Добрич | 2 |  |  | Нови присъединявания | 4500058508-10
1000293 | ТРАСИРАНЕ НА КАБЕЛНА ЛИНИЯ | 0.237 | KM | 1000293 ТРАСИРАНЕ НА КАБЕЛНА ЛИНИЯ(KM) | Поръчка за доставка | 4500058641 | 20 | 4500058641-20 | 151419504883 | 1514 | 9 | Варна | 1 |  |  | Нови присъединявания | 4500058641-20
1000001 | НАПРАВА НА ШУРФОВЕ 1.1/1/0.6 | 10 | БР | 1000001 НАПРАВА НА ШУРФОВЕ 1.1/1/0.6(БР) | Поръчка за доставка | 4500058641 | 20 | 4500058641-20 | 151419504883 | 1514 | 9 | Варна | 1 |  |  | Нови присъединявания | 4500058641-20
1000002 | РАЗКЪРТВАНЕ НА ТРОТОАР-БЕТОНЕН | 11.7 | M2 | 1000002 РАЗКЪРТВАНЕ НА ТРОТОАР-БЕТОНЕН(M2) | Поръчка за доставка | 4500058641 | 20 | 4500058641-20 | 151419504883 | 1514 | 9 | Варна | 1 |  |  | Нови присъединявания | 4500058641-20
1000003 | РАЗКЪРТВАНЕ ТРОТОАР С ТРОТОАРНИ ПЛОЧКИ | 56 | M2 | 1000003 РАЗКЪРТВАНЕ ТРОТОАР С ТРОТОАРНИ ПЛОЧКИ(M2) | Поръчка за доставка | 4500058641 | 20 | 4500058641-20 | 151419504883 | 1514 | 9 | Варна | 1 |  |  | Нови присъединявания | 4500058641-20
1000007 | ВЪЗСТАНОВЯВАНЕ НА ТРОТОАР-БЕТОНЕН | 29 | M2 | 1000007 ВЪЗСТАНОВЯВАНЕ НА ТРОТОАР-БЕТОНЕН(M2) | Поръчка за доставка | 4500058668 | 10 | 4500058668-10 | 151469408623 | 1514 | 9 | Русе | 6 |  |  | Нови присъединявания | 4500058668-10
1000009 | ВЪЗСТАНОВЯВАНЕ ТРОТОАР С ПЛОЧКИ-СТРАРИ | 0.5 | M2 | 1000009 ВЪЗСТАНОВЯВАНЕ ТРОТОАР С ПЛОЧКИ-СТРАРИ(M2) | Поръчка за доставка | 4500058668 | 10 | 4500058668-10 | 151469408623 | 1514 | 9 | Русе | 6 |  |  | Нови присъединявания | 4500058668-10
1000011 | ВЪЗСТАНОВЯВАНЕ НА АСФАЛТОВА НАСТИЛКА-ПЪТ | 11.3 | M2 | 1000011 ВЪЗСТАНОВЯВАНЕ НА АСФАЛТОВА НАСТИЛКА-ПЪТ(M2) | Поръчка за доставка | 4500058668 | 10 | 4500058668-10 | 151469408623 | 1514 | 9 | Русе | 6 |  |  | Нови присъединявания | 4500058668-10
1000012 | ВЪЗСТАНОВЯВАНЕ АСФАЛТ. НАСТИЛКА-ТРОТОАР | 6.2 | M2 | 1000012 ВЪЗСТАНОВЯВАНЕ АСФАЛТ. НАСТИЛКА-ТРОТОАР(M2) | Поръчка за доставка | 4500058668 | 10 | 4500058668-10 | 151469408623 | 1514 | 9 | Русе | 6 |  |  | Нови присъединявания | 4500058668-10
1000017 | НАПРАВА ИЗКОП ІІІ КАТЕГОРИЯ 0.8/0.4 | 88 | М | 1000017 НАПРАВА ИЗКОП ІІІ КАТЕГОРИЯ 0.8/0.4(М) | Поръчка за доставка | 4500058668 | 10 | 4500058668-10 | 151469408623 | 1514 | 9 | Русе | 6 |  |  | Нови присъединявания | 4500058668-10
1000018 | Н-ВА ИЗКОП ІІІ К-Я 0.8/0.4 В/У КАБЕЛ | 10.5 | М | 1000018 Н-ВА ИЗКОП ІІІ К-Я 0.8/0.4 В/У КАБЕЛ(М) | Поръчка за доставка | 4500058668 | 10 | 4500058668-10 | 151469408623 | 1514 | 9 | Русе | 6 |  |  | Нови присъединявания | 4500058668-10
1000024 | Н-ВА ИЗКОП ІІІ К-Я 1.1/0.4 В/У КАБЕЛ | 30 | М | 1000024 Н-ВА ИЗКОП ІІІ К-Я 1.1/0.4 В/У КАБЕЛ(М) | Поръчка за доставка | 4500058668 | 10 | 4500058668-10 | 151469408623 | 1514 | 9 | Русе | 6 |  |  | Нови присъединявания | 4500058668-10
1000047 | НАПРАВА НА СОНДАЖ ПОД ПЪТ С КЪРТИЦА Ф130 | 38 | М | 1000047 НАПРАВА НА СОНДАЖ ПОД ПЪТ С КЪРТИЦА Ф130(М) | Поръчка за доставка | 4500058668 | 10 | 4500058668-10 | 151469408623 | 1514 | 9 | Русе | 6 |  |  | Нови присъединявания | 4500058668-10
1000050 | MОНТАЖ РVС ТРЪБИ Ф110 В БЕТОНОВ КОЖУХ | 71 | М | 1000050 MОНТАЖ РVС ТРЪБИ Ф110 В БЕТОНОВ КОЖУХ(М) | Поръчка за доставка | 4500058668 | 10 | 4500058668-10 | 151469408623 | 1514 | 9 | Русе | 6 |  |  | Нови присъединявания | 4500058668-10
1000059 | Н-ВА ПОДЛ С ПЯСЪК И PVC ЛЕНТА ЗА>1К-Л | 98 | М | 1000059 Н-ВА ПОДЛ С ПЯСЪК И PVC ЛЕНТА ЗА>1К-Л(М) | Поръчка за доставка | 4500058668 | 10 | 4500058668-10 | 151469408623 | 1514 | 9 | Русе | 6 |  |  | Нови присъединявания | 4500058668-10
1000065 | MОНТАЖ НА ГОФРИРАНА ТРЪБА | 26 | М | 1000065 MОНТАЖ НА ГОФРИРАНА ТРЪБА(М) | Поръчка за доставка | 4500058668 | 10 | 4500058668-10 | 151469408623 | 1514 | 9 | Русе | 6 |  |  | Нови присъединявания | 4500058668-10
1000066 | НАПРАВА И MОНТАЖ РЕПЕРИ ЗА КАБЕЛНИ ЛИНИИ | 7 | БР | 1000066 НАПРАВА И MОНТАЖ РЕПЕРИ ЗА КАБЕЛНИ ЛИНИИ(БР) | Поръчка за доставка | 4500058668 | 10 | 4500058668-10 | 151469408623 | 1514 | 9 | Русе | 6 |  |  | Нови присъединявания | 4500058668-10
1000077 | ПОЛАГАНЕ НА КАБЕЛ В ИЗКОП ДО 3Х95 MM ВКЛ | 2 | М | 1000077 ПОЛАГАНЕ НА КАБЕЛ В ИЗКОП ДО 3Х95 MM ВКЛ(М) | Поръчка за доставка | 4500058668 | 10 | 4500058668-10 | 151469408623 | 1514 | 9 | Русе | 6 |  |  | Нови присъединявания | 4500058668-10
| Съгласуване на скици А4 /вклю. такси/ | 1 | БР | Съгласуване на скици А4 /вклю. такси/(БР) | Поръчка за доставка | 4500060884 | 10 | 4500060884-10 | 151419515093 | 1514 | 9 | Варна | 1 |  |  | Нови присъединявания | 4500060884-10
| Геодезичен проект за линеен обект КЛ* | 1 | Ч | Геодезичен проект за линеен обект КЛ*(Ч) | Поръчка за доставка | 4500060884 | 10 | 4500060884-10 | 151419515093 | 1514 | 9 | Варна | 1 |  |  | Нови присъединявания | 4500060884-10
| Наб-е на кадастрални подложки/вклю. такс | 2 | БР | Наб-е на кадастрални подложки/вклю. такс(БР) | Поръчка за доставка | 4500060884 | 10 | 4500060884-10 | 151419515093 | 1514 | 9 | Варна | 1 |  |  | Нови присъединявания | 4500060884-10
| Съгласуване на проект с Държавни и общин | 1 | БР | Съгласуване на проект с Държавни и общин(БР) | Поръчка за доставка | 4500060884 | 10 | 4500060884-10 | 151419515093 | 1514 | 9 | Варна | 1 |  |  | Нови присъединявания | 4500060884-10
| ТАКСИ | 1 | БР | ТАКСИ(БР) | Поръчка за доставка | 4500060884 | 10 | 4500060884-10 | 151419515093 | 1514 | 9 | Варна | 1 |  |  | Нови присъединявания | 4500060884-10
1000007 | ВЪЗСТАНОВЯВАНЕ НА ТРОТОАР-БЕТОНЕН | 13 | M2 | 1000007 ВЪЗСТАНОВЯВАНЕ НА ТРОТОАР-БЕТОНЕН(M2) | Поръчка за доставка | 4500060911 | 10 | 4500060911-10 | 210500046559 | 2105 | 0 | Г. Оряховица |  | P-3-AE-MSLEB-4413200003 | 3 | Ремонтна програма и еднократни планирани мерки | 4500060911-10
1000009 | ВЪЗСТАНОВЯВАНЕ ТРОТОАР С ПЛОЧКИ-СТРАРИ | 1 | M2 | 1000009 ВЪЗСТАНОВЯВАНЕ ТРОТОАР С ПЛОЧКИ-СТРАРИ(M2) | Поръчка за доставка | 4500060911 | 10 | 4500060911-10 | 210500046559 | 2105 | 0 | Г. Оряховица |  | P-3-AE-MSLEB-4413200003 | 3 | Ремонтна програма и еднократни планирани мерки | 4500060911-10
1000312 | НАПРАВА НА ИЗКОП НЕСТАНДАРТЕН | 12 | M3 | 1000312 НАПРАВА НА ИЗКОП НЕСТАНДАРТЕН(M3) | Поръчка за доставка | 4500060911 | 10 | 4500060911-10 | 210500046559 | 2105 | 0 | Г. Оряховица |  | P-3-AE-MSLEB-4413200003 | 3 | Ремонтна програма и еднократни планирани мерки | 4500060911-10
1000055 | ПОЛАГАНЕ PVC ТРЪБИ Ф140 В ИЗКОП | 10 | М | 1000055 ПОЛАГАНЕ PVC ТРЪБИ Ф140 В ИЗКОП(М) | Поръчка за доставка | 4500060911 | 10 | 4500060911-10 | 210500046559 | 2105 | 0 | Г. Оряховица |  | P-3-AE-MSLEB-4413200003 | 3 | Ремонтна програма и еднократни планирани мерки | 4500060911-10
1000059 | Н-ВА ПОДЛ С ПЯСЪК И PVC ЛЕНТА ЗА>1К-Л | 3 | М | 1000059 Н-ВА ПОДЛ С ПЯСЪК И PVC ЛЕНТА ЗА>1К-Л(М) | Поръчка за доставка | 4500060911 | 10 | 4500060911-10 | 210500046559 | 2105 | 0 | Г. Оряховица |  | P-3-AE-MSLEB-4413200003 | 3 | Ремонтна програма и еднократни планирани мерки | 4500060911-10
1000280 | НАТОВАРВАНЕ И ИЗВОЗВАНЕ НА СТРОИТ. ОТП-И | 5 | M3 | 1000280 НАТОВАРВАНЕ И ИЗВОЗВАНЕ НА СТРОИТ. ОТП-И(M3) | Поръчка за доставка | 4500060911 | 10 | 4500060911-10 | 210500046559 | 2105 | 0 | Г. Оряховица |  | P-3-AE-MSLEB-4413200003 | 3 | Ремонтна програма и еднократни планирани мерки | 4500060911-10
1000286 | НАПРАВА НА ОТВОР В БЕТОН | 1 | БР | 1000286 НАПРАВА НА ОТВОР В БЕТОН(БР) | Поръчка за доставка | 4500060911 | 10 | 4500060911-10 | 210500046559 | 2105 | 0 | Г. Оряховица |  | P-3-AE-MSLEB-4413200003 | 3 | Ремонтна програма и еднократни планирани мерки | 4500060911-10
1000320 | ДОСТАВКА НА ЧАКЪЛ | 2.7 | M3 | 1000320 ДОСТАВКА НА ЧАКЪЛ(M3) | Поръчка за доставка | 4500060911 | 10 | 4500060911-10 | 210500046559 | 2105 | 0 | Г. Оряховица |  | P-3-AE-MSLEB-4413200003 | 3 | Ремонтна програма и еднократни планирани мерки | 4500060911-10
| П.не на пр.ка 20КV от храсти до 20бр. | 2.4 | AU | П.не на пр.ка 20КV от храсти до 20бр.(AU) | Поръчка за доставка | 4500059583 | 10 | 4500059583-10 | 210500045053 | 2105 | 0 | Варна |  | P-1-MN-MSLEB-A0002040 | 1 | Ремонтна програма и еднократни планирани мерки | 4500059583-10
| О.не на един. дърв. ф над30см.мр ННи ВЕЛ | 2 | БР | О.не на един. дърв. ф над30см.мр ННи ВЕЛ(БР) | Поръчка за доставка | 4500059583 | 10 | 4500059583-10 | 210500045053 | 2105 | 0 | Варна |  | P-1-MN-MSLEB-A0002040 | 1 | Ремонтна програма и еднократни планирани мерки | 4500059583-10
| Р.не клони от дърв. ф над15см мр НН | 2 | БР | Р.не клони от дърв. ф над15см мр НН(БР) | Поръчка за доставка | 4500059583 | 10 | 4500059583-10 | 210500045053 | 2105 | 0 | Варна |  | P-1-MN-MSLEB-A0002040 | 1 | Ремонтна програма и еднократни планирани мерки | 4500059583-10
| О.не на един. дърв. ф над30см.мр ННи ВЕЛ | 5 | БР | О.не на един. дърв. ф над30см.мр ННи ВЕЛ(БР) | Поръчка за доставка | 4500059584 | 10 | 4500059584-10 | 210500045058 | 2105 | 0 | Варна |  | P-1-MN-MSLEB-A0002041 | 1 | Ремонтна програма и еднократни планирани мерки | 4500059584-10
1000017 | НАПРАВА ИЗКОП ІІІ КАТЕГОРИЯ 0.8/0.4 | 45 | М | 1000017 НАПРАВА ИЗКОП ІІІ КАТЕГОРИЯ 0.8/0.4(М) | Поръчка за доставка | 4500058525 | 10 | 4500058525-10 | 210500045391 | 2105 | 0 | Добрич |  | P-4-MN-STONB-A0000939 | 4 | Ремонтна програма и еднократни планирани мерки | 4500058525-10
1000312 | НАПРАВА НА ИЗКОП НЕСТАНДАРТЕН | 5.15 | M3 | 1000312 НАПРАВА НА ИЗКОП НЕСТАНДАРТЕН(M3) | Поръчка за доставка | 4500060955 | 10 | 4500060955-10 | 220000120907 | 2200 | 0 | Шумен |  | P-9-AC-STONB-4418300003 | 9 | Аварии | 4500060955-10
1000002 | РАЗКЪРТВАНЕ НА ТРОТОАР-БЕТОНЕН | 1.9 | M2 | 1000002 РАЗКЪРТВАНЕ НА ТРОТОАР-БЕТОНЕН(M2) | Поръчка за доставка | 4500060956 | 10 | 4500060956-10 | 220000130434 | 2200 | 0 | Шумен |  | P-9-AC-STONB-4418300004 | 9 | Аварии | 4500060956-10
1000003 | РАЗКЪРТВАНЕ ТРОТОАР С ТРОТОАРНИ ПЛОЧКИ | 1.8 | M2 | 1000003 РАЗКЪРТВАНЕ ТРОТОАР С ТРОТОАРНИ ПЛОЧКИ(M2) | Поръчка за доставка | 4500060956 | 10 | 4500060956-10 | 220000130434 | 2200 | 0 | Шумен |  | P-9-AC-STONB-4418300004 | 9 | Аварии | 4500060956-10
1000009 | ВЪЗСТАНОВЯВАНЕ ТРОТОАР С ПЛОЧКИ-СТРАРИ | 1.8 | M2 | 1000009 ВЪЗСТАНОВЯВАНЕ ТРОТОАР С ПЛОЧКИ-СТРАРИ(M2) | Поръчка за доставка | 4500060956 | 10 | 4500060956-10 | 220000130434 | 2200 | 0 | Шумен |  | P-9-AC-STONB-4418300004 | 9 | Аварии | 4500060956-10
1000059 | Н-ВА ПОДЛ С ПЯСЪК И PVC ЛЕНТА ЗА>1К-Л | 7.6 | М | 1000059 Н-ВА ПОДЛ С ПЯСЪК И PVC ЛЕНТА ЗА>1К-Л(М) | Поръчка за доставка | 4500060956 | 10 | 4500060956-10 | 220000130434 | 2200 | 0 | Шумен |  | P-9-AC-STONB-4418300004 | 9 | Аварии | 4500060956-10
1000280 | НАТОВАРВАНЕ И ИЗВОЗВАНЕ НА СТРОИТ. ОТП-И | 0.4 | M3 | 1000280 НАТОВАРВАНЕ И ИЗВОЗВАНЕ НА СТРОИТ. ОТП-И(M3) | Поръчка за доставка | 4500060956 | 10 | 4500060956-10 | 220000130434 | 2200 | 0 | Шумен |  | P-9-AC-STONB-4418300004 | 9 | Аварии | 4500060956-10
1000312 | НАПРАВА НА ИЗКОП НЕСТАНДАРТЕН | 2.88 | M3 | 1000312 НАПРАВА НА ИЗКОП НЕСТАНДАРТЕН(M3) | Поръчка за доставка | 4500060956 | 10 | 4500060956-10 | 220000130434 | 2200 | 0 | Шумен |  | P-9-AC-STONB-4418300004 | 9 | Аварии | 4500060956-10
1000290 | ДОСТАВКА НА БЕТОН | 0.1 | M3 | 1000290 ДОСТАВКА НА БЕТОН(M3) | Поръчка за доставка | 4500060957 | 10 | 4500060957-10 | 151430000023 | 1514 | 0 | Шумен | 3 |  |  | Инвестиции | 4500060957-10
1000312 | НАПРАВА НА ИЗКОП НЕСТАНДАРТЕН | 1.05 | M3 | 1000312 НАПРАВА НА ИЗКОП НЕСТАНДАРТЕН(M3) | Поръчка за доставка | 4500060957 | 10 | 4500060957-10 | 151430000023 | 1514 | 0 | Шумен | 3 |  |  | Инвестиции | 4500060957-10
| Проектиране на каб.линии до35kV до 100 | 1 | БР | Проектиране на каб.линии до35kV до 100(БР) | Поръчка за доставка | 4500060958 | 10 | 4500060958-10 | 151419316333 | 1514 | 9 | Варна | 1 |  |  | Нови присъединявания | 4500060958-10
| План за временна организация на движение | 2 | БР | План за временна организация на движение(БР) | Поръчка за доставка | 4500060958 | 10 | 4500060958-10 | 151419316333 | 1514 | 9 | Варна | 1 |  |  | Нови присъединявания | 4500060958-10
| План за безопасност и здр. при работа КЛ | 1 | БР | План за безопасност и здр. при работа КЛ(БР) | Поръчка за доставка | 4500060958 | 10 | 4500060958-10 | 151419316333 | 1514 | 9 | Варна | 1 |  |  | Нови присъединявания | 4500060958-10
| Съгласуване на скици А4 /вклю. такси/ | 1 | БР | Съгласуване на скици А4 /вклю. такси/(БР) | Поръчка за доставка | 4500060958 | 10 | 4500060958-10 | 151419316333 | 1514 | 9 | Варна | 1 |  |  | Нови присъединявания | 4500060958-10
| МОНТ. НА ДЕМОНТИРАНА СТОМ.К-/БЕЗ БОЯДИС/ | 13 | КГ | МОНТ. НА ДЕМОНТИРАНА СТОМ.К-/БЕЗ БОЯДИС/(КГ) | Поръчка за доставка | 4500058378 | 10 | 4500058378-10 | 210500044935 | 2105 | 0 | Варна |  | P-1-MN-STSTB-A0001204 | 1 | Ремонтна програма и еднократни планирани мерки | 4500058378-10
1000002 | РАЗКЪРТВАНЕ НА ТРОТОАР-БЕТОНЕН | 1.5 | M2 | 1000002 РАЗКЪРТВАНЕ НА ТРОТОАР-БЕТОНЕН(M2) | Поръчка за доставка | 4500058378 | 20 | 4500058378-20 | 210500044935 | 2105 | 0 | Варна |  | P-1-MN-STSTB-A0001204 | 1 | Ремонтна програма и еднократни планирани мерки | 4500058378-20
1000006 | РЯЗАНЕ НА АСФАЛТОВА НАСТИЛКА | 6 | М | 1000006 РЯЗАНЕ НА АСФАЛТОВА НАСТИЛКА(М) | Поръчка за доставка | 4500058378 | 20 | 4500058378-20 | 210500044935 | 2105 | 0 | Варна |  | P-1-MN-STSTB-A0001204 | 1 | Ремонтна програма и еднократни планирани мерки | 4500058378-20
1000007 | ВЪЗСТАНОВЯВАНЕ НА ТРОТОАР-БЕТОНЕН | 1.5 | M2 | 1000007 ВЪЗСТАНОВЯВАНЕ НА ТРОТОАР-БЕТОНЕН(M2) | Поръчка за доставка | 4500058378 | 20 | 4500058378-20 | 210500044935 | 2105 | 0 | Варна |  | P-1-MN-STSTB-A0001204 | 1 | Ремонтна програма и еднократни планирани мерки | 4500058378-20
1000053 | ПОЛАГАНЕ PVC ТРЪБИ Ф110 В ИЗКОП | 3 | М | 1000053 ПОЛАГАНЕ PVC ТРЪБИ Ф110 В ИЗКОП(М) | Поръчка за доставка | 4500058378 | 20 | 4500058378-20 | 210500044935 | 2105 | 0 | Варна |  | P-1-MN-STSTB-A0001204 | 1 | Ремонтна програма и еднократни планирани мерки | 4500058378-20
1000086 | И-НЕ К-Л ОТ ИЗКОП НАД 3Х95/4Х95MM2 ВКЛ | 42 | М | 1000086 И-НЕ К-Л ОТ ИЗКОП НАД 3Х95/4Х95MM2 ВКЛ(М) | Поръчка за доставка | 4500058378 | 20 | 4500058378-20 | 210500044935 | 2105 | 0 | Варна |  | P-1-MN-STSTB-A0001204 | 1 | Ремонтна програма и еднократни планирани мерки | 4500058378-20
1000150 | ДЕMОНТАЖ НА ШИННА СИСТЕMА | 7 | М | 1000150 ДЕMОНТАЖ НА ШИННА СИСТЕMА(М) | Поръчка за доставка | 4500058378 | 20 | 4500058378-20 | 210500044935 | 2105 | 0 | Варна |  | P-1-MN-STSTB-A0001204 | 1 | Ремонтна програма и еднократни планирани мерки | 4500058378-20
1000153 | MОНТАЖ НА ТОКОВОДЕЩА ШИНА ДО 100/10 | 7 | М | 1000153 MОНТАЖ НА ТОКОВОДЕЩА ШИНА ДО 100/10(М) | Поръчка за доставка | 4500058378 | 20 | 4500058378-20 | 210500044935 | 2105 | 0 | Варна |  | P-1-MN-STSTB-A0001204 | 1 | Ремонтна програма и еднократни планирани мерки | 4500058378-20
1000319 | М-Ж НА ЗАЗЕМИТЕЛНА ШИНА ПО СТЕНА /К-Я | 5 | М | 1000319 М-Ж НА ЗАЗЕМИТЕЛНА ШИНА ПО СТЕНА /К-Я(М) | Поръчка за доставка | 4500058378 | 20 | 4500058378-20 | 210500044935 | 2105 | 0 | Варна |  | P-1-MN-STSTB-A0001204 | 1 | Ремонтна програма и еднократни планирани мерки | 4500058378-20
| ДОСТАВКА НА ПРОФИЛИ | 13 | КГ | ДОСТАВКА НА ПРОФИЛИ(КГ) | Поръчка за доставка | 4500058378 | 20 | 4500058378-20 | 210500044935 | 2105 | 0 | Варна |  | P-1-MN-STSTB-A0001204 | 1 | Ремонтна програма и еднократни планирани мерки | 4500058378-20
1000004 | РАЗКЪРТВАНЕ НА ПАВАЖНА НАСТИЛКА | 5.5 | M2 | 1000004 РАЗКЪРТВАНЕ НА ПАВАЖНА НАСТИЛКА(M2) | Поръчка за доставка | 4500058641 | 20 | 4500058641-20 | 151419504883 | 1514 | 9 | Варна | 1 |  |  | Нови присъединявания | 4500058641-20
1000005 | РАЗКЪРТВАНЕ НА АСФАЛТОВА НАСТИЛКА | 14.5 | M2 | 1000005 РАЗКЪРТВАНЕ НА АСФАЛТОВА НАСТИЛКА(M2) | Поръчка за доставка | 4500058641 | 20 | 4500058641-20 | 151419504883 | 1514 | 9 | Варна | 1 |  |  | Нови присъединявания | 4500058641-20
1000006 | РЯЗАНЕ НА АСФАЛТОВА НАСТИЛКА | 44 | М | 1000006 РЯЗАНЕ НА АСФАЛТОВА НАСТИЛКА(М) | Поръчка за доставка | 4500058641 | 20 | 4500058641-20 | 151419504883 | 1514 | 9 | Варна | 1 |  |  | Нови присъединявания | 4500058641-20
1000007 | ВЪЗСТАНОВЯВАНЕ НА ТРОТОАР-БЕТОНЕН | 11.7 | M2 | 1000007 ВЪЗСТАНОВЯВАНЕ НА ТРОТОАР-БЕТОНЕН(M2) | Поръчка за доставка | 4500058641 | 20 | 4500058641-20 | 151419504883 | 1514 | 9 | Варна | 1 |  |  | Нови присъединявания | 4500058641-20
1000008 | ВЪЗСТАНОВЯВАНЕ НА ТРОТОАР С ПЛОЧКИ-НОВИ | 16.4 | M2 | 1000008 ВЪЗСТАНОВЯВАНЕ НА ТРОТОАР С ПЛОЧКИ-НОВИ(M2) | Поръчка за доставка | 4500058641 | 20 | 4500058641-20 | 151419504883 | 1514 | 9 | Варна | 1 |  |  | Нови присъединявания | 4500058641-20
1000009 | ВЪЗСТАНОВЯВАНЕ ТРОТОАР С ПЛОЧКИ-СТРАРИ | 38 | M2 | 1000009 ВЪЗСТАНОВЯВАНЕ ТРОТОАР С ПЛОЧКИ-СТРАРИ(M2) | Поръчка за доставка | 4500058641 | 20 | 4500058641-20 | 151419504883 | 1514 | 9 | Варна | 1 |  |  | Нови присъединявания | 4500058641-20
1000010 | ВЪЗСТАНОВЯВАНЕ НА ТРОТОАР С ПЛОЧКИ-ЛУКС | 4.8 | M2 | 1000010 ВЪЗСТАНОВЯВАНЕ НА ТРОТОАР С ПЛОЧКИ-ЛУКС(M2) | Поръчка за доставка | 4500058641 | 20 | 4500058641-20 | 151419504883 | 1514 | 9 | Варна | 1 |  |  | Нови присъединявания | 4500058641-20
1000011 | ВЪЗСТАНОВЯВАНЕ НА АСФАЛТОВА НАСТИЛКА-ПЪТ | 5.5 | M2 | 1000011 ВЪЗСТАНОВЯВАНЕ НА АСФАЛТОВА НАСТИЛКА-ПЪТ(M2) | Поръчка за доставка | 4500058641 | 20 | 4500058641-20 | 151419504883 | 1514 | 9 | Варна | 1 |  |  | Нови присъединявания | 4500058641-20
1000012 | ВЪЗСТАНОВЯВАНЕ АСФАЛТ. НАСТИЛКА-ТРОТОАР | 9 | M2 | 1000012 ВЪЗСТАНОВЯВАНЕ АСФАЛТ. НАСТИЛКА-ТРОТОАР(M2) | Поръчка за доставка | 4500058641 | 20 | 4500058641-20 | 151419504883 | 1514 | 9 | Варна | 1 |  |  | Нови присъединявания | 4500058641-20
1000013 | ВЪЗСТАНОВЯНВАНЕ НА ПАВАЖНА НАСТИЛКА | 5.5 | M2 | 1000013 ВЪЗСТАНОВЯНВАНЕ НА ПАВАЖНА НАСТИЛКА(M2) | Поръчка за доставка | 4500058641 | 20 | 4500058641-20 | 151419504883 | 1514 | 9 | Варна | 1 |  |  | Нови присъединявания | 4500058641-20
1000018 | Н-ВА ИЗКОП ІІІ К-Я 0.8/0.4 В/У КАБЕЛ | 185 | М | 1000018 Н-ВА ИЗКОП ІІІ К-Я 0.8/0.4 В/У КАБЕЛ(М) | Поръчка за доставка | 4500058641 | 20 | 4500058641-20 | 151419504883 | 1514 | 9 | Варна | 1 |  |  | Нови присъединявания | 4500058641-20
1000026 | Н-АВА ИЗКОП ІІІ К-Я 1.1/0.6 В/У КАБЕЛ | 13 | М | 1000026 Н-АВА ИЗКОП ІІІ К-Я 1.1/0.6 В/У КАБЕЛ(М) | Поръчка за доставка | 4500058641 | 20 | 4500058641-20 | 151419504883 | 1514 | 9 | Варна | 1 |  |  | Нови присъединявания | 4500058641-20
1000050 | MОНТАЖ РVС ТРЪБИ Ф110 В БЕТОНОВ КОЖУХ | 80 | М | 1000050 MОНТАЖ РVС ТРЪБИ Ф110 В БЕТОНОВ КОЖУХ(М) | Поръчка за доставка | 4500058641 | 20 | 4500058641-20 | 151419504883 | 1514 | 9 | Варна | 1 |  |  | Нови присъединявания | 4500058641-20
1000053 | ПОЛАГАНЕ PVC ТРЪБИ Ф110 В ИЗКОП | 54 | М | 1000053 ПОЛАГАНЕ PVC ТРЪБИ Ф110 В ИЗКОП(М) | Поръчка за доставка | 4500058641 | 20 | 4500058641-20 | 151419504883 | 1514 | 9 | Варна | 1 |  |  | Нови присъединявания | 4500058641-20
1000060 | Н-ВА ПОДЛ С ПЯСЪК И ТУХЛИ ЗА 1К-Л | 172 | М | 1000060 Н-ВА ПОДЛ С ПЯСЪК И ТУХЛИ ЗА 1К-Л(М) | Поръчка за доставка | 4500058641 | 20 | 4500058641-20 | 151419504883 | 1514 | 9 | Варна | 1 |  |  | Нови присъединявания | 4500058641-20
1000078 | ПОЛАГАНЕ КАБЕЛ В ИЗКОП>3Х120 MM?? ВКЛ | 196 | М | 1000078 ПОЛАГАНЕ КАБЕЛ В ИЗКОП>3Х120 MM?? ВКЛ(М) | Поръчка за доставка | 4500058668 | 10 | 4500058668-10 | 151469408623 | 1514 | 9 | Русе | 6 |  |  | Нови присъединявания | 4500058668-10
1000083 | ИЗТЕГЛЯНЕ КАБЕЛ В ТРЪБИ НАД 3Х120 MM ВКЛ | 125 | М | 1000083 ИЗТЕГЛЯНЕ КАБЕЛ В ТРЪБИ НАД 3Х120 MM ВКЛ(М) | Поръчка за доставка | 4500058668 | 10 | 4500058668-10 | 151469408623 | 1514 | 9 | Русе | 6 |  |  | Нови присъединявания | 4500058668-10
1000089 | ДОСТАВКА И MОНТАЖ НА КАБЕЛНИ MАРКИ | 5 | БР | 1000089 ДОСТАВКА И MОНТАЖ НА КАБЕЛНИ MАРКИ(БР) | Поръчка за доставка | 4500058668 | 10 | 4500058668-10 | 151469408623 | 1514 | 9 | Русе | 6 |  |  | Нови присъединявания | 4500058668-10
1000091 | Н-ВА КГНН>3Х95+50(4Х95)MM2 ВКЛ (4ЖИЛА) | 2 | БР | 1000091 Н-ВА КГНН>3Х95+50(4Х95)MM2 ВКЛ (4ЖИЛА)(БР) | Поръчка за доставка | 4500058668 | 10 | 4500058668-10 | 151469408623 | 1514 | 9 | Русе | 6 |  |  | Нови присъединявания | 4500058668-10
1000100 | ПОДВЪРЗВАНЕ К-Л КЪM СЪЩ. ТАБЛО/СЪОРЖ. | 3 | БР | 1000100 ПОДВЪРЗВАНЕ К-Л КЪM СЪЩ. ТАБЛО/СЪОРЖ.(БР) | Поръчка за доставка | 4500058668 | 10 | 4500058668-10 | 151469408623 | 1514 | 9 | Русе | 6 |  |  | Нови присъединявания | 4500058668-10
1000101 | СФАЗИРОВКА НА КЛ НН (ЗА 3-ТЕ ЖИЛА) | 1 | БР | 1000101 СФАЗИРОВКА НА КЛ НН (ЗА 3-ТЕ ЖИЛА)(БР) | Поръчка за доставка | 4500058668 | 10 | 4500058668-10 | 151469408623 | 1514 | 9 | Русе | 6 |  |  | Нови присъединявания | 4500058668-10
1000104 | MОНТАЖ ШК | 1 | БР | 1000104 MОНТАЖ ШК(БР) | Поръчка за доставка | 4500058668 | 10 | 4500058668-10 | 151469408623 | 1514 | 9 | Русе | 6 |  |  | Нови присъединявания | 4500058668-10
1000110 | M-Ж ТАБЛО ДО 5 ЕЛЕКТРОMЕРА ВКЛ. НА СТЕНА | 1 | БР | 1000110 M-Ж ТАБЛО ДО 5 ЕЛЕКТРОMЕРА ВКЛ. НА СТЕНА(БР) | Поръчка за доставка | 4500058668 | 10 | 4500058668-10 | 151469408623 | 1514 | 9 | Русе | 6 |  |  | Нови присъединявания | 4500058668-10
1000122 | MОНТАЖ НА АВТОMАТИЧЕН ПРЕДПАЗИТЕЛ НН | 2 | БР | 1000122 MОНТАЖ НА АВТОMАТИЧЕН ПРЕДПАЗИТЕЛ НН(БР) | Поръчка за доставка | 4500058668 | 10 | 4500058668-10 | 151469408623 | 1514 | 9 | Русе | 6 |  |  | Нови присъединявания | 4500058668-10
1000270 | НАПРАВА ЗАЗЕMЛЕНИЕ С ДВА КОЛА | 1 | БР | 1000270 НАПРАВА ЗАЗЕMЛЕНИЕ С ДВА КОЛА(БР) | Поръчка за доставка | 4500058668 | 10 | 4500058668-10 | 151469408623 | 1514 | 9 | Русе | 6 |  |  | Нови присъединявания | 4500058668-10
1000271 | ИЗMЕРВАНЕ НА ЗАЗЕMЛЕНИЕ НА ТОЧКА | 1 | БР | 1000271 ИЗMЕРВАНЕ НА ЗАЗЕMЛЕНИЕ НА ТОЧКА(БР) | Поръчка за доставка | 4500058668 | 10 | 4500058668-10 | 151469408623 | 1514 | 9 | Русе | 6 |  |  | Нови присъединявания | 4500058668-10
1000272 | ИЗMЕРВАНЕ ИЗОЛАЦИЯ НА К-Л НН-(4 ЖИЛА) | 3 | БР | 1000272 ИЗMЕРВАНЕ ИЗОЛАЦИЯ НА К-Л НН-(4 ЖИЛА)(БР) | Поръчка за доставка | 4500058668 | 10 | 4500058668-10 | 151469408623 | 1514 | 9 | Русе | 6 |  |  | Нови присъединявания | 4500058668-10
1000280 | НАТОВАРВАНЕ И ИЗВОЗВАНЕ НА СТРОИТ. ОТП-И | 14 | M3 | 1000280 НАТОВАРВАНЕ И ИЗВОЗВАНЕ НА СТРОИТ. ОТП-И(M3) | Поръчка за доставка | 4500058668 | 10 | 4500058668-10 | 151469408623 | 1514 | 9 | Русе | 6 |  |  | Нови присъединявания | 4500058668-10
1000281 | ТРАНСП. НА M-ЛИ ОТ СКЛАД НА ВЪЗЛОЖИТЕЛЯ | 0.03 | % | 1000281 ТРАНСП. НА M-ЛИ ОТ СКЛАД НА ВЪЗЛОЖИТЕЛЯ(%) | Поръчка за доставка | 4500058668 | 10 | 4500058668-10 | 151469408623 | 1514 | 9 | Русе | 6 |  |  | Нови присъединявания | 4500058668-10
1000017 | НАПРАВА ИЗКОП ІІІ КАТЕГОРИЯ 0.8/0.4 | 30 | М | 1000017 НАПРАВА ИЗКОП ІІІ КАТЕГОРИЯ 0.8/0.4(М) | Поръчка за доставка | 4500058092 | 10 | 4500058092-10 | 151419219642 | 1514 | 9 | Варна | 1 |  |  | Нови присъединявания | 4500058092-10
1000023 | НАПРАВА ИЗКОП ІІІ КАТЕГОРИЯ 1.1/0.4 | 4 | М | 1000023 НАПРАВА ИЗКОП ІІІ КАТЕГОРИЯ 1.1/0.4(М) | Поръчка за доставка | 4500058092 | 10 | 4500058092-10 | 151419219642 | 1514 | 9 | Варна | 1 |  |  | Нови присъединявания | 4500058092-10
1000050 | MОНТАЖ РVС ТРЪБИ Ф110 В БЕТОНОВ КОЖУХ | 16 | М | 1000050 MОНТАЖ РVС ТРЪБИ Ф110 В БЕТОНОВ КОЖУХ(М) | Поръчка за доставка | 4500058092 | 10 | 4500058092-10 | 151419219642 | 1514 | 9 | Варна | 1 |  |  | Нови присъединявания | 4500058092-10
1000060 | Н-ВА ПОДЛ С ПЯСЪК И ТУХЛИ ЗА 1К-Л | 30 | М | 1000060 Н-ВА ПОДЛ С ПЯСЪК И ТУХЛИ ЗА 1К-Л(М) | Поръчка за доставка | 4500058092 | 10 | 4500058092-10 | 151419219642 | 1514 | 9 | Варна | 1 |  |  | Нови присъединявания | 4500058092-10
1000089 | ДОСТАВКА И MОНТАЖ НА КАБЕЛНИ MАРКИ | 1 | БР | 1000089 ДОСТАВКА И MОНТАЖ НА КАБЕЛНИ MАРКИ(БР) | Поръчка за доставка | 4500058092 | 10 | 4500058092-10 | 151419219642 | 1514 | 9 | Варна | 1 |  |  | Нови присъединявания | 4500058092-10
1000090 | Н-ВА КГНН ДО3Х70+35(4Х70)MM2 ВКЛ(4 ЖИЛА) | 1 | БР | 1000090 Н-ВА КГНН ДО3Х70+35(4Х70)MM2 ВКЛ(4 ЖИЛА)(БР) | Поръчка за доставка | 4500058092 | 10 | 4500058092-10 | 151419219642 | 1514 | 9 | Варна | 1 |  |  | Нови присъединявания | 4500058092-10
1000100 | ПОДВЪРЗВАНЕ К-Л КЪM СЪЩ. ТАБЛО/СЪОРЖ. | 1 | БР | 1000100 ПОДВЪРЗВАНЕ К-Л КЪM СЪЩ. ТАБЛО/СЪОРЖ.(БР) | Поръчка за доставка | 4500058092 | 10 | 4500058092-10 | 151419219642 | 1514 | 9 | Варна | 1 |  |  | Нови присъединявания | 4500058092-10
| Геодезичен проект за линеен обект КЛ* | 1 | Ч | Геодезичен проект за линеен обект КЛ*(Ч) | Поръчка за доставка | 4500060958 | 10 | 4500060958-10 | 151419316333 | 1514 | 9 | Варна | 1 |  |  | Нови присъединявания | 4500060958-10
| Наб-е на кадастрални подложки/вклю. такс | 2 | БР | Наб-е на кадастрални подложки/вклю. такс(БР) | Поръчка за доставка | 4500060958 | 10 | 4500060958-10 | 151419316333 | 1514 | 9 | Варна | 1 |  |  | Нови присъединявания | 4500060958-10
| Авторски надзор по време на строителство | 1 | БР | Авторски надзор по време на строителство(БР) | Поръчка за доставка | 4500060958 | 10 | 4500060958-10 | 151419316333 | 1514 | 9 | Варна | 1 |  |  | Нови присъединявания | 4500060958-10
| Съгласуване на проект с Държавни и общин | 1 | БР | Съгласуване на проект с Държавни и общин(БР) | Поръчка за доставка | 4500060958 | 10 | 4500060958-10 | 151419316333 | 1514 | 9 | Варна | 1 |  |  | Нови присъединявания | 4500060958-10
| ТАКСИ | 1 | БР | ТАКСИ(БР) | Поръчка за доставка | 4500060958 | 10 | 4500060958-10 | 151419316333 | 1514 | 9 | Варна | 1 |  |  | Нови присъединявания | 4500060958-10
1000003 | РАЗКЪРТВАНЕ ТРОТОАР С ТРОТОАРНИ ПЛОЧКИ | 2.34 | M2 | 1000003 РАЗКЪРТВАНЕ ТРОТОАР С ТРОТОАРНИ ПЛОЧКИ(M2) | Поръчка за доставка | 4500060959 | 10 | 4500060959-10 | 151430000023 | 1514 | 0 | Шумен | 3 |  |  | Инвестиции | 4500060959-10
1000008 | ВЪЗСТАНОВЯВАНЕ НА ТРОТОАР С ПЛОЧКИ-НОВИ | 0.81 | M2 | 1000008 ВЪЗСТАНОВЯВАНЕ НА ТРОТОАР С ПЛОЧКИ-НОВИ(M2) | Поръчка за доставка | 4500060959 | 10 | 4500060959-10 | 151430000023 | 1514 | 0 | Шумен | 3 |  |  | Инвестиции | 4500060959-10
1000009 | ВЪЗСТАНОВЯВАНЕ ТРОТОАР С ПЛОЧКИ-СТРАРИ | 1.53 | M2 | 1000009 ВЪЗСТАНОВЯВАНЕ ТРОТОАР С ПЛОЧКИ-СТРАРИ(M2) | Поръчка за доставка | 4500060959 | 10 | 4500060959-10 | 151430000023 | 1514 | 0 | Шумен | 3 |  |  | Инвестиции | 4500060959-10
1000059 | Н-ВА ПОДЛ С ПЯСЪК И PVC ЛЕНТА ЗА>1К-Л | 3 | М | 1000059 Н-ВА ПОДЛ С ПЯСЪК И PVC ЛЕНТА ЗА>1К-Л(М) | Поръчка за доставка | 4500060959 | 10 | 4500060959-10 | 151430000023 | 1514 | 0 | Шумен | 3 |  |  | Инвестиции | 4500060959-10
1000280 | НАТОВАРВАНЕ И ИЗВОЗВАНЕ НА СТРОИТ. ОТП-И | 0.3 | M3 | 1000280 НАТОВАРВАНЕ И ИЗВОЗВАНЕ НА СТРОИТ. ОТП-И(M3) | Поръчка за доставка | 4500060959 | 10 | 4500060959-10 | 151430000023 | 1514 | 0 | Шумен | 3 |  |  | Инвестиции | 4500060959-10
| Изготвяне на компл. доклад за КЛ/ЕП | 1 | БР | Изготвяне на компл. доклад за КЛ/ЕП(БР) | Поръчка за доставка | 4500060960 | 10 | 4500060960-10 | 151429506223 | 1514 | 9 | Добрич | 2 |  |  | Нови присъединявания | 4500060960-10
| Изготвяне пл-л за трасиране и даване СЛ | 1 | БР | Изготвяне пл-л за трасиране и даване СЛ(БР) | Поръчка за доставка | 4500060960 | 10 | 4500060960-10 | 151429506223 | 1514 | 9 | Добрич | 2 |  |  | Нови присъединявания | 4500060960-10
| Упражняване на строителен надзор КЛ/ЕП | 1 | БР | Упражняване на строителен надзор КЛ/ЕП(БР) | Поръчка за доставка | 4500060960 | 10 | 4500060960-10 | 151429506223 | 1514 | 9 | Добрич | 2 |  |  | Нови присъединявания | 4500060960-10
1000073 | ПОЛАГАНЕ КАБЕЛ НН ПО ЖЕЛЯЗНА КОНСТРУКЦИЯ | 25 | М | 1000073 ПОЛАГАНЕ КАБЕЛ НН ПО ЖЕЛЯЗНА КОНСТРУКЦИЯ(М) | Поръчка за доставка | 4500058641 | 20 | 4500058641-20 | 151419504883 | 1514 | 9 | Варна | 1 |  |  | Нови присъединявания | 4500058641-20
1000083 | ИЗТЕГЛЯНЕ КАБЕЛ В ТРЪБИ НАД 3Х120 MM ВКЛ | 225 | М | 1000083 ИЗТЕГЛЯНЕ КАБЕЛ В ТРЪБИ НАД 3Х120 MM ВКЛ(М) | Поръчка за доставка | 4500058641 | 20 | 4500058641-20 | 151419504883 | 1514 | 9 | Варна | 1 |  |  | Нови присъединявания | 4500058641-20
1000089 | ДОСТАВКА И MОНТАЖ НА КАБЕЛНИ MАРКИ | 4 | БР | 1000089 ДОСТАВКА И MОНТАЖ НА КАБЕЛНИ MАРКИ(БР) | Поръчка за доставка | 4500058641 | 20 | 4500058641-20 | 151419504883 | 1514 | 9 | Варна | 1 |  |  | Нови присъединявания | 4500058641-20
1000091 | Н-ВА КГНН>3Х95+50(4Х95)MM2 ВКЛ (4ЖИЛА) | 2 | БР | 1000091 Н-ВА КГНН>3Х95+50(4Х95)MM2 ВКЛ (4ЖИЛА)(БР) | Поръчка за доставка | 4500058641 | 20 | 4500058641-20 | 151419504883 | 1514 | 9 | Варна | 1 |  |  | Нови присъединявания | 4500058641-20
1000100 | ПОДВЪРЗВАНЕ К-Л КЪM СЪЩ. ТАБЛО/СЪОРЖ. | 2 | БР | 1000100 ПОДВЪРЗВАНЕ К-Л КЪM СЪЩ. ТАБЛО/СЪОРЖ.(БР) | Поръчка за доставка | 4500058641 | 20 | 4500058641-20 | 151419504883 | 1514 | 9 | Варна | 1 |  |  | Нови присъединявания | 4500058641-20
1000104 | MОНТАЖ ШК | 1 | БР | 1000104 MОНТАЖ ШК(БР) | Поръчка за доставка | 4500058641 | 20 | 4500058641-20 | 151419504883 | 1514 | 9 | Варна | 1 |  |  | Нови присъединявания | 4500058641-20
1000269 | НАПРАВА ЗАЗЕMЛЕНИЕ С ЕДИН КОЛ | 1 | БР | 1000269 НАПРАВА ЗАЗЕMЛЕНИЕ С ЕДИН КОЛ(БР) | Поръчка за доставка | 4500058641 | 20 | 4500058641-20 | 151419504883 | 1514 | 9 | Варна | 1 |  |  | Нови присъединявания | 4500058641-20
1000271 | ИЗMЕРВАНЕ НА ЗАЗЕMЛЕНИЕ НА ТОЧКА | 1 | БР | 1000271 ИЗMЕРВАНЕ НА ЗАЗЕMЛЕНИЕ НА ТОЧКА(БР) | Поръчка за доставка | 4500058641 | 20 | 4500058641-20 | 151419504883 | 1514 | 9 | Варна | 1 |  |  | Нови присъединявания | 4500058641-20
1000272 | ИЗMЕРВАНЕ ИЗОЛАЦИЯ НА К-Л НН-(4 ЖИЛА) | 2 | БР | 1000272 ИЗMЕРВАНЕ ИЗОЛАЦИЯ НА К-Л НН-(4 ЖИЛА)(БР) | Поръчка за доставка | 4500058641 | 20 | 4500058641-20 | 151419504883 | 1514 | 9 | Варна | 1 |  |  | Нови присъединявания | 4500058641-20
1000280 | НАТОВАРВАНЕ И ИЗВОЗВАНЕ НА СТРОИТ. ОТП-И | 12 | M3 | 1000280 НАТОВАРВАНЕ И ИЗВОЗВАНЕ НА СТРОИТ. ОТП-И(M3) | Поръчка за доставка | 4500058641 | 20 | 4500058641-20 | 151419504883 | 1514 | 9 | Варна | 1 |  |  | Нови присъединявания | 4500058641-20
1000281 | ТРАНСП. НА M-ЛИ ОТ СКЛАД НА ВЪЗЛОЖИТЕЛЯ | 1 | % | 1000281 ТРАНСП. НА M-ЛИ ОТ СКЛАД НА ВЪЗЛОЖИТЕЛЯ(%) | Поръчка за доставка | 4500058641 | 20 | 4500058641-20 | 151419504883 | 1514 | 9 | Варна | 1 |  |  | Нови присъединявания | 4500058641-20
1000286 | НАПРАВА НА ОТВОР В БЕТОН | 1 | БР | 1000286 НАПРАВА НА ОТВОР В БЕТОН(БР) | Поръчка за доставка | 4500058641 | 20 | 4500058641-20 | 151419504883 | 1514 | 9 | Варна | 1 |  |  | Нови присъединявания | 4500058641-20
1000314 | НАПРАВА НА АРМИРОВКА | 23 | КГ | 1000314 НАПРАВА НА АРМИРОВКА(КГ) | Поръчка за доставка | 4500058641 | 20 | 4500058641-20 | 151419504883 | 1514 | 9 | Варна | 1 |  |  | Нови присъединявания | 4500058641-20
1000314 | НАПРАВА НА АРМИРОВКА | 42.5 | КГ | 1000314 НАПРАВА НА АРМИРОВКА(КГ) | Поръчка за доставка | 4500058668 | 10 | 4500058668-10 | 151469408623 | 1514 | 9 | Русе | 6 |  |  | Нови присъединявания | 4500058668-10
1000315 | РАЗБИВАНЕ НА БЕТОН | 6.9 | M3 | 1000315 РАЗБИВАНЕ НА БЕТОН(M3) | Поръчка за доставка | 4500058668 | 10 | 4500058668-10 | 151469408623 | 1514 | 9 | Русе | 6 |  |  | Нови присъединявания | 4500058668-10
1000059 | Н-ВА ПОДЛ С ПЯСЪК И PVC ЛЕНТА ЗА>1К-Л | 11.5 | М | 1000059 Н-ВА ПОДЛ С ПЯСЪК И PVC ЛЕНТА ЗА>1К-Л(М) | Поръчка за доставка | 4500058172 | 10 | 4500058172-10 | 210500045393 | 2105 | 0 | Добрич |  | P-4-MN-STONB-A0000943 | 4 | Ремонтна програма и еднократни планирани мерки | 4500058172-10
1000065 | MОНТАЖ НА ГОФРИРАНА ТРЪБА | 3 | М | 1000065 MОНТАЖ НА ГОФРИРАНА ТРЪБА(М) | Поръчка за доставка | 4500058172 | 10 | 4500058172-10 | 210500045393 | 2105 | 0 | Добрич |  | P-4-MN-STONB-A0000943 | 4 | Ремонтна програма и еднократни планирани мерки | 4500058172-10
1000089 | ДОСТАВКА И MОНТАЖ НА КАБЕЛНИ MАРКИ | 1 | БР | 1000089 ДОСТАВКА И MОНТАЖ НА КАБЕЛНИ MАРКИ(БР) | Поръчка за доставка | 4500058172 | 10 | 4500058172-10 | 210500045393 | 2105 | 0 | Добрич |  | P-4-MN-STONB-A0000943 | 4 | Ремонтна програма и еднократни планирани мерки | 4500058172-10
1000100 | ПОДВЪРЗВАНЕ К-Л КЪM СЪЩ. ТАБЛО/СЪОРЖ. | 2 | БР | 1000100 ПОДВЪРЗВАНЕ К-Л КЪM СЪЩ. ТАБЛО/СЪОРЖ.(БР) | Поръчка за доставка | 4500058172 | 10 | 4500058172-10 | 210500045393 | 2105 | 0 | Добрич |  | P-4-MN-STONB-A0000943 | 4 | Ремонтна програма и еднократни планирани мерки | 4500058172-10
1000106 | MОНТАЖ РК | 1 | БР | 1000106 MОНТАЖ РК(БР) | Поръчка за доставка | 4500058092 | 10 | 4500058092-10 | 151419219642 | 1514 | 9 | Варна | 1 |  |  | Нови присъединявания | 4500058092-10
1000271 | ИЗMЕРВАНЕ НА ЗАЗЕMЛЕНИЕ НА ТОЧКА | 1 | БР | 1000271 ИЗMЕРВАНЕ НА ЗАЗЕMЛЕНИЕ НА ТОЧКА(БР) | Поръчка за доставка | 4500058092 | 10 | 4500058092-10 | 151419219642 | 1514 | 9 | Варна | 1 |  |  | Нови присъединявания | 4500058092-10
1000272 | ИЗMЕРВАНЕ ИЗОЛАЦИЯ НА К-Л НН-(4 ЖИЛА) | 1 | БР | 1000272 ИЗMЕРВАНЕ ИЗОЛАЦИЯ НА К-Л НН-(4 ЖИЛА)(БР) | Поръчка за доставка | 4500058092 | 10 | 4500058092-10 | 151419219642 | 1514 | 9 | Варна | 1 |  |  | Нови присъединявания | 4500058092-10
1000017 | НАПРАВА ИЗКОП ІІІ КАТЕГОРИЯ 0.8/0.4 | 1 | М | 1000017 НАПРАВА ИЗКОП ІІІ КАТЕГОРИЯ 0.8/0.4(М) | Поръчка за доставка | 4500058092 | 20 | 4500058092-20 | 151419219642 | 1514 | 9 | Варна | 1 |  |  | Нови присъединявания | 4500058092-20
1000081 | ИЗТЕГЛЯНЕ КАБЕЛ В ТРЪБА ДО 3Х50 MM2 ВКЛ | 4 | М | 1000081 ИЗТЕГЛЯНЕ КАБЕЛ В ТРЪБА ДО 3Х50 MM2 ВКЛ(М) | Поръчка за доставка | 4500058092 | 20 | 4500058092-20 | 151419219642 | 1514 | 9 | Варна | 1 |  |  | Нови присъединявания | 4500058092-20
1000089 | ДОСТАВКА И MОНТАЖ НА КАБЕЛНИ MАРКИ | 1 | БР | 1000089 ДОСТАВКА И MОНТАЖ НА КАБЕЛНИ MАРКИ(БР) | Поръчка за доставка | 4500058092 | 20 | 4500058092-20 | 151419219642 | 1514 | 9 | Варна | 1 |  |  | Нови присъединявания | 4500058092-20
1000100 | ПОДВЪРЗВАНЕ К-Л КЪM СЪЩ. ТАБЛО/СЪОРЖ. | 1 | БР | 1000100 ПОДВЪРЗВАНЕ К-Л КЪM СЪЩ. ТАБЛО/СЪОРЖ.(БР) | Поръчка за доставка | 4500058092 | 20 | 4500058092-20 | 151419219642 | 1514 | 9 | Варна | 1 |  |  | Нови присъединявания | 4500058092-20
1000110 | M-Ж ТАБЛО ДО 5 ЕЛЕКТРОMЕРА ВКЛ. НА СТЕНА | 1 | БР | 1000110 M-Ж ТАБЛО ДО 5 ЕЛЕКТРОMЕРА ВКЛ. НА СТЕНА(БР) | Поръчка за доставка | 4500058092 | 20 | 4500058092-20 | 151419219642 | 1514 | 9 | Варна | 1 |  |  | Нови присъединявания | 4500058092-20
| Разкъртване на тротоар-с тротоарни плочк | 4.77 | M2 | Разкъртване на тротоар-с тротоарни плочк(M2) | Поръчка за доставка | 4500061081 | 10 | 4500061081-10 | 220000131261 | 2200 | 0 | Варна |  | P-1-AC-STONB-4416300003 | 1 | Аварии | 4500061081-10
| Възстановяване на тротоар с плочки-страр | 4.77 | M2 | Възстановяване на тротоар с плочки-страр(M2) | Поръчка за доставка | 4500061081 | 10 | 4500061081-10 | 220000131261 | 2200 | 0 | Варна |  | P-1-AC-STONB-4416300003 | 1 | Аварии | 4500061081-10
| Направа на подложка с пясък и покриване | 5 | М | Направа на подложка с пясък и покриване(М) | Поръчка за доставка | 4500061081 | 10 | 4500061081-10 | 220000131261 | 2200 | 0 | Варна |  | P-1-AC-STONB-4416300003 | 1 | Аварии | 4500061081-10
| Натоварване и извозване на строителни от | 0.5 | M3 | Натоварване и извозване на строителни от(M3) | Поръчка за доставка | 4500061081 | 10 | 4500061081-10 | 220000131261 | 2200 | 0 | Варна |  | P-1-AC-STONB-4416300003 | 1 | Аварии | 4500061081-10
| Направа на изкоп | 2.66 | M3 | Направа на изкоп(M3) | Поръчка за доставка | 4500061081 | 10 | 4500061081-10 | 220000131261 | 2200 | 0 | Варна |  | P-1-AC-STONB-4416300003 | 1 | Аварии | 4500061081-10
| Направа на подложка с пясък и покриване | 5.1 | М | Направа на подложка с пясък и покриване(М) | Поръчка за доставка | 4500061082 | 10 | 4500061082-10 | 220000131172 | 2200 | 0 | Варна |  | P-1-AC-MSLEB-4416200003 | 1 | Аварии | 4500061082-10
| Направа на изкоп | 5.05 | M3 | Направа на изкоп(M3) | Поръчка за доставка | 4500061082 | 10 | 4500061082-10 | 220000131172 | 2200 | 0 | Варна |  | P-1-AC-MSLEB-4416200003 | 1 | Аварии | 4500061082-10
| З-не изготвяне на цифров модел,чл.52 | 1 | БР | З-не изготвяне на цифров модел,чл.52(БР) | Поръчка за доставка | 4500060960 | 10 | 4500060960-10 | 151429506223 | 1514 | 9 | Добрич | 2 |  |  | Нови присъединявания | 4500060960-10
| Предоставяне на резултатите UTM / WGS 84 | 1 | БР | Предоставяне на резултатите UTM / WGS 84(БР) | Поръчка за доставка | 4500060960 | 10 | 4500060960-10 | 151429506223 | 1514 | 9 | Добрич | 2 |  |  | Нови присъединявания | 4500060960-10
1000003 | РАЗКЪРТВАНЕ ТРОТОАР С ТРОТОАРНИ ПЛОЧКИ | 1.8 | M2 | 1000003 РАЗКЪРТВАНЕ ТРОТОАР С ТРОТОАРНИ ПЛОЧКИ(M2) | Поръчка за доставка | 4500060961 | 10 | 4500060961-10 | 151430000023 | 1514 | 0 | Шумен | 3 |  |  | Инвестиции | 4500060961-10
1000008 | ВЪЗСТАНОВЯВАНЕ НА ТРОТОАР С ПЛОЧКИ-НОВИ | 0.36 | M2 | 1000008 ВЪЗСТАНОВЯВАНЕ НА ТРОТОАР С ПЛОЧКИ-НОВИ(M2) | Поръчка за доставка | 4500060961 | 10 | 4500060961-10 | 151430000023 | 1514 | 0 | Шумен | 3 |  |  | Инвестиции | 4500060961-10
1000009 | ВЪЗСТАНОВЯВАНЕ ТРОТОАР С ПЛОЧКИ-СТРАРИ | 1.35 | M2 | 1000009 ВЪЗСТАНОВЯВАНЕ ТРОТОАР С ПЛОЧКИ-СТРАРИ(M2) | Поръчка за доставка | 4500060961 | 10 | 4500060961-10 | 151430000023 | 1514 | 0 | Шумен | 3 |  |  | Инвестиции | 4500060961-10
1000059 | Н-ВА ПОДЛ С ПЯСЪК И PVC ЛЕНТА ЗА>1К-Л | 2 | М | 1000059 Н-ВА ПОДЛ С ПЯСЪК И PVC ЛЕНТА ЗА>1К-Л(М) | Поръчка за доставка | 4500060961 | 10 | 4500060961-10 | 151430000023 | 1514 | 0 | Шумен | 3 |  |  | Инвестиции | 4500060961-10
1000280 | НАТОВАРВАНЕ И ИЗВОЗВАНЕ НА СТРОИТ. ОТП-И | 0.3 | M3 | 1000280 НАТОВАРВАНЕ И ИЗВОЗВАНЕ НА СТРОИТ. ОТП-И(M3) | Поръчка за доставка | 4500060961 | 10 | 4500060961-10 | 151430000023 | 1514 | 0 | Шумен | 3 |  |  | Инвестиции | 4500060961-10
1000290 | ДОСТАВКА НА БЕТОН | 0.07 | M3 | 1000290 ДОСТАВКА НА БЕТОН(M3) | Поръчка за доставка | 4500060961 | 10 | 4500060961-10 | 151430000023 | 1514 | 0 | Шумен | 3 |  |  | Инвестиции | 4500060961-10
1000312 | НАПРАВА НА ИЗКОП НЕСТАНДАРТЕН | 0.94 | M3 | 1000312 НАПРАВА НА ИЗКОП НЕСТАНДАРТЕН(M3) | Поръчка за доставка | 4500060961 | 10 | 4500060961-10 | 151430000023 | 1514 | 0 | Шумен | 3 |  |  | Инвестиции | 4500060961-10
1000017 | НАПРАВА ИЗКОП ІІІ КАТЕГОРИЯ 0.8/0.4 | 12 | М | 1000017 НАПРАВА ИЗКОП ІІІ КАТЕГОРИЯ 0.8/0.4(М) | Поръчка за доставка | 4500058558 | 10 | 4500058558-10 | 151429315303 | 1514 | 9 | Добрич | 2 |  |  | Нови присъединявания | 4500058558-10
1000053 | ПОЛАГАНЕ PVC ТРЪБИ Ф110 В ИЗКОП | 8 | М | 1000053 ПОЛАГАНЕ PVC ТРЪБИ Ф110 В ИЗКОП(М) | Поръчка за доставка | 4500058558 | 10 | 4500058558-10 | 151429315303 | 1514 | 9 | Добрич | 2 |  |  | Нови присъединявания | 4500058558-10
1000058 | Н-ВА ПОДЛ С ПЯСЪК И PVC ЛЕНТА ЗА 1 К-Л | 4 | М | 1000058 Н-ВА ПОДЛ С ПЯСЪК И PVC ЛЕНТА ЗА 1 К-Л(М) | Поръчка за доставка | 4500058558 | 10 | 4500058558-10 | 151429315303 | 1514 | 9 | Добрич | 2 |  |  | Нови присъединявания | 4500058558-10
1000073 | ПОЛАГАНЕ КАБЕЛ НН ПО ЖЕЛЯЗНА КОНСТРУКЦИЯ | 10 | М | 1000073 ПОЛАГАНЕ КАБЕЛ НН ПО ЖЕЛЯЗНА КОНСТРУКЦИЯ(М) | Поръчка за доставка | 4500058558 | 10 | 4500058558-10 | 151429315303 | 1514 | 9 | Добрич | 2 |  |  | Нови присъединявания | 4500058558-10
1000076 | ПОЛАГАНЕ НА КАБЕЛ В ИЗКОП ДО 3Х50 MM ВКЛ | 4 | М | 1000076 ПОЛАГАНЕ НА КАБЕЛ В ИЗКОП ДО 3Х50 MM ВКЛ(М) | Поръчка за доставка | 4500058558 | 10 | 4500058558-10 | 151429315303 | 1514 | 9 | Добрич | 2 |  |  | Нови присъединявания | 4500058558-10
1000319 | М-Ж НА ЗАЗЕМИТЕЛНА ШИНА ПО СТЕНА /К-Я | 12 | М | 1000319 М-Ж НА ЗАЗЕМИТЕЛНА ШИНА ПО СТЕНА /К-Я(М) | Поръчка за доставка | 4500058275 | 10 | 4500058275-10 | 210500044937 | 2105 | 0 | Варна |  | P-1-MN-STSTB-A0001206 | 1 | Ремонтна програма и еднократни планирани мерки | 4500058275-10
1000322 | ДОСТАВКА НА ЛАМАРИНА | 30 | M2 | 1000322 ДОСТАВКА НА ЛАМАРИНА(M2) | Поръчка за доставка | 4500058275 | 10 | 4500058275-10 | 210500044937 | 2105 | 0 | Варна |  | P-1-MN-STSTB-A0001206 | 1 | Ремонтна програма и еднократни планирани мерки | 4500058275-10
| МОНТ. НА ДЕМОНТИРАНА СТОМ.К-/БЕЗ БОЯДИС/ | 30 | КГ | МОНТ. НА ДЕМОНТИРАНА СТОМ.К-/БЕЗ БОЯДИС/(КГ) | Поръчка за доставка | 4500058275 | 20 | 4500058275-20 | 210500044937 | 2105 | 0 | Варна |  | P-1-MN-STSTB-A0001206 | 1 | Ремонтна програма и еднократни планирани мерки | 4500058275-20
1000293 | ТРАСИРАНЕ НА КАБЕЛНА ЛИНИЯ | 0.005 | KM | 1000293 ТРАСИРАНЕ НА КАБЕЛНА ЛИНИЯ(KM) | Поръчка за доставка | 4500058641 | 30 | 4500058641-30 | 151419504883 | 1514 | 9 | Варна | 1 |  |  | Нови присъединявания | 4500058641-30
1000018 | Н-ВА ИЗКОП ІІІ К-Я 0.8/0.4 В/У КАБЕЛ | 5 | М | 1000018 Н-ВА ИЗКОП ІІІ К-Я 0.8/0.4 В/У КАБЕЛ(М) | Поръчка за доставка | 4500058641 | 30 | 4500058641-30 | 151419504883 | 1514 | 9 | Варна | 1 |  |  | Нови присъединявания | 4500058641-30
1000053 | ПОЛАГАНЕ PVC ТРЪБИ Ф110 В ИЗКОП | 5 | М | 1000053 ПОЛАГАНЕ PVC ТРЪБИ Ф110 В ИЗКОП(М) | Поръчка за доставка | 4500058641 | 30 | 4500058641-30 | 151419504883 | 1514 | 9 | Варна | 1 |  |  | Нови присъединявания | 4500058641-30
1000083 | ИЗТЕГЛЯНЕ КАБЕЛ В ТРЪБИ НАД 3Х120 MM ВКЛ | 7 | М | 1000083 ИЗТЕГЛЯНЕ КАБЕЛ В ТРЪБИ НАД 3Х120 MM ВКЛ(М) | Поръчка за доставка | 4500058641 | 30 | 4500058641-30 | 151419504883 | 1514 | 9 | Варна | 1 |  |  | Нови присъединявания | 4500058641-30
1000089 | ДОСТАВКА И MОНТАЖ НА КАБЕЛНИ MАРКИ | 2 | БР | 1000089 ДОСТАВКА И MОНТАЖ НА КАБЕЛНИ MАРКИ(БР) | Поръчка за доставка | 4500058641 | 30 | 4500058641-30 | 151419504883 | 1514 | 9 | Варна | 1 |  |  | Нови присъединявания | 4500058641-30
1000100 | ПОДВЪРЗВАНЕ К-Л КЪM СЪЩ. ТАБЛО/СЪОРЖ. | 2 | БР | 1000100 ПОДВЪРЗВАНЕ К-Л КЪM СЪЩ. ТАБЛО/СЪОРЖ.(БР) | Поръчка за доставка | 4500058641 | 30 | 4500058641-30 | 151419504883 | 1514 | 9 | Варна | 1 |  |  | Нови присъединявания | 4500058641-30
1000113 | MОНТАЖ ТАБЛО НАД 15 ЕЛЕКТРОMЕРА | 1 | БР | 1000113 MОНТАЖ ТАБЛО НАД 15 ЕЛЕКТРОMЕРА(БР) | Поръчка за доставка | 4500058641 | 30 | 4500058641-30 | 151419504883 | 1514 | 9 | Варна | 1 |  |  | Нови присъединявания | 4500058641-30
1000269 | НАПРАВА ЗАЗЕMЛЕНИЕ С ЕДИН КОЛ | 1 | БР | 1000269 НАПРАВА ЗАЗЕMЛЕНИЕ С ЕДИН КОЛ(БР) | Поръчка за доставка | 4500058641 | 30 | 4500058641-30 | 151419504883 | 1514 | 9 | Варна | 1 |  |  | Нови присъединявания | 4500058641-30
1000271 | ИЗMЕРВАНЕ НА ЗАЗЕMЛЕНИЕ НА ТОЧКА | 1 | БР | 1000271 ИЗMЕРВАНЕ НА ЗАЗЕMЛЕНИЕ НА ТОЧКА(БР) | Поръчка за доставка | 4500058641 | 30 | 4500058641-30 | 151419504883 | 1514 | 9 | Варна | 1 |  |  | Нови присъединявания | 4500058641-30
1000272 | ИЗMЕРВАНЕ ИЗОЛАЦИЯ НА К-Л НН-(4 ЖИЛА) | 1 | БР | 1000272 ИЗMЕРВАНЕ ИЗОЛАЦИЯ НА К-Л НН-(4 ЖИЛА)(БР) | Поръчка за доставка | 4500058641 | 30 | 4500058641-30 | 151419504883 | 1514 | 9 | Варна | 1 |  |  | Нови присъединявания | 4500058641-30
1000281 | ТРАНСП. НА M-ЛИ ОТ СКЛАД НА ВЪЗЛОЖИТЕЛЯ | 1 | % | 1000281 ТРАНСП. НА M-ЛИ ОТ СКЛАД НА ВЪЗЛОЖИТЕЛЯ(%) | Поръчка за доставка | 4500058641 | 30 | 4500058641-30 | 151419504883 | 1514 | 9 | Варна | 1 |  |  | Нови присъединявания | 4500058641-30
1000286 | НАПРАВА НА ОТВОР В БЕТОН | 1 | БР | 1000286 НАПРАВА НА ОТВОР В БЕТОН(БР) | Поръчка за доставка | 4500058641 | 30 | 4500058641-30 | 151419504883 | 1514 | 9 | Варна | 1 |  |  | Нови присъединявания | 4500058641-30
| П.не на пр.ка 20КV от храсти до 20бр. | 3.25 | AU | П.не на пр.ка 20КV от храсти до 20бр.(AU) | Поръчка за доставка | 4500059816 | 10 | 4500059816-10 | 210500045090 | 2105 | 0 | Добрич |  | P-4-MN-MSLEB-A0002065 | 4 | Ремонтна програма и еднократни планирани мерки | 4500059816-10
| Почистване на основи на ЖРС | 8 | БР | Почистване на основи на ЖРС(БР) | Поръчка за доставка | 4500059816 | 10 | 4500059816-10 | 210500045090 | 2105 | 0 | Добрич |  | P-4-MN-MSLEB-A0002065 | 4 | Ремонтна програма и еднократни планирани мерки | 4500059816-10
1000271 | ИЗMЕРВАНЕ НА ЗАЗЕMЛЕНИЕ НА ТОЧКА | 1 | БР | 1000271 ИЗMЕРВАНЕ НА ЗАЗЕMЛЕНИЕ НА ТОЧКА(БР) | Поръчка за доставка | 4500058092 | 20 | 4500058092-20 | 151419219642 | 1514 | 9 | Варна | 1 |  |  | Нови присъединявания | 4500058092-20
1000281 | ТРАНСП. НА M-ЛИ ОТ СКЛАД НА ВЪЗЛОЖИТЕЛЯ | 1 | % | 1000281 ТРАНСП. НА M-ЛИ ОТ СКЛАД НА ВЪЗЛОЖИТЕЛЯ(%) | Поръчка за доставка | 4500058092 | 20 | 4500058092-20 | 151419219642 | 1514 | 9 | Варна | 1 |  |  | Нови присъединявания | 4500058092-20
| Проектиране на каб.линии до35kV до 100 | 2 | БР | Проектиране на каб.линии до35kV до 100(БР) | Поръчка за доставка | 4500061070 | 10 | 4500061070-10 | 151419615723 | 1514 | 9 | Варна | 1 |  |  | Нови присъединявания | 4500061070-10
| Проектиране на каб линии до35kV от100-20 | 1 | БР | Проектиране на каб линии до35kV от100-20(БР) | Поръчка за доставка | 4500061070 | 10 | 4500061070-10 | 151419615723 | 1514 | 9 | Варна | 1 |  |  | Нови присъединявания | 4500061070-10
| Проектиране на касета | 1 | БР | Проектиране на касета(БР) | Поръчка за доставка | 4500061070 | 10 | 4500061070-10 | 151419615723 | 1514 | 9 | Варна | 1 |  |  | Нови присъединявания | 4500061070-10
| План за временна организация на движение | 1 | БР | План за временна организация на движение(БР) | Поръчка за доставка | 4500061070 | 10 | 4500061070-10 | 151419615723 | 1514 | 9 | Варна | 1 |  |  | Нови присъединявания | 4500061070-10
| План за безопасност и здр. при работа КЛ | 1 | БР | План за безопасност и здр. при работа КЛ(БР) | Поръчка за доставка | 4500061070 | 10 | 4500061070-10 | 151419615723 | 1514 | 9 | Варна | 1 |  |  | Нови присъединявания | 4500061070-10
| Геодезичен проект за линеен обект КЛ* | 11 | Ч | Геодезичен проект за линеен обект КЛ*(Ч) | Поръчка за доставка | 4500061070 | 10 | 4500061070-10 | 151419615723 | 1514 | 9 | Варна | 1 |  |  | Нови присъединявания | 4500061070-10
| Направа на изкоп | 3.5 | M3 | Направа на изкоп(M3) | Поръчка за доставка | 4500061083 | 10 | 4500061083-10 | 220000131178 | 2200 | 0 | Варна |  | P-1-AC-STSTB-4416300001 | 1 | Аварии | 4500061083-10
1000100 | ПОДВЪРЗВАНЕ К-Л КЪM СЪЩ. ТАБЛО/СЪОРЖ. | 1 | БР | 1000100 ПОДВЪРЗВАНЕ К-Л КЪM СЪЩ. ТАБЛО/СЪОРЖ.(БР) | Поръчка за доставка | 4500058777 | 10 | 4500058777-10 | 151479215223 | 1514 | 9 | Г. Оряховица | 7 |  |  | Нови присъединявания | 4500058777-10
1000101 | СФАЗИРОВКА НА КЛ НН (ЗА 3-ТЕ ЖИЛА) | 1 | БР | 1000101 СФАЗИРОВКА НА КЛ НН (ЗА 3-ТЕ ЖИЛА)(БР) | Поръчка за доставка | 4500058777 | 10 | 4500058777-10 | 151479215223 | 1514 | 9 | Г. Оряховица | 7 |  |  | Нови присъединявания | 4500058777-10
1000111 | M-Ж ТАБЛО ДО5 ЕЛЕКТРОMЕРА ВКЛ. НА СТЪЛБ | 1 | БР | 1000111 M-Ж ТАБЛО ДО5 ЕЛЕКТРОMЕРА ВКЛ. НА СТЪЛБ(БР) | Поръчка за доставка | 4500058777 | 10 | 4500058777-10 | 151479215223 | 1514 | 9 | Г. Оряховица | 7 |  |  | Нови присъединявания | 4500058777-10
1000122 | MОНТАЖ НА АВТОMАТИЧЕН ПРЕДПАЗИТЕЛ НН | 1 | БР | 1000122 MОНТАЖ НА АВТОMАТИЧЕН ПРЕДПАЗИТЕЛ НН(БР) | Поръчка за доставка | 4500058777 | 10 | 4500058777-10 | 151479215223 | 1514 | 9 | Г. Оряховица | 7 |  |  | Нови присъединявания | 4500058777-10
1000220 | M-Ж КЛЕMА ОТКЛ./РАЗКЛОНИТЕЛНА КЪM MРЕЖА | 4 | БР | 1000220 M-Ж КЛЕMА ОТКЛ./РАЗКЛОНИТЕЛНА КЪM MРЕЖА(БР) | Поръчка за доставка | 4500058777 | 10 | 4500058777-10 | 151479215223 | 1514 | 9 | Г. Оряховица | 7 |  |  | Нови присъединявания | 4500058777-10
1000221 | M-Ж ОПЪВАЧ ЗАЕДНО С КУКА НА С-НА/СТЪЛБ | 2 | БР | 1000221 M-Ж ОПЪВАЧ ЗАЕДНО С КУКА НА С-НА/СТЪЛБ(БР) | Поръчка за доставка | 4500058777 | 10 | 4500058777-10 | 151479215223 | 1514 | 9 | Г. Оряховица | 7 |  |  | Нови присъединявания | 4500058777-10
1000238 | ТЕГЛЕНЕ НА УСУКАН ПРОВОДНИК 4Х16 | 36 | М | 1000238 ТЕГЛЕНЕ НА УСУКАН ПРОВОДНИК 4Х16(М) | Поръчка за доставка | 4500058777 | 10 | 4500058777-10 | 151479215223 | 1514 | 9 | Г. Оряховица | 7 |  |  | Нови присъединявания | 4500058777-10
1000269 | НАПРАВА ЗАЗЕMЛЕНИЕ С ЕДИН КОЛ | 1 | БР | 1000269 НАПРАВА ЗАЗЕMЛЕНИЕ С ЕДИН КОЛ(БР) | Поръчка за доставка | 4500058777 | 10 | 4500058777-10 | 151479215223 | 1514 | 9 | Г. Оряховица | 7 |  |  | Нови присъединявания | 4500058777-10
1000271 | ИЗMЕРВАНЕ НА ЗАЗЕMЛЕНИЕ НА ТОЧКА | 1 | БР | 1000271 ИЗMЕРВАНЕ НА ЗАЗЕMЛЕНИЕ НА ТОЧКА(БР) | Поръчка за доставка | 4500058777 | 10 | 4500058777-10 | 151479215223 | 1514 | 9 | Г. Оряховица | 7 |  |  | Нови присъединявания | 4500058777-10
1000281 | ТРАНСП. НА M-ЛИ ОТ СКЛАД НА ВЪЗЛОЖИТЕЛЯ | 1 | % | 1000281 ТРАНСП. НА M-ЛИ ОТ СКЛАД НА ВЪЗЛОЖИТЕЛЯ(%) | Поръчка за доставка | 4500058777 | 10 | 4500058777-10 | 151479215223 | 1514 | 9 | Г. Оряховица | 7 |  |  | Нови присъединявания | 4500058777-10
1000310 | У-НЕ НА УИП/КАБЕЛ ПО СТЪЛБ/ФАСАДА | 8 | М | 1000310 У-НЕ НА УИП/КАБЕЛ ПО СТЪЛБ/ФАСАДА(М) | Поръчка за доставка | 4500058777 | 10 | 4500058777-10 | 151479215223 | 1514 | 9 | Г. Оряховица | 7 |  |  | Нови присъединявания | 4500058777-10
| Разкъртване на тротоар-бетонен | 0.24 | M2 | Разкъртване на тротоар-бетонен(M2) | Поръчка за доставка | 4500061084 | 10 | 4500061084-10 | 220000130847 | 2200 | 0 | Варна |  | P-1-AC-STONB-4416300003 | 1 | Аварии | 4500061084-10
| Възстановяване на тротоар-бетонен | 0.24 | M2 | Възстановяване на тротоар-бетонен(M2) | Поръчка за доставка | 4500061084 | 10 | 4500061084-10 | 220000130847 | 2200 | 0 | Варна |  | P-1-AC-STONB-4416300003 | 1 | Аварии | 4500061084-10
1000002 | РАЗКЪРТВАНЕ НА ТРОТОАР-БЕТОНЕН | 1 | M2 | 1000002 РАЗКЪРТВАНЕ НА ТРОТОАР-БЕТОНЕН(M2) | Поръчка за доставка | 4500058336 | 10 | 4500058336-10 | 210500045098 | 2105 | 0 | Шумен |  | P-9-MN-STONB-A0000375 | 9 | Ремонтна програма и еднократни планирани мерки | 4500058336-10
1000007 | ВЪЗСТАНОВЯВАНЕ НА ТРОТОАР-БЕТОНЕН | 1 | M2 | 1000007 ВЪЗСТАНОВЯВАНЕ НА ТРОТОАР-БЕТОНЕН(M2) | Поръчка за доставка | 4500058336 | 10 | 4500058336-10 | 210500045098 | 2105 | 0 | Шумен |  | P-9-MN-STONB-A0000375 | 9 | Ремонтна програма и еднократни планирани мерки | 4500058336-10
1000258 | MОНТАЖ НА ОСВЕТИТЕЛНО ТЯЛО | 1 | БР | 1000258 MОНТАЖ НА ОСВЕТИТЕЛНО ТЯЛО(БР) | Поръчка за доставка | 4500058336 | 10 | 4500058336-10 | 210500045098 | 2105 | 0 | Шумен |  | P-9-MN-STONB-A0000375 | 9 | Ремонтна програма и еднократни планирани мерки | 4500058336-10
1000259 | ДЕMОНТАЖ НА ОСВЕТИТЕЛНО ТЯЛО | 1 | БР | 1000259 ДЕMОНТАЖ НА ОСВЕТИТЕЛНО ТЯЛО(БР) | Поръчка за доставка | 4500058336 | 10 | 4500058336-10 | 210500045098 | 2105 | 0 | Шумен |  | P-9-MN-STONB-A0000375 | 9 | Ремонтна програма и еднократни планирани мерки | 4500058336-10
1000283 | ТРАНСПОРТИРАНЕ НА СБС ОТ ПРОИЗВОДИТЕЛ | 54 | KM | 1000283 ТРАНСПОРТИРАНЕ НА СБС ОТ ПРОИЗВОДИТЕЛ(KM) | Поръчка за доставка | 4500058336 | 10 | 4500058336-10 | 210500045098 | 2105 | 0 | Шумен |  | P-9-MN-STONB-A0000375 | 9 | Ремонтна програма и еднократни планирани мерки | 4500058336-10
| ПОДМЯНА 6БР. МЕТ.ТРЪБИ С ДВУСТРАННО ЗАКЮ | 1 | БР | ПОДМЯНА 6БР. МЕТ.ТРЪБИ С ДВУСТРАННО ЗАКЮ(БР) | Поръчка за доставка | 4500058371 | 10 | 4500058371-10 | 210500044819 | 2105 | 0 | Варна |  | P-1-MN-STONB-A0000887 | 1 | Ремонтна програма и еднократни планирани мерки | 4500058371-10
| Предоставяне на резултатитеDWG -UTM /WGS | 1 | БР | Предоставяне на резултатитеDWG -UTM /WGS(БР) | Поръчка за доставка | 4500056756 | 10 | 4500056756-10 | 151479423212 | 1514 | 9 | Г. Оряховица | 7 |  |  | Нови присъединявания | 4500056756-10
1000089 | ДОСТАВКА И MОНТАЖ НА КАБЕЛНИ MАРКИ | 1 | БР | 1000089 ДОСТАВКА И MОНТАЖ НА КАБЕЛНИ MАРКИ(БР) | Поръчка за доставка | 4500058774 | 10 | 4500058774-10 | 151479314443 | 1514 | 9 | Г. Оряховица | 7 |  |  | Нови присъединявания | 4500058774-10
1000122 | MОНТАЖ НА АВТОMАТИЧЕН ПРЕДПАЗИТЕЛ НН | 1 | БР | 1000122 MОНТАЖ НА АВТОMАТИЧЕН ПРЕДПАЗИТЕЛ НН(БР) | Поръчка за доставка | 4500058774 | 10 | 4500058774-10 | 151479314443 | 1514 | 9 | Г. Оряховица | 7 |  |  | Нови присъединявания | 4500058774-10
1000270 | НАПРАВА ЗАЗЕMЛЕНИЕ С ДВА КОЛА | 1 | БР | 1000270 НАПРАВА ЗАЗЕMЛЕНИЕ С ДВА КОЛА(БР) | Поръчка за доставка | 4500061161 | 50 | 4500061161-50 | 210500046483 | 2105 | 0 | Габрово |  | P-2-AE-STSTB-4415300001 | 2 | Ремонтна програма и еднократни планирани мерки | 4500061161-50
| Обратен насип | 7 | M3 | Обратен насип(M3) | Поръчка за доставка | 4530003069 | 20 | 4530003069-20 | 151410000293 | 1514 | 0 | Варна | 1 |  |  | Инвестиции | 4530003069-20
| Геодезичен проект за линеен обект КЛ* | 7 | Ч | Геодезичен проект за линеен обект КЛ*(Ч) | Поръчка за доставка | 4500061341 | 10 | 4500061341-10 | 151419417883 | 1514 | 9 | Варна | 1 |  |  | Нови присъединявания | 4500061341-10
| Наб-е на кадастрални подложки/вклю. такс | 2 | БР | Наб-е на кадастрални подложки/вклю. такс(БР) | Поръчка за доставка | 4500061341 | 10 | 4500061341-10 | 151419417883 | 1514 | 9 | Варна | 1 |  |  | Нови присъединявания | 4500061341-10
| ТАКСИ | 1 | БР | ТАКСИ(БР) | Поръчка за доставка | 4500061341 | 10 | 4500061341-10 | 151419417883 | 1514 | 9 | Варна | 1 |  |  | Нови присъединявания | 4500061341-10
| Проектиране на каб.линии до35kV до 100 | 1 | БР | Проектиране на каб.линии до35kV до 100(БР) | Поръчка за доставка | 4500061342 | 10 | 4500061342-10 | 151429323232 | 1514 | 9 | Добрич | 2 |  |  | Нови присъединявания | 4500061342-10
| Проектиране на каб. линии до35kV от 200- | 1 | БР | Проектиране на каб. линии до35kV от 200-(БР) | Поръчка за доставка | 4500061342 | 10 | 4500061342-10 | 151429323232 | 1514 | 9 | Добрич | 2 |  |  | Нови присъединявания | 4500061342-10
| Проектиране на касета | 1 | БР | Проектиране на касета(БР) | Поръчка за доставка | 4500061342 | 10 | 4500061342-10 | 151429323232 | 1514 | 9 | Добрич | 2 |  |  | Нови присъединявания | 4500061342-10
| План за безопасност и здр. при работа КЛ | 1 | БР | План за безопасност и здр. при работа КЛ(БР) | Поръчка за доставка | 4500061342 | 10 | 4500061342-10 | 151429323232 | 1514 | 9 | Добрич | 2 |  |  | Нови присъединявания | 4500061342-10
| Проект част пожарна безопасност при КЛ | 1 | БР | Проект част пожарна безопасност при КЛ(БР) | Поръчка за доставка | 4500061342 | 10 | 4500061342-10 | 151429323232 | 1514 | 9 | Добрич | 2 |  |  | Нови присъединявания | 4500061342-10
| Съгласуване на скици А4 /вклю. такси/ | 1 | БР | Съгласуване на скици А4 /вклю. такси/(БР) | Поръчка за доставка | 4500061342 | 10 | 4500061342-10 | 151429323232 | 1514 | 9 | Добрич | 2 |  |  | Нови присъединявания | 4500061342-10
| Геодезичен проект за линеен обект КЛ* | 1 | Ч | Геодезичен проект за линеен обект КЛ*(Ч) | Поръчка за доставка | 4500061342 | 10 | 4500061342-10 | 151429323232 | 1514 | 9 | Добрич | 2 |  |  | Нови присъединявания | 4500061342-10
| Наб-е на кадастрални подложки/вклю. такс | 1 | БР | Наб-е на кадастрални подложки/вклю. такс(БР) | Поръчка за доставка | 4500061342 | 10 | 4500061342-10 | 151429323232 | 1514 | 9 | Добрич | 2 |  |  | Нови присъединявания | 4500061342-10
| Съгласуване на проект с Държавни и общин | 4 | БР | Съгласуване на проект с Държавни и общин(БР) | Поръчка за доставка | 4500061342 | 10 | 4500061342-10 | 151429323232 | 1514 | 9 | Добрич | 2 |  |  | Нови присъединявания | 4500061342-10
| ТАКСИ | 1 | БР | ТАКСИ(БР) | Поръчка за доставка | 4500061342 | 10 | 4500061342-10 | 151429323232 | 1514 | 9 | Добрич | 2 |  |  | Нови присъединявания | 4500061342-10
| Проектиране на каб.линии до35kV до 100 | 2 | БР | Проектиране на каб.линии до35kV до 100(БР) | Поръчка за доставка | 4500061343 | 10 | 4500061343-10 | 151419317583 | 1514 | 9 | Варна | 1 |  |  | Нови присъединявания | 4500061343-10
1000002 | РАЗКЪРТВАНЕ НА ТРОТОАР-БЕТОНЕН | 2.4 | M2 | 1000002 РАЗКЪРТВАНЕ НА ТРОТОАР-БЕТОНЕН(M2) | Поръчка за доставка | 4500061200 | 10 | 4500061200-10 | 210500046403 | 2105 | 0 | Г. Оряховица |  | P-3-AE-STONB-4413300004 | 3 | Ремонтна програма и еднократни планирани мерки | 4500061200-10
1000007 | ВЪЗСТАНОВЯВАНЕ НА ТРОТОАР-БЕТОНЕН | 2.4 | M2 | 1000007 ВЪЗСТАНОВЯВАНЕ НА ТРОТОАР-БЕТОНЕН(M2) | Поръчка за доставка | 4500061200 | 10 | 4500061200-10 | 210500046403 | 2105 | 0 | Г. Оряховица |  | P-3-AE-STONB-4413300004 | 3 | Ремонтна програма и еднократни планирани мерки | 4500061200-10
1000058 | Н-ВА ПОДЛ С ПЯСЪК И PVC ЛЕНТА ЗА 1 К-Л | 2 | М | 1000058 Н-ВА ПОДЛ С ПЯСЪК И PVC ЛЕНТА ЗА 1 К-Л(М) | Поръчка за доставка | 4500061200 | 10 | 4500061200-10 | 210500046403 | 2105 | 0 | Г. Оряховица |  | P-3-AE-STONB-4413300004 | 3 | Ремонтна програма и еднократни планирани мерки | 4500061200-10
1000071 | ЗАСИПВАНЕ НА КОЛЕКТОР С ПЯСЪК | 0.3 | M3 | 1000071 ЗАСИПВАНЕ НА КОЛЕКТОР С ПЯСЪК(M3) | Поръчка за доставка | 4500061200 | 10 | 4500061200-10 | 210500046403 | 2105 | 0 | Г. Оряховица |  | P-3-AE-STONB-4413300004 | 3 | Ремонтна програма и еднократни планирани мерки | 4500061200-10
1000280 | НАТОВАРВАНЕ И ИЗВОЗВАНЕ НА СТРОИТ. ОТП-И | 0.3 | M3 | 1000280 НАТОВАРВАНЕ И ИЗВОЗВАНЕ НА СТРОИТ. ОТП-И(M3) | Поръчка за доставка | 4500061200 | 10 | 4500061200-10 | 210500046403 | 2105 | 0 | Г. Оряховица |  | P-3-AE-STONB-4413300004 | 3 | Ремонтна програма и еднократни планирани мерки | 4500061200-10
| Проектиране на каб линии до35kV от100-20 | 1 | БР | Проектиране на каб линии до35kV от100-20(БР) | Поръчка за доставка | 4500061343 | 10 | 4500061343-10 | 151419317583 | 1514 | 9 | Варна | 1 |  |  | Нови присъединявания | 4500061343-10
| Проектиране на касета | 1 | БР | Проектиране на касета(БР) | Поръчка за доставка | 4500061343 | 10 | 4500061343-10 | 151419317583 | 1514 | 9 | Варна | 1 |  |  | Нови присъединявания | 4500061343-10
| План за временна организация на движение | 1 | БР | План за временна организация на движение(БР) | Поръчка за доставка | 4500061343 | 10 | 4500061343-10 | 151419317583 | 1514 | 9 | Варна | 1 |  |  | Нови присъединявания | 4500061343-10
| План за безопасност и здр. при работа КЛ | 1 | БР | План за безопасност и здр. при работа КЛ(БР) | Поръчка за доставка | 4500061343 | 10 | 4500061343-10 | 151419317583 | 1514 | 9 | Варна | 1 |  |  | Нови присъединявания | 4500061343-10
| Съгласуване на скици А4 /вклю. такси/ | 1 | БР | Съгласуване на скици А4 /вклю. такси/(БР) | Поръчка за доставка | 4500061343 | 10 | 4500061343-10 | 151419317583 | 1514 | 9 | Варна | 1 |  |  | Нови присъединявания | 4500061343-10
| Геодезичен проект за линеен обект КЛ* | 1 | Ч | Геодезичен проект за линеен обект КЛ*(Ч) | Поръчка за доставка | 4500061343 | 10 | 4500061343-10 | 151419317583 | 1514 | 9 | Варна | 1 |  |  | Нови присъединявания | 4500061343-10
| Наб-е на кадастрални подложки/вклю. такс | 1 | БР | Наб-е на кадастрални подложки/вклю. такс(БР) | Поръчка за доставка | 4500061343 | 10 | 4500061343-10 | 151419317583 | 1514 | 9 | Варна | 1 |  |  | Нови присъединявания | 4500061343-10
| Авторски надзор по време на строителство | 1 | БР | Авторски надзор по време на строителство(БР) | Поръчка за доставка | 4500061343 | 10 | 4500061343-10 | 151419317583 | 1514 | 9 | Варна | 1 |  |  | Нови присъединявания | 4500061343-10
| Съгласуване на проект с Държавни и общин | 1 | БР | Съгласуване на проект с Държавни и общин(БР) | Поръчка за доставка | 4500061343 | 10 | 4500061343-10 | 151419317583 | 1514 | 9 | Варна | 1 |  |  | Нови присъединявания | 4500061343-10
| ТАКСА | 1 | БР | ТАКСА(БР) | Поръчка за доставка | 4500061343 | 10 | 4500061343-10 | 151419317583 | 1514 | 9 | Варна | 1 |  |  | Нови присъединявания | 4500061343-10
| Изготвяне на компл. доклад за КЛ/ЕП | 1 | БР | Изготвяне на компл. доклад за КЛ/ЕП(БР) | Поръчка за доставка | 4500061344 | 10 | 4500061344-10 | 151419424772 | 1514 | 9 | Варна | 1 |  |  | Нови присъединявания | 4500061344-10
| Изготвяне пл-л за трасиране и даване СЛ | 1 | БР | Изготвяне пл-л за трасиране и даване СЛ(БР) | Поръчка за доставка | 4500061344 | 10 | 4500061344-10 | 151419424772 | 1514 | 9 | Варна | 1 |  |  | Нови присъединявания | 4500061344-10
| Упражняване на строителен надзор КЛ/ЕП | 1 | БР | Упражняване на строителен надзор КЛ/ЕП(БР) | Поръчка за доставка | 4500061344 | 10 | 4500061344-10 | 151419424772 | 1514 | 9 | Варна | 1 |  |  | Нови присъединявания | 4500061344-10
| З-не изготвяне на цифров модел,чл.52 | 1 | БР | З-не изготвяне на цифров модел,чл.52(БР) | Поръчка за доставка | 4500061344 | 10 | 4500061344-10 | 151419424772 | 1514 | 9 | Варна | 1 |  |  | Нови присъединявания | 4500061344-10
| Предоставяне на резултатите UTM / WGS 84 | 1 | БР | Предоставяне на резултатите UTM / WGS 84(БР) | Поръчка за доставка | 4500061344 | 10 | 4500061344-10 | 151419424772 | 1514 | 9 | Варна | 1 |  |  | Нови присъединявания | 4500061344-10
| ПО КСС | 1 | AU | ПО КСС(AU) | Поръчка за доставка | 4500061120 | 10 | 4500061120-10 | 153470000043 | 1534 | 0 | Г. Оряховица | 7 |  |  | Инвестиции | 4500061120-10
| Разкъртване на асфалтова настилка | 2.22 | M2 | Разкъртване на асфалтова настилка(M2) | Поръчка за доставка | 4500061121 | 10 | 4500061121-10 | 220000130470 | 2200 | 0 | Варна |  | P-1-AC-STONB-4416300003 | 1 | Аварии | 4500061121-10
| Възстановяване на асфалтова настилка-тро | 2.22 | M2 | Възстановяване на асфалтова настилка-тро(M2) | Поръчка за доставка | 4500061121 | 10 | 4500061121-10 | 220000130470 | 2200 | 0 | Варна |  | P-1-AC-STONB-4416300003 | 1 | Аварии | 4500061121-10
| Засипване с пясък | 0.44 | M3 | Засипване с пясък(M3) | Поръчка за доставка | 4500061121 | 10 | 4500061121-10 | 220000130470 | 2200 | 0 | Варна |  | P-1-AC-STONB-4416300003 | 1 | Аварии | 4500061121-10
| Натоварване и извозване на строителни от | 0.44 | M3 | Натоварване и извозване на строителни от(M3) | Поръчка за доставка | 4500061121 | 10 | 4500061121-10 | 220000130470 | 2200 | 0 | Варна |  | P-1-AC-STONB-4416300003 | 1 | Аварии | 4500061121-10
| Направа на изкоп | 1.33 | M3 | Направа на изкоп(M3) | Поръчка за доставка | 4500061121 | 10 | 4500061121-10 | 220000130470 | 2200 | 0 | Варна |  | P-1-AC-STONB-4416300003 | 1 | Аварии | 4500061121-10
| Пр-не към сборни шини до 1kV до 5бр. | 4 | БР | Пр-не към сборни шини до 1kV до 5бр.(БР) | Поръчка за доставка | 4500061139 | 10 | 4500061139-10 | 151420000303 | 1514 | 0 | Добрич | 2 |  |  | Инвестиции | 4500061139-10
| Пр-не към сборни шини до 35kV до 5бр. | 2 | БР | Пр-не към сборни шини до 35kV до 5бр.(БР) | Поръчка за доставка | 4500061139 | 10 | 4500061139-10 | 151420000303 | 1514 | 0 | Добрич | 2 |  |  | Инвестиции | 4500061139-10
| Силови трансформатори до 400kVA при прое | 1 | БР | Силови трансформатори до 400kVA при прое(БР) | Поръчка за доставка | 4500061139 | 10 | 4500061139-10 | 151420000303 | 1514 | 0 | Добрич | 2 |  |  | Инвестиции | 4500061139-10
| Конструктивен проект при пр-не на тп | 1 | БР | Конструктивен проект при пр-не на тп(БР) | Поръчка за доставка | 4500061139 | 10 | 4500061139-10 | 151420000303 | 1514 | 0 | Добрич | 2 |  |  | Инвестиции | 4500061139-10
| План за безопасност и здраве при работа | 1 | БР | План за безопасност и здраве при работа(БР) | Поръчка за доставка | 4500061139 | 10 | 4500061139-10 | 151420000303 | 1514 | 0 | Добрич | 2 |  |  | Инвестиции | 4500061139-10
| Проект част пожарна безопасност при ВС | 1 | БР | Проект част пожарна безопасност при ВС(БР) | Поръчка за доставка | 4500061139 | 10 | 4500061139-10 | 151420000303 | 1514 | 0 | Добрич | 2 |  |  | Инвестиции | 4500061139-10
| Съгласуване на скици А4 /вклю. такси/ | 1 | БР | Съгласуване на скици А4 /вклю. такси/(БР) | Поръчка за доставка | 4500061139 | 10 | 4500061139-10 | 151420000303 | 1514 | 0 | Добрич | 2 |  |  | Инвестиции | 4500061139-10
| Геодезичен проект за трафопост | 1 | БР | Геодезичен проект за трафопост(БР) | Поръчка за доставка | 4500061139 | 10 | 4500061139-10 | 151420000303 | 1514 | 0 | Добрич | 2 |  |  | Инвестиции | 4500061139-10
| Наб-е на кадастрални подложки/вклю. такс | 2 | БР | Наб-е на кадастрални подложки/вклю. такс(БР) | Поръчка за доставка | 4500061139 | 10 | 4500061139-10 | 151420000303 | 1514 | 0 | Добрич | 2 |  |  | Инвестиции | 4500061139-10
| Съгласуване на проект с Държавни и общин | 3 | БР | Съгласуване на проект с Държавни и общин(БР) | Поръчка за доставка | 4500061139 | 10 | 4500061139-10 | 151420000303 | 1514 | 0 | Добрич | 2 |  |  | Инвестиции | 4500061139-10
| ТАКСИ | 1 | БР | ТАКСИ(БР) | Поръчка за доставка | 4500061139 | 10 | 4500061139-10 | 151420000303 | 1514 | 0 | Добрич | 2 |  |  | Инвестиции | 4500061139-10
1000005 | РАЗКЪРТВАНЕ НА АСФАЛТОВА НАСТИЛКА | 8 | M2 | 1000005 РАЗКЪРТВАНЕ НА АСФАЛТОВА НАСТИЛКА(M2) | Поръчка за доставка | 4500058646 | 10 | 4500058646-10 | 210500045375 | 2105 | 0 | Варна |  | P-1-MN-STONB-A0000916 | 1 | Ремонтна програма и еднократни планирани мерки | 4500058646-10
1000312 | НАПРАВА НА ИЗКОП НЕСТАНДАРТЕН | 2.4 | M3 | 1000312 НАПРАВА НА ИЗКОП НЕСТАНДАРТЕН(M3) | Поръчка за доставка | 4500061200 | 10 | 4500061200-10 | 210500046403 | 2105 | 0 | Г. Оряховица |  | P-3-AE-STONB-4413300004 | 3 | Ремонтна програма и еднократни планирани мерки | 4500061200-10
1000293 | ТРАСИРАНЕ НА КАБЕЛНА ЛИНИЯ | 0.032 | KM | 1000293 ТРАСИРАНЕ НА КАБЕЛНА ЛИНИЯ(KM) | Поръчка за доставка | 4500058778 | 10 | 4500058778-10 | 151479223562 | 1514 | 9 | Г. Оряховица | 7 |  |  | Нови присъединявания | 4500058778-10
1000005 | РАЗКЪРТВАНЕ НА АСФАЛТОВА НАСТИЛКА | 12 | M2 | 1000005 РАЗКЪРТВАНЕ НА АСФАЛТОВА НАСТИЛКА(M2) | Поръчка за доставка | 4500058778 | 10 | 4500058778-10 | 151479223562 | 1514 | 9 | Г. Оряховица | 7 |  |  | Нови присъединявания | 4500058778-10
1000006 | РЯЗАНЕ НА АСФАЛТОВА НАСТИЛКА | 66.4 | М | 1000006 РЯЗАНЕ НА АСФАЛТОВА НАСТИЛКА(М) | Поръчка за доставка | 4500058778 | 10 | 4500058778-10 | 151479223562 | 1514 | 9 | Г. Оряховица | 7 |  |  | Нови присъединявания | 4500058778-10
1000011 | ВЪЗСТАНОВЯВАНЕ НА АСФАЛТОВА НАСТИЛКА-ПЪТ | 12 | M2 | 1000011 ВЪЗСТАНОВЯВАНЕ НА АСФАЛТОВА НАСТИЛКА-ПЪТ(M2) | Поръчка за доставка | 4500058778 | 10 | 4500058778-10 | 151479223562 | 1514 | 9 | Г. Оряховица | 7 |  |  | Нови присъединявания | 4500058778-10
1000014 | ДЕMОНТАЖ БЕТОННИ БОРДЮРИ | 1 | М | 1000014 ДЕMОНТАЖ БЕТОННИ БОРДЮРИ(М) | Поръчка за доставка | 4500058778 | 10 | 4500058778-10 | 151479223562 | 1514 | 9 | Г. Оряховица | 7 |  |  | Нови присъединявания | 4500058778-10
1000016 | MОНТАЖ БЕТОННИ БОРДЮРИ-СТАРИ | 1 | БР | 1000016 MОНТАЖ БЕТОННИ БОРДЮРИ-СТАРИ(БР) | Поръчка за доставка | 4500058778 | 10 | 4500058778-10 | 151479223562 | 1514 | 9 | Г. Оряховица | 7 |  |  | Нови присъединявания | 4500058778-10
1000017 | НАПРАВА ИЗКОП ІІІ КАТЕГОРИЯ 0.8/0.4 | 32 | М | 1000017 НАПРАВА ИЗКОП ІІІ КАТЕГОРИЯ 0.8/0.4(М) | Поръчка за доставка | 4500058778 | 10 | 4500058778-10 | 151479223562 | 1514 | 9 | Г. Оряховица | 7 |  |  | Нови присъединявания | 4500058778-10
1000058 | Н-ВА ПОДЛ С ПЯСЪК И PVC ЛЕНТА ЗА 1 К-Л | 32 | М | 1000058 Н-ВА ПОДЛ С ПЯСЪК И PVC ЛЕНТА ЗА 1 К-Л(М) | Поръчка за доставка | 4500058778 | 10 | 4500058778-10 | 151479223562 | 1514 | 9 | Г. Оряховица | 7 |  |  | Нови присъединявания | 4500058778-10
1000074 | ПОЛАГАНЕ НА КАБЕЛ В ТРЪБА ПО КОНСТРУКЦИЯ | 7 | М | 1000074 ПОЛАГАНЕ НА КАБЕЛ В ТРЪБА ПО КОНСТРУКЦИЯ(М) | Поръчка за доставка | 4500058778 | 10 | 4500058778-10 | 151479223562 | 1514 | 9 | Г. Оряховица | 7 |  |  | Нови присъединявания | 4500058778-10
1000076 | ПОЛАГАНЕ НА КАБЕЛ В ИЗКОП ДО 3Х50 MM ВКЛ | 32 | М | 1000076 ПОЛАГАНЕ НА КАБЕЛ В ИЗКОП ДО 3Х50 MM ВКЛ(М) | Поръчка за доставка | 4500058778 | 10 | 4500058778-10 | 151479223562 | 1514 | 9 | Г. Оряховица | 7 |  |  | Нови присъединявания | 4500058778-10
1000090 | Н-ВА КГНН ДО3Х70+35(4Х70)MM2 ВКЛ(4 ЖИЛА) | 2 | БР | 1000090 Н-ВА КГНН ДО3Х70+35(4Х70)MM2 ВКЛ(4 ЖИЛА)(БР) | Поръчка за доставка | 4500058778 | 10 | 4500058778-10 | 151479223562 | 1514 | 9 | Г. Оряховица | 7 |  |  | Нови присъединявания | 4500058778-10
1000100 | ПОДВЪРЗВАНЕ К-Л КЪM СЪЩ. ТАБЛО/СЪОРЖ. | 1 | БР | 1000100 ПОДВЪРЗВАНЕ К-Л КЪM СЪЩ. ТАБЛО/СЪОРЖ.(БР) | Поръчка за доставка | 4500058778 | 10 | 4500058778-10 | 151479223562 | 1514 | 9 | Г. Оряховица | 7 |  |  | Нови присъединявания | 4500058778-10
1000106 | MОНТАЖ РК | 1 | БР | 1000106 MОНТАЖ РК(БР) | Поръчка за доставка | 4500058778 | 10 | 4500058778-10 | 151479223562 | 1514 | 9 | Г. Оряховица | 7 |  |  | Нови присъединявания | 4500058778-10
1000269 | НАПРАВА ЗАЗЕMЛЕНИЕ С ЕДИН КОЛ | 1 | БР | 1000269 НАПРАВА ЗАЗЕMЛЕНИЕ С ЕДИН КОЛ(БР) | Поръчка за доставка | 4500058778 | 10 | 4500058778-10 | 151479223562 | 1514 | 9 | Г. Оряховица | 7 |  |  | Нови присъединявания | 4500058778-10
| П.не на пр.ка 20КV от храсти с ф до15см. | 3 | AU | П.не на пр.ка 20КV от храсти с ф до15см.(AU) | Поръчка за доставка | 4500061141 | 10 | 4500061141-10 | 210500046750 | 2105 | 0 | Г. Оряховица |  | P-3-MN-MSLEB-A0002267 | 3 | Ремонтна програма и еднократни планирани мерки | 4500061141-10
| О.не на един. дърв. ф над30см.мр ННи ВЕЛ | 12 | БР | О.не на един. дърв. ф над30см.мр ННи ВЕЛ(БР) | Поръчка за доставка | 4500061141 | 10 | 4500061141-10 | 210500046750 | 2105 | 0 | Г. Оряховица |  | P-3-MN-MSLEB-A0002267 | 3 | Ремонтна програма и еднократни планирани мерки | 4500061141-10
1000280 | НАТОВАРВАНЕ И ИЗВОЗВАНЕ НА СТРОИТ. ОТП-И | 3 | M3 | 1000280 НАТОВАРВАНЕ И ИЗВОЗВАНЕ НА СТРОИТ. ОТП-И(M3) | Поръчка за доставка | 4500058778 | 10 | 4500058778-10 | 151479223562 | 1514 | 9 | Г. Оряховица | 7 |  |  | Нови присъединявания | 4500058778-10
1000281 | ТРАНСП. НА M-ЛИ ОТ СКЛАД НА ВЪЗЛОЖИТЕЛЯ | 1 | % | 1000281 ТРАНСП. НА M-ЛИ ОТ СКЛАД НА ВЪЗЛОЖИТЕЛЯ(%) | Поръчка за доставка | 4500058661 | 10 | 4500058661-10 | 210500045029 | 2105 | 0 | Русе |  | P-6-MN-STSTB-A0001269 | 6 | Ремонтна програма и еднократни планирани мерки | 4500058661-10
| БОЯДИСВАНЕ /ВРАТИ, МЕТ.К-ИИ/ПРИ РЕМОНТ | 16.1 | M2 | БОЯДИСВАНЕ /ВРАТИ, МЕТ.К-ИИ/ПРИ РЕМОНТ(M2) | Поръчка за доставка | 4500058661 | 20 | 4500058661-20 | 210500045029 | 2105 | 0 | Русе |  | P-6-MN-STSTB-A0001269 | 6 | Ремонтна програма и еднократни планирани мерки | 4500058661-20
1000281 | ТРАНСП. НА M-ЛИ ОТ СКЛАД НА ВЪЗЛОЖИТЕЛЯ | 1 | % | 1000281 ТРАНСП. НА M-ЛИ ОТ СКЛАД НА ВЪЗЛОЖИТЕЛЯ(%) | Поръчка за доставка | 4500058661 | 30 | 4500058661-30 | 210500045029 | 2105 | 0 | Русе |  | P-6-MN-STSTB-A0001269 | 6 | Ремонтна програма и еднократни планирани мерки | 4500058661-30
| БОЯДИСВАНЕ /ВРАТИ, МЕТ.К-ИИ/ПРИ РЕМОНТ | 16 | M2 | БОЯДИСВАНЕ /ВРАТИ, МЕТ.К-ИИ/ПРИ РЕМОНТ(M2) | Поръчка за доставка | 4500058661 | 40 | 4500058661-40 | 210500045029 | 2105 | 0 | Русе |  | P-6-MN-STSTB-A0001269 | 6 | Ремонтна програма и еднократни планирани мерки | 4500058661-40
1000281 | ТРАНСП. НА M-ЛИ ОТ СКЛАД НА ВЪЗЛОЖИТЕЛЯ | 1 | % | 1000281 ТРАНСП. НА M-ЛИ ОТ СКЛАД НА ВЪЗЛОЖИТЕЛЯ(%) | Поръчка за доставка | 4500058661 | 50 | 4500058661-50 | 210500045029 | 2105 | 0 | Русе |  | P-6-MN-STSTB-A0001269 | 6 | Ремонтна програма и еднократни планирани мерки | 4500058661-50
1000281 | ТРАНСП. НА M-ЛИ ОТ СКЛАД НА ВЪЗЛОЖИТЕЛЯ | 1 | % | 1000281 ТРАНСП. НА M-ЛИ ОТ СКЛАД НА ВЪЗЛОЖИТЕЛЯ(%) | Поръчка за доставка | 4500058661 | 70 | 4500058661-70 | 210500045029 | 2105 | 0 | Русе |  | P-6-MN-STSTB-A0001269 | 6 | Ремонтна програма и еднократни планирани мерки | 4500058661-70
| БОЯДИСВАНЕ /ВРАТИ, МЕТ.К-ИИ/ПРИ РЕМОНТ | 34 | M2 | БОЯДИСВАНЕ /ВРАТИ, МЕТ.К-ИИ/ПРИ РЕМОНТ(M2) | Поръчка за доставка | 4500058661 | 80 | 4500058661-80 | 210500045029 | 2105 | 0 | Русе |  | P-6-MN-STSTB-A0001269 | 6 | Ремонтна програма и еднократни планирани мерки | 4500058661-80
1000281 | ТРАНСП. НА M-ЛИ ОТ СКЛАД НА ВЪЗЛОЖИТЕЛЯ | 1 | % | 1000281 ТРАНСП. НА M-ЛИ ОТ СКЛАД НА ВЪЗЛОЖИТЕЛЯ(%) | Поръчка за доставка | 4500058661 | 90 | 4500058661-90 | 210500045029 | 2105 | 0 | Русе |  | P-6-MN-STSTB-A0001269 | 6 | Ремонтна програма и еднократни планирани мерки | 4500058661-90
| БОЯДИСВАНЕ /ВРАТИ, МЕТ.К-ИИ/ПРИ РЕМОНТ | 18 | M2 | БОЯДИСВАНЕ /ВРАТИ, МЕТ.К-ИИ/ПРИ РЕМОНТ(M2) | Поръчка за доставка | 4500058661 | 100 | 4500058661-100 | 210500045029 | 2105 | 0 | Русе |  | P-6-MN-STSTB-A0001269 | 6 | Ремонтна програма и еднократни планирани мерки | 4500058661-100
1000000 | НАПРАВА НА ШУРФОВЕ 1/0.8/0.6 | 5 | БР | 1000000 НАПРАВА НА ШУРФОВЕ 1/0.8/0.6(БР) | Поръчка за доставка | 4500061226 | 10 | 4500061226-10 | 210500046752 | 2105 | 0 | Габрово |  | P-2-AE-STONB-4415300003 | 2 | Ремонтна програма и еднократни планирани мерки | 4500061226-10
1000001 | НАПРАВА НА ШУРФОВЕ 1.1/1/0.6 | 6 | БР | 1000001 НАПРАВА НА ШУРФОВЕ 1.1/1/0.6(БР) | Поръчка за доставка | 4500061226 | 10 | 4500061226-10 | 210500046752 | 2105 | 0 | Габрово |  | P-2-AE-STONB-4415300003 | 2 | Ремонтна програма и еднократни планирани мерки | 4500061226-10
| ДОСТАВКА ЛАМАРИНА 2 ММ.ПО Ф/РА | 8 | КГ | ДОСТАВКА ЛАМАРИНА 2 ММ.ПО Ф/РА(КГ) | Поръчка за доставка | 4530003176 | 10 | 4530003176-10 | 151418000012 | 1514 | 8 | Варна | 1 |  |  | Инвестиции | 4530003176-10
| ДОСТАВКА ЛАМАРИНА 4 ММ.ПО Ф/РА | 28 | КГ | ДОСТАВКА ЛАМАРИНА 4 ММ.ПО Ф/РА(КГ) | Поръчка за доставка | 4530003176 | 10 | 4530003176-10 | 151418000012 | 1514 | 8 | Варна | 1 |  |  | Инвестиции | 4530003176-10
| ЕЛЕКТРОДИ 3,25 ПО Ф/РА | 5 | КГ | ЕЛЕКТРОДИ 3,25 ПО Ф/РА(КГ) | Поръчка за доставка | 4530003176 | 10 | 4530003176-10 | 151418000012 | 1514 | 8 | Варна | 1 |  |  | Инвестиции | 4530003176-10
| НАПРАВА-ИЗРЯЗВАНЕ ПЛАНКИ ОТ 2ММ Л-НА | 12 | БР | НАПРАВА-ИЗРЯЗВАНЕ ПЛАНКИ ОТ 2ММ Л-НА(БР) | Поръчка за доставка | 4530003176 | 10 | 4530003176-10 | 151418000012 | 1514 | 8 | Варна | 1 |  |  | Инвестиции | 4530003176-10
| НАПРАВА-ИЗРЯЗВАНЕ ПЛАНКИ ОТ 4ММ Л-НА | 28 | БР | НАПРАВА-ИЗРЯЗВАНЕ ПЛАНКИ ОТ 4ММ Л-НА(БР) | Поръчка за доставка | 4530003176 | 10 | 4530003176-10 | 151418000012 | 1514 | 8 | Варна | 1 |  |  | Инвестиции | 4530003176-10
| НАПРАВА ЗАВАРКИ С ЕЛЕКТРОД 2,5 | 10 | М | НАПРАВА ЗАВАРКИ С ЕЛЕКТРОД 2,5(М) | Поръчка за доставка | 4530003176 | 10 | 4530003176-10 | 151418000012 | 1514 | 8 | Варна | 1 |  |  | Инвестиции | 4530003176-10
| Р.не клони от дърв. ф над15см мр НН | 9 | БР | Р.не клони от дърв. ф над15см мр НН(БР) | Поръчка за доставка | 4500059814 | 10 | 4500059814-10 | 210500045092 | 2105 | 0 | Добрич |  | P-4-MN-MSLEB-A0002067 | 4 | Ремонтна програма и еднократни планирани мерки | 4500059814-10
| Проектиране на каб. линии до35kV от 200- | 1 | БР | Проектиране на каб. линии до35kV от 200-(БР) | Поръчка за доставка | 4500060835 | 10 | 4500060835-10 | 151469315123 | 1514 | 9 | Русе | 6 |  |  | Нови присъединявания | 4500060835-10
| Изготвяне на компл. доклад за КЛ/ЕП | 1 | БР | Изготвяне на компл. доклад за КЛ/ЕП(БР) | Поръчка за доставка | 4500061350 | 10 | 4500061350-10 | 151429507623 | 1514 | 9 | Добрич | 2 |  |  | Нови присъединявания | 4500061350-10
| Разкъртване на тротоар-бетонен | 5.12 | M2 | Разкъртване на тротоар-бетонен(M2) | Поръчка за доставка | 4500061124 | 10 | 4500061124-10 | 220000130129 | 2200 | 0 | Варна |  | P-1-AC-STSTB-4416300001 | 1 | Аварии | 4500061124-10
| Възстановяване на тротоар-бетонен | 0.35 | M2 | Възстановяване на тротоар-бетонен(M2) | Поръчка за доставка | 4500061124 | 10 | 4500061124-10 | 220000130129 | 2200 | 0 | Варна |  | P-1-AC-STSTB-4416300001 | 1 | Аварии | 4500061124-10
| Направа на подложка с пясък и покриване | 3.3 | М | Направа на подложка с пясък и покриване(М) | Поръчка за доставка | 4500061124 | 10 | 4500061124-10 | 220000130129 | 2200 | 0 | Варна |  | P-1-AC-STSTB-4416300001 | 1 | Аварии | 4500061124-10
| Натоварване и извозване на строителни от | 0.5 | M3 | Натоварване и извозване на строителни от(M3) | Поръчка за доставка | 4500061124 | 10 | 4500061124-10 | 220000130129 | 2200 | 0 | Варна |  | P-1-AC-STSTB-4416300001 | 1 | Аварии | 4500061124-10
| Направа на изкоп | 4.56 | M3 | Направа на изкоп(M3) | Поръчка за доставка | 4500061124 | 10 | 4500061124-10 | 220000130129 | 2200 | 0 | Варна |  | P-1-AC-STSTB-4416300001 | 1 | Аварии | 4500061124-10
| Направа изкоп ІІІ категория 0.8/0.6 в/у | 2.2 | М | Направа изкоп ІІІ категория 0.8/0.6 в/у(М) | Поръчка за доставка | 4500061125 | 10 | 4500061125-10 | 220000132692 | 2200 | 0 | Варна |  | P-1-AC-MSLEB-4416200003 | 1 | Аварии | 4500061125-10
| Направа на подложка с пясък и покриване | 2.2 | М | Направа на подложка с пясък и покриване(М) | Поръчка за доставка | 4500061125 | 10 | 4500061125-10 | 220000132692 | 2200 | 0 | Варна |  | P-1-AC-MSLEB-4416200003 | 1 | Аварии | 4500061125-10
| Разкъртване на тротоар-с тротоарни плочк | 2.07 | M2 | Разкъртване на тротоар-с тротоарни плочк(M2) | Поръчка за доставка | 4500061126 | 10 | 4500061126-10 | 220000131283 | 2200 | 0 | Варна |  | P-1-AC-STONB-4416300003 | 1 | Аварии | 4500061126-10
| Възстановяване на тротоар с плочки-страр | 2.07 | M2 | Възстановяване на тротоар с плочки-страр(M2) | Поръчка за доставка | 4500061126 | 10 | 4500061126-10 | 220000131283 | 2200 | 0 | Варна |  | P-1-AC-STONB-4416300003 | 1 | Аварии | 4500061126-10
| Направа на подложка с пясък и покриване | 3.2 | М | Направа на подложка с пясък и покриване(М) | Поръчка за доставка | 4500061126 | 10 | 4500061126-10 | 220000131283 | 2200 | 0 | Варна |  | P-1-AC-STONB-4416300003 | 1 | Аварии | 4500061126-10
1000281 | ТРАНСП. НА M-ЛИ ОТ СКЛАД НА ВЪЗЛОЖИТЕЛЯ | 1 | % | 1000281 ТРАНСП. НА M-ЛИ ОТ СКЛАД НА ВЪЗЛОЖИТЕЛЯ(%) | Поръчка за доставка | 4500058334 | 10 | 4500058334-10 | 210500045384 | 2105 | 0 | Варна |  | P-1-MN-STONB-A0000932 | 1 | Ремонтна програма и еднократни планирани мерки | 4500058334-10
| ДОСТАВКА НА ГОФР.ТРЪБА | 6 | М | ДОСТАВКА НА ГОФР.ТРЪБА(М) | Поръчка за доставка | 4500058334 | 10 | 4500058334-10 | 210500045384 | 2105 | 0 | Варна |  | P-1-MN-STONB-A0000932 | 1 | Ремонтна програма и еднократни планирани мерки | 4500058334-10
1000001 | НАПРАВА НА ШУРФОВЕ 1.1/1/0.6 | 2 | БР | 1000001 НАПРАВА НА ШУРФОВЕ 1.1/1/0.6(БР) | Поръчка за доставка | 4500058671 | 10 | 4500058671-10 | 151469316513 | 1514 | 9 | Русе | 6 |  |  | Нови присъединявания | 4500058671-10
1000002 | РАЗКЪРТВАНЕ НА ТРОТОАР-БЕТОНЕН | 3.7 | M2 | 1000002 РАЗКЪРТВАНЕ НА ТРОТОАР-БЕТОНЕН(M2) | Поръчка за доставка | 4500058671 | 10 | 4500058671-10 | 151469316513 | 1514 | 9 | Русе | 6 |  |  | Нови присъединявания | 4500058671-10
1000003 | РАЗКЪРТВАНЕ ТРОТОАР С ТРОТОАРНИ ПЛОЧКИ | 10 | M2 | 1000003 РАЗКЪРТВАНЕ ТРОТОАР С ТРОТОАРНИ ПЛОЧКИ(M2) | Поръчка за доставка | 4500058671 | 10 | 4500058671-10 | 151469316513 | 1514 | 9 | Русе | 6 |  |  | Нови присъединявания | 4500058671-10
1000006 | РЯЗАНЕ НА АСФАЛТОВА НАСТИЛКА | 18 | М | 1000006 РЯЗАНЕ НА АСФАЛТОВА НАСТИЛКА(М) | Поръчка за доставка | 4500058671 | 10 | 4500058671-10 | 151469316513 | 1514 | 9 | Русе | 6 |  |  | Нови присъединявания | 4500058671-10
1000007 | ВЪЗСТАНОВЯВАНЕ НА ТРОТОАР-БЕТОНЕН | 3.7 | M2 | 1000007 ВЪЗСТАНОВЯВАНЕ НА ТРОТОАР-БЕТОНЕН(M2) | Поръчка за доставка | 4500058671 | 10 | 4500058671-10 | 151469316513 | 1514 | 9 | Русе | 6 |  |  | Нови присъединявания | 4500058671-10
1000008 | ВЪЗСТАНОВЯВАНЕ НА ТРОТОАР С ПЛОЧКИ-НОВИ | 3 | M2 | 1000008 ВЪЗСТАНОВЯВАНЕ НА ТРОТОАР С ПЛОЧКИ-НОВИ(M2) | Поръчка за доставка | 4500058671 | 10 | 4500058671-10 | 151469316513 | 1514 | 9 | Русе | 6 |  |  | Нови присъединявания | 4500058671-10
1000018 | Н-ВА ИЗКОП ІІІ К-Я 0.8/0.4 В/У КАБЕЛ | 26 | М | 1000018 Н-ВА ИЗКОП ІІІ К-Я 0.8/0.4 В/У КАБЕЛ(М) | Поръчка за доставка | 4500058671 | 10 | 4500058671-10 | 151469316513 | 1514 | 9 | Русе | 6 |  |  | Нови присъединявания | 4500058671-10
1000053 | ПОЛАГАНЕ PVC ТРЪБИ Ф110 В ИЗКОП | 8 | М | 1000053 ПОЛАГАНЕ PVC ТРЪБИ Ф110 В ИЗКОП(М) | Поръчка за доставка | 4500058671 | 10 | 4500058671-10 | 151469316513 | 1514 | 9 | Русе | 6 |  |  | Нови присъединявания | 4500058671-10
1000058 | Н-ВА ПОДЛ С ПЯСЪК И PVC ЛЕНТА ЗА 1 К-Л | 18 | М | 1000058 Н-ВА ПОДЛ С ПЯСЪК И PVC ЛЕНТА ЗА 1 К-Л(М) | Поръчка за доставка | 4500058671 | 10 | 4500058671-10 | 151469316513 | 1514 | 9 | Русе | 6 |  |  | Нови присъединявания | 4500058671-10
1000063 | MОНТАЖ MЕТАЛНА ТРЪБА ПО СТЪЛБ/СТЕНА | 1 | БР | 1000063 MОНТАЖ MЕТАЛНА ТРЪБА ПО СТЪЛБ/СТЕНА(БР) | Поръчка за доставка | 4500058671 | 10 | 4500058671-10 | 151469316513 | 1514 | 9 | Русе | 6 |  |  | Нови присъединявания | 4500058671-10
1000066 | НАПРАВА И MОНТАЖ РЕПЕРИ ЗА КАБЕЛНИ ЛИНИИ | 1 | БР | 1000066 НАПРАВА И MОНТАЖ РЕПЕРИ ЗА КАБЕЛНИ ЛИНИИ(БР) | Поръчка за доставка | 4500058671 | 10 | 4500058671-10 | 151469316513 | 1514 | 9 | Русе | 6 |  |  | Нови присъединявания | 4500058671-10
1000100 | ПОДВЪРЗВАНЕ К-Л КЪM СЪЩ. ТАБЛО/СЪОРЖ. | 4 | БР | 1000100 ПОДВЪРЗВАНЕ К-Л КЪM СЪЩ. ТАБЛО/СЪОРЖ.(БР) | Поръчка за доставка | 4500058671 | 10 | 4500058671-10 | 151469316513 | 1514 | 9 | Русе | 6 |  |  | Нови присъединявания | 4500058671-10
1000005 | РАЗКЪРТВАНЕ НА АСФАЛТОВА НАСТИЛКА | 3 | M2 | 1000005 РАЗКЪРТВАНЕ НА АСФАЛТОВА НАСТИЛКА(M2) | Поръчка за доставка | 4500061309 | 10 | 4500061309-10 | 210500046960 | 2105 | 0 | Г. Оряховица |  | P-3-AE-STONB-4413300004 | 3 | Ремонтна програма и еднократни планирани мерки | 4500061309-10
1000006 | РЯЗАНЕ НА АСФАЛТОВА НАСТИЛКА | 6 | М | 1000006 РЯЗАНЕ НА АСФАЛТОВА НАСТИЛКА(М) | Поръчка за доставка | 4500061309 | 10 | 4500061309-10 | 210500046960 | 2105 | 0 | Г. Оряховица |  | P-3-AE-STONB-4413300004 | 3 | Ремонтна програма и еднократни планирани мерки | 4500061309-10
1000007 | ВЪЗСТАНОВЯВАНЕ НА ТРОТОАР-БЕТОНЕН | 3 | M2 | 1000007 ВЪЗСТАНОВЯВАНЕ НА ТРОТОАР-БЕТОНЕН(M2) | Поръчка за доставка | 4500061309 | 10 | 4500061309-10 | 210500046960 | 2105 | 0 | Г. Оряховица |  | P-3-AE-STONB-4413300004 | 3 | Ремонтна програма и еднократни планирани мерки | 4500061309-10
1000011 | ВЪЗСТАНОВЯВАНЕ НА АСФАЛТОВА НАСТИЛКА-ПЪТ | 3 | M2 | 1000011 ВЪЗСТАНОВЯВАНЕ НА АСФАЛТОВА НАСТИЛКА-ПЪТ(M2) | Поръчка за доставка | 4500061309 | 10 | 4500061309-10 | 210500046960 | 2105 | 0 | Г. Оряховица |  | P-3-AE-STONB-4413300004 | 3 | Ремонтна програма и еднократни планирани мерки | 4500061309-10
1000014 | ДЕMОНТАЖ БЕТОННИ БОРДЮРИ | 1 | М | 1000014 ДЕMОНТАЖ БЕТОННИ БОРДЮРИ(М) | Поръчка за доставка | 4500061309 | 10 | 4500061309-10 | 210500046960 | 2105 | 0 | Г. Оряховица |  | P-3-AE-STONB-4413300004 | 3 | Ремонтна програма и еднократни планирани мерки | 4500061309-10
1000016 | MОНТАЖ БЕТОННИ БОРДЮРИ-СТАРИ | 3 | БР | 1000016 MОНТАЖ БЕТОННИ БОРДЮРИ-СТАРИ(БР) | Поръчка за доставка | 4500061309 | 10 | 4500061309-10 | 210500046960 | 2105 | 0 | Г. Оряховица |  | P-3-AE-STONB-4413300004 | 3 | Ремонтна програма и еднократни планирани мерки | 4500061309-10
1000280 | НАТОВАРВАНЕ И ИЗВОЗВАНЕ НА СТРОИТ. ОТП-И | 0.5 | M3 | 1000280 НАТОВАРВАНЕ И ИЗВОЗВАНЕ НА СТРОИТ. ОТП-И(M3) | Поръчка за доставка | 4500061309 | 10 | 4500061309-10 | 210500046960 | 2105 | 0 | Г. Оряховица |  | P-3-AE-STONB-4413300004 | 3 | Ремонтна програма и еднократни планирани мерки | 4500061309-10
| РЕМОНТ Г.ОРЯХОВИЦА ЛАБОРАТОРИЯ | 1 | AU | РЕМОНТ Г.ОРЯХОВИЦА ЛАБОРАТОРИЯ(AU) | Поръчка за доставка | 4500061332 | 20 | 4500061332-20 | 210500046460 | 2105 | 0 | Варна |  | P-1-MN-STSTB-C0000049 | 1 | Ремонтна програма и еднократни планирани мерки | 4500061332-20
| РЕМОНТ Г.ОРЯХОВИЦА АДМ.СГРАДА | 1 | AU | РЕМОНТ Г.ОРЯХОВИЦА АДМ.СГРАДА(AU) | Поръчка за доставка | 4500061332 | 20 | 4500061332-20 | 210500046460 | 2105 | 0 | Варна |  | P-1-MN-STSTB-C0000049 | 1 | Ремонтна програма и еднократни планирани мерки | 4500061332-20
| РЕМОНТ ВАРНА | 1 | AU | РЕМОНТ ВАРНА(AU) | Поръчка за доставка | 4500061332 | 20 | 4500061332-20 | 210500046460 | 2105 | 0 | Варна |  | P-1-MN-STSTB-C0000049 | 1 | Ремонтна програма и еднократни планирани мерки | 4500061332-20
| РЕМОНТ РАЗГРАД | 1 | AU | РЕМОНТ РАЗГРАД(AU) | Поръчка за доставка | 4500061332 | 20 | 4500061332-20 | 210500046460 | 2105 | 0 | Варна |  | P-1-MN-STSTB-C0000049 | 1 | Ремонтна програма и еднократни планирани мерки | 4500061332-20
| РЕМОНТ ВАРНА | 1 | AU | РЕМОНТ ВАРНА(AU) | Поръчка за доставка | 4500061332 | 20 | 4500061332-20 | 210500046460 | 2105 | 0 | Варна |  | P-1-MN-STSTB-C0000049 | 1 | Ремонтна програма и еднократни планирани мерки | 4500061332-20
1000271 | ИЗMЕРВАНЕ НА ЗАЗЕMЛЕНИЕ НА ТОЧКА | 1 | БР | 1000271 ИЗMЕРВАНЕ НА ЗАЗЕMЛЕНИЕ НА ТОЧКА(БР) | Поръчка за доставка | 4500058615 | 10 | 4500058615-10 | 151419413253 | 1514 | 9 | Варна | 1 |  |  | Нови присъединявания | 4500058615-10
1000285 | НАПРАВА НА ОТВОР В ТУХЛИ | 1 | БР | 1000285 НАПРАВА НА ОТВОР В ТУХЛИ(БР) | Поръчка за доставка | 4500058615 | 10 | 4500058615-10 | 151419413253 | 1514 | 9 | Варна | 1 |  |  | Нови присъединявания | 4500058615-10
1000002 | РАЗКЪРТВАНЕ НА ТРОТОАР-БЕТОНЕН | 0.5 | M2 | 1000002 РАЗКЪРТВАНЕ НА ТРОТОАР-БЕТОНЕН(M2) | Поръчка за доставка | 4500058615 | 10 | 4500058615-10 | 151419413253 | 1514 | 9 | Варна | 1 |  |  | Нови присъединявания | 4500058615-10
1000007 | ВЪЗСТАНОВЯВАНЕ НА ТРОТОАР-БЕТОНЕН | 0.5 | M2 | 1000007 ВЪЗСТАНОВЯВАНЕ НА ТРОТОАР-БЕТОНЕН(M2) | Поръчка за доставка | 4500058615 | 10 | 4500058615-10 | 151419413253 | 1514 | 9 | Варна | 1 |  |  | Нови присъединявания | 4500058615-10
1000272 | ИЗMЕРВАНЕ ИЗОЛАЦИЯ НА К-Л НН-(4 ЖИЛА) | 1 | БР | 1000272 ИЗMЕРВАНЕ ИЗОЛАЦИЯ НА К-Л НН-(4 ЖИЛА)(БР) | Поръчка за доставка | 4500058615 | 10 | 4500058615-10 | 151419413253 | 1514 | 9 | Варна | 1 |  |  | Нови присъединявания | 4500058615-10
1000280 | НАТОВАРВАНЕ И ИЗВОЗВАНЕ НА СТРОИТ. ОТП-И | 1 | M3 | 1000280 НАТОВАРВАНЕ И ИЗВОЗВАНЕ НА СТРОИТ. ОТП-И(M3) | Поръчка за доставка | 4500058615 | 10 | 4500058615-10 | 151419413253 | 1514 | 9 | Варна | 1 |  |  | Нови присъединявания | 4500058615-10
1000281 | ТРАНСП. НА M-ЛИ ОТ СКЛАД НА ВЪЗЛОЖИТЕЛЯ | 1 | % | 1000281 ТРАНСП. НА M-ЛИ ОТ СКЛАД НА ВЪЗЛОЖИТЕЛЯ(%) | Поръчка за доставка | 4500058615 | 10 | 4500058615-10 | 151419413253 | 1514 | 9 | Варна | 1 |  |  | Нови присъединявания | 4500058615-10
| Проектиране на каб.линии до35kV до 100 | 1 | БР | Проектиране на каб.линии до35kV до 100(БР) | Поръчка за доставка | 4500061354 | 10 | 4500061354-10 | 151419515173 | 1514 | 9 | Варна | 1 |  |  | Нови присъединявания | 4500061354-10
| Проектиране на касета | 1 | БР | Проектиране на касета(БР) | Поръчка за доставка | 4500061354 | 10 | 4500061354-10 | 151419515173 | 1514 | 9 | Варна | 1 |  |  | Нови присъединявания | 4500061354-10
| План за временна организация на движение | 1 | БР | План за временна организация на движение(БР) | Поръчка за доставка | 4500061354 | 10 | 4500061354-10 | 151419515173 | 1514 | 9 | Варна | 1 |  |  | Нови присъединявания | 4500061354-10
| План за безопасност и здр. при работа КЛ | 1 | БР | План за безопасност и здр. при работа КЛ(БР) | Поръчка за доставка | 4500061354 | 10 | 4500061354-10 | 151419515173 | 1514 | 9 | Варна | 1 |  |  | Нови присъединявания | 4500061354-10
| Съгласуване на скици А4 /вклю. такси/ | 1 | БР | Съгласуване на скици А4 /вклю. такси/(БР) | Поръчка за доставка | 4500061354 | 10 | 4500061354-10 | 151419515173 | 1514 | 9 | Варна | 1 |  |  | Нови присъединявания | 4500061354-10
| Геодезичен проект за линеен обект КЛ* | 1 | Ч | Геодезичен проект за линеен обект КЛ*(Ч) | Поръчка за доставка | 4500061354 | 10 | 4500061354-10 | 151419515173 | 1514 | 9 | Варна | 1 |  |  | Нови присъединявания | 4500061354-10
| Наб-е на кадастрални подложки/вклю. такс | 2 | БР | Наб-е на кадастрални подложки/вклю. такс(БР) | Поръчка за доставка | 4500061354 | 10 | 4500061354-10 | 151419515173 | 1514 | 9 | Варна | 1 |  |  | Нови присъединявания | 4500061354-10
| Направа на изкоп | 6.14 | M3 | Направа на изкоп(M3) | Поръчка за доставка | 4500061126 | 10 | 4500061126-10 | 220000131283 | 2200 | 0 | Варна |  | P-1-AC-STONB-4416300003 | 1 | Аварии | 4500061126-10
| Разкъртване на тротоар-с тротоарни плочк | 3.04 | M2 | Разкъртване на тротоар-с тротоарни плочк(M2) | Поръчка за доставка | 4500061127 | 10 | 4500061127-10 | 220000132752 | 2200 | 0 | Варна |  | P-1-AC-MSLEB-4416200003 | 1 | Аварии | 4500061127-10
| Възстановяване на тротоар с плочки-нови | 0.96 | M2 | Възстановяване на тротоар с плочки-нови(M2) | Поръчка за доставка | 4500061127 | 10 | 4500061127-10 | 220000132752 | 2200 | 0 | Варна |  | P-1-AC-MSLEB-4416200003 | 1 | Аварии | 4500061127-10
| Възстановяване на тротоар с плочки-страр | 2.08 | M2 | Възстановяване на тротоар с плочки-страр(M2) | Поръчка за доставка | 4500061127 | 10 | 4500061127-10 | 220000132752 | 2200 | 0 | Варна |  | P-1-AC-MSLEB-4416200003 | 1 | Аварии | 4500061127-10
| Направа на подложка с пясък и покриване | 2.76 | М | Направа на подложка с пясък и покриване(М) | Поръчка за доставка | 4500061127 | 10 | 4500061127-10 | 220000132752 | 2200 | 0 | Варна |  | P-1-AC-MSLEB-4416200003 | 1 | Аварии | 4500061127-10
| Натоварване и извозване на строителни от | 0.2 | M3 | Натоварване и извозване на строителни от(M3) | Поръчка за доставка | 4500061127 | 10 | 4500061127-10 | 220000132752 | 2200 | 0 | Варна |  | P-1-AC-MSLEB-4416200003 | 1 | Аварии | 4500061127-10
| Направа на изкоп | 2.76 | M3 | Направа на изкоп(M3) | Поръчка за доставка | 4500061127 | 10 | 4500061127-10 | 220000132752 | 2200 | 0 | Варна |  | P-1-AC-MSLEB-4416200003 | 1 | Аварии | 4500061127-10
1000101 | СФАЗИРОВКА НА КЛ НН (ЗА 3-ТЕ ЖИЛА) | 1 | БР | 1000101 СФАЗИРОВКА НА КЛ НН (ЗА 3-ТЕ ЖИЛА)(БР) | Поръчка за доставка | 4500058671 | 10 | 4500058671-10 | 151469316513 | 1514 | 9 | Русе | 6 |  |  | Нови присъединявания | 4500058671-10
1000110 | M-Ж ТАБЛО ДО 5 ЕЛЕКТРОMЕРА ВКЛ. НА СТЕНА | 1 | БР | 1000110 M-Ж ТАБЛО ДО 5 ЕЛЕКТРОMЕРА ВКЛ. НА СТЕНА(БР) | Поръчка за доставка | 4500058671 | 10 | 4500058671-10 | 151469316513 | 1514 | 9 | Русе | 6 |  |  | Нови присъединявания | 4500058671-10
1000271 | ИЗMЕРВАНЕ НА ЗАЗЕMЛЕНИЕ НА ТОЧКА | 1 | БР | 1000271 ИЗMЕРВАНЕ НА ЗАЗЕMЛЕНИЕ НА ТОЧКА(БР) | Поръчка за доставка | 4500058671 | 10 | 4500058671-10 | 151469316513 | 1514 | 9 | Русе | 6 |  |  | Нови присъединявания | 4500058671-10
1000272 | ИЗMЕРВАНЕ ИЗОЛАЦИЯ НА К-Л НН-(4 ЖИЛА) | 2 | БР | 1000272 ИЗMЕРВАНЕ ИЗОЛАЦИЯ НА К-Л НН-(4 ЖИЛА)(БР) | Поръчка за доставка | 4500058671 | 10 | 4500058671-10 | 151469316513 | 1514 | 9 | Русе | 6 |  |  | Нови присъединявания | 4500058671-10
1000280 | НАТОВАРВАНЕ И ИЗВОЗВАНЕ НА СТРОИТ. ОТП-И | 2.5 | M3 | 1000280 НАТОВАРВАНЕ И ИЗВОЗВАНЕ НА СТРОИТ. ОТП-И(M3) | Поръчка за доставка | 4500058671 | 10 | 4500058671-10 | 151469316513 | 1514 | 9 | Русе | 6 |  |  | Нови присъединявания | 4500058671-10
1000281 | ТРАНСП. НА M-ЛИ ОТ СКЛАД НА ВЪЗЛОЖИТЕЛЯ | 1 | % | 1000281 ТРАНСП. НА M-ЛИ ОТ СКЛАД НА ВЪЗЛОЖИТЕЛЯ(%) | Поръчка за доставка | 4500058671 | 10 | 4500058671-10 | 151469316513 | 1514 | 9 | Русе | 6 |  |  | Нови присъединявания | 4500058671-10
| Изготвяне на компл. доклад за КЛ/ЕП | 1 | БР | Изготвяне на компл. доклад за КЛ/ЕП(БР) | Поръчка за доставка | 4500061208 | 10 | 4500061208-10 | 151469316513 | 1514 | 9 | Русе | 6 |  |  | Нови присъединявания | 4500061208-10
| Ремонт релейна защита тип RFI 301M,н.265 | 1 | AU | Ремонт релейна защита тип RFI 301M,н.265(AU) | Поръчка за доставка | 4500061229 | 10 | 4500061229-10 | 210500044789 | 2105 | 0 | Варна |  | P-1-MN-STUWB-D0000041 | 1 | Ремонтна програма и еднократни планирани мерки | 4500061229-10
| Ремонт релейна защита RTI 403,н.101 | 1 | AU | Ремонт релейна защита RTI 403,н.101(AU) | Поръчка за доставка | 4500061230 | 10 | 4500061230-10 | 210500044789 | 2105 | 0 | Варна |  | P-1-MN-STUWB-D0000041 | 1 | Ремонтна програма и еднократни планирани мерки | 4500061230-10
| Ремонт релейна защита RTI 403,н.102 | 1 | AU | Ремонт релейна защита RTI 403,н.102(AU) | Поръчка за доставка | 4500061230 | 10 | 4500061230-10 | 210500044789 | 2105 | 0 | Варна |  | P-1-MN-STUWB-D0000041 | 1 | Ремонтна програма и еднократни планирани мерки | 4500061230-10
| О.не на един. дърв. ф над30см.мр ННи ВЕЛ | 5 | БР | О.не на един. дърв. ф над30см.мр ННи ВЕЛ(БР) | Поръчка за доставка | 4500061310 | 10 | 4500061310-10 | 220000133595 | 2200 | 0 | Габрово |  | P-2-AC-MSLEB-4415200004 | 2 | Аварии | 4500061310-10
| РЕМОНТ СИЛИСТРА ЦОК | 1 | AU | РЕМОНТ СИЛИСТРА ЦОК(AU) | Поръчка за доставка | 4500061333 | 20 | 4500061333-20 | 210500046460 | 2105 | 0 | Варна |  | P-1-MN-STSTB-C0000049 | 1 | Ремонтна програма и еднократни планирани мерки | 4500061333-20
| РЕМОНТ ТУТРАКАН | 1 | AU | РЕМОНТ ТУТРАКАН(AU) | Поръчка за доставка | 4500061333 | 20 | 4500061333-20 | 210500046460 | 2105 | 0 | Варна |  | P-1-MN-STSTB-C0000049 | 1 | Ремонтна програма и еднократни планирани мерки | 4500061333-20
| РЕМОНТ РАЗГРАД | 1 | AU | РЕМОНТ РАЗГРАД(AU) | Поръчка за доставка | 4500061333 | 20 | 4500061333-20 | 210500046460 | 2105 | 0 | Варна |  | P-1-MN-STSTB-C0000049 | 1 | Ремонтна програма и еднократни планирани мерки | 4500061333-20
| РЕМОНТ ВАРНА | 1 | AU | РЕМОНТ ВАРНА(AU) | Поръчка за доставка | 4500061333 | 20 | 4500061333-20 | 210500046460 | 2105 | 0 | Варна |  | P-1-MN-STSTB-C0000049 | 1 | Ремонтна програма и еднократни планирани мерки | 4500061333-20
| РЕМОНТ ВАРНА | 1 | AU | РЕМОНТ ВАРНА(AU) | Поръчка за доставка | 4500061333 | 20 | 4500061333-20 | 210500046460 | 2105 | 0 | Варна |  | P-1-MN-STSTB-C0000049 | 1 | Ремонтна програма и еднократни планирани мерки | 4500061333-20
| Изготвяне пл-л за трасиране и даване СЛ | 1 | БР | Изготвяне пл-л за трасиране и даване СЛ(БР) | Поръчка за доставка | 4500061350 | 10 | 4500061350-10 | 151429507623 | 1514 | 9 | Добрич | 2 |  |  | Нови присъединявания | 4500061350-10
| Упражняване на строителен надзор КЛ/ЕП | 1 | БР | Упражняване на строителен надзор КЛ/ЕП(БР) | Поръчка за доставка | 4500061350 | 10 | 4500061350-10 | 151429507623 | 1514 | 9 | Добрич | 2 |  |  | Нови присъединявания | 4500061350-10
| З-не изготвяне на цифров модел,чл.52 | 1 | БР | З-не изготвяне на цифров модел,чл.52(БР) | Поръчка за доставка | 4500061350 | 10 | 4500061350-10 | 151429507623 | 1514 | 9 | Добрич | 2 |  |  | Нови присъединявания | 4500061350-10
| Предоставяне на резултатите UTM / WGS 84 | 1 | БР | Предоставяне на резултатите UTM / WGS 84(БР) | Поръчка за доставка | 4500061350 | 10 | 4500061350-10 | 151429507623 | 1514 | 9 | Добрич | 2 |  |  | Нови присъединявания | 4500061350-10
1000017 | НАПРАВА ИЗКОП ІІІ КАТЕГОРИЯ 0.8/0.4 | 8 | М | 1000017 НАПРАВА ИЗКОП ІІІ КАТЕГОРИЯ 0.8/0.4(М) | Поръчка за доставка | 4500058615 | 10 | 4500058615-10 | 151419413253 | 1514 | 9 | Варна | 1 |  |  | Нови присъединявания | 4500058615-10
1000077 | ПОЛАГАНЕ НА КАБЕЛ В ИЗКОП ДО 3Х95 MM ВКЛ | 8 | М | 1000077 ПОЛАГАНЕ НА КАБЕЛ В ИЗКОП ДО 3Х95 MM ВКЛ(М) | Поръчка за доставка | 4500058615 | 10 | 4500058615-10 | 151419413253 | 1514 | 9 | Варна | 1 |  |  | Нови присъединявания | 4500058615-10
1000082 | ИЗТЕГЛЯНЕ КАБЕЛ В ТРЪБА ДО 3Х95 MM2 ВКЛ | 3 | М | 1000082 ИЗТЕГЛЯНЕ КАБЕЛ В ТРЪБА ДО 3Х95 MM2 ВКЛ(М) | Поръчка за доставка | 4500058615 | 10 | 4500058615-10 | 151419413253 | 1514 | 9 | Варна | 1 |  |  | Нови присъединявания | 4500058615-10
1000091 | Н-ВА КГНН>3Х95+50(4Х95)MM2 ВКЛ (4ЖИЛА) | 1 | БР | 1000091 Н-ВА КГНН>3Х95+50(4Х95)MM2 ВКЛ (4ЖИЛА)(БР) | Поръчка за доставка | 4500058615 | 10 | 4500058615-10 | 151419413253 | 1514 | 9 | Варна | 1 |  |  | Нови присъединявания | 4500058615-10
1000100 | ПОДВЪРЗВАНЕ К-Л КЪM СЪЩ. ТАБЛО/СЪОРЖ. | 1 | БР | 1000100 ПОДВЪРЗВАНЕ К-Л КЪM СЪЩ. ТАБЛО/СЪОРЖ.(БР) | Поръчка за доставка | 4500058615 | 10 | 4500058615-10 | 151419413253 | 1514 | 9 | Варна | 1 |  |  | Нови присъединявания | 4500058615-10
1000112 | M-Ж ТАБЛО ДО 15 ЕЛЕКТРОMЕРА ВКЛ | 1 | БР | 1000112 M-Ж ТАБЛО ДО 15 ЕЛЕКТРОMЕРА ВКЛ(БР) | Поръчка за доставка | 4500058615 | 10 | 4500058615-10 | 151419413253 | 1514 | 9 | Варна | 1 |  |  | Нови присъединявания | 4500058615-10
1000122 | MОНТАЖ НА АВТОMАТИЧЕН ПРЕДПАЗИТЕЛ НН | 14 | БР | 1000122 MОНТАЖ НА АВТОMАТИЧЕН ПРЕДПАЗИТЕЛ НН(БР) | Поръчка за доставка | 4500058615 | 10 | 4500058615-10 | 151419413253 | 1514 | 9 | Варна | 1 |  |  | Нови присъединявания | 4500058615-10
1000270 | НАПРАВА ЗАЗЕMЛЕНИЕ С ДВА КОЛА | 1 | БР | 1000270 НАПРАВА ЗАЗЕMЛЕНИЕ С ДВА КОЛА(БР) | Поръчка за доставка | 4500058615 | 10 | 4500058615-10 | 151419413253 | 1514 | 9 | Варна | 1 |  |  | Нови присъединявания | 4500058615-10
1000312 | НАПРАВА НА ИЗКОП НЕСТАНДАРТЕН | 7.2 | M3 | 1000312 НАПРАВА НА ИЗКОП НЕСТАНДАРТЕН(M3) | Поръчка за доставка | 4500061111 | 10 | 4500061111-10 | 220000132704 | 2200 | 0 | Габрово |  | P-2-AC-MSLEB-4415200003 | 2 | Аварии | 4500061111-10
1000071 | ЗАСИПВАНЕ НА КОЛЕКТОР С ПЯСЪК | 0.3 | M3 | 1000071 ЗАСИПВАНЕ НА КОЛЕКТОР С ПЯСЪК(M3) | Поръчка за доставка | 4500061111 | 10 | 4500061111-10 | 220000132704 | 2200 | 0 | Габрово |  | P-2-AC-MSLEB-4415200003 | 2 | Аварии | 4500061111-10
1000086 | И-НЕ К-Л ОТ ИЗКОП НАД 3Х95/4Х95MM2 ВКЛ | 43 | М | 1000086 И-НЕ К-Л ОТ ИЗКОП НАД 3Х95/4Х95MM2 ВКЛ(М) | Поръчка за доставка | 4500058363 | 10 | 4500058363-10 | 210500044936 | 2105 | 0 | Варна |  | P-1-MN-STSTB-A0001205 | 1 | Ремонтна програма и еднократни планирани мерки | 4500058363-10
1000100 | ПОДВЪРЗВАНЕ К-Л КЪM СЪЩ. ТАБЛО/СЪОРЖ. | 16 | БР | 1000100 ПОДВЪРЗВАНЕ К-Л КЪM СЪЩ. ТАБЛО/СЪОРЖ.(БР) | Поръчка за доставка | 4500058363 | 10 | 4500058363-10 | 210500044936 | 2105 | 0 | Варна |  | P-1-MN-STSTB-A0001205 | 1 | Ремонтна програма и еднократни планирани мерки | 4500058363-10
1000102 | СФАЗИРОВКА НА КЛ СРН (ЗА 3-ТЕ ЖИЛА) | 3 | БР | 1000102 СФАЗИРОВКА НА КЛ СРН (ЗА 3-ТЕ ЖИЛА)(БР) | Поръчка за доставка | 4500058363 | 10 | 4500058363-10 | 210500044936 | 2105 | 0 | Варна |  | P-1-MN-STSTB-A0001205 | 1 | Ремонтна програма и еднократни планирани мерки | 4500058363-10
1000009 | ВЪЗСТАНОВЯВАНЕ ТРОТОАР С ПЛОЧКИ-СТРАРИ | 1 | M2 | 1000009 ВЪЗСТАНОВЯВАНЕ ТРОТОАР С ПЛОЧКИ-СТРАРИ(M2) | Поръчка за доставка | 4500058367 | 10 | 4500058367-10 | 210500045387 | 2105 | 0 | Варна |  | P-1-MN-STONB-A0000935 | 1 | Ремонтна програма и еднократни планирани мерки | 4500058367-10
1000091 | Н-ВА КГНН>3Х95+50(4Х95)MM2 ВКЛ (4ЖИЛА) | 2 | БР | 1000091 Н-ВА КГНН>3Х95+50(4Х95)MM2 ВКЛ (4ЖИЛА)(БР) | Поръчка за доставка | 4500058367 | 10 | 4500058367-10 | 210500045387 | 2105 | 0 | Варна |  | P-1-MN-STONB-A0000935 | 1 | Ремонтна програма и еднократни планирани мерки | 4500058367-10
| ДОСТАВКА НА ГОФРИРАНА ТРЪБА ПО Ф/РА | 15 | М | ДОСТАВКА НА ГОФРИРАНА ТРЪБА ПО Ф/РА(М) | Поръчка за доставка | 4500058367 | 10 | 4500058367-10 | 210500045387 | 2105 | 0 | Варна |  | P-1-MN-STONB-A0000935 | 1 | Ремонтна програма и еднократни планирани мерки | 4500058367-10
| Рязане на асфалтова настилка | 22.9 | М | Рязане на асфалтова настилка(М) | Поръчка за доставка | 4500061334 | 10 | 4500061334-10 | 220000129068 | 2200 | 0 | Варна |  | P-1-AC-MSLEB-4416200003 | 1 | Аварии | 4500061334-10
| Възстановяване на асфалтова настилка-път | 12.8 | M2 | ВЪЗСТАНОВЯВАНЕ НА АСФАЛТОВА НАСТИЛКА-ПЪТ(M2) | Поръчка за доставка | 4500061334 | 10 | 4500061334-10 | 220000129068 | 2200 | 0 | Варна |  | P-1-AC-MSLEB-4416200003 | 1 | Аварии | 4500061334-10
| Демонтаж бетонни бордюри | 3.2 | М | Демонтаж бетонни бордюри(М) | Поръчка за доставка | 4500061334 | 10 | 4500061334-10 | 220000129068 | 2200 | 0 | Варна |  | P-1-AC-MSLEB-4416200003 | 1 | Аварии | 4500061334-10
| Монтаж бетонни бордюри-стари | 3.2 | БР | Монтаж бетонни бордюри-стари(БР) | Поръчка за доставка | 4500061334 | 10 | 4500061334-10 | 220000129068 | 2200 | 0 | Варна |  | P-1-AC-MSLEB-4416200003 | 1 | Аварии | 4500061334-10
| Натоварване и извозване на строителни от | 8 | M3 | Натоварване и извозване на строителни от(M3) | Поръчка за доставка | 4500061334 | 10 | 4500061334-10 | 220000129068 | 2200 | 0 | Варна |  | P-1-AC-MSLEB-4416200003 | 1 | Аварии | 4500061334-10
| Направа на изкоп | 42.81 | M3 | Направа на изкоп(M3) | Поръчка за доставка | 4500061334 | 10 | 4500061334-10 | 220000129068 | 2200 | 0 | Варна |  | P-1-AC-MSLEB-4416200003 | 1 | Аварии | 4500061334-10
| Направа на шурфове 1.1/1/0.6 | 2 | БР | Направа на шурфове 1.1/1/0.6(БР) | Поръчка за доставка | 4500061335 | 10 | 4500061335-10 | 220000131752 | 2200 | 0 | Варна |  | P-1-AC-MSLEB-4416200003 | 1 | Аварии | 4500061335-10
1000202 | MОНТАЖ ИЗОЛАТОР ИППО | 1 | БР | 1000202 MОНТАЖ ИЗОЛАТОР ИППО(БР) | Поръчка за доставка | 4500058363 | 10 | 4500058363-10 | 210500044936 | 2105 | 0 | Варна |  | P-1-MN-STSTB-A0001205 | 1 | Ремонтна програма и еднократни планирани мерки | 4500058363-10
1000208 | ДЕMОНТАЖ НА ИЗОЛАТОР ИППО | 1 | БР | 1000208 ДЕMОНТАЖ НА ИЗОЛАТОР ИППО(БР) | Поръчка за доставка | 4500058363 | 10 | 4500058363-10 | 210500044936 | 2105 | 0 | Варна |  | P-1-MN-STSTB-A0001205 | 1 | Ремонтна програма и еднократни планирани мерки | 4500058363-10
1000311 | ДЕМОНТАЖ НА МЕТАЛНА КОНСТРУКЦИЯ | 80 | КГ | 1000311 ДЕМОНТАЖ НА МЕТАЛНА КОНСТРУКЦИЯ(КГ) | Поръчка за доставка | 4500058363 | 10 | 4500058363-10 | 210500044936 | 2105 | 0 | Варна |  | P-1-MN-STSTB-A0001205 | 1 | Ремонтна програма и еднократни планирани мерки | 4500058363-10
1000319 | М-Ж НА ЗАЗЕМИТЕЛНА ШИНА ПО СТЕНА /К-Я | 18 | М | 1000319 М-Ж НА ЗАЗЕМИТЕЛНА ШИНА ПО СТЕНА /К-Я(М) | Поръчка за доставка | 4500058363 | 10 | 4500058363-10 | 210500044936 | 2105 | 0 | Варна |  | P-1-MN-STSTB-A0001205 | 1 | Ремонтна програма и еднократни планирани мерки | 4500058363-10
| МОНТ. НА ДЕМОНТИРАНА СТОМ.К-/БЕЗ БОЯДИС/ | 80 | КГ | МОНТ. НА ДЕМОНТИРАНА СТОМ.К-/БЕЗ БОЯДИС/(КГ) | Поръчка за доставка | 4500058363 | 20 | 4500058363-20 | 210500044936 | 2105 | 0 | Варна |  | P-1-MN-STSTB-A0001205 | 1 | Ремонтна програма и еднократни планирани мерки | 4500058363-20
1000009 | ВЪЗСТАНОВЯВАНЕ ТРОТОАР С ПЛОЧКИ-СТРАРИ | 4 | M2 | 1000009 ВЪЗСТАНОВЯВАНЕ ТРОТОАР С ПЛОЧКИ-СТРАРИ(M2) | Поръчка за доставка | 4500058039 | 10 | 4500058039-10 | 151419525292 | 1514 | 9 | Варна | 1 |  |  | Нови присъединявания | 4500058039-10
1000053 | ПОЛАГАНЕ PVC ТРЪБИ Ф110 В ИЗКОП | 20 | М | 1000053 ПОЛАГАНЕ PVC ТРЪБИ Ф110 В ИЗКОП(М) | Поръчка за доставка | 4500058039 | 10 | 4500058039-10 | 151419525292 | 1514 | 9 | Варна | 1 |  |  | Нови присъединявания | 4500058039-10
1000091 | Н-ВА КГНН>3Х95+50(4Х95)MM2 ВКЛ (4ЖИЛА) | 2 | БР | 1000091 Н-ВА КГНН>3Х95+50(4Х95)MM2 ВКЛ (4ЖИЛА)(БР) | Поръчка за доставка | 4500058039 | 10 | 4500058039-10 | 151419525292 | 1514 | 9 | Варна | 1 |  |  | Нови присъединявания | 4500058039-10
1000110 | M-Ж ТАБЛО ДО 5 ЕЛЕКТРОMЕРА ВКЛ. НА СТЕНА | 1 | БР | 1000110 M-Ж ТАБЛО ДО 5 ЕЛЕКТРОMЕРА ВКЛ. НА СТЕНА(БР) | Поръчка за доставка | 4500058039 | 20 | 4500058039-20 | 151419525292 | 1514 | 9 | Варна | 1 |  |  | Нови присъединявания | 4500058039-20
1000288 | Н-ВА НА СТОMАНЕНА КОНСТР. /ВКЛ. БОЯД./ | 12 | КГ | 1000288 Н-ВА НА СТОMАНЕНА КОНСТР. /ВКЛ. БОЯД./(КГ) | Поръчка за доставка | 4500058039 | 20 | 4500058039-20 | 151419525292 | 1514 | 9 | Варна | 1 |  |  | Нови присъединявания | 4500058039-20
| МОНТАЖ НА РАЗШ.ПЛАНКА ЗА АВТ.П-Ч НН | 6 | БР | МОНТАЖ НА РАЗШ.ПЛАНКА ЗА АВТ.П-Ч НН(БР) | Поръчка за доставка | 4500058039 | 30 | 4500058039-30 | 151419525292 | 1514 | 9 | Варна | 1 |  |  | Нови присъединявания | 4500058039-30
| Разкъртване на паважна настилка | 30.9 | M2 | Разкъртване на паважна настилка(M2) | Поръчка за доставка | 4500061335 | 10 | 4500061335-10 | 220000131752 | 2200 | 0 | Варна |  | P-1-AC-MSLEB-4416200003 | 1 | Аварии | 4500061335-10
| Разкъртване на асфалтова настилка | 64.8 | M2 | Разкъртване на асфалтова настилка(M2) | Поръчка за доставка | 4500061335 | 10 | 4500061335-10 | 220000131752 | 2200 | 0 | Варна |  | P-1-AC-MSLEB-4416200003 | 1 | Аварии | 4500061335-10
| Възстановяване на асфалтова настилка-път | 3.6 | M2 | ВЪЗСТАНОВЯВАНЕ НА АСФАЛТОВА НАСТИЛКА-ПЪТ(M2) | Поръчка за доставка | 4500061335 | 10 | 4500061335-10 | 220000131752 | 2200 | 0 | Варна |  | P-1-AC-MSLEB-4416200003 | 1 | Аварии | 4500061335-10
| Възстановяване на асфалтова настилка-тро | 26.65 | M2 | Възстановяване на асфалтова настилка-тро(M2) | Поръчка за доставка | 4500061335 | 10 | 4500061335-10 | 220000131752 | 2200 | 0 | Варна |  | P-1-AC-MSLEB-4416200003 | 1 | Аварии | 4500061335-10
| Демонтаж бетонни бордюри | 1 | М | Демонтаж бетонни бордюри(М) | Поръчка за доставка | 4500061335 | 10 | 4500061335-10 | 220000131752 | 2200 | 0 | Варна |  | P-1-AC-MSLEB-4416200003 | 1 | Аварии | 4500061335-10
| Монтаж бетонни бордюри-нови | 1 | М | Монтаж бетонни бордюри-нови(М) | Поръчка за доставка | 4500061335 | 10 | 4500061335-10 | 220000131752 | 2200 | 0 | Варна |  | P-1-AC-MSLEB-4416200003 | 1 | Аварии | 4500061335-10
| Направа изкоп ІІІ категория 0.8/0.4 в/у | 42 | М | Направа изкоп ІІІ категория 0.8/0.4 в/у(М) | Поръчка за доставка | 4500061335 | 10 | 4500061335-10 | 220000131752 | 2200 | 0 | Варна |  | P-1-AC-MSLEB-4416200003 | 1 | Аварии | 4500061335-10
| Направа изкоп ІІІ категория 1.1/0.6 в/у | 6 | М | Направа изкоп ІІІ категория 1.1/0.6 в/у(М) | Поръчка за доставка | 4500061335 | 10 | 4500061335-10 | 220000131752 | 2200 | 0 | Варна |  | P-1-AC-MSLEB-4416200003 | 1 | Аварии | 4500061335-10
| Полагане PVC тръби ф140 в изкоп | 28 | М | Полагане PVC тръби ф140 в изкоп(М) | Поръчка за доставка | 4500061335 | 10 | 4500061335-10 | 220000131752 | 2200 | 0 | Варна |  | P-1-AC-MSLEB-4416200003 | 1 | Аварии | 4500061335-10
| Направа подложка за кабел с пясък и покр | 48 | М | Направа подложка за кабел с пясък и покр(М) | Поръчка за доставка | 4500061335 | 10 | 4500061335-10 | 220000131752 | 2200 | 0 | Варна |  | P-1-AC-MSLEB-4416200003 | 1 | Аварии | 4500061335-10
| Изкопаване на шахти за муфи | 1 | БР | Изкопаване на шахти за муфи(БР) | Поръчка за доставка | 4500061335 | 10 | 4500061335-10 | 220000131752 | 2200 | 0 | Варна |  | P-1-AC-MSLEB-4416200003 | 1 | Аварии | 4500061335-10
| Засипване с пясък | 2 | M3 | Засипване с пясък(M3) | Поръчка за доставка | 4500061335 | 10 | 4500061335-10 | 220000131752 | 2200 | 0 | Варна |  | P-1-AC-MSLEB-4416200003 | 1 | Аварии | 4500061335-10
| Направа на превръзки на кабели | 10 | БР | Направа на превръзки на кабели(БР) | Поръчка за доставка | 4500061335 | 10 | 4500061335-10 | 220000131752 | 2200 | 0 | Варна |  | P-1-AC-MSLEB-4416200003 | 1 | Аварии | 4500061335-10
| Полагане на кабел СрН в изкоп над 120 мм | 75 | М | Полагане на кабел СрН в изкоп над 120 мм(М) | Поръчка за доставка | 4500061335 | 10 | 4500061335-10 | 220000131752 | 2200 | 0 | Варна |  | P-1-AC-MSLEB-4416200003 | 1 | Аварии | 4500061335-10
| Изтегляне на кабел СрН в тръби над 120 м | 75 | М | Изтегляне на кабел СрН в тръби над 120 м(М) | Поръчка за доставка | 4500061335 | 10 | 4500061335-10 | 220000131752 | 2200 | 0 | Варна |  | P-1-AC-MSLEB-4416200003 | 1 | Аварии | 4500061335-10
| Направа на кабелна глава СрН, комплект | 1 | БР | Направа на кабелна глава СрН, комплект(БР) | Поръчка за доставка | 4500061335 | 10 | 4500061335-10 | 220000131752 | 2200 | 0 | Варна |  | P-1-AC-MSLEB-4416200003 | 1 | Аварии | 4500061335-10
| МОНТ. НА ДЕМОНТИРАНА СТОМ.К-/БЕЗ БОЯДИС/ | 26 | КГ | МОНТ. НА ДЕМОНТИРАНА СТОМ.К-/БЕЗ БОЯДИС/(КГ) | Поръчка за доставка | 4500058370 | 10 | 4500058370-10 | 210500044929 | 2105 | 0 | Варна |  | P-1-MN-STSTB-A0001196 | 1 | Ремонтна програма и еднократни планирани мерки | 4500058370-10
1000007 | ВЪЗСТАНОВЯВАНЕ НА ТРОТОАР-БЕТОНЕН | 1 | M2 | 1000007 ВЪЗСТАНОВЯВАНЕ НА ТРОТОАР-БЕТОНЕН(M2) | Поръчка за доставка | 4500058370 | 20 | 4500058370-20 | 210500044929 | 2105 | 0 | Варна |  | P-1-MN-STSTB-A0001196 | 1 | Ремонтна програма и еднократни планирани мерки | 4500058370-20
1000017 | НАПРАВА ИЗКОП ІІІ КАТЕГОРИЯ 0.8/0.4 | 6 | М | 1000017 НАПРАВА ИЗКОП ІІІ КАТЕГОРИЯ 0.8/0.4(М) | Поръчка за доставка | 4500058370 | 20 | 4500058370-20 | 210500044929 | 2105 | 0 | Варна |  | P-1-MN-STSTB-A0001196 | 1 | Ремонтна програма и еднократни планирани мерки | 4500058370-20
1000053 | ПОЛАГАНЕ PVC ТРЪБИ Ф110 В ИЗКОП | 3 | М | 1000053 ПОЛАГАНЕ PVC ТРЪБИ Ф110 В ИЗКОП(М) | Поръчка за доставка | 4500058370 | 20 | 4500058370-20 | 210500044929 | 2105 | 0 | Варна |  | P-1-MN-STSTB-A0001196 | 1 | Ремонтна програма и еднократни планирани мерки | 4500058370-20
| Разкъртване на асфалтова настилка | 4.2 | M2 | Разкъртване на асфалтова настилка(M2) | Поръчка за доставка | 4500061158 | 10 | 4500061158-10 | 220000129986 | 2200 | 0 | Варна |  | P-1-AC-MSLEB-4416200003 | 1 | Аварии | 4500061158-10
| Рязане на асфалтова настилка | 9 | М | Рязане на асфалтова настилка(М) | Поръчка за доставка | 4500061158 | 10 | 4500061158-10 | 220000129986 | 2200 | 0 | Варна |  | P-1-AC-MSLEB-4416200003 | 1 | Аварии | 4500061158-10
1000281 | ТРАНСП. НА M-ЛИ ОТ СКЛАД НА ВЪЗЛОЖИТЕЛЯ | 1 | % | 1000281 ТРАНСП. НА M-ЛИ ОТ СКЛАД НА ВЪЗЛОЖИТЕЛЯ(%) | Поръчка за доставка | 4500058354 | 10 | 4500058354-10 | 210500045386 | 2105 | 0 | Варна |  | P-1-MN-STONB-A0000934 | 1 | Ремонтна програма и еднократни планирани мерки | 4500058354-10
| ДОСТАВКА НА ГОФРИРАНА ТРЪБА ПО Ф/РА | 10 | М | ДОСТАВКА НА ГОФРИРАНА ТРЪБА ПО Ф/РА(М) | Поръчка за доставка | 4500058354 | 10 | 4500058354-10 | 210500045386 | 2105 | 0 | Варна |  | P-1-MN-STONB-A0000934 | 1 | Ремонтна програма и еднократни планирани мерки | 4500058354-10
| Изготвяне пл-л за трасиране и даване СЛ | 1 | БР | Изготвяне пл-л за трасиране и даване СЛ(БР) | Поръчка за доставка | 4500061210 | 10 | 4500061210-10 | 153480000023 | 1534 | 0 | Разград | 8 |  |  | Инвестиции | 4500061210-10
| Упражняване на строителен надзор КЛ/ЕП | 1 | БР | Упражняване на строителен надзор КЛ/ЕП(БР) | Поръчка за доставка | 4500061210 | 10 | 4500061210-10 | 153480000023 | 1534 | 0 | Разград | 8 |  |  | Инвестиции | 4500061210-10
| Изготвяне на технически паспорт | 1 | БР | Изготвяне на технически паспорт(БР) | Поръчка за доставка | 4500061210 | 10 | 4500061210-10 | 153480000023 | 1534 | 0 | Разград | 8 |  |  | Инвестиции | 4500061210-10
| З-не изготвяне на цифров модел,чл.52 | 1 | БР | З-не изготвяне на цифров модел,чл.52(БР) | Поръчка за доставка | 4500061210 | 10 | 4500061210-10 | 153480000023 | 1534 | 0 | Разград | 8 |  |  | Инвестиции | 4500061210-10
| Предоставяне на резултатите UTM / WGS 84 | 3 | БР | Предоставяне на резултатите UTM / WGS 84(БР) | Поръчка за доставка | 4500061210 | 10 | 4500061210-10 | 153480000023 | 1534 | 0 | Разград | 8 |  |  | Инвестиции | 4500061210-10
1000002 | РАЗКЪРТВАНЕ НА ТРОТОАР-БЕТОНЕН | 3.2 | M2 | 1000002 РАЗКЪРТВАНЕ НА ТРОТОАР-БЕТОНЕН(M2) | Поръчка за доставка | 4500058518 | 10 | 4500058518-10 | 151419416182 | 1514 | 9 | Варна | 1 |  |  | Нови присъединявания | 4500058518-10
1000007 | ВЪЗСТАНОВЯВАНЕ НА ТРОТОАР-БЕТОНЕН | 4.4 | M2 | 1000007 ВЪЗСТАНОВЯВАНЕ НА ТРОТОАР-БЕТОНЕН(M2) | Поръчка за доставка | 4500058518 | 10 | 4500058518-10 | 151419416182 | 1514 | 9 | Варна | 1 |  |  | Нови присъединявания | 4500058518-10
1000288 | Н-ВА НА СТОMАНЕНА КОНСТР. /ВКЛ. БОЯД./ | 12 | КГ | 1000288 Н-ВА НА СТОMАНЕНА КОНСТР. /ВКЛ. БОЯД./(КГ) | Поръчка за доставка | 4500058518 | 10 | 4500058518-10 | 151419416182 | 1514 | 9 | Варна | 1 |  |  | Нови присъединявания | 4500058518-10
1000100 | ПОДВЪРЗВАНЕ К-Л КЪM СЪЩ. ТАБЛО/СЪОРЖ. | 2 | БР | 1000100 ПОДВЪРЗВАНЕ К-Л КЪM СЪЩ. ТАБЛО/СЪОРЖ.(БР) | Поръчка за доставка | 4500058518 | 10 | 4500058518-10 | 151419416182 | 1514 | 9 | Варна | 1 |  |  | Нови присъединявания | 4500058518-10
1000078 | ПОЛАГАНЕ КАБЕЛ В ИЗКОП>3Х120 MM?? ВКЛ | 5 | М | 1000078 ПОЛАГАНЕ КАБЕЛ В ИЗКОП>3Х120 MM?? ВКЛ(М) | Поръчка за доставка | 4500058546 | 20 | 4500058546-20 | 151410001481 | 1514 | 0 | Варна | 1 |  |  | Инвестиции | 4500058546-20
1000113 | MОНТАЖ ТАБЛО НАД 15 ЕЛЕКТРОMЕРА | 1 | БР | 1000113 MОНТАЖ ТАБЛО НАД 15 ЕЛЕКТРОMЕРА(БР) | Поръчка за доставка | 4500058546 | 30 | 4500058546-30 | 151410001481 | 1514 | 0 | Варна | 1 |  |  | Инвестиции | 4500058546-30
| Направа на преходна муфа СрН (за три жи | 3 | БР | Направа на преходна муфа СрН (за три жи(БР) | Поръчка за доставка | 4500061335 | 10 | 4500061335-10 | 220000131752 | 2200 | 0 | Варна |  | P-1-AC-MSLEB-4416200003 | 1 | Аварии | 4500061335-10
| Натоварване и извозване на строителни от | 8 | M3 | Натоварване и извозване на строителни от(M3) | Поръчка за доставка | 4500061335 | 10 | 4500061335-10 | 220000131752 | 2200 | 0 | Варна |  | P-1-AC-MSLEB-4416200003 | 1 | Аварии | 4500061335-10
| Транспорт на материали от склад на Възло | 1 | % | Транспорт на материали от склад на възло(%) | Поръчка за доставка | 4500061335 | 10 | 4500061335-10 | 220000131752 | 2200 | 0 | Варна |  | P-1-AC-MSLEB-4416200003 | 1 | Аварии | 4500061335-10
| Направа изкоп ІІІ категория 0.8/0.6 в/у | 24.4 | М | Направа изкоп ІІІ категория 0.8/0.6 в/у(М) | Поръчка за доставка | 4500061336 | 10 | 4500061336-10 | 220000132225 | 2200 | 0 | Варна |  | P-1-AC-STSTB-4416300001 | 1 | Аварии | 4500061336-10
| Направа на подложка с пясък и покриване | 19.5 | М | Направа на подложка с пясък и покриване(М) | Поръчка за доставка | 4500061336 | 10 | 4500061336-10 | 220000132225 | 2200 | 0 | Варна |  | P-1-AC-STSTB-4416300001 | 1 | Аварии | 4500061336-10
| Разкъртване на асфалтова настилка | 10.8 | M2 | Разкъртване на асфалтова настилка(M2) | Поръчка за доставка | 4500061337 | 10 | 4500061337-10 | 220000129070 | 2200 | 0 | Варна |  | P-1-AC-STONB-4416300003 | 1 | Аварии | 4500061337-10
| Рязане на асфалтова настилка | 15 | М | Рязане на асфалтова настилка(М) | Поръчка за доставка | 4500061337 | 10 | 4500061337-10 | 220000129070 | 2200 | 0 | Варна |  | P-1-AC-STONB-4416300003 | 1 | Аварии | 4500061337-10
| Възстановяване на асфалтова настилка-път | 7.15 | M2 | ВЪЗСТАНОВЯВАНЕ НА АСФАЛТОВА НАСТИЛКА-ПЪТ(M2) | Поръчка за доставка | 4500061337 | 10 | 4500061337-10 | 220000129070 | 2200 | 0 | Варна |  | P-1-AC-STONB-4416300003 | 1 | Аварии | 4500061337-10
| Възстановяване на асфалтова настилка-тро | 3.64 | M2 | Възстановяване на асфалтова настилка-тро(M2) | Поръчка за доставка | 4500061337 | 10 | 4500061337-10 | 220000129070 | 2200 | 0 | Варна |  | P-1-AC-STONB-4416300003 | 1 | Аварии | 4500061337-10
| Направа изкоп ІІІ категория 0.8/0.6 в/у | 2.8 | М | Направа изкоп ІІІ категория 0.8/0.6 в/у(М) | Поръчка за доставка | 4500061337 | 10 | 4500061337-10 | 220000129070 | 2200 | 0 | Варна |  | P-1-AC-STONB-4416300003 | 1 | Аварии | 4500061337-10
| Направа на подложка с пясък и покриване | 9.5 | М | Направа на подложка с пясък и покриване(М) | Поръчка за доставка | 4500061337 | 10 | 4500061337-10 | 220000129070 | 2200 | 0 | Варна |  | P-1-AC-STONB-4416300003 | 1 | Аварии | 4500061337-10
| Натоварване и извозване на строителни от | 1.5 | M3 | Натоварване и извозване на строителни от(M3) | Поръчка за доставка | 4500061337 | 10 | 4500061337-10 | 220000129070 | 2200 | 0 | Варна |  | P-1-AC-STONB-4416300003 | 1 | Аварии | 4500061337-10
| Направа на изкоп | 5.64 | M3 | Направа на изкоп(M3) | Поръчка за доставка | 4500061337 | 10 | 4500061337-10 | 220000129070 | 2200 | 0 | Варна |  | P-1-AC-STONB-4416300003 | 1 | Аварии | 4500061337-10
1000179 | ДОСТАВКА И MОНТАЖ НА ПИЛОН - 6M | 1 | БР | 1000179 ДОСТАВКА И MОНТАЖ НА ПИЛОН - 6M(БР) | Поръчка за доставка | 4500058770 | 10 | 4500058770-10 | 151499113373 | 1514 | 9 | Габрово | 9 |  |  | Нови присъединявания | 4500058770-10
1000083 | ИЗТЕГЛЯНЕ КАБЕЛ В ТРЪБИ НАД 3Х120 MM ВКЛ | 38 | М | 1000083 ИЗТЕГЛЯНЕ КАБЕЛ В ТРЪБИ НАД 3Х120 MM ВКЛ(М) | Поръчка за доставка | 4500058370 | 20 | 4500058370-20 | 210500044929 | 2105 | 0 | Варна |  | P-1-MN-STSTB-A0001196 | 1 | Ремонтна програма и еднократни планирани мерки | 4500058370-20
1000086 | И-НЕ К-Л ОТ ИЗКОП НАД 3Х95/4Х95MM2 ВКЛ | 20 | М | 1000086 И-НЕ К-Л ОТ ИЗКОП НАД 3Х95/4Х95MM2 ВКЛ(М) | Поръчка за доставка | 4500058370 | 20 | 4500058370-20 | 210500044929 | 2105 | 0 | Варна |  | P-1-MN-STSTB-A0001196 | 1 | Ремонтна програма и еднократни планирани мерки | 4500058370-20
1000091 | Н-ВА КГНН>3Х95+50(4Х95)MM2 ВКЛ (4ЖИЛА) | 9 | БР | 1000091 Н-ВА КГНН>3Х95+50(4Х95)MM2 ВКЛ (4ЖИЛА)(БР) | Поръчка за доставка | 4500058370 | 20 | 4500058370-20 | 210500044929 | 2105 | 0 | Варна |  | P-1-MN-STSTB-A0001196 | 1 | Ремонтна програма и еднократни планирани мерки | 4500058370-20
1000150 | ДЕMОНТАЖ НА ШИННА СИСТЕMА | 10 | М | 1000150 ДЕMОНТАЖ НА ШИННА СИСТЕMА(М) | Поръчка за доставка | 4500058370 | 20 | 4500058370-20 | 210500044929 | 2105 | 0 | Варна |  | P-1-MN-STSTB-A0001196 | 1 | Ремонтна програма и еднократни планирани мерки | 4500058370-20
1000270 | НАПРАВА ЗАЗЕMЛЕНИЕ С ДВА КОЛА | 2 | БР | 1000270 НАПРАВА ЗАЗЕMЛЕНИЕ С ДВА КОЛА(БР) | Поръчка за доставка | 4500058370 | 20 | 4500058370-20 | 210500044929 | 2105 | 0 | Варна |  | P-1-MN-STSTB-A0001196 | 1 | Ремонтна програма и еднократни планирани мерки | 4500058370-20
1000271 | ИЗMЕРВАНЕ НА ЗАЗЕMЛЕНИЕ НА ТОЧКА | 2 | БР | 1000271 ИЗMЕРВАНЕ НА ЗАЗЕMЛЕНИЕ НА ТОЧКА(БР) | Поръчка за доставка | 4500058370 | 20 | 4500058370-20 | 210500044929 | 2105 | 0 | Варна |  | P-1-MN-STSTB-A0001196 | 1 | Ремонтна програма и еднократни планирани мерки | 4500058370-20
1000311 | ДЕМОНТАЖ НА МЕТАЛНА КОНСТРУКЦИЯ | 26 | КГ | 1000311 ДЕМОНТАЖ НА МЕТАЛНА КОНСТРУКЦИЯ(КГ) | Поръчка за доставка | 4500058370 | 20 | 4500058370-20 | 210500044929 | 2105 | 0 | Варна |  | P-1-MN-STSTB-A0001196 | 1 | Ремонтна програма и еднократни планирани мерки | 4500058370-20
1000315 | РАЗБИВАНЕ НА БЕТОН | 0.24 | M3 | 1000315 РАЗБИВАНЕ НА БЕТОН(M3) | Поръчка за доставка | 4500058370 | 20 | 4500058370-20 | 210500044929 | 2105 | 0 | Варна |  | P-1-MN-STSTB-A0001196 | 1 | Ремонтна програма и еднократни планирани мерки | 4500058370-20
1000319 | М-Ж НА ЗАЗЕМИТЕЛНА ШИНА ПО СТЕНА /К-Я | 5 | М | 1000319 М-Ж НА ЗАЗЕМИТЕЛНА ШИНА ПО СТЕНА /К-Я(М) | Поръчка за доставка | 4500058370 | 20 | 4500058370-20 | 210500044929 | 2105 | 0 | Варна |  | P-1-MN-STSTB-A0001196 | 1 | Ремонтна програма и еднократни планирани мерки | 4500058370-20
| Възстановяване на асфалтова настилка-път | 4.2 | M2 | ВЪЗСТАНОВЯВАНЕ НА АСФАЛТОВА НАСТИЛКА-ПЪТ(M2) | Поръчка за доставка | 4500061158 | 10 | 4500061158-10 | 220000129986 | 2200 | 0 | Варна |  | P-1-AC-MSLEB-4416200003 | 1 | Аварии | 4500061158-10
| Демонтаж бетонни бордюри | 3 | М | Демонтаж бетонни бордюри(М) | Поръчка за доставка | 4500061158 | 10 | 4500061158-10 | 220000129986 | 2200 | 0 | Варна |  | P-1-AC-MSLEB-4416200003 | 1 | Аварии | 4500061158-10
| Монтаж бетонни бордюри-стари | 3 | БР | Монтаж бетонни бордюри-стари(БР) | Поръчка за доставка | 4500061158 | 10 | 4500061158-10 | 220000129986 | 2200 | 0 | Варна |  | P-1-AC-MSLEB-4416200003 | 1 | Аварии | 4500061158-10
| Засипване с пясък | 0.5 | M3 | Засипване с пясък(M3) | Поръчка за доставка | 4500061158 | 10 | 4500061158-10 | 220000129986 | 2200 | 0 | Варна |  | P-1-AC-MSLEB-4416200003 | 1 | Аварии | 4500061158-10
| Натоварване и извозване на строителни от | 0.5 | M3 | Натоварване и извозване на строителни от(M3) | Поръчка за доставка | 4500061158 | 10 | 4500061158-10 | 220000129986 | 2200 | 0 | Варна |  | P-1-AC-MSLEB-4416200003 | 1 | Аварии | 4500061158-10
| Направа на изкоп | 19.06 | M3 | Направа на изкоп(M3) | Поръчка за доставка | 4500061158 | 10 | 4500061158-10 | 220000129986 | 2200 | 0 | Варна |  | P-1-AC-MSLEB-4416200003 | 1 | Аварии | 4500061158-10
1000258 | MОНТАЖ НА ОСВЕТИТЕЛНО ТЯЛО | 1 | БР | 1000258 MОНТАЖ НА ОСВЕТИТЕЛНО ТЯЛО(БР) | Поръчка за доставка | 4500058162 | 10 | 4500058162-10 | 210500044710 | 2105 | 0 | Добрич |  | P-4-MN-STONB-A0000284 | 4 | Ремонтна програма и еднократни планирани мерки | 4500058162-10
1000065 | MОНТАЖ НА ГОФРИРАНА ТРЪБА | 3 | М | 1000065 MОНТАЖ НА ГОФРИРАНА ТРЪБА(М) | Поръчка за доставка | 4500058373 | 10 | 4500058373-10 | 151469204333 | 1514 | 9 | Русе | 6 |  |  | Нови присъединявания | 4500058373-10
1000100 | ПОДВЪРЗВАНЕ К-Л КЪM СЪЩ. ТАБЛО/СЪОРЖ. | 1 | БР | 1000100 ПОДВЪРЗВАНЕ К-Л КЪM СЪЩ. ТАБЛО/СЪОРЖ.(БР) | Поръчка за доставка | 4500058373 | 10 | 4500058373-10 | 151469204333 | 1514 | 9 | Русе | 6 |  |  | Нови присъединявания | 4500058373-10
1000123 | MОНТАЖ НА АВТОMАТИЧЕН ПРЕКЪСВАЧ НН | 1 | БР | 1000123 MОНТАЖ НА АВТОMАТИЧЕН ПРЕКЪСВАЧ НН(БР) | Поръчка за доставка | 4500058373 | 10 | 4500058373-10 | 151469204333 | 1514 | 9 | Русе | 6 |  |  | Нови присъединявания | 4500058373-10
1000126 | ДЕMОНТАЖ НА АВТОMАТИЧЕН ПРЕКЪСВАЧ НН | 1 | БР | 1000126 ДЕMОНТАЖ НА АВТОMАТИЧЕН ПРЕКЪСВАЧ НН(БР) | Поръчка за доставка | 4500058373 | 10 | 4500058373-10 | 151469204333 | 1514 | 9 | Русе | 6 |  |  | Нови присъединявания | 4500058373-10
| Разкъртване на асфалтова настилка | 3.47 | M2 | Разкъртване на асфалтова настилка(M2) | Поръчка за доставка | 4500061338 | 10 | 4500061338-10 | 220000132182 | 2200 | 0 | Варна |  | P-1-AC-MSLEB-4416200003 | 1 | Аварии | 4500061338-10
| Рязане на асфалтова настилка | 9 | М | Рязане на асфалтова настилка(М) | Поръчка за доставка | 4500061338 | 10 | 4500061338-10 | 220000132182 | 2200 | 0 | Варна |  | P-1-AC-MSLEB-4416200003 | 1 | Аварии | 4500061338-10
| Възстановяване на асфалтова настилка-път | 3.47 | M2 | ВЪЗСТАНОВЯВАНЕ НА АСФАЛТОВА НАСТИЛКА-ПЪТ(M2) | Поръчка за доставка | 4500061338 | 10 | 4500061338-10 | 220000132182 | 2200 | 0 | Варна |  | P-1-AC-MSLEB-4416200003 | 1 | Аварии | 4500061338-10
| Направа на подложка с пясък и покриване | 5.8 | М | Направа на подложка с пясък и покриване(М) | Поръчка за доставка | 4500061338 | 10 | 4500061338-10 | 220000132182 | 2200 | 0 | Варна |  | P-1-AC-MSLEB-4416200003 | 1 | Аварии | 4500061338-10
| Засипване с пясък | 0.4 | M3 | Засипване с пясък(M3) | Поръчка за доставка | 4500061338 | 10 | 4500061338-10 | 220000132182 | 2200 | 0 | Варна |  | P-1-AC-MSLEB-4416200003 | 1 | Аварии | 4500061338-10
| Направа на муфа СрН- за едно жило | 3 | БР | Направа на муфа СрН- за едно жило(БР) | Поръчка за доставка | 4500061338 | 10 | 4500061338-10 | 220000132182 | 2200 | 0 | Варна |  | P-1-AC-MSLEB-4416200003 | 1 | Аварии | 4500061338-10
| Натоварване и извозване на строителни от | 0.4 | M3 | Натоварване и извозване на строителни от(M3) | Поръчка за доставка | 4500061338 | 10 | 4500061338-10 | 220000132182 | 2200 | 0 | Варна |  | P-1-AC-MSLEB-4416200003 | 1 | Аварии | 4500061338-10
| Направа на изкоп | 6.2 | M3 | Направа на изкоп(M3) | Поръчка за доставка | 4500061338 | 10 | 4500061338-10 | 220000132182 | 2200 | 0 | Варна |  | P-1-AC-MSLEB-4416200003 | 1 | Аварии | 4500061338-10
1000211 | НАПРАВА ПРЕВРЪЗКИ С ПРОВОДНИК ЗА ВЕЛ | 12 | БР | 1000211 НАПРАВА ПРЕВРЪЗКИ С ПРОВОДНИК ЗА ВЕЛ(БР) | Поръчка за доставка | 4500058270 | 10 | 4500058270-10 | 210500044971 | 2105 | 0 | Варна |  | P-1-MN-MSLEB-A0001970 | 1 | Ремонтна програма и еднократни планирани мерки | 4500058270-10
1000257 | резерва | 4 | М | 1000257 резерва(М) | Поръчка за доставка | 4500058270 | 10 | 4500058270-10 | 210500044971 | 2105 | 0 | Варна |  | P-1-MN-MSLEB-A0001970 | 1 | Ремонтна програма и еднократни планирани мерки | 4500058270-10
1000312 | НАПРАВА НА ИЗКОП НЕСТАНДАРТЕН | 11.8 | M3 | 1000312 НАПРАВА НА ИЗКОП НЕСТАНДАРТЕН(M3) | Поръчка за доставка | 4500061112 | 10 | 4500061112-10 | 220000130046 | 2200 | 0 | Габрово |  | P-2-AC-STONB-4415300003 | 2 | Аварии | 4500061112-10
1000259 | ДЕMОНТАЖ НА ОСВЕТИТЕЛНО ТЯЛО | 1 | БР | 1000259 ДЕMОНТАЖ НА ОСВЕТИТЕЛНО ТЯЛО(БР) | Поръчка за доставка | 4500058162 | 10 | 4500058162-10 | 210500044710 | 2105 | 0 | Добрич |  | P-4-MN-STONB-A0000284 | 4 | Ремонтна програма и еднократни планирани мерки | 4500058162-10
1000258 | MОНТАЖ НА ОСВЕТИТЕЛНО ТЯЛО | 2 | БР | 1000258 MОНТАЖ НА ОСВЕТИТЕЛНО ТЯЛО(БР) | Поръчка за доставка | 4500058159 | 10 | 4500058159-10 | 210500044709 | 2105 | 0 | Добрич |  | P-4-MN-STONB-A0000282 | 4 | Ремонтна програма и еднократни планирани мерки | 4500058159-10
1000001 | НАПРАВА НА ШУРФОВЕ 1.1/1/0.6 | 3 | БР | 1000001 НАПРАВА НА ШУРФОВЕ 1.1/1/0.6(БР) | Поръчка за доставка | 4500061170 | 10 | 4500061170-10 | 220000130475 | 2200 | 0 | Габрово |  | P-2-AC-STONB-4415300003 | 2 | Аварии | 4500061170-10
1000000 | НАПРАВА НА ШУРФОВЕ 1/0.8/0.6 | 3 | БР | 1000000 НАПРАВА НА ШУРФОВЕ 1/0.8/0.6(БР) | Поръчка за доставка | 4500061170 | 20 | 4500061170-20 | 220000132701 | 2200 | 0 | Габрово |  | P-2-AC-MSLEB-4415200003 | 2 | Аварии | 4500061170-20
1000011 | ВЪЗСТАНОВЯВАНЕ НА АСФАЛТОВА НАСТИЛКА-ПЪТ | 1 | M2 | 1000011 ВЪЗСТАНОВЯВАНЕ НА АСФАЛТОВА НАСТИЛКА-ПЪТ(M2) | Поръчка за доставка | 4500061170 | 30 | 4500061170-30 | 220000132705 | 2200 | 0 | Габрово |  | P-2-AC-STONB-4415300003 | 2 | Аварии | 4500061170-30
1000280 | НАТОВАРВАНЕ И ИЗВОЗВАНЕ НА СТРОИТ. ОТП-И | 0.5 | M3 | 1000280 НАТОВАРВАНЕ И ИЗВОЗВАНЕ НА СТРОИТ. ОТП-И(M3) | Поръчка за доставка | 4500061170 | 30 | 4500061170-30 | 220000132705 | 2200 | 0 | Габрово |  | P-2-AC-STONB-4415300003 | 2 | Аварии | 4500061170-30
1000000 | НАПРАВА НА ШУРФОВЕ 1/0.8/0.6 | 2 | БР | 1000000 НАПРАВА НА ШУРФОВЕ 1/0.8/0.6(БР) | Поръчка за доставка | 4530003163 | 20 | 4530003163-20 | 151449316393 | 1514 | 9 | Търговище | 4 |  |  | Нови присъединявания | 4530003163-20
1000002 | РАЗКЪРТВАНЕ НА ТРОТОАР-БЕТОНЕН | 1.1 | M2 | 1000002 РАЗКЪРТВАНЕ НА ТРОТОАР-БЕТОНЕН(M2) | Поръчка за доставка | 4530003163 | 20 | 4530003163-20 | 151449316393 | 1514 | 9 | Търговище | 4 |  |  | Нови присъединявания | 4530003163-20
1000003 | РАЗКЪРТВАНЕ ТРОТОАР С ТРОТОАРНИ ПЛОЧКИ | 6.6 | M2 | 1000003 РАЗКЪРТВАНЕ ТРОТОАР С ТРОТОАРНИ ПЛОЧКИ(M2) | Поръчка за доставка | 4530003163 | 20 | 4530003163-20 | 151449316393 | 1514 | 9 | Търговище | 4 |  |  | Нови присъединявания | 4530003163-20
1000006 | РЯЗАНЕ НА АСФАЛТОВА НАСТИЛКА | 5 | М | 1000006 РЯЗАНЕ НА АСФАЛТОВА НАСТИЛКА(М) | Поръчка за доставка | 4530003163 | 20 | 4530003163-20 | 151449316393 | 1514 | 9 | Търговище | 4 |  |  | Нови присъединявания | 4530003163-20
1000007 | ВЪЗСТАНОВЯВАНЕ НА ТРОТОАР-БЕТОНЕН | 1.1 | M2 | 1000007 ВЪЗСТАНОВЯВАНЕ НА ТРОТОАР-БЕТОНЕН(M2) | Поръчка за доставка | 4530003163 | 20 | 4530003163-20 | 151449316393 | 1514 | 9 | Търговище | 4 |  |  | Нови присъединявания | 4530003163-20
1000009 | ВЪЗСТАНОВЯВАНЕ ТРОТОАР С ПЛОЧКИ-СТРАРИ | 6.6 | M2 | 1000009 ВЪЗСТАНОВЯВАНЕ ТРОТОАР С ПЛОЧКИ-СТРАРИ(M2) | Поръчка за доставка | 4530003163 | 20 | 4530003163-20 | 151449316393 | 1514 | 9 | Търговище | 4 |  |  | Нови присъединявания | 4530003163-20
1000018 | Н-ВА ИЗКОП ІІІ К-Я 0.8/0.4 В/У КАБЕЛ | 25 | М | 1000018 Н-ВА ИЗКОП ІІІ К-Я 0.8/0.4 В/У КАБЕЛ(М) | Поръчка за доставка | 4530003163 | 20 | 4530003163-20 | 151449316393 | 1514 | 9 | Търговище | 4 |  |  | Нови присъединявания | 4530003163-20
1000053 | ПОЛАГАНЕ PVC ТРЪБИ Ф110 В ИЗКОП | 8 | М | 1000053 ПОЛАГАНЕ PVC ТРЪБИ Ф110 В ИЗКОП(М) | Поръчка за доставка | 4530003163 | 20 | 4530003163-20 | 151449316393 | 1514 | 9 | Търговище | 4 |  |  | Нови присъединявания | 4530003163-20
1000058 | Н-ВА ПОДЛ С ПЯСЪК И PVC ЛЕНТА ЗА 1 К-Л | 25 | М | 1000058 Н-ВА ПОДЛ С ПЯСЪК И PVC ЛЕНТА ЗА 1 К-Л(М) | Поръчка за доставка | 4530003163 | 20 | 4530003163-20 | 151449316393 | 1514 | 9 | Търговище | 4 |  |  | Нови присъединявания | 4530003163-20
1000062 | MОНТАЖ НА ИЗЛАЗНА ТРЪБА | 1 | БР | 1000062 MОНТАЖ НА ИЗЛАЗНА ТРЪБА(БР) | Поръчка за доставка | 4530003163 | 20 | 4530003163-20 | 151449316393 | 1514 | 9 | Търговище | 4 |  |  | Нови присъединявания | 4530003163-20
| Направа на подложка с пясък и покриване | 24 | М | Направа на подложка с пясък и покриване(М) | Поръчка за доставка | 4500061136 | 10 | 4500061136-10 | 220000129923 | 2200 | 0 | Варна |  | P-1-AC-MSLEB-4416200003 | 1 | Аварии | 4500061136-10
| Полагане на кабел СрН в изкоп до 95 мм2 | 7 | М | Полагане на кабел СрН в изкоп до 95 мм2(М) | Поръчка за доставка | 4500061136 | 10 | 4500061136-10 | 220000129923 | 2200 | 0 | Варна |  | P-1-AC-MSLEB-4416200003 | 1 | Аварии | 4500061136-10
| Направа на муфа СрН- за едно жило | 4 | БР | Направа на муфа СрН- за едно жило(БР) | Поръчка за доставка | 4500061136 | 10 | 4500061136-10 | 220000129923 | 2200 | 0 | Варна |  | P-1-AC-MSLEB-4416200003 | 1 | Аварии | 4500061136-10
| Направа на изкоп | 30 | M3 | Направа на изкоп(M3) | Поръчка за доставка | 4500061136 | 10 | 4500061136-10 | 220000129923 | 2200 | 0 | Варна |  | P-1-AC-MSLEB-4416200003 | 1 | Аварии | 4500061136-10
1000001 | НАПРАВА НА ШУРФОВЕ 1.1/1/0.6 | 3 | БР | 1000001 НАПРАВА НА ШУРФОВЕ 1.1/1/0.6(БР) | Поръчка за доставка | 4500061161 | 10 | 4500061161-10 | 210500046542 | 2105 | 0 | Габрово |  | P-2-AE-STONB-4415300003 | 2 | Ремонтна програма и еднократни планирани мерки | 4500061161-10
1000002 | РАЗКЪРТВАНЕ НА ТРОТОАР-БЕТОНЕН | 0.2 | M2 | 1000002 РАЗКЪРТВАНЕ НА ТРОТОАР-БЕТОНЕН(M2) | Поръчка за доставка | 4500061161 | 10 | 4500061161-10 | 210500046542 | 2105 | 0 | Габрово |  | P-2-AE-STONB-4415300003 | 2 | Ремонтна програма и еднократни планирани мерки | 4500061161-10
1000003 | РАЗКЪРТВАНЕ ТРОТОАР С ТРОТОАРНИ ПЛОЧКИ | 1 | M2 | 1000003 РАЗКЪРТВАНЕ ТРОТОАР С ТРОТОАРНИ ПЛОЧКИ(M2) | Поръчка за доставка | 4500061161 | 10 | 4500061161-10 | 210500046542 | 2105 | 0 | Габрово |  | P-2-AE-STONB-4415300003 | 2 | Ремонтна програма и еднократни планирани мерки | 4500061161-10
1000007 | ВЪЗСТАНОВЯВАНЕ НА ТРОТОАР-БЕТОНЕН | 0.2 | M2 | 1000007 ВЪЗСТАНОВЯВАНЕ НА ТРОТОАР-БЕТОНЕН(M2) | Поръчка за доставка | 4500061161 | 10 | 4500061161-10 | 210500046542 | 2105 | 0 | Габрово |  | P-2-AE-STONB-4415300003 | 2 | Ремонтна програма и еднократни планирани мерки | 4500061161-10
| Изготвяне на компл. доклад за КЛ/ЕП | 1 | БР | Изготвяне на компл. доклад за КЛ/ЕП(БР) | Поръчка за доставка | 4500061211 | 10 | 4500061211-10 | 151469213153 | 1514 | 9 | Русе | 6 |  |  | Нови присъединявания | 4500061211-10
| Изготвяне пл-л за трасиране и даване СЛ | 10 | БР | Изготвяне пл-л за трасиране и даване СЛ(БР) | Поръчка за доставка | 4500061211 | 10 | 4500061211-10 | 151469213153 | 1514 | 9 | Русе | 6 |  |  | Нови присъединявания | 4500061211-10
| Упражняване на строителен надзор КЛ/ЕП | 1 | БР | Упражняване на строителен надзор КЛ/ЕП(БР) | Поръчка за доставка | 4500061211 | 10 | 4500061211-10 | 151469213153 | 1514 | 9 | Русе | 6 |  |  | Нови присъединявания | 4500061211-10
| З-не изготвяне на цифров модел,чл.52 | 10 | БР | З-не изготвяне на цифров модел,чл.52(БР) | Поръчка за доставка | 4500061211 | 10 | 4500061211-10 | 151469213153 | 1514 | 9 | Русе | 6 |  |  | Нови присъединявания | 4500061211-10
1000158 | ИЗПРАВЯНЕ НА СБС НЦГ - 951 В РАВН ТЕРЕН | 1 | БР | 1000158 ИЗПРАВЯНЕ НА СБС НЦГ - 951 В РАВН ТЕРЕН(БР) | Поръчка за доставка | 4500058779 | 10 | 4500058779-10 | 210500046892 | 2105 | 0 | Г. Оряховица |  | P-3-MN-MSLEB-A0002270 | 3 | Ремонтна програма и еднократни планирани мерки | 4500058779-10
1000184 | ДЕMОНТАЖ НА СБС СРН | 1 | БР | 1000184 ДЕMОНТАЖ НА СБС СРН(БР) | Поръчка за доставка | 4500058779 | 10 | 4500058779-10 | 210500046892 | 2105 | 0 | Г. Оряховица |  | P-3-MN-MSLEB-A0002270 | 3 | Ремонтна програма и еднократни планирани мерки | 4500058779-10
1000199 | MОНТАЖ НА ИЗОЛАТОР ПОЛИMЕРЕН-ОПЪВАТЕЛЕН | 18 | БР | 1000199 MОНТАЖ НА ИЗОЛАТОР ПОЛИMЕРЕН-ОПЪВАТЕЛЕН(БР) | Поръчка за доставка | 4500058779 | 10 | 4500058779-10 | 210500046892 | 2105 | 0 | Г. Оряховица |  | P-3-MN-MSLEB-A0002270 | 3 | Ремонтна програма и еднократни планирани мерки | 4500058779-10
1000246 | M-Ж 3-НА ЛИНИЯ С АС 95 В РАВНИНЕН ТЕРЕН | 0.35 | KM | 1000246 M-Ж 3-НА ЛИНИЯ С АС 95 В РАВНИНЕН ТЕРЕН(KM) | Поръчка за доставка | 4500058779 | 10 | 4500058779-10 | 210500046892 | 2105 | 0 | Г. Оряховица |  | P-3-MN-MSLEB-A0002270 | 3 | Ремонтна програма и еднократни планирани мерки | 4500058779-10
1000204 | ДЕMОНТАЖ НА ИЗОЛАТОР ПОЛИMЕРЕН-НОСЕЩ | 3 | БР | 1000204 ДЕMОНТАЖ НА ИЗОЛАТОР ПОЛИMЕРЕН-НОСЕЩ(БР) | Поръчка за доставка | 4500058779 | 10 | 4500058779-10 | 210500046892 | 2105 | 0 | Г. Оряховица |  | P-3-MN-MSLEB-A0002270 | 3 | Ремонтна програма и еднократни планирани мерки | 4500058779-10
1000002 | РАЗКЪРТВАНЕ НА ТРОТОАР-БЕТОНЕН | 11 | M2 | 1000002 РАЗКЪРТВАНЕ НА ТРОТОАР-БЕТОНЕН(M2) | Поръчка за доставка | 4500058494 | 20 | 4500058494-20 | 151419315952 | 1514 | 9 | Варна | 1 |  |  | Нови присъединявания | 4500058494-20
1000006 | РЯЗАНЕ НА АСФАЛТОВА НАСТИЛКА | 60 | М | 1000006 РЯЗАНЕ НА АСФАЛТОВА НАСТИЛКА(М) | Поръчка за доставка | 4500058494 | 20 | 4500058494-20 | 151419315952 | 1514 | 9 | Варна | 1 |  |  | Нови присъединявания | 4500058494-20
1000007 | ВЪЗСТАНОВЯВАНЕ НА ТРОТОАР-БЕТОНЕН | 11 | M2 | 1000007 ВЪЗСТАНОВЯВАНЕ НА ТРОТОАР-БЕТОНЕН(M2) | Поръчка за доставка | 4500058494 | 20 | 4500058494-20 | 151419315952 | 1514 | 9 | Варна | 1 |  |  | Нови присъединявания | 4500058494-20
1000312 | НАПРАВА НА ИЗКОП НЕСТАНДАРТЕН | 45 | M3 | 1000312 НАПРАВА НА ИЗКОП НЕСТАНДАРТЕН(M3) | Поръчка за доставка | 4500058494 | 20 | 4500058494-20 | 151419315952 | 1514 | 9 | Варна | 1 |  |  | Нови присъединявания | 4500058494-20
1000288 | Н-ВА НА СТОMАНЕНА КОНСТР. /ВКЛ. БОЯД./ | 15 | КГ | 1000288 Н-ВА НА СТОMАНЕНА КОНСТР. /ВКЛ. БОЯД./(КГ) | Поръчка за доставка | 4500058494 | 30 | 4500058494-30 | 151419315952 | 1514 | 9 | Варна | 1 |  |  | Нови присъединявания | 4500058494-30
1000066 | НАПРАВА И MОНТАЖ РЕПЕРИ ЗА КАБЕЛНИ ЛИНИИ | 2 | БР | 1000066 НАПРАВА И MОНТАЖ РЕПЕРИ ЗА КАБЕЛНИ ЛИНИИ(БР) | Поръчка за доставка | 4530003163 | 20 | 4530003163-20 | 151449316393 | 1514 | 9 | Търговище | 4 |  |  | Нови присъединявания | 4530003163-20
1000076 | ПОЛАГАНЕ НА КАБЕЛ В ИЗКОП ДО 3Х50 MM ВКЛ | 25 | М | 1000076 ПОЛАГАНЕ НА КАБЕЛ В ИЗКОП ДО 3Х50 MM ВКЛ(М) | Поръчка за доставка | 4530003163 | 20 | 4530003163-20 | 151449316393 | 1514 | 9 | Търговище | 4 |  |  | Нови присъединявания | 4530003163-20
1000081 | ИЗТЕГЛЯНЕ КАБЕЛ В ТРЪБА ДО 3Х50 MM2 ВКЛ | 23.5 | М | 1000081 ИЗТЕГЛЯНЕ КАБЕЛ В ТРЪБА ДО 3Х50 MM2 ВКЛ(М) | Поръчка за доставка | 4530003163 | 20 | 4530003163-20 | 151449316393 | 1514 | 9 | Търговище | 4 |  |  | Нови присъединявания | 4530003163-20
1000089 | ДОСТАВКА И MОНТАЖ НА КАБЕЛНИ MАРКИ | 1 | БР | 1000089 ДОСТАВКА И MОНТАЖ НА КАБЕЛНИ MАРКИ(БР) | Поръчка за доставка | 4530003163 | 20 | 4530003163-20 | 151449316393 | 1514 | 9 | Търговище | 4 |  |  | Нови присъединявания | 4530003163-20
1000223 | MОНТАЖ НА ТЕРMОСВИВАЕMА ГЛАВА | 1 | БР | 1000223 MОНТАЖ НА ТЕРMОСВИВАЕMА ГЛАВА(БР) | Поръчка за доставка | 4530003163 | 20 | 4530003163-20 | 151449316393 | 1514 | 9 | Търговище | 4 |  |  | Нови присъединявания | 4530003163-20
1000271 | ИЗMЕРВАНЕ НА ЗАЗЕMЛЕНИЕ НА ТОЧКА | 1 | БР | 1000271 ИЗMЕРВАНЕ НА ЗАЗЕMЛЕНИЕ НА ТОЧКА(БР) | Поръчка за доставка | 4530003163 | 20 | 4530003163-20 | 151449316393 | 1514 | 9 | Търговище | 4 |  |  | Нови присъединявания | 4530003163-20
1000272 | ИЗMЕРВАНЕ ИЗОЛАЦИЯ НА К-Л НН-(4 ЖИЛА) | 1 | БР | 1000272 ИЗMЕРВАНЕ ИЗОЛАЦИЯ НА К-Л НН-(4 ЖИЛА)(БР) | Поръчка за доставка | 4530003163 | 20 | 4530003163-20 | 151449316393 | 1514 | 9 | Търговище | 4 |  |  | Нови присъединявания | 4530003163-20
1000280 | НАТОВАРВАНЕ И ИЗВОЗВАНЕ НА СТРОИТ. ОТП-И | 3 | M3 | 1000280 НАТОВАРВАНЕ И ИЗВОЗВАНЕ НА СТРОИТ. ОТП-И(M3) | Поръчка за доставка | 4530003163 | 20 | 4530003163-20 | 151449316393 | 1514 | 9 | Търговище | 4 |  |  | Нови присъединявания | 4530003163-20
1000281 | ТРАНСП. НА M-ЛИ ОТ СКЛАД НА ВЪЗЛОЖИТЕЛЯ | 1 | % | 1000281 ТРАНСП. НА M-ЛИ ОТ СКЛАД НА ВЪЗЛОЖИТЕЛЯ(%) | Поръчка за доставка | 4530003163 | 20 | 4530003163-20 | 151449316393 | 1514 | 9 | Търговище | 4 |  |  | Нови присъединявания | 4530003163-20
1000009 | ВЪЗСТАНОВЯВАНЕ ТРОТОАР С ПЛОЧКИ-СТРАРИ | 1 | M2 | 1000009 ВЪЗСТАНОВЯВАНЕ ТРОТОАР С ПЛОЧКИ-СТРАРИ(M2) | Поръчка за доставка | 4500061161 | 10 | 4500061161-10 | 210500046542 | 2105 | 0 | Габрово |  | P-2-AE-STONB-4415300003 | 2 | Ремонтна програма и еднократни планирани мерки | 4500061161-10
1000280 | НАТОВАРВАНЕ И ИЗВОЗВАНЕ НА СТРОИТ. ОТП-И | 0.3 | M3 | 1000280 НАТОВАРВАНЕ И ИЗВОЗВАНЕ НА СТРОИТ. ОТП-И(M3) | Поръчка за доставка | 4500061161 | 10 | 4500061161-10 | 210500046542 | 2105 | 0 | Габрово |  | P-2-AE-STONB-4415300003 | 2 | Ремонтна програма и еднократни планирани мерки | 4500061161-10
1000001 | НАПРАВА НА ШУРФОВЕ 1.1/1/0.6 | 1 | БР | 1000001 НАПРАВА НА ШУРФОВЕ 1.1/1/0.6(БР) | Поръчка за доставка | 4500061161 | 20 | 4500061161-20 | 210500046535 | 2105 | 0 | Габрово |  | P-2-AE-STONB-4415300003 | 2 | Ремонтна програма и еднократни планирани мерки | 4500061161-20
1000005 | РАЗКЪРТВАНЕ НА АСФАЛТОВА НАСТИЛКА | 0.5 | M2 | 1000005 РАЗКЪРТВАНЕ НА АСФАЛТОВА НАСТИЛКА(M2) | Поръчка за доставка | 4500061161 | 20 | 4500061161-20 | 210500046535 | 2105 | 0 | Габрово |  | P-2-AE-STONB-4415300003 | 2 | Ремонтна програма и еднократни планирани мерки | 4500061161-20
1000003 | РАЗКЪРТВАНЕ ТРОТОАР С ТРОТОАРНИ ПЛОЧКИ | 0.5 | M2 | 1000003 РАЗКЪРТВАНЕ ТРОТОАР С ТРОТОАРНИ ПЛОЧКИ(M2) | Поръчка за доставка | 4500061161 | 20 | 4500061161-20 | 210500046535 | 2105 | 0 | Габрово |  | P-2-AE-STONB-4415300003 | 2 | Ремонтна програма и еднократни планирани мерки | 4500061161-20
1000009 | ВЪЗСТАНОВЯВАНЕ ТРОТОАР С ПЛОЧКИ-СТРАРИ | 0.5 | M2 | 1000009 ВЪЗСТАНОВЯВАНЕ ТРОТОАР С ПЛОЧКИ-СТРАРИ(M2) | Поръчка за доставка | 4500061161 | 20 | 4500061161-20 | 210500046535 | 2105 | 0 | Габрово |  | P-2-AE-STONB-4415300003 | 2 | Ремонтна програма и еднократни планирани мерки | 4500061161-20
1000011 | ВЪЗСТАНОВЯВАНЕ НА АСФАЛТОВА НАСТИЛКА-ПЪТ | 0.5 | M2 | 1000011 ВЪЗСТАНОВЯВАНЕ НА АСФАЛТОВА НАСТИЛКА-ПЪТ(M2) | Поръчка за доставка | 4500061161 | 20 | 4500061161-20 | 210500046535 | 2105 | 0 | Габрово |  | P-2-AE-STONB-4415300003 | 2 | Ремонтна програма и еднократни планирани мерки | 4500061161-20
1000071 | ЗАСИПВАНЕ НА КОЛЕКТОР С ПЯСЪК | 0.3 | M3 | 1000071 ЗАСИПВАНЕ НА КОЛЕКТОР С ПЯСЪК(M3) | Поръчка за доставка | 4500061161 | 20 | 4500061161-20 | 210500046535 | 2105 | 0 | Габрово |  | P-2-AE-STONB-4415300003 | 2 | Ремонтна програма и еднократни планирани мерки | 4500061161-20
1000280 | НАТОВАРВАНЕ И ИЗВОЗВАНЕ НА СТРОИТ. ОТП-И | 1 | M3 | 1000280 НАТОВАРВАНЕ И ИЗВОЗВАНЕ НА СТРОИТ. ОТП-И(M3) | Поръчка за доставка | 4500061161 | 20 | 4500061161-20 | 210500046535 | 2105 | 0 | Габрово |  | P-2-AE-STONB-4415300003 | 2 | Ремонтна програма и еднократни планирани мерки | 4500061161-20
1000001 | НАПРАВА НА ШУРФОВЕ 1.1/1/0.6 | 3 | БР | 1000001 НАПРАВА НА ШУРФОВЕ 1.1/1/0.6(БР) | Поръчка за доставка | 4500061161 | 30 | 4500061161-30 | 220000128682 | 2200 | 0 | Габрово |  | P-2-AC-STONB-4415300004 | 2 | Аварии | 4500061161-30
1000007 | ВЪЗСТАНОВЯВАНЕ НА ТРОТОАР-БЕТОНЕН | 8 | M2 | 1000007 ВЪЗСТАНОВЯВАНЕ НА ТРОТОАР-БЕТОНЕН(M2) | Поръчка за доставка | 4500061161 | 40 | 4500061161-40 | 210500046402 | 2105 | 0 | Габрово |  | P-2-AE-MSLEB-4415200004 | 2 | Ремонтна програма и еднократни планирани мерки | 4500061161-40
1000000 | НАПРАВА НА ШУРФОВЕ 1/0.8/0.6 | 1 | БР | 1000000 НАПРАВА НА ШУРФОВЕ 1/0.8/0.6(БР) | Поръчка за доставка | 4500061161 | 50 | 4500061161-50 | 210500046483 | 2105 | 0 | Габрово |  | P-2-AE-STSTB-4415300001 | 2 | Ремонтна програма и еднократни планирани мерки | 4500061161-50
| Проектиране на каб.линии до35kV до 100 | 1 | БР | Проектиране на каб.линии до35kV до 100(БР) | Поръчка за доставка | 4500061192 | 10 | 4500061192-10 | 151419417043 | 1514 | 9 | Варна | 1 |  |  | Нови присъединявания | 4500061192-10
| Проектиране на касета | 1 | БР | Проектиране на касета(БР) | Поръчка за доставка | 4500061192 | 10 | 4500061192-10 | 151419417043 | 1514 | 9 | Варна | 1 |  |  | Нови присъединявания | 4500061192-10
| План за временна организация на движение | 1 | БР | План за временна организация на движение(БР) | Поръчка за доставка | 4500061192 | 10 | 4500061192-10 | 151419417043 | 1514 | 9 | Варна | 1 |  |  | Нови присъединявания | 4500061192-10
| План за безопасност и здр. при работа КЛ | 1 | БР | План за безопасност и здр. при работа КЛ(БР) | Поръчка за доставка | 4500061192 | 10 | 4500061192-10 | 151419417043 | 1514 | 9 | Варна | 1 |  |  | Нови присъединявания | 4500061192-10
| Съгласуване на скици А4 /вклю. такси/ | 1 | БР | Съгласуване на скици А4 /вклю. такси/(БР) | Поръчка за доставка | 4500061192 | 10 | 4500061192-10 | 151419417043 | 1514 | 9 | Варна | 1 |  |  | Нови присъединявания | 4500061192-10
| Геодезичен проект за линеен обект КЛ* | 1 | Ч | Геодезичен проект за линеен обект КЛ*(Ч) | Поръчка за доставка | 4500061192 | 10 | 4500061192-10 | 151419417043 | 1514 | 9 | Варна | 1 |  |  | Нови присъединявания | 4500061192-10
| Наб-е на кадастрални подложки/вклю. такс | 1 | БР | Наб-е на кадастрални подложки/вклю. такс(БР) | Поръчка за доставка | 4500061192 | 10 | 4500061192-10 | 151419417043 | 1514 | 9 | Варна | 1 |  |  | Нови присъединявания | 4500061192-10
| Авторски надзор по време на строителство | 1 | БР | Авторски надзор по време на строителство(БР) | Поръчка за доставка | 4500061192 | 10 | 4500061192-10 | 151419417043 | 1514 | 9 | Варна | 1 |  |  | Нови присъединявания | 4500061192-10
| Съгласуване на проект с Държавни и общин | 1 | БР | Съгласуване на проект с Държавни и общин(БР) | Поръчка за доставка | 4500061192 | 10 | 4500061192-10 | 151419417043 | 1514 | 9 | Варна | 1 |  |  | Нови присъединявания | 4500061192-10
| ТАКСИ | 1 | БР | ТАКСИ(БР) | Поръчка за доставка | 4500061192 | 10 | 4500061192-10 | 151419417043 | 1514 | 9 | Варна | 1 |  |  | Нови присъединявания | 4500061192-10
1000059 | Н-ВА ПОДЛ С ПЯСЪК И PVC ЛЕНТА ЗА>1К-Л | 2 | М | 1000059 Н-ВА ПОДЛ С ПЯСЪК И PVC ЛЕНТА ЗА>1К-Л(М) | Поръчка за доставка | 4500061193 | 10 | 4500061193-10 | 220000131313 | 2200 | 0 | Шумен |  | P-9-AC-STONB-4418300003 | 9 | Аварии | 4500061193-10
1000312 | НАПРАВА НА ИЗКОП НЕСТАНДАРТЕН | 1.37 | M3 | 1000312 НАПРАВА НА ИЗКОП НЕСТАНДАРТЕН(M3) | Поръчка за доставка | 4500061193 | 10 | 4500061193-10 | 220000131313 | 2200 | 0 | Шумен |  | P-9-AC-STONB-4418300003 | 9 | Аварии | 4500061193-10
1000012 | ВЪЗСТАНОВЯВАНЕ АСФАЛТ. НАСТИЛКА-ТРОТОАР | 1.4 | M2 | 1000012 ВЪЗСТАНОВЯВАНЕ АСФАЛТ. НАСТИЛКА-ТРОТОАР(M2) | Поръчка за доставка | 4500058491 | 10 | 4500058491-10 | 151419325222 | 1514 | 9 | Варна | 1 |  |  | Нови присъединявания | 4500058491-10
1000123 | MОНТАЖ НА АВТОMАТИЧЕН ПРЕКЪСВАЧ НН | 1 | БР | 1000123 MОНТАЖ НА АВТОMАТИЧЕН ПРЕКЪСВАЧ НН(БР) | Поръчка за доставка | 4500058491 | 10 | 4500058491-10 | 151419325222 | 1514 | 9 | Варна | 1 |  |  | Нови присъединявания | 4500058491-10
1000152 | MОНТАЖ НА ТОКОВОДЕЩА ШИНА ДО 40/5 | 3 | М | 1000152 MОНТАЖ НА ТОКОВОДЕЩА ШИНА ДО 40/5(М) | Поръчка за доставка | 4500058491 | 10 | 4500058491-10 | 151419325222 | 1514 | 9 | Варна | 1 |  |  | Нови присъединявания | 4500058491-10
1000065 | MОНТАЖ НА ГОФРИРАНА ТРЪБА | 3 | М | 1000065 MОНТАЖ НА ГОФРИРАНА ТРЪБА(М) | Поръчка за доставка | 4500058491 | 20 | 4500058491-20 | 151419325222 | 1514 | 9 | Варна | 1 |  |  | Нови присъединявания | 4500058491-20
1000288 | Н-ВА НА СТОMАНЕНА КОНСТР. /ВКЛ. БОЯД./ | 15 | КГ | 1000288 Н-ВА НА СТОMАНЕНА КОНСТР. /ВКЛ. БОЯД./(КГ) | Поръчка за доставка | 4500058491 | 20 | 4500058491-20 | 151419325222 | 1514 | 9 | Варна | 1 |  |  | Нови присъединявания | 4500058491-20
1000319 | М-Ж НА ЗАЗЕМИТЕЛНА ШИНА ПО СТЕНА /К-Я | 1.5 | М | 1000319 М-Ж НА ЗАЗЕМИТЕЛНА ШИНА ПО СТЕНА /К-Я(М) | Поръчка за доставка | 4500058491 | 20 | 4500058491-20 | 151419325222 | 1514 | 9 | Варна | 1 |  |  | Нови присъединявания | 4500058491-20
1000256 | ДЕMОНТАЖ НА MОСТОВЕ | 6 | БР | 1000256 ДЕMОНТАЖ НА MОСТОВЕ(БР) | Поръчка за доставка | 4500058779 | 10 | 4500058779-10 | 210500046892 | 2105 | 0 | Г. Оряховица |  | P-3-MN-MSLEB-A0002270 | 3 | Ремонтна програма и еднократни планирани мерки | 4500058779-10
1000269 | НАПРАВА ЗАЗЕMЛЕНИЕ С ЕДИН КОЛ | 2 | БР | 1000269 НАПРАВА ЗАЗЕMЛЕНИЕ С ЕДИН КОЛ(БР) | Поръчка за доставка | 4500058779 | 10 | 4500058779-10 | 210500046892 | 2105 | 0 | Г. Оряховица |  | P-3-MN-MSLEB-A0002270 | 3 | Ремонтна програма и еднократни планирани мерки | 4500058779-10
1000271 | ИЗMЕРВАНЕ НА ЗАЗЕMЛЕНИЕ НА ТОЧКА | 2 | БР | 1000271 ИЗMЕРВАНЕ НА ЗАЗЕMЛЕНИЕ НА ТОЧКА(БР) | Поръчка за доставка | 4500058779 | 10 | 4500058779-10 | 210500046892 | 2105 | 0 | Г. Оряховица |  | P-3-MN-MSLEB-A0002270 | 3 | Ремонтна програма и еднократни планирани мерки | 4500058779-10
1000288 | Н-ВА НА СТОMАНЕНА КОНСТР. /ВКЛ. БОЯД./ | 27 | КГ | 1000288 Н-ВА НА СТОMАНЕНА КОНСТР. /ВКЛ. БОЯД./(КГ) | Поръчка за доставка | 4500058779 | 10 | 4500058779-10 | 210500046892 | 2105 | 0 | Г. Оряховица |  | P-3-MN-MSLEB-A0002270 | 3 | Ремонтна програма и еднократни планирани мерки | 4500058779-10
1000197 | M-Ж НА ИЗОЛ. ИНК-20 / ПОЛИMЕРЕН ПОДПОРЕН | 3 | БР | 1000197 M-Ж НА ИЗОЛ. ИНК-20 / ПОЛИMЕРЕН ПОДПОРЕН(БР) | Поръчка за доставка | 4500058779 | 10 | 4500058779-10 | 210500046892 | 2105 | 0 | Г. Оряховица |  | P-3-MN-MSLEB-A0002270 | 3 | Ремонтна програма и еднократни планирани мерки | 4500058779-10
| ДЕМОНТАЖ НА СРС НМГ 951 УДЪЛЖЕН 10М | 2 | БР | ДЕМОНТАЖ НА СРС НМГ 951 УДЪЛЖЕН 10М(БР) | Поръчка за доставка | 4500058779 | 20 | 4500058779-20 | 210500046892 | 2105 | 0 | Г. Оряховица |  | P-3-MN-MSLEB-A0002270 | 3 | Ремонтна програма и еднократни планирани мерки | 4500058779-20
| МОНТАЖ НА СРС НМГ 951 УДЪЛЖЕН 10М | 2 | БР | МОНТАЖ НА СРС НМГ 951 УДЪЛЖЕН 10М(БР) | Поръчка за доставка | 4500058779 | 20 | 4500058779-20 | 210500046892 | 2105 | 0 | Г. Оряховица |  | P-3-MN-MSLEB-A0002270 | 3 | Ремонтна програма и еднократни планирани мерки | 4500058779-20
| НАПРАВА НА ВРЕМЕНЕН ПЪТ В РАВНИНЕН ТЕРЕН | 31.282 | М | НАПРАВА НА ВРЕМЕНЕН ПЪТ В РАВНИНЕН ТЕРЕН(М) | Поръчка за доставка | 4500058779 | 20 | 4500058779-20 | 210500046892 | 2105 | 0 | Г. Оряховица |  | P-3-MN-MSLEB-A0002270 | 3 | Ремонтна програма и еднократни планирани мерки | 4500058779-20
| ДОСТАВКА НА СРС НМГ 951 УДЪЛЖЕН 10М | 2 | БР | ДОСТАВКА НА СРС НМГ 951 УДЪЛЖЕН 10М(БР) | Поръчка за доставка | 4500058779 | 20 | 4500058779-20 | 210500046892 | 2105 | 0 | Г. Оряховица |  | P-3-MN-MSLEB-A0002270 | 3 | Ремонтна програма и еднократни планирани мерки | 4500058779-20
1000053 | ПОЛАГАНЕ PVC ТРЪБИ Ф110 В ИЗКОП | 8 | М | 1000053 ПОЛАГАНЕ PVC ТРЪБИ Ф110 В ИЗКОП(М) | Поръчка за доставка | 4500056285 | 10 | 4500056285-10 | 151419314362 | 1514 | 9 | Варна | 1 |  |  | Нови присъединявания | 4500056285-10
1000123 | MОНТАЖ НА АВТОMАТИЧЕН ПРЕКЪСВАЧ НН | 1 | БР | 1000123 MОНТАЖ НА АВТОMАТИЧЕН ПРЕКЪСВАЧ НН(БР) | Поръчка за доставка | 4500056285 | 10 | 4500056285-10 | 151419314362 | 1514 | 9 | Варна | 1 |  |  | Нови присъединявания | 4500056285-10
1000152 | MОНТАЖ НА ТОКОВОДЕЩА ШИНА ДО 40/5 | 2 | М | 1000152 MОНТАЖ НА ТОКОВОДЕЩА ШИНА ДО 40/5(М) | Поръчка за доставка | 4500056285 | 10 | 4500056285-10 | 151419314362 | 1514 | 9 | Варна | 1 |  |  | Нови присъединявания | 4500056285-10
| Проектиране на каб.линии до35kV до 100 | 1 | БР | Проектиране на каб.линии до35kV до 100(БР) | Поръчка за доставка | 4500061056 | 10 | 4500061056-10 | 151419416103 | 1514 | 9 | Варна | 1 |  |  | Нови присъединявания | 4500061056-10
1000220 | M-Ж КЛЕMА ОТКЛ./РАЗКЛОНИТЕЛНА КЪM MРЕЖА | 10 | БР | 1000220 M-Ж КЛЕMА ОТКЛ./РАЗКЛОНИТЕЛНА КЪM MРЕЖА(БР) | Поръчка за доставка | 4500058314 | 10 | 4500058314-10 | 210500044699 | 2105 | 0 | Варна |  | P-1-MN-STONB-A0000254 | 1 | Ремонтна програма и еднократни планирани мерки | 4500058314-10
1000282 | ТРАНСПОРТИРАНЕ НА СБС ОТ СКЛАД ВЪЗЛОЖИТ | 90 | KM | 1000282 ТРАНСПОРТИРАНЕ НА СБС ОТ СКЛАД ВЪЗЛОЖИТ(KM) | Поръчка за доставка | 4500058314 | 10 | 4500058314-10 | 210500044699 | 2105 | 0 | Варна |  | P-1-MN-STONB-A0000254 | 1 | Ремонтна програма и еднократни планирани мерки | 4500058314-10
1000000 | НАПРАВА НА ШУРФОВЕ 1/0.8/0.6 | 2 | БР | 1000000 НАПРАВА НА ШУРФОВЕ 1/0.8/0.6(БР) | Поръчка за доставка | 4530003169 | 20 | 4530003169-20 | 151449316403 | 1514 | 9 | Търговище | 4 |  |  | Нови присъединявания | 4530003169-20
1000045 | НАПРАВА ИЗКОП В СКАЛЕН ТЕРЕН | 1 | М | 1000045 НАПРАВА ИЗКОП В СКАЛЕН ТЕРЕН(М) | Поръчка за доставка | 4500061161 | 60 | 4500061161-60 | 220000132703 | 2200 | 0 | Габрово |  | P-2-AC-STONB-4415300004 | 2 | Аварии | 4500061161-60
1000181 | УКРЕПВАНЕ/ОТВЕСИРАНЕ НА СЪЩ СТЪЛБОВЕ НН | 1 | БР | 1000181 УКРЕПВАНЕ/ОТВЕСИРАНЕ НА СЪЩ СТЪЛБОВЕ НН(БР) | Поръчка за доставка | 4500061161 | 60 | 4500061161-60 | 220000132703 | 2200 | 0 | Габрово |  | P-2-AC-STONB-4415300004 | 2 | Аварии | 4500061161-60
1000312 | НАПРАВА НА ИЗКОП НЕСТАНДАРТЕН | 4.5 | M3 | 1000312 НАПРАВА НА ИЗКОП НЕСТАНДАРТЕН(M3) | Поръчка за доставка | 4500061161 | 70 | 4500061161-70 | 220000129926 | 2200 | 0 | Габрово |  | P-2-AC-STONB-4415300003 | 2 | Аварии | 4500061161-70
1000000 | НАПРАВА НА ШУРФОВЕ 1/0.8/0.6 | 5 | БР | 1000000 НАПРАВА НА ШУРФОВЕ 1/0.8/0.6(БР) | Поръчка за доставка | 4500061162 | 10 | 4500061162-10 | 220000131707 | 2200 | 0 | Габрово |  | P-2-AC-MSLEB-4415200003 | 2 | Аварии | 4500061162-10
1000005 | РАЗКЪРТВАНЕ НА АСФАЛТОВА НАСТИЛКА | 3 | M2 | 1000005 РАЗКЪРТВАНЕ НА АСФАЛТОВА НАСТИЛКА(M2) | Поръчка за доставка | 4500061162 | 10 | 4500061162-10 | 220000131707 | 2200 | 0 | Габрово |  | P-2-AC-MSLEB-4415200003 | 2 | Аварии | 4500061162-10
1000006 | РЯЗАНЕ НА АСФАЛТОВА НАСТИЛКА | 6 | М | 1000006 РЯЗАНЕ НА АСФАЛТОВА НАСТИЛКА(М) | Поръчка за доставка | 4500061162 | 10 | 4500061162-10 | 220000131707 | 2200 | 0 | Габрово |  | P-2-AC-MSLEB-4415200003 | 2 | Аварии | 4500061162-10
1000011 | ВЪЗСТАНОВЯВАНЕ НА АСФАЛТОВА НАСТИЛКА-ПЪТ | 3 | M2 | 1000011 ВЪЗСТАНОВЯВАНЕ НА АСФАЛТОВА НАСТИЛКА-ПЪТ(M2) | Поръчка за доставка | 4500061162 | 10 | 4500061162-10 | 220000131707 | 2200 | 0 | Габрово |  | P-2-AC-MSLEB-4415200003 | 2 | Аварии | 4500061162-10
1000018 | Н-ВА ИЗКОП ІІІ К-Я 0.8/0.4 В/У КАБЕЛ | 10 | М | 1000018 Н-ВА ИЗКОП ІІІ К-Я 0.8/0.4 В/У КАБЕЛ(М) | Поръчка за доставка | 4500061162 | 10 | 4500061162-10 | 220000131707 | 2200 | 0 | Габрово |  | P-2-AC-MSLEB-4415200003 | 2 | Аварии | 4500061162-10
1000059 | Н-ВА ПОДЛ С ПЯСЪК И PVC ЛЕНТА ЗА>1К-Л | 6 | М | 1000059 Н-ВА ПОДЛ С ПЯСЪК И PVC ЛЕНТА ЗА>1К-Л(М) | Поръчка за доставка | 4500061162 | 10 | 4500061162-10 | 220000131707 | 2200 | 0 | Габрово |  | P-2-AC-MSLEB-4415200003 | 2 | Аварии | 4500061162-10
1000280 | НАТОВАРВАНЕ И ИЗВОЗВАНЕ НА СТРОИТ. ОТП-И | 1 | M3 | 1000280 НАТОВАРВАНЕ И ИЗВОЗВАНЕ НА СТРОИТ. ОТП-И(M3) | Поръчка за доставка | 4500061162 | 10 | 4500061162-10 | 220000131707 | 2200 | 0 | Габрово |  | P-2-AC-MSLEB-4415200003 | 2 | Аварии | 4500061162-10
1000003 | РАЗКЪРТВАНЕ ТРОТОАР С ТРОТОАРНИ ПЛОЧКИ | 1.8 | M2 | 1000003 РАЗКЪРТВАНЕ ТРОТОАР С ТРОТОАРНИ ПЛОЧКИ(M2) | Поръчка за доставка | 4500061163 | 10 | 4500061163-10 | 220000130634 | 2200 | 0 | Габрово |  | P-2-AC-MSLEB-4415200003 | 2 | Аварии | 4500061163-10
| Проектиране на каб.линии до35kV до 100 | 2 | БР | Проектиране на каб.линии до35kV до 100(БР) | Поръчка за доставка | 4500061194 | 10 | 4500061194-10 | 151419516272 | 1514 | 9 | Варна | 1 |  |  | Нови присъединявания | 4500061194-10
| Проектиране на касета | 1 | БР | Проектиране на касета(БР) | Поръчка за доставка | 4500061194 | 10 | 4500061194-10 | 151419516272 | 1514 | 9 | Варна | 1 |  |  | Нови присъединявания | 4500061194-10
| План за временна организация на движение | 2 | БР | План за временна организация на движение(БР) | Поръчка за доставка | 4500061194 | 10 | 4500061194-10 | 151419516272 | 1514 | 9 | Варна | 1 |  |  | Нови присъединявания | 4500061194-10
| План за безопасност и здр. при работа КЛ | 1 | БР | План за безопасност и здр. при работа КЛ(БР) | Поръчка за доставка | 4500061194 | 10 | 4500061194-10 | 151419516272 | 1514 | 9 | Варна | 1 |  |  | Нови присъединявания | 4500061194-10
| Съгласуване на скици А4 /вклю. такси/ | 1 | БР | Съгласуване на скици А4 /вклю. такси/(БР) | Поръчка за доставка | 4500061194 | 10 | 4500061194-10 | 151419516272 | 1514 | 9 | Варна | 1 |  |  | Нови присъединявания | 4500061194-10
| Геодезичен проект за линеен обект КЛ* | 1 | Ч | Геодезичен проект за линеен обект КЛ*(Ч) | Поръчка за доставка | 4500061194 | 10 | 4500061194-10 | 151419516272 | 1514 | 9 | Варна | 1 |  |  | Нови присъединявания | 4500061194-10
| Наб-е на кадастрални подложки/вклю. такс | 1 | БР | Наб-е на кадастрални подложки/вклю. такс(БР) | Поръчка за доставка | 4500061194 | 10 | 4500061194-10 | 151419516272 | 1514 | 9 | Варна | 1 |  |  | Нови присъединявания | 4500061194-10
| Авторски надзор по време на строителство | 1 | БР | Авторски надзор по време на строителство(БР) | Поръчка за доставка | 4500061194 | 10 | 4500061194-10 | 151419516272 | 1514 | 9 | Варна | 1 |  |  | Нови присъединявания | 4500061194-10
| Съгласуване на проект с Държавни и общин | 1 | БР | Съгласуване на проект с Държавни и общин(БР) | Поръчка за доставка | 4500061194 | 10 | 4500061194-10 | 151419516272 | 1514 | 9 | Варна | 1 |  |  | Нови присъединявания | 4500061194-10
| ТАКСИ | 1 | БР | ТАКСИ(БР) | Поръчка за доставка | 4500061194 | 10 | 4500061194-10 | 151419516272 | 1514 | 9 | Варна | 1 |  |  | Нови присъединявания | 4500061194-10
1000003 | РАЗКЪРТВАНЕ ТРОТОАР С ТРОТОАРНИ ПЛОЧКИ | 4 | M2 | 1000003 РАЗКЪРТВАНЕ ТРОТОАР С ТРОТОАРНИ ПЛОЧКИ(M2) | Поръчка за доставка | 4500061195 | 10 | 4500061195-10 | 220000131314 | 2200 | 0 | Шумен |  | P-9-AC-MSLEB-4418200003 | 9 | Аварии | 4500061195-10
1000008 | ВЪЗСТАНОВЯВАНЕ НА ТРОТОАР С ПЛОЧКИ-НОВИ | 3.04 | M2 | 1000008 ВЪЗСТАНОВЯВАНЕ НА ТРОТОАР С ПЛОЧКИ-НОВИ(M2) | Поръчка за доставка | 4500061195 | 10 | 4500061195-10 | 220000131314 | 2200 | 0 | Шумен |  | P-9-AC-MSLEB-4418200003 | 9 | Аварии | 4500061195-10
1000009 | ВЪЗСТАНОВЯВАНЕ ТРОТОАР С ПЛОЧКИ-СТРАРИ | 0.96 | M2 | 1000009 ВЪЗСТАНОВЯВАНЕ ТРОТОАР С ПЛОЧКИ-СТРАРИ(M2) | Поръчка за доставка | 4500061195 | 10 | 4500061195-10 | 220000131314 | 2200 | 0 | Шумен |  | P-9-AC-MSLEB-4418200003 | 9 | Аварии | 4500061195-10
1000059 | Н-ВА ПОДЛ С ПЯСЪК И PVC ЛЕНТА ЗА>1К-Л | 4.4 | М | 1000059 Н-ВА ПОДЛ С ПЯСЪК И PVC ЛЕНТА ЗА>1К-Л(М) | Поръчка за доставка | 4500061195 | 10 | 4500061195-10 | 220000131314 | 2200 | 0 | Шумен |  | P-9-AC-MSLEB-4418200003 | 9 | Аварии | 4500061195-10
1000280 | НАТОВАРВАНЕ И ИЗВОЗВАНЕ НА СТРОИТ. ОТП-И | 0.5 | M3 | 1000280 НАТОВАРВАНЕ И ИЗВОЗВАНЕ НА СТРОИТ. ОТП-И(M3) | Поръчка за доставка | 4500061195 | 10 | 4500061195-10 | 220000131314 | 2200 | 0 | Шумен |  | P-9-AC-MSLEB-4418200003 | 9 | Аварии | 4500061195-10
1000002 | РАЗКЪРТВАНЕ НА ТРОТОАР-БЕТОНЕН | 1 | M2 | 1000002 РАЗКЪРТВАНЕ НА ТРОТОАР-БЕТОНЕН(M2) | Поръчка за доставка | 4530003180 | 20 | 4530003180-20 | 151429417393 | 1514 | 9 | Добрич | 2 |  |  | Нови присъединявания | 4530003180-20
1000018 | Н-ВА ИЗКОП ІІІ К-Я 0.8/0.4 В/У КАБЕЛ | 1 | М | 1000018 Н-ВА ИЗКОП ІІІ К-Я 0.8/0.4 В/У КАБЕЛ(М) | Поръчка за доставка | 4530003180 | 20 | 4530003180-20 | 151429417393 | 1514 | 9 | Добрич | 2 |  |  | Нови присъединявания | 4530003180-20
1000065 | MОНТАЖ НА ГОФРИРАНА ТРЪБА | 4 | М | 1000065 MОНТАЖ НА ГОФРИРАНА ТРЪБА(М) | Поръчка за доставка | 4530003180 | 20 | 4530003180-20 | 151429417393 | 1514 | 9 | Добрич | 2 |  |  | Нови присъединявания | 4530003180-20
1000070 | ИЗКОПАВАНЕ НА ШАХТИ ЗА MУФИ | 1 | БР | 1000070 ИЗКОПАВАНЕ НА ШАХТИ ЗА MУФИ(БР) | Поръчка за доставка | 4530003180 | 20 | 4530003180-20 | 151429417393 | 1514 | 9 | Добрич | 2 |  |  | Нови присъединявания | 4530003180-20
1000076 | ПОЛАГАНЕ НА КАБЕЛ В ИЗКОП ДО 3Х50 MM ВКЛ | 3 | М | 1000076 ПОЛАГАНЕ НА КАБЕЛ В ИЗКОП ДО 3Х50 MM ВКЛ(М) | Поръчка за доставка | 4530003180 | 20 | 4530003180-20 | 151429417393 | 1514 | 9 | Добрич | 2 |  |  | Нови присъединявания | 4530003180-20
1000078 | ПОЛАГАНЕ КАБЕЛ В ИЗКОП>3Х120 MM?? ВКЛ | 2 | М | 1000078 ПОЛАГАНЕ КАБЕЛ В ИЗКОП>3Х120 MM?? ВКЛ(М) | Поръчка за доставка | 4530003180 | 20 | 4530003180-20 | 151429417393 | 1514 | 9 | Добрич | 2 |  |  | Нови присъединявания | 4530003180-20
1000081 | ИЗТЕГЛЯНЕ КАБЕЛ В ТРЪБА ДО 3Х50 MM2 ВКЛ | 2 | М | 1000081 ИЗТЕГЛЯНЕ КАБЕЛ В ТРЪБА ДО 3Х50 MM2 ВКЛ(М) | Поръчка за доставка | 4530003180 | 20 | 4530003180-20 | 151429417393 | 1514 | 9 | Добрич | 2 |  |  | Нови присъединявания | 4530003180-20
1000082 | ИЗТЕГЛЯНЕ КАБЕЛ В ТРЪБА ДО 3Х95 MM2 ВКЛ | 2 | М | 1000082 ИЗТЕГЛЯНЕ КАБЕЛ В ТРЪБА ДО 3Х95 MM2 ВКЛ(М) | Поръчка за доставка | 4530003180 | 20 | 4530003180-20 | 151429417393 | 1514 | 9 | Добрич | 2 |  |  | Нови присъединявания | 4530003180-20
1000089 | ДОСТАВКА И MОНТАЖ НА КАБЕЛНИ MАРКИ | 3 | БР | 1000089 ДОСТАВКА И MОНТАЖ НА КАБЕЛНИ MАРКИ(БР) | Поръчка за доставка | 4530003180 | 20 | 4530003180-20 | 151429417393 | 1514 | 9 | Добрич | 2 |  |  | Нови присъединявания | 4530003180-20
1000090 | Н-ВА КГНН ДО3Х70+35(4Х70)MM2 ВКЛ(4 ЖИЛА) | 1 | БР | 1000090 Н-ВА КГНН ДО3Х70+35(4Х70)MM2 ВКЛ(4 ЖИЛА)(БР) | Поръчка за доставка | 4530003180 | 20 | 4530003180-20 | 151429417393 | 1514 | 9 | Добрич | 2 |  |  | Нови присъединявания | 4530003180-20
1000094 | Н-ВА KM ДО3Х70+35 MM24Х70 MM2ВКЛ ЗА4ЖИЛА | 1 | БР | 1000094 Н-ВА KM ДО3Х70+35 MM24Х70 MM2ВКЛ ЗА4ЖИЛА(БР) | Поръчка за доставка | 4530003180 | 20 | 4530003180-20 | 151429417393 | 1514 | 9 | Добрич | 2 |  |  | Нови присъединявания | 4530003180-20
| Направа на шурфове 1/1,0.8/0.6 | 1 | БР | Направа на шурфове 1/1,0.8/0.6(БР) | Поръчка за доставка | 4500061326 | 10 | 4500061326-10 | 151420000323 | 1514 | 0 | Добрич | 2 |  |  | Инвестиции | 4500061326-10
| Направа на подложка с пясък и покриване | 1.7 | М | Направа на подложка с пясък и покриване(М) | Поръчка за доставка | 4500061326 | 10 | 4500061326-10 | 151420000323 | 1514 | 0 | Добрич | 2 |  |  | Инвестиции | 4500061326-10
| Разкъртване на тротоар-с тротоарни плочк | 3.24 | M2 | Разкъртване на тротоар-с тротоарни плочк(M2) | Поръчка за доставка | 4500062753 | 10 | 4500062753-10 | 220000133584 | 2200 | 0 | Варна |  | P-1-AC-MSLEB-4416200003 | 1 | Аварии | 4500062753-10
| Разкъртване на асфалтова настилка | 6.9 | M2 | Разкъртване на асфалтова настилка(M2) | Поръчка за доставка | 4500062753 | 10 | 4500062753-10 | 220000133584 | 2200 | 0 | Варна |  | P-1-AC-MSLEB-4416200003 | 1 | Аварии | 4500062753-10
| Рязане на асфалтова настилка | 20.2 | М | Рязане на асфалтова настилка(М) | Поръчка за доставка | 4500062753 | 10 | 4500062753-10 | 220000133584 | 2200 | 0 | Варна |  | P-1-AC-MSLEB-4416200003 | 1 | Аварии | 4500062753-10
1000206 | Д-Ж НА ИЗОЛ. ВЕРИГА НОСЕЩА С 2 ЕЛЕMЕНТА | 27 | БР | 1000206 Д-Ж НА ИЗОЛ. ВЕРИГА НОСЕЩА С 2 ЕЛЕMЕНТА(БР) | Поръчка за доставка | 4500058289 | 10 | 4500058289-10 | 210500044842 | 2105 | 0 | Варна |  | P-1-MN-MSLEB-A0001893 | 1 | Ремонтна програма и еднократни планирани мерки | 4500058289-10
1000280 | НАТОВАРВАНЕ И ИЗВОЗВАНЕ НА СТРОИТ. ОТП-И | 2 | M3 | 1000280 НАТОВАРВАНЕ И ИЗВОЗВАНЕ НА СТРОИТ. ОТП-И(M3) | Поръчка за доставка | 4500058289 | 10 | 4500058289-10 | 210500044842 | 2105 | 0 | Варна |  | P-1-MN-MSLEB-A0001893 | 1 | Ремонтна програма и еднократни планирани мерки | 4500058289-10
1000000 | НАПРАВА НА ШУРФОВЕ 1/0.8/0.6 | 2 | БР | 1000000 НАПРАВА НА ШУРФОВЕ 1/0.8/0.6(БР) | Поръчка за доставка | 4530003165 | 20 | 4530003165-20 | 151449312923 | 1514 | 9 | Търговище | 4 |  |  | Нови присъединявания | 4530003165-20
1000002 | РАЗКЪРТВАНЕ НА ТРОТОАР-БЕТОНЕН | 1 | M2 | 1000002 РАЗКЪРТВАНЕ НА ТРОТОАР-БЕТОНЕН(M2) | Поръчка за доставка | 4530003165 | 20 | 4530003165-20 | 151449312923 | 1514 | 9 | Търговище | 4 |  |  | Нови присъединявания | 4530003165-20
1000006 | РЯЗАНЕ НА АСФАЛТОВА НАСТИЛКА | 2 | М | 1000006 РЯЗАНЕ НА АСФАЛТОВА НАСТИЛКА(М) | Поръчка за доставка | 4530003165 | 20 | 4530003165-20 | 151449312923 | 1514 | 9 | Търговище | 4 |  |  | Нови присъединявания | 4530003165-20
1000007 | ВЪЗСТАНОВЯВАНЕ НА ТРОТОАР-БЕТОНЕН | 1 | M2 | 1000007 ВЪЗСТАНОВЯВАНЕ НА ТРОТОАР-БЕТОНЕН(M2) | Поръчка за доставка | 4530003165 | 20 | 4530003165-20 | 151449312923 | 1514 | 9 | Търговище | 4 |  |  | Нови присъединявания | 4530003165-20
1000058 | Н-ВА ПОДЛ С ПЯСЪК И PVC ЛЕНТА ЗА 1 К-Л | 17 | М | 1000058 Н-ВА ПОДЛ С ПЯСЪК И PVC ЛЕНТА ЗА 1 К-Л(М) | Поръчка за доставка | 4530003165 | 20 | 4530003165-20 | 151449312923 | 1514 | 9 | Търговище | 4 |  |  | Нови присъединявания | 4530003165-20
1000066 | НАПРАВА И MОНТАЖ РЕПЕРИ ЗА КАБЕЛНИ ЛИНИИ | 4 | БР | 1000066 НАПРАВА И MОНТАЖ РЕПЕРИ ЗА КАБЕЛНИ ЛИНИИ(БР) | Поръчка за доставка | 4530003165 | 20 | 4530003165-20 | 151449312923 | 1514 | 9 | Търговище | 4 |  |  | Нови присъединявания | 4530003165-20
1000077 | ПОЛАГАНЕ НА КАБЕЛ В ИЗКОП ДО 3Х95 MM ВКЛ | 17 | М | 1000077 ПОЛАГАНЕ НА КАБЕЛ В ИЗКОП ДО 3Х95 MM ВКЛ(М) | Поръчка за доставка | 4530003165 | 20 | 4530003165-20 | 151449312923 | 1514 | 9 | Търговище | 4 |  |  | Нови присъединявания | 4530003165-20
1000082 | ИЗТЕГЛЯНЕ КАБЕЛ В ТРЪБА ДО 3Х95 MM2 ВКЛ | 12 | М | 1000082 ИЗТЕГЛЯНЕ КАБЕЛ В ТРЪБА ДО 3Х95 MM2 ВКЛ(М) | Поръчка за доставка | 4530003165 | 20 | 4530003165-20 | 151449312923 | 1514 | 9 | Търговище | 4 |  |  | Нови присъединявания | 4530003165-20
1000089 | ДОСТАВКА И MОНТАЖ НА КАБЕЛНИ MАРКИ | 1 | БР | 1000089 ДОСТАВКА И MОНТАЖ НА КАБЕЛНИ MАРКИ(БР) | Поръчка за доставка | 4530003165 | 20 | 4530003165-20 | 151449312923 | 1514 | 9 | Търговище | 4 |  |  | Нови присъединявания | 4530003165-20
1000005 | РАЗКЪРТВАНЕ НА АСФАЛТОВА НАСТИЛКА | 6 | M2 | 1000005 РАЗКЪРТВАНЕ НА АСФАЛТОВА НАСТИЛКА(M2) | Поръчка за доставка | 4530003169 | 20 | 4530003169-20 | 151449316403 | 1514 | 9 | Търговище | 4 |  |  | Нови присъединявания | 4530003169-20
1000006 | РЯЗАНЕ НА АСФАЛТОВА НАСТИЛКА | 17 | М | 1000006 РЯЗАНЕ НА АСФАЛТОВА НАСТИЛКА(М) | Поръчка за доставка | 4530003169 | 20 | 4530003169-20 | 151449316403 | 1514 | 9 | Търговище | 4 |  |  | Нови присъединявания | 4530003169-20
1000011 | ВЪЗСТАНОВЯВАНЕ НА АСФАЛТОВА НАСТИЛКА-ПЪТ | 6 | M2 | 1000011 ВЪЗСТАНОВЯВАНЕ НА АСФАЛТОВА НАСТИЛКА-ПЪТ(M2) | Поръчка за доставка | 4530003169 | 20 | 4530003169-20 | 151449316403 | 1514 | 9 | Търговище | 4 |  |  | Нови присъединявания | 4530003169-20
1000018 | Н-ВА ИЗКОП ІІІ К-Я 0.8/0.4 В/У КАБЕЛ | 3 | М | 1000018 Н-ВА ИЗКОП ІІІ К-Я 0.8/0.4 В/У КАБЕЛ(М) | Поръчка за доставка | 4530003169 | 20 | 4530003169-20 | 151449316403 | 1514 | 9 | Търговище | 4 |  |  | Нови присъединявания | 4530003169-20
1000024 | Н-ВА ИЗКОП ІІІ К-Я 1.1/0.4 В/У КАБЕЛ | 3 | М | 1000024 Н-ВА ИЗКОП ІІІ К-Я 1.1/0.4 В/У КАБЕЛ(М) | Поръчка за доставка | 4530003169 | 20 | 4530003169-20 | 151449316403 | 1514 | 9 | Търговище | 4 |  |  | Нови присъединявания | 4530003169-20
1000050 | MОНТАЖ РVС ТРЪБИ Ф110 В БЕТОНОВ КОЖУХ | 14 | М | 1000050 MОНТАЖ РVС ТРЪБИ Ф110 В БЕТОНОВ КОЖУХ(М) | Поръчка за доставка | 4530003169 | 20 | 4530003169-20 | 151449316403 | 1514 | 9 | Търговище | 4 |  |  | Нови присъединявания | 4530003169-20
1000058 | Н-ВА ПОДЛ С ПЯСЪК И PVC ЛЕНТА ЗА 1 К-Л | 9 | М | 1000058 Н-ВА ПОДЛ С ПЯСЪК И PVC ЛЕНТА ЗА 1 К-Л(М) | Поръчка за доставка | 4530003169 | 20 | 4530003169-20 | 151449316403 | 1514 | 9 | Търговище | 4 |  |  | Нови присъединявания | 4530003169-20
1000062 | MОНТАЖ НА ИЗЛАЗНА ТРЪБА | 1 | БР | 1000062 MОНТАЖ НА ИЗЛАЗНА ТРЪБА(БР) | Поръчка за доставка | 4530003169 | 20 | 4530003169-20 | 151449316403 | 1514 | 9 | Търговище | 4 |  |  | Нови присъединявания | 4530003169-20
1000066 | НАПРАВА И MОНТАЖ РЕПЕРИ ЗА КАБЕЛНИ ЛИНИИ | 3 | БР | 1000066 НАПРАВА И MОНТАЖ РЕПЕРИ ЗА КАБЕЛНИ ЛИНИИ(БР) | Поръчка за доставка | 4530003169 | 20 | 4530003169-20 | 151449316403 | 1514 | 9 | Търговище | 4 |  |  | Нови присъединявания | 4530003169-20
1000077 | ПОЛАГАНЕ НА КАБЕЛ В ИЗКОП ДО 3Х95 MM ВКЛ | 6 | М | 1000077 ПОЛАГАНЕ НА КАБЕЛ В ИЗКОП ДО 3Х95 MM ВКЛ(М) | Поръчка за доставка | 4530003169 | 20 | 4530003169-20 | 151449316403 | 1514 | 9 | Търговище | 4 |  |  | Нови присъединявания | 4530003169-20
1000005 | РАЗКЪРТВАНЕ НА АСФАЛТОВА НАСТИЛКА | 1 | M2 | 1000005 РАЗКЪРТВАНЕ НА АСФАЛТОВА НАСТИЛКА(M2) | Поръчка за доставка | 4500061163 | 10 | 4500061163-10 | 220000130634 | 2200 | 0 | Габрово |  | P-2-AC-MSLEB-4415200003 | 2 | Аварии | 4500061163-10
1000040 | Н-АВА ИЗКОП ІV К-Я 1.1/0.6 В/У КАБЕЛ | 12 | М | 1000040 Н-АВА ИЗКОП ІV К-Я 1.1/0.6 В/У КАБЕЛ(М) | Поръчка за доставка | 4500061163 | 10 | 4500061163-10 | 220000130634 | 2200 | 0 | Габрово |  | P-2-AC-MSLEB-4415200003 | 2 | Аварии | 4500061163-10
1000070 | ИЗКОПАВАНЕ НА ШАХТИ ЗА MУФИ | 2 | БР | 1000070 ИЗКОПАВАНЕ НА ШАХТИ ЗА MУФИ(БР) | Поръчка за доставка | 4500061163 | 10 | 4500061163-10 | 220000130634 | 2200 | 0 | Габрово |  | P-2-AC-MSLEB-4415200003 | 2 | Аварии | 4500061163-10
1000280 | НАТОВАРВАНЕ И ИЗВОЗВАНЕ НА СТРОИТ. ОТП-И | 1 | M3 | 1000280 НАТОВАРВАНЕ И ИЗВОЗВАНЕ НА СТРОИТ. ОТП-И(M3) | Поръчка за доставка | 4500061163 | 10 | 4500061163-10 | 220000130634 | 2200 | 0 | Габрово |  | P-2-AC-MSLEB-4415200003 | 2 | Аварии | 4500061163-10
1000264 | MОНТАЖ НА СТОЙКИ ЗА ВП СРН | 3 | БР | 1000264 MОНТАЖ НА СТОЙКИ ЗА ВП СРН(БР) | Поръчка за доставка | 4500058517 | 30 | 4500058517-30 | 151418000142 | 1514 | 8 | Варна | 1 |  |  | Инвестиции | 4500058517-30
1000312 | НАПРАВА НА ИЗКОП НЕСТАНДАРТЕН | 4 | M3 | 1000312 НАПРАВА НА ИЗКОП НЕСТАНДАРТЕН(M3) | Поръчка за доставка | 4500061195 | 10 | 4500061195-10 | 220000131314 | 2200 | 0 | Шумен |  | P-9-AC-MSLEB-4418200003 | 9 | Аварии | 4500061195-10
| Проектиране на каб.линии до35kV до 100 | 5 | БР | Проектиране на каб.линии до35kV до 100(БР) | Поръчка за доставка | 4500061196 | 10 | 4500061196-10 | 151419517033 | 1514 | 9 | Варна | 1 |  |  | Нови присъединявания | 4500061196-10
| Проектиране на каб линии до35kV от100-20 | 1 | БР | Проектиране на каб линии до35kV от100-20(БР) | Поръчка за доставка | 4500061196 | 10 | 4500061196-10 | 151419517033 | 1514 | 9 | Варна | 1 |  |  | Нови присъединявания | 4500061196-10
| Проектиране на канална мрежа до 200 м | 1 | БР | Проектиране на канална мрежа до 200 м(БР) | Поръчка за доставка | 4500061196 | 10 | 4500061196-10 | 151419517033 | 1514 | 9 | Варна | 1 |  |  | Нови присъединявания | 4500061196-10
| Проектиране на шахта за канална мрежа | 1 | БР | Проектиране на шахта за канална мрежа(БР) | Поръчка за доставка | 4500061196 | 10 | 4500061196-10 | 151419517033 | 1514 | 9 | Варна | 1 |  |  | Нови присъединявания | 4500061196-10
| Проектиране на касета | 4 | БР | Проектиране на касета(БР) | Поръчка за доставка | 4500061196 | 10 | 4500061196-10 | 151419517033 | 1514 | 9 | Варна | 1 |  |  | Нови присъединявания | 4500061196-10
| План за временна организация на движение | 2 | БР | План за временна организация на движение(БР) | Поръчка за доставка | 4500061196 | 10 | 4500061196-10 | 151419517033 | 1514 | 9 | Варна | 1 |  |  | Нови присъединявания | 4500061196-10
| План за безопасност и здр. при работа КЛ | 1 | БР | План за безопасност и здр. при работа КЛ(БР) | Поръчка за доставка | 4500061196 | 10 | 4500061196-10 | 151419517033 | 1514 | 9 | Варна | 1 |  |  | Нови присъединявания | 4500061196-10
| Съгласуване на скици А3 /вклю. такси/ | 1 | БР | Съгласуване на скици А3 /вклю. такси/(БР) | Поръчка за доставка | 4500061196 | 10 | 4500061196-10 | 151419517033 | 1514 | 9 | Варна | 1 |  |  | Нови присъединявания | 4500061196-10
| Геодезичен проект за линеен обект КЛ* | 1 | Ч | Геодезичен проект за линеен обект КЛ*(Ч) | Поръчка за доставка | 4500061196 | 10 | 4500061196-10 | 151419517033 | 1514 | 9 | Варна | 1 |  |  | Нови присъединявания | 4500061196-10
| Наб-е на кадастрални подложки/вклю. такс | 2 | БР | Наб-е на кадастрални подложки/вклю. такс(БР) | Поръчка за доставка | 4500061196 | 10 | 4500061196-10 | 151419517033 | 1514 | 9 | Варна | 1 |  |  | Нови присъединявания | 4500061196-10
| Авторски надзор по време на строителство | 1 | БР | Авторски надзор по време на строителство(БР) | Поръчка за доставка | 4500061196 | 10 | 4500061196-10 | 151419517033 | 1514 | 9 | Варна | 1 |  |  | Нови присъединявания | 4500061196-10
| Съгласуване на проект с Държавни и общин | 1 | БР | Съгласуване на проект с Държавни и общин(БР) | Поръчка за доставка | 4500061196 | 10 | 4500061196-10 | 151419517033 | 1514 | 9 | Варна | 1 |  |  | Нови присъединявания | 4500061196-10
| ТАКСИ | 1 | БР | ТАКСИ(БР) | Поръчка за доставка | 4500061196 | 10 | 4500061196-10 | 151419517033 | 1514 | 9 | Варна | 1 |  |  | Нови присъединявания | 4500061196-10
1000095 | Н-ВА KM НАД 3Х95+50MM24Х95 MM2ВКЛЗА4ЖИЛА | 1 | БР | 1000095 Н-ВА KM НАД 3Х95+50MM24Х95 MM2ВКЛЗА4ЖИЛА(БР) | Поръчка за доставка | 4530003180 | 20 | 4530003180-20 | 151429417393 | 1514 | 9 | Добрич | 2 |  |  | Нови присъединявания | 4530003180-20
1000100 | ПОДВЪРЗВАНЕ К-Л КЪM СЪЩ. ТАБЛО/СЪОРЖ. | 5 | БР | 1000100 ПОДВЪРЗВАНЕ К-Л КЪM СЪЩ. ТАБЛО/СЪОРЖ.(БР) | Поръчка за доставка | 4530003180 | 20 | 4530003180-20 | 151429417393 | 1514 | 9 | Добрич | 2 |  |  | Нови присъединявания | 4530003180-20
1000104 | MОНТАЖ ШК | 1 | БР | 1000104 MОНТАЖ ШК(БР) | Поръчка за доставка | 4530003180 | 20 | 4530003180-20 | 151429417393 | 1514 | 9 | Добрич | 2 |  |  | Нови присъединявания | 4530003180-20
1000105 | ДЕMОНТАЖ НА ШК | 1 | БР | 1000105 ДЕMОНТАЖ НА ШК(БР) | Поръчка за доставка | 4530003180 | 20 | 4530003180-20 | 151429417393 | 1514 | 9 | Добрич | 2 |  |  | Нови присъединявания | 4530003180-20
1000110 | M-Ж ТАБЛО ДО 5 ЕЛЕКТРОMЕРА ВКЛ. НА СТЕНА | 1 | БР | 1000110 M-Ж ТАБЛО ДО 5 ЕЛЕКТРОMЕРА ВКЛ. НА СТЕНА(БР) | Поръчка за доставка | 4530003180 | 20 | 4530003180-20 | 151429417393 | 1514 | 9 | Добрич | 2 |  |  | Нови присъединявания | 4530003180-20
1000269 | НАПРАВА ЗАЗЕMЛЕНИЕ С ЕДИН КОЛ | 1 | БР | 1000269 НАПРАВА ЗАЗЕMЛЕНИЕ С ЕДИН КОЛ(БР) | Поръчка за доставка | 4530003180 | 20 | 4530003180-20 | 151429417393 | 1514 | 9 | Добрич | 2 |  |  | Нови присъединявания | 4530003180-20
1000271 | ИЗMЕРВАНЕ НА ЗАЗЕMЛЕНИЕ НА ТОЧКА | 1 | БР | 1000271 ИЗMЕРВАНЕ НА ЗАЗЕMЛЕНИЕ НА ТОЧКА(БР) | Поръчка за доставка | 4530003180 | 20 | 4530003180-20 | 151429417393 | 1514 | 9 | Добрич | 2 |  |  | Нови присъединявания | 4530003180-20
1000280 | НАТОВАРВАНЕ И ИЗВОЗВАНЕ НА СТРОИТ. ОТП-И | 0.5 | M3 | 1000280 НАТОВАРВАНЕ И ИЗВОЗВАНЕ НА СТРОИТ. ОТП-И(M3) | Поръчка за доставка | 4530003180 | 20 | 4530003180-20 | 151429417393 | 1514 | 9 | Добрич | 2 |  |  | Нови присъединявания | 4530003180-20
1000281 | ТРАНСП. НА M-ЛИ ОТ СКЛАД НА ВЪЗЛОЖИТЕЛЯ | 1 | % | 1000281 ТРАНСП. НА M-ЛИ ОТ СКЛАД НА ВЪЗЛОЖИТЕЛЯ(%) | Поръчка за доставка | 4530003180 | 20 | 4530003180-20 | 151429417393 | 1514 | 9 | Добрич | 2 |  |  | Нови присъединявания | 4530003180-20
1000284 | ТРАНСП. НА СТАРИ M-ЛИ ДО СКЛАД НА ВЪЗЛ. | 1 | TKM | 1000284 ТРАНСП. НА СТАРИ M-ЛИ ДО СКЛАД НА ВЪЗЛ.(TKM) | Поръчка за доставка | 4530003180 | 20 | 4530003180-20 | 151429417393 | 1514 | 9 | Добрич | 2 |  |  | Нови присъединявания | 4530003180-20
1000286 | НАПРАВА НА ОТВОР В БЕТОН | 3 | БР | 1000286 НАПРАВА НА ОТВОР В БЕТОН(БР) | Поръчка за доставка | 4530003180 | 20 | 4530003180-20 | 151429417393 | 1514 | 9 | Добрич | 2 |  |  | Нови присъединявания | 4530003180-20
1000003 | РАЗКЪРТВАНЕ ТРОТОАР С ТРОТОАРНИ ПЛОЧКИ | 2 | M2 | 1000003 РАЗКЪРТВАНЕ ТРОТОАР С ТРОТОАРНИ ПЛОЧКИ(M2) | Поръчка за доставка | 4500058650 | 10 | 4500058650-10 | 210500044695 | 2105 | 0 | Варна |  | P-1-MN-STONB-A0000251 | 1 | Ремонтна програма и еднократни планирани мерки | 4500058650-10
1000100 | ПОДВЪРЗВАНЕ К-Л КЪM СЪЩ. ТАБЛО/СЪОРЖ. | 1 | БР | 1000100 ПОДВЪРЗВАНЕ К-Л КЪM СЪЩ. ТАБЛО/СЪОРЖ.(БР) | Поръчка за доставка | 4500058605 | 10 | 4500058605-10 | 151410000453 | 1514 | 0 | Варна | 1 |  |  | Инвестиции | 4500058605-10
1000113 | MОНТАЖ ТАБЛО НАД 15 ЕЛЕКТРОMЕРА | 1 | БР | 1000113 MОНТАЖ ТАБЛО НАД 15 ЕЛЕКТРОMЕРА(БР) | Поръчка за доставка | 4500058605 | 10 | 4500058605-10 | 151410000453 | 1514 | 0 | Варна | 1 |  |  | Инвестиции | 4500058605-10
1000114 | ДЕMОНТАЖ НА ТАБЛО | 2 | БР | 1000114 ДЕMОНТАЖ НА ТАБЛО(БР) | Поръчка за доставка | 4500058605 | 10 | 4500058605-10 | 151410000453 | 1514 | 0 | Варна | 1 |  |  | Инвестиции | 4500058605-10
1000117 | ДЕMОНТАЖ 1Ф ЕЛЕКТРОMЕР | 19 | БР | 1000117 ДЕMОНТАЖ 1Ф ЕЛЕКТРОMЕР(БР) | Поръчка за доставка | 4500058605 | 10 | 4500058605-10 | 151410000453 | 1514 | 0 | Варна | 1 |  |  | Инвестиции | 4500058605-10
1000118 | MОНТАЖ 1Ф ЕЛЕКТРОMЕР | 19 | БР | 1000118 MОНТАЖ 1Ф ЕЛЕКТРОMЕР(БР) | Поръчка за доставка | 4500058605 | 10 | 4500058605-10 | 151410000453 | 1514 | 0 | Варна | 1 |  |  | Инвестиции | 4500058605-10
1000121 | M-Ж НА ТАРИФЕН ПРЕВКЛЮЧВ. С ПРЕДПАЗИТЕЛ | 1 | БР | 1000121 M-Ж НА ТАРИФЕН ПРЕВКЛЮЧВ. С ПРЕДПАЗИТЕЛ(БР) | Поръчка за доставка | 4500058605 | 10 | 4500058605-10 | 151410000453 | 1514 | 0 | Варна | 1 |  |  | Инвестиции | 4500058605-10
1000122 | MОНТАЖ НА АВТОMАТИЧЕН ПРЕДПАЗИТЕЛ НН | 19 | БР | 1000122 MОНТАЖ НА АВТОMАТИЧЕН ПРЕДПАЗИТЕЛ НН(БР) | Поръчка за доставка | 4500058605 | 10 | 4500058605-10 | 151410000453 | 1514 | 0 | Варна | 1 |  |  | Инвестиции | 4500058605-10
1000281 | ТРАНСП. НА M-ЛИ ОТ СКЛАД НА ВЪЗЛОЖИТЕЛЯ | 1 | % | 1000281 ТРАНСП. НА M-ЛИ ОТ СКЛАД НА ВЪЗЛОЖИТЕЛЯ(%) | Поръчка за доставка | 4500058605 | 10 | 4500058605-10 | 151410000453 | 1514 | 0 | Варна | 1 |  |  | Инвестиции | 4500058605-10
| Геодезичен проект за трафопост | 1 | БР | Геодезичен проект за трафопост(БР) | Поръчка за доставка | 4500061328 | 10 | 4500061328-10 | 151419617593 | 1514 | 9 | Варна | 1 |  |  | Нови присъединявания | 4500061328-10
| Засипване с пясък | 0.6 | M3 | Засипване с пясък(M3) | Поръчка за доставка | 4500061339 | 10 | 4500061339-10 | 220000133230 | 2200 | 0 | Варна |  | P-1-AC-MSLEB-4416200003 | 1 | Аварии | 4500061339-10
| Направа на изкоп | 1.8 | M3 | Направа на изкоп(M3) | Поръчка за доставка | 4500061339 | 10 | 4500061339-10 | 220000133230 | 2200 | 0 | Варна |  | P-1-AC-MSLEB-4416200003 | 1 | Аварии | 4500061339-10
1000112 | M-Ж ТАБЛО ДО 15 ЕЛЕКТРОMЕРА ВКЛ | 1 | БР | 1000112 M-Ж ТАБЛО ДО 15 ЕЛЕКТРОMЕРА ВКЛ(БР) | Поръчка за доставка | 4530003165 | 20 | 4530003165-20 | 151449312923 | 1514 | 9 | Търговище | 4 |  |  | Нови присъединявания | 4530003165-20
1000122 | MОНТАЖ НА АВТОMАТИЧЕН ПРЕДПАЗИТЕЛ НН | 12 | БР | 1000122 MОНТАЖ НА АВТОMАТИЧЕН ПРЕДПАЗИТЕЛ НН(БР) | Поръчка за доставка | 4530003165 | 20 | 4530003165-20 | 151449312923 | 1514 | 9 | Търговище | 4 |  |  | Нови присъединявания | 4530003165-20
1000123 | MОНТАЖ НА АВТОMАТИЧЕН ПРЕКЪСВАЧ НН | 1 | БР | 1000123 MОНТАЖ НА АВТОMАТИЧЕН ПРЕКЪСВАЧ НН(БР) | Поръчка за доставка | 4530003165 | 20 | 4530003165-20 | 151449312923 | 1514 | 9 | Търговище | 4 |  |  | Нови присъединявания | 4530003165-20
1000223 | MОНТАЖ НА ТЕРMОСВИВАЕMА ГЛАВА | 2 | БР | 1000223 MОНТАЖ НА ТЕРMОСВИВАЕMА ГЛАВА(БР) | Поръчка за доставка | 4530003165 | 20 | 4530003165-20 | 151449312923 | 1514 | 9 | Търговище | 4 |  |  | Нови присъединявания | 4530003165-20
1000270 | НАПРАВА ЗАЗЕMЛЕНИЕ С ДВА КОЛА | 1 | БР | 1000270 НАПРАВА ЗАЗЕMЛЕНИЕ С ДВА КОЛА(БР) | Поръчка за доставка | 4530003165 | 20 | 4530003165-20 | 151449312923 | 1514 | 9 | Търговище | 4 |  |  | Нови присъединявания | 4530003165-20
1000271 | ИЗMЕРВАНЕ НА ЗАЗЕMЛЕНИЕ НА ТОЧКА | 1 | БР | 1000271 ИЗMЕРВАНЕ НА ЗАЗЕMЛЕНИЕ НА ТОЧКА(БР) | Поръчка за доставка | 4530003165 | 20 | 4530003165-20 | 151449312923 | 1514 | 9 | Търговище | 4 |  |  | Нови присъединявания | 4530003165-20
1000272 | ИЗMЕРВАНЕ ИЗОЛАЦИЯ НА К-Л НН-(4 ЖИЛА) | 1 | БР | 1000272 ИЗMЕРВАНЕ ИЗОЛАЦИЯ НА К-Л НН-(4 ЖИЛА)(БР) | Поръчка за доставка | 4530003165 | 20 | 4530003165-20 | 151449312923 | 1514 | 9 | Търговище | 4 |  |  | Нови присъединявания | 4530003165-20
1000280 | НАТОВАРВАНЕ И ИЗВОЗВАНЕ НА СТРОИТ. ОТП-И | 2 | M3 | 1000280 НАТОВАРВАНЕ И ИЗВОЗВАНЕ НА СТРОИТ. ОТП-И(M3) | Поръчка за доставка | 4530003165 | 20 | 4530003165-20 | 151449312923 | 1514 | 9 | Търговище | 4 |  |  | Нови присъединявания | 4530003165-20
1000281 | ТРАНСП. НА M-ЛИ ОТ СКЛАД НА ВЪЗЛОЖИТЕЛЯ | 1 | % | 1000281 ТРАНСП. НА M-ЛИ ОТ СКЛАД НА ВЪЗЛОЖИТЕЛЯ(%) | Поръчка за доставка | 4530003165 | 20 | 4530003165-20 | 151449312923 | 1514 | 9 | Търговище | 4 |  |  | Нови присъединявания | 4530003165-20
1000286 | НАПРАВА НА ОТВОР В БЕТОН | 1 | БР | 1000286 НАПРАВА НА ОТВОР В БЕТОН(БР) | Поръчка за доставка | 4530003165 | 20 | 4530003165-20 | 151449312923 | 1514 | 9 | Търговище | 4 |  |  | Нови присъединявания | 4530003165-20
1000081 | ИЗТЕГЛЯНЕ КАБЕЛ В ТРЪБА ДО 3Х50 MM2 ВКЛ | 14 | М | 1000081 ИЗТЕГЛЯНЕ КАБЕЛ В ТРЪБА ДО 3Х50 MM2 ВКЛ(М) | Поръчка за доставка | 4530003169 | 20 | 4530003169-20 | 151449316403 | 1514 | 9 | Търговище | 4 |  |  | Нови присъединявания | 4530003169-20
1000089 | ДОСТАВКА И MОНТАЖ НА КАБЕЛНИ MАРКИ | 2 | БР | 1000089 ДОСТАВКА И MОНТАЖ НА КАБЕЛНИ MАРКИ(БР) | Поръчка за доставка | 4530003169 | 20 | 4530003169-20 | 151449316403 | 1514 | 9 | Търговище | 4 |  |  | Нови присъединявания | 4530003169-20
1000095 | Н-ВА KM НАД 3Х95+50MM24Х95 MM2ВКЛЗА4ЖИЛА | 1 | БР | 1000095 Н-ВА KM НАД 3Х95+50MM24Х95 MM2ВКЛЗА4ЖИЛА(БР) | Поръчка за доставка | 4530003169 | 20 | 4530003169-20 | 151449316403 | 1514 | 9 | Търговище | 4 |  |  | Нови присъединявания | 4530003169-20
1000104 | MОНТАЖ ШК | 1 | БР | 1000104 MОНТАЖ ШК(БР) | Поръчка за доставка | 4530003169 | 20 | 4530003169-20 | 151449316403 | 1514 | 9 | Търговище | 4 |  |  | Нови присъединявания | 4530003169-20
1000110 | M-Ж ТАБЛО ДО 5 ЕЛЕКТРОMЕРА ВКЛ. НА СТЕНА | 1 | БР | 1000110 M-Ж ТАБЛО ДО 5 ЕЛЕКТРОMЕРА ВКЛ. НА СТЕНА(БР) | Поръчка за доставка | 4530003169 | 20 | 4530003169-20 | 151449316403 | 1514 | 9 | Търговище | 4 |  |  | Нови присъединявания | 4530003169-20
1000122 | MОНТАЖ НА АВТОMАТИЧЕН ПРЕДПАЗИТЕЛ НН | 1 | БР | 1000122 MОНТАЖ НА АВТОMАТИЧЕН ПРЕДПАЗИТЕЛ НН(БР) | Поръчка за доставка | 4530003169 | 20 | 4530003169-20 | 151449316403 | 1514 | 9 | Търговище | 4 |  |  | Нови присъединявания | 4530003169-20
1000223 | MОНТАЖ НА ТЕРMОСВИВАЕMА ГЛАВА | 4 | БР | 1000223 MОНТАЖ НА ТЕРMОСВИВАЕMА ГЛАВА(БР) | Поръчка за доставка | 4530003169 | 20 | 4530003169-20 | 151449316403 | 1514 | 9 | Търговище | 4 |  |  | Нови присъединявания | 4530003169-20
1000269 | НАПРАВА ЗАЗЕMЛЕНИЕ С ЕДИН КОЛ | 1 | БР | 1000269 НАПРАВА ЗАЗЕMЛЕНИЕ С ЕДИН КОЛ(БР) | Поръчка за доставка | 4530003169 | 20 | 4530003169-20 | 151449316403 | 1514 | 9 | Търговище | 4 |  |  | Нови присъединявания | 4530003169-20
1000270 | НАПРАВА ЗАЗЕMЛЕНИЕ С ДВА КОЛА | 1 | БР | 1000270 НАПРАВА ЗАЗЕMЛЕНИЕ С ДВА КОЛА(БР) | Поръчка за доставка | 4530003169 | 20 | 4530003169-20 | 151449316403 | 1514 | 9 | Търговище | 4 |  |  | Нови присъединявания | 4530003169-20
1000271 | ИЗMЕРВАНЕ НА ЗАЗЕMЛЕНИЕ НА ТОЧКА | 2 | БР | 1000271 ИЗMЕРВАНЕ НА ЗАЗЕMЛЕНИЕ НА ТОЧКА(БР) | Поръчка за доставка | 4530003169 | 20 | 4530003169-20 | 151449316403 | 1514 | 9 | Търговище | 4 |  |  | Нови присъединявания | 4530003169-20
1000272 | ИЗMЕРВАНЕ ИЗОЛАЦИЯ НА К-Л НН-(4 ЖИЛА) | 1 | БР | 1000272 ИЗMЕРВАНЕ ИЗОЛАЦИЯ НА К-Л НН-(4 ЖИЛА)(БР) | Поръчка за доставка | 4530003169 | 20 | 4530003169-20 | 151449316403 | 1514 | 9 | Търговище | 4 |  |  | Нови присъединявания | 4530003169-20
1000280 | НАТОВАРВАНЕ И ИЗВОЗВАНЕ НА СТРОИТ. ОТП-И | 3 | M3 | 1000280 НАТОВАРВАНЕ И ИЗВОЗВАНЕ НА СТРОИТ. ОТП-И(M3) | Поръчка за доставка | 4530003169 | 20 | 4530003169-20 | 151449316403 | 1514 | 9 | Търговище | 4 |  |  | Нови присъединявания | 4530003169-20
1000281 | ТРАНСП. НА M-ЛИ ОТ СКЛАД НА ВЪЗЛОЖИТЕЛЯ | 1 | % | 1000281 ТРАНСП. НА M-ЛИ ОТ СКЛАД НА ВЪЗЛОЖИТЕЛЯ(%) | Поръчка за доставка | 4530003169 | 20 | 4530003169-20 | 151449316403 | 1514 | 9 | Търговище | 4 |  |  | Нови присъединявания | 4530003169-20
1000009 | ВЪЗСТАНОВЯВАНЕ ТРОТОАР С ПЛОЧКИ-СТРАРИ | 2 | M2 | 1000009 ВЪЗСТАНОВЯВАНЕ ТРОТОАР С ПЛОЧКИ-СТРАРИ(M2) | Поръчка за доставка | 4500058650 | 10 | 4500058650-10 | 210500044695 | 2105 | 0 | Варна |  | P-1-MN-STONB-A0000251 | 1 | Ремонтна програма и еднократни планирани мерки | 4500058650-10
1000220 | M-Ж КЛЕMА ОТКЛ./РАЗКЛОНИТЕЛНА КЪM MРЕЖА | 11 | БР | 1000220 M-Ж КЛЕMА ОТКЛ./РАЗКЛОНИТЕЛНА КЪM MРЕЖА(БР) | Поръчка за доставка | 4500058650 | 10 | 4500058650-10 | 210500044695 | 2105 | 0 | Варна |  | P-1-MN-STONB-A0000251 | 1 | Ремонтна програма и еднократни планирани мерки | 4500058650-10
1000221 | M-Ж ОПЪВАЧ ЗАЕДНО С КУКА НА С-НА/СТЪЛБ | 3 | БР | 1000221 M-Ж ОПЪВАЧ ЗАЕДНО С КУКА НА С-НА/СТЪЛБ(БР) | Поръчка за доставка | 4500058650 | 10 | 4500058650-10 | 210500044695 | 2105 | 0 | Варна |  | P-1-MN-STONB-A0000251 | 1 | Ремонтна програма и еднократни планирани мерки | 4500058650-10
1000258 | MОНТАЖ НА ОСВЕТИТЕЛНО ТЯЛО | 1 | БР | 1000258 MОНТАЖ НА ОСВЕТИТЕЛНО ТЯЛО(БР) | Поръчка за доставка | 4500058650 | 10 | 4500058650-10 | 210500044695 | 2105 | 0 | Варна |  | P-1-MN-STONB-A0000251 | 1 | Ремонтна програма и еднократни планирани мерки | 4500058650-10
1000259 | ДЕMОНТАЖ НА ОСВЕТИТЕЛНО ТЯЛО | 1 | БР | 1000259 ДЕMОНТАЖ НА ОСВЕТИТЕЛНО ТЯЛО(БР) | Поръчка за доставка | 4500058650 | 10 | 4500058650-10 | 210500044695 | 2105 | 0 | Варна |  | P-1-MN-STONB-A0000251 | 1 | Ремонтна програма и еднократни планирани мерки | 4500058650-10
1000280 | НАТОВАРВАНЕ И ИЗВОЗВАНЕ НА СТРОИТ. ОТП-И | 2 | M3 | 1000280 НАТОВАРВАНЕ И ИЗВОЗВАНЕ НА СТРОИТ. ОТП-И(M3) | Поръчка за доставка | 4500058650 | 10 | 4500058650-10 | 210500044695 | 2105 | 0 | Варна |  | P-1-MN-STONB-A0000251 | 1 | Ремонтна програма и еднократни планирани мерки | 4500058650-10
1000282 | ТРАНСПОРТИРАНЕ НА СБС ОТ СКЛАД ВЪЗЛОЖИТ | 10 | KM | 1000282 ТРАНСПОРТИРАНЕ НА СБС ОТ СКЛАД ВЪЗЛОЖИТ(KM) | Поръчка за доставка | 4500058650 | 10 | 4500058650-10 | 210500044695 | 2105 | 0 | Варна |  | P-1-MN-STONB-A0000251 | 1 | Ремонтна програма и еднократни планирани мерки | 4500058650-10
1000181 | УКРЕПВАНЕ/ОТВЕСИРАНЕ НА СЪЩ СТЪЛБОВЕ НН | 2 | БР | 1000181 УКРЕПВАНЕ/ОТВЕСИРАНЕ НА СЪЩ СТЪЛБОВЕ НН(БР) | Поръчка за доставка | 4500058242 | 10 | 4500058242-10 | 210500044771 | 2105 | 0 | Русе |  | P-6-MN-STONB-A0000349 | 6 | Ремонтна програма и еднократни планирани мерки | 4500058242-10
1000269 | НАПРАВА ЗАЗЕMЛЕНИЕ С ЕДИН КОЛ | 2 | БР | 1000269 НАПРАВА ЗАЗЕMЛЕНИЕ С ЕДИН КОЛ(БР) | Поръчка за доставка | 4500058242 | 10 | 4500058242-10 | 210500044771 | 2105 | 0 | Русе |  | P-6-MN-STONB-A0000349 | 6 | Ремонтна програма и еднократни планирани мерки | 4500058242-10
| Проектиране на каб.линии до35kV до 100 | 5 | БР | Проектиране на каб.линии до35kV до 100(БР) | Поръчка за доставка | 4500061340 | 10 | 4500061340-10 | 151419617593 | 1514 | 9 | Варна | 1 |  |  | Нови присъединявания | 4500061340-10
| Проектиране на касета | 3 | БР | Проектиране на касета(БР) | Поръчка за доставка | 4500061340 | 10 | 4500061340-10 | 151419617593 | 1514 | 9 | Варна | 1 |  |  | Нови присъединявания | 4500061340-10
| План за временна организация на движение | 3 | БР | План за временна организация на движение(БР) | Поръчка за доставка | 4500061340 | 10 | 4500061340-10 | 151419617593 | 1514 | 9 | Варна | 1 |  |  | Нови присъединявания | 4500061340-10
| План за безопасност и здр. при работа КЛ | 1 | БР | План за безопасност и здр. при работа КЛ(БР) | Поръчка за доставка | 4500061340 | 10 | 4500061340-10 | 151419617593 | 1514 | 9 | Варна | 1 |  |  | Нови присъединявания | 4500061340-10
| Съгласуване на скици А3 /вклю. такси/ | 1 | БР | Съгласуване на скици А3 /вклю. такси/(БР) | Поръчка за доставка | 4500061340 | 10 | 4500061340-10 | 151419617593 | 1514 | 9 | Варна | 1 |  |  | Нови присъединявания | 4500061340-10
| Геодезичен проект за линеен обект КЛ* | 11 | Ч | Геодезичен проект за линеен обект КЛ*(Ч) | Поръчка за доставка | 4500061340 | 10 | 4500061340-10 | 151419617593 | 1514 | 9 | Варна | 1 |  |  | Нови присъединявания | 4500061340-10
| Наб-е на кадастрални подложки/вклю. такс | 2 | БР | Наб-е на кадастрални подложки/вклю. такс(БР) | Поръчка за доставка | 4500061340 | 10 | 4500061340-10 | 151419617593 | 1514 | 9 | Варна | 1 |  |  | Нови присъединявания | 4500061340-10
| ТАКСИ | 1 | БР | ТАКСИ(БР) | Поръчка за доставка | 4500061340 | 10 | 4500061340-10 | 151419617593 | 1514 | 9 | Варна | 1 |  |  | Нови присъединявания | 4500061340-10
| Проектиране на каб.линии до35kV до 100 | 2 | БР | Проектиране на каб.линии до35kV до 100(БР) | Поръчка за доставка | 4500061341 | 10 | 4500061341-10 | 151419417883 | 1514 | 9 | Варна | 1 |  |  | Нови присъединявания | 4500061341-10
| Проектиране на касета | 1 | БР | Проектиране на касета(БР) | Поръчка за доставка | 4500061341 | 10 | 4500061341-10 | 151419417883 | 1514 | 9 | Варна | 1 |  |  | Нови присъединявания | 4500061341-10
| План за временна организация на движение | 2 | БР | План за временна организация на движение(БР) | Поръчка за доставка | 4500061341 | 10 | 4500061341-10 | 151419417883 | 1514 | 9 | Варна | 1 |  |  | Нови присъединявания | 4500061341-10
| План за безопасност и здр. при работа КЛ | 1 | БР | План за безопасност и здр. при работа КЛ(БР) | Поръчка за доставка | 4500061341 | 10 | 4500061341-10 | 151419417883 | 1514 | 9 | Варна | 1 |  |  | Нови присъединявания | 4500061341-10
| Съгласуване на скици А3 /вклю. такси/ | 1 | БР | Съгласуване на скици А3 /вклю. такси/(БР) | Поръчка за доставка | 4500061341 | 10 | 4500061341-10 | 151419417883 | 1514 | 9 | Варна | 1 |  |  | Нови присъединявания | 4500061341-10
1000005 | РАЗКЪРТВАНЕ НА АСФАЛТОВА НАСТИЛКА | 4 | M2 | 1000005 РАЗКЪРТВАНЕ НА АСФАЛТОВА НАСТИЛКА(M2) | Поръчка за доставка | 4500058679 | 10 | 4500058679-10 | 151469408723 | 1514 | 9 | Русе | 6 |  |  | Нови присъединявания | 4500058679-10
1000011 | ВЪЗСТАНОВЯВАНЕ НА АСФАЛТОВА НАСТИЛКА-ПЪТ | 4 | M2 | 1000011 ВЪЗСТАНОВЯВАНЕ НА АСФАЛТОВА НАСТИЛКА-ПЪТ(M2) | Поръчка за доставка | 4500058679 | 10 | 4500058679-10 | 151469408723 | 1514 | 9 | Русе | 6 |  |  | Нови присъединявания | 4500058679-10
1000062 | MОНТАЖ НА ИЗЛАЗНА ТРЪБА | 1 | БР | 1000062 MОНТАЖ НА ИЗЛАЗНА ТРЪБА(БР) | Поръчка за доставка | 4500058679 | 10 | 4500058679-10 | 151469408723 | 1514 | 9 | Русе | 6 |  |  | Нови присъединявания | 4500058679-10
1000269 | НАПРАВА ЗАЗЕMЛЕНИЕ С ЕДИН КОЛ | 1 | БР | 1000269 НАПРАВА ЗАЗЕMЛЕНИЕ С ЕДИН КОЛ(БР) | Поръчка за доставка | 4500058679 | 10 | 4500058679-10 | 151469408723 | 1514 | 9 | Русе | 6 |  |  | Нови присъединявания | 4500058679-10
| Извършване на геодезическа услуга | 1 | БР | Извършване на геодезическа услуга(БР) | Поръчка за доставка | 4500061454 | 10 | 4500061454-10 | 210500046997 | 2105 | 0 | Варна |  | P-1-MN-STUWB-C0000052 | 1 | Ремонтна програма и еднократни планирани мерки | 4500061454-10
1000000 | НАПРАВА НА ШУРФОВЕ 1/0.8/0.6 | 2 | БР | 1000000 НАПРАВА НА ШУРФОВЕ 1/0.8/0.6(БР) | Поръчка за доставка | 4530003196 | 20 | 4530003196-20 | 151479206253 | 1514 | 9 | Г. Оряховица | 7 |  |  | Нови присъединявания | 4530003196-20
1000003 | РАЗКЪРТВАНЕ ТРОТОАР С ТРОТОАРНИ ПЛОЧКИ | 15 | M2 | 1000003 РАЗКЪРТВАНЕ ТРОТОАР С ТРОТОАРНИ ПЛОЧКИ(M2) | Поръчка за доставка | 4530003196 | 20 | 4530003196-20 | 151479206253 | 1514 | 9 | Г. Оряховица | 7 |  |  | Нови присъединявания | 4530003196-20
1000009 | ВЪЗСТАНОВЯВАНЕ ТРОТОАР С ПЛОЧКИ-СТРАРИ | 15 | M2 | 1000009 ВЪЗСТАНОВЯВАНЕ ТРОТОАР С ПЛОЧКИ-СТРАРИ(M2) | Поръчка за доставка | 4530003196 | 20 | 4530003196-20 | 151479206253 | 1514 | 9 | Г. Оряховица | 7 |  |  | Нови присъединявания | 4530003196-20
1000017 | НАПРАВА ИЗКОП ІІІ КАТЕГОРИЯ 0.8/0.4 | 23 | М | 1000017 НАПРАВА ИЗКОП ІІІ КАТЕГОРИЯ 0.8/0.4(М) | Поръчка за доставка | 4530003196 | 20 | 4530003196-20 | 151479206253 | 1514 | 9 | Г. Оряховица | 7 |  |  | Нови присъединявания | 4530003196-20
1000018 | Н-ВА ИЗКОП ІІІ К-Я 0.8/0.4 В/У КАБЕЛ | 5 | М | 1000018 Н-ВА ИЗКОП ІІІ К-Я 0.8/0.4 В/У КАБЕЛ(М) | Поръчка за доставка | 4530003196 | 20 | 4530003196-20 | 151479206253 | 1514 | 9 | Г. Оряховица | 7 |  |  | Нови присъединявания | 4530003196-20
1000053 | ПОЛАГАНЕ PVC ТРЪБИ Ф110 В ИЗКОП | 72 | М | 1000053 ПОЛАГАНЕ PVC ТРЪБИ Ф110 В ИЗКОП(М) | Поръчка за доставка | 4530003196 | 20 | 4530003196-20 | 151479206253 | 1514 | 9 | Г. Оряховица | 7 |  |  | Нови присъединявания | 4530003196-20
1000058 | Н-ВА ПОДЛ С ПЯСЪК И PVC ЛЕНТА ЗА 1 К-Л | 5 | М | 1000058 Н-ВА ПОДЛ С ПЯСЪК И PVC ЛЕНТА ЗА 1 К-Л(М) | Поръчка за доставка | 4530003196 | 20 | 4530003196-20 | 151479206253 | 1514 | 9 | Г. Оряховица | 7 |  |  | Нови присъединявания | 4530003196-20
1000062 | MОНТАЖ НА ИЗЛАЗНА ТРЪБА | 1 | БР | 1000062 MОНТАЖ НА ИЗЛАЗНА ТРЪБА(БР) | Поръчка за доставка | 4530003196 | 20 | 4530003196-20 | 151479206253 | 1514 | 9 | Г. Оряховица | 7 |  |  | Нови присъединявания | 4530003196-20
1000068 | НАПРАВА ШАХТА ЗА КАБ. КОЛЕКТОР 1M./1M. | 3 | БР | 1000068 НАПРАВА ШАХТА ЗА КАБ. КОЛЕКТОР 1M./1M.(БР) | Поръчка за доставка | 4530003196 | 20 | 4530003196-20 | 151479206253 | 1514 | 9 | Г. Оряховица | 7 |  |  | Нови присъединявания | 4530003196-20
1000073 | ПОЛАГАНЕ КАБЕЛ НН ПО ЖЕЛЯЗНА КОНСТРУКЦИЯ | 15 | М | 1000073 ПОЛАГАНЕ КАБЕЛ НН ПО ЖЕЛЯЗНА КОНСТРУКЦИЯ(М) | Поръчка за доставка | 4530003196 | 20 | 4530003196-20 | 151479206253 | 1514 | 9 | Г. Оряховица | 7 |  |  | Нови присъединявания | 4530003196-20
1000003 | РАЗКЪРТВАНЕ ТРОТОАР С ТРОТОАРНИ ПЛОЧКИ | 3.5 | M2 | 1000003 РАЗКЪРТВАНЕ ТРОТОАР С ТРОТОАРНИ ПЛОЧКИ(M2) | Поръчка за доставка | 4500061466 | 10 | 4500061466-10 | 210500046488 | 2105 | 0 | Габрово |  | P-2-AE-STONB-4415300003 | 2 | Ремонтна програма и еднократни планирани мерки | 4500061466-10
1000008 | ВЪЗСТАНОВЯВАНЕ НА ТРОТОАР С ПЛОЧКИ-НОВИ | 3.5 | M2 | 1000008 ВЪЗСТАНОВЯВАНЕ НА ТРОТОАР С ПЛОЧКИ-НОВИ(M2) | Поръчка за доставка | 4500061466 | 10 | 4500061466-10 | 210500046488 | 2105 | 0 | Габрово |  | P-2-AE-STONB-4415300003 | 2 | Ремонтна програма и еднократни планирани мерки | 4500061466-10
1000312 | НАПРАВА НА ИЗКОП НЕСТАНДАРТЕН | 1.4 | M3 | 1000312 НАПРАВА НА ИЗКОП НЕСТАНДАРТЕН(M3) | Поръчка за доставка | 4500061466 | 10 | 4500061466-10 | 210500046488 | 2105 | 0 | Габрово |  | P-2-AE-STONB-4415300003 | 2 | Ремонтна програма и еднократни планирани мерки | 4500061466-10
1000280 | НАТОВАРВАНЕ И ИЗВОЗВАНЕ НА СТРОИТ. ОТП-И | 1 | M3 | 1000280 НАТОВАРВАНЕ И ИЗВОЗВАНЕ НА СТРОИТ. ОТП-И(M3) | Поръчка за доставка | 4500061466 | 10 | 4500061466-10 | 210500046488 | 2105 | 0 | Габрово |  | P-2-AE-STONB-4415300003 | 2 | Ремонтна програма и еднократни планирани мерки | 4500061466-10
1000001 | НАПРАВА НА ШУРФОВЕ 1.1/1/0.6 | 4 | БР | 1000001 НАПРАВА НА ШУРФОВЕ 1.1/1/0.6(БР) | Поръчка за доставка | 4500061467 | 10 | 4500061467-10 | 220000134264 | 2200 | 0 | Габрово |  | P-2-AC-STONB-4415300003 | 2 | Аварии | 4500061467-10
1000072 | НАПРАВА НА ПРЕВРЪЗКИ НА КАБЕЛИ | 20 | БР | 1000072 НАПРАВА НА ПРЕВРЪЗКИ НА КАБЕЛИ(БР) | Поръчка за доставка | 4500058611 | 10 | 4500058611-10 | 210500047017 | 2105 | 0 | Варна |  | P-1-MN-STSTB-A0002283 | 1 | Ремонтна програма и еднократни планирани мерки | 4500058611-10
1000086 | И-НЕ К-Л ОТ ИЗКОП НАД 3Х95/4Х95MM2 ВКЛ | 24 | М | 1000086 И-НЕ К-Л ОТ ИЗКОП НАД 3Х95/4Х95MM2 ВКЛ(М) | Поръчка за доставка | 4500058611 | 10 | 4500058611-10 | 210500047017 | 2105 | 0 | Варна |  | P-1-MN-STSTB-A0002283 | 1 | Ремонтна програма и еднократни планирани мерки | 4500058611-10
1000281 | ТРАНСП. НА M-ЛИ ОТ СКЛАД НА ВЪЗЛОЖИТЕЛЯ | 1 | % | 1000281 ТРАНСП. НА M-ЛИ ОТ СКЛАД НА ВЪЗЛОЖИТЕЛЯ(%) | Поръчка за доставка | 4500058611 | 10 | 4500058611-10 | 210500047017 | 2105 | 0 | Варна |  | P-1-MN-STSTB-A0002283 | 1 | Ремонтна програма и еднократни планирани мерки | 4500058611-10
1000325 | ТР-Т НА ДЕМ.ЧЕР./ЦВ.МЕТ.ДО ПУНКТ/СКЛАД | 1 | TKM | 1000325 ТР-Т НА ДЕМ.ЧЕР./ЦВ.МЕТ.ДО ПУНКТ/СКЛАД(TKM) | Поръчка за доставка | 4500058611 | 10 | 4500058611-10 | 210500047017 | 2105 | 0 | Варна |  | P-1-MN-STSTB-A0002283 | 1 | Ремонтна програма и еднократни планирани мерки | 4500058611-10
1000072 | НАПРАВА НА ПРЕВРЪЗКИ НА КАБЕЛИ | 20 | БР | 1000072 НАПРАВА НА ПРЕВРЪЗКИ НА КАБЕЛИ(БР) | Поръчка за доставка | 4500058611 | 20 | 4500058611-20 | 210500047016 | 2105 | 0 | Варна |  | P-1-MN-STSTB-A0002282 | 1 | Ремонтна програма и еднократни планирани мерки | 4500058611-20
1000086 | И-НЕ К-Л ОТ ИЗКОП НАД 3Х95/4Х95MM2 ВКЛ | 49 | М | 1000086 И-НЕ К-Л ОТ ИЗКОП НАД 3Х95/4Х95MM2 ВКЛ(М) | Поръчка за доставка | 4500058611 | 20 | 4500058611-20 | 210500047016 | 2105 | 0 | Варна |  | P-1-MN-STSTB-A0002282 | 1 | Ремонтна програма и еднократни планирани мерки | 4500058611-20
1000281 | ТРАНСП. НА M-ЛИ ОТ СКЛАД НА ВЪЗЛОЖИТЕЛЯ | 1 | % | 1000281 ТРАНСП. НА M-ЛИ ОТ СКЛАД НА ВЪЗЛОЖИТЕЛЯ(%) | Поръчка за доставка | 4500058611 | 20 | 4500058611-20 | 210500047016 | 2105 | 0 | Варна |  | P-1-MN-STSTB-A0002282 | 1 | Ремонтна програма и еднократни планирани мерки | 4500058611-20
1000325 | ТР-Т НА ДЕМ.ЧЕР./ЦВ.МЕТ.ДО ПУНКТ/СКЛАД | 1 | TKM | 1000325 ТР-Т НА ДЕМ.ЧЕР./ЦВ.МЕТ.ДО ПУНКТ/СКЛАД(TKM) | Поръчка за доставка | 4500058611 | 20 | 4500058611-20 | 210500047016 | 2105 | 0 | Варна |  | P-1-MN-STSTB-A0002282 | 1 | Ремонтна програма и еднократни планирани мерки | 4500058611-20
1000072 | НАПРАВА НА ПРЕВРЪЗКИ НА КАБЕЛИ | 20 | БР | 1000072 НАПРАВА НА ПРЕВРЪЗКИ НА КАБЕЛИ(БР) | Поръчка за доставка | 4500058611 | 30 | 4500058611-30 | 210500047015 | 2105 | 0 | Варна |  | P-1-MN-STSTB-A0002281 | 1 | Ремонтна програма и еднократни планирани мерки | 4500058611-30
1000020 | Н-ВА ИЗКОП ІІІ К-Я 0.8/0.6 В/У КАБЕЛ | 3 | М | 1000020 Н-ВА ИЗКОП ІІІ К-Я 0.8/0.6 В/У КАБЕЛ(М) | Поръчка за доставка | 4500060959 | 10 | 4500060959-10 | 151430000023 | 1514 | 0 | Шумен | 3 |  |  | Инвестиции | 4500060959-10
1000023 | НАПРАВА ИЗКОП ІІІ КАТЕГОРИЯ 1.1/0.4 | 6 | М | 1000023 НАПРАВА ИЗКОП ІІІ КАТЕГОРИЯ 1.1/0.4(М) | Поръчка за доставка | 4500058560 | 20 | 4500058560-20 | 151429418583 | 1514 | 9 | Добрич | 2 |  |  | Нови присъединявания | 4500058560-20
1000058 | Н-ВА ПОДЛ С ПЯСЪК И PVC ЛЕНТА ЗА 1 К-Л | 6 | М | 1000058 Н-ВА ПОДЛ С ПЯСЪК И PVC ЛЕНТА ЗА 1 К-Л(М) | Поръчка за доставка | 4500058560 | 20 | 4500058560-20 | 151429418583 | 1514 | 9 | Добрич | 2 |  |  | Нови присъединявания | 4500058560-20
1000073 | ПОЛАГАНЕ КАБЕЛ НН ПО ЖЕЛЯЗНА КОНСТРУКЦИЯ | 14 | М | 1000073 ПОЛАГАНЕ КАБЕЛ НН ПО ЖЕЛЯЗНА КОНСТРУКЦИЯ(М) | Поръчка за доставка | 4500058560 | 20 | 4500058560-20 | 151429418583 | 1514 | 9 | Добрич | 2 |  |  | Нови присъединявания | 4500058560-20
1000078 | ПОЛАГАНЕ КАБЕЛ В ИЗКОП>3Х120 MM?? ВКЛ | 6 | М | 1000078 ПОЛАГАНЕ КАБЕЛ В ИЗКОП>3Х120 MM?? ВКЛ(М) | Поръчка за доставка | 4500058560 | 20 | 4500058560-20 | 151429418583 | 1514 | 9 | Добрич | 2 |  |  | Нови присъединявания | 4500058560-20
1000083 | ИЗТЕГЛЯНЕ КАБЕЛ В ТРЪБИ НАД 3Х120 MM ВКЛ | 15 | М | 1000083 ИЗТЕГЛЯНЕ КАБЕЛ В ТРЪБИ НАД 3Х120 MM ВКЛ(М) | Поръчка за доставка | 4500058560 | 20 | 4500058560-20 | 151429418583 | 1514 | 9 | Добрич | 2 |  |  | Нови присъединявания | 4500058560-20
1000089 | ДОСТАВКА И MОНТАЖ НА КАБЕЛНИ MАРКИ | 1 | БР | 1000089 ДОСТАВКА И MОНТАЖ НА КАБЕЛНИ MАРКИ(БР) | Поръчка за доставка | 4500058560 | 20 | 4500058560-20 | 151429418583 | 1514 | 9 | Добрич | 2 |  |  | Нови присъединявания | 4500058560-20
1000100 | ПОДВЪРЗВАНЕ К-Л КЪM СЪЩ. ТАБЛО/СЪОРЖ. | 2 | БР | 1000100 ПОДВЪРЗВАНЕ К-Л КЪM СЪЩ. ТАБЛО/СЪОРЖ.(БР) | Поръчка за доставка | 4500058560 | 20 | 4500058560-20 | 151429418583 | 1514 | 9 | Добрич | 2 |  |  | Нови присъединявания | 4500058560-20
1000113 | MОНТАЖ ТАБЛО НАД 15 ЕЛЕКТРОMЕРА | 1 | БР | 1000113 MОНТАЖ ТАБЛО НАД 15 ЕЛЕКТРОMЕРА(БР) | Поръчка за доставка | 4500058560 | 20 | 4500058560-20 | 151429418583 | 1514 | 9 | Добрич | 2 |  |  | Нови присъединявания | 4500058560-20
1000122 | MОНТАЖ НА АВТОMАТИЧЕН ПРЕДПАЗИТЕЛ НН | 25 | БР | 1000122 MОНТАЖ НА АВТОMАТИЧЕН ПРЕДПАЗИТЕЛ НН(БР) | Поръчка за доставка | 4500058560 | 20 | 4500058560-20 | 151429418583 | 1514 | 9 | Добрич | 2 |  |  | Нови присъединявания | 4500058560-20
1000270 | НАПРАВА ЗАЗЕMЛЕНИЕ С ДВА КОЛА | 1 | БР | 1000270 НАПРАВА ЗАЗЕMЛЕНИЕ С ДВА КОЛА(БР) | Поръчка за доставка | 4500058560 | 20 | 4500058560-20 | 151429418583 | 1514 | 9 | Добрич | 2 |  |  | Нови присъединявания | 4500058560-20
1000271 | ИЗMЕРВАНЕ НА ЗАЗЕMЛЕНИЕ НА ТОЧКА | 1 | БР | 1000271 ИЗMЕРВАНЕ НА ЗАЗЕMЛЕНИЕ НА ТОЧКА(БР) | Поръчка за доставка | 4500058560 | 20 | 4500058560-20 | 151429418583 | 1514 | 9 | Добрич | 2 |  |  | Нови присъединявания | 4500058560-20
1000272 | ИЗMЕРВАНЕ ИЗОЛАЦИЯ НА К-Л НН-(4 ЖИЛА) | 1 | БР | 1000272 ИЗMЕРВАНЕ ИЗОЛАЦИЯ НА К-Л НН-(4 ЖИЛА)(БР) | Поръчка за доставка | 4500058560 | 20 | 4500058560-20 | 151429418583 | 1514 | 9 | Добрич | 2 |  |  | Нови присъединявания | 4500058560-20
1000281 | ТРАНСП. НА M-ЛИ ОТ СКЛАД НА ВЪЗЛОЖИТЕЛЯ | 1 | % | 1000281 ТРАНСП. НА M-ЛИ ОТ СКЛАД НА ВЪЗЛОЖИТЕЛЯ(%) | Поръчка за доставка | 4500058560 | 20 | 4500058560-20 | 151429418583 | 1514 | 9 | Добрич | 2 |  |  | Нови присъединявания | 4500058560-20
| Изготвяне на компл. доклад за КЛ/ЕП | 1 | БР | Изготвяне на компл. доклад за КЛ/ЕП(БР) | Поръчка за доставка | 4500061496 | 10 | 4500061496-10 | 151419412373 | 1514 | 9 | Варна | 1 |  |  | Нови присъединявания | 4500061496-10
| Изготвяне пл-л за трасиране и даване СЛ | 1 | БР | Изготвяне пл-л за трасиране и даване СЛ(БР) | Поръчка за доставка | 4500061496 | 10 | 4500061496-10 | 151419412373 | 1514 | 9 | Варна | 1 |  |  | Нови присъединявания | 4500061496-10
| Упражняване на строителен надзор КЛ/ЕП | 1 | БР | Упражняване на строителен надзор КЛ/ЕП(БР) | Поръчка за доставка | 4500061496 | 10 | 4500061496-10 | 151419412373 | 1514 | 9 | Варна | 1 |  |  | Нови присъединявания | 4500061496-10
1000011 | ВЪЗСТАНОВЯВАНЕ НА АСФАЛТОВА НАСТИЛКА-ПЪТ | 2.52 | M2 | 1000011 ВЪЗСТАНОВЯВАНЕ НА АСФАЛТОВА НАСТИЛКА-ПЪТ(M2) | Поръчка за доставка | 4500060950 | 10 | 4500060950-10 | 220000121895 | 2200 | 0 | Шумен |  | P-9-AC-STONB-4418300003 | 9 | Аварии | 4500060950-10
1000018 | Н-ВА ИЗКОП ІІІ К-Я 0.8/0.4 В/У КАБЕЛ | 1 | М | 1000018 Н-ВА ИЗКОП ІІІ К-Я 0.8/0.4 В/У КАБЕЛ(М) | Поръчка за доставка | 4500058642 | 20 | 4500058642-20 | 151419519862 | 1514 | 9 | Варна | 1 |  |  | Нови присъединявания | 4500058642-20
1000078 | ПОЛАГАНЕ КАБЕЛ В ИЗКОП>3Х120 MM?? ВКЛ | 1 | М | 1000078 ПОЛАГАНЕ КАБЕЛ В ИЗКОП>3Х120 MM?? ВКЛ(М) | Поръчка за доставка | 4500058642 | 20 | 4500058642-20 | 151419519862 | 1514 | 9 | Варна | 1 |  |  | Нови присъединявания | 4500058642-20
1000083 | ИЗТЕГЛЯНЕ КАБЕЛ В ТРЪБИ НАД 3Х120 MM ВКЛ | 10 | М | 1000083 ИЗТЕГЛЯНЕ КАБЕЛ В ТРЪБИ НАД 3Х120 MM ВКЛ(М) | Поръчка за доставка | 4500058642 | 20 | 4500058642-20 | 151419519862 | 1514 | 9 | Варна | 1 |  |  | Нови присъединявания | 4500058642-20
1000089 | ДОСТАВКА И MОНТАЖ НА КАБЕЛНИ MАРКИ | 2 | БР | 1000089 ДОСТАВКА И MОНТАЖ НА КАБЕЛНИ MАРКИ(БР) | Поръчка за доставка | 4500058642 | 20 | 4500058642-20 | 151419519862 | 1514 | 9 | Варна | 1 |  |  | Нови присъединявания | 4500058642-20
1000100 | ПОДВЪРЗВАНЕ К-Л КЪM СЪЩ. ТАБЛО/СЪОРЖ. | 2 | БР | 1000100 ПОДВЪРЗВАНЕ К-Л КЪM СЪЩ. ТАБЛО/СЪОРЖ.(БР) | Поръчка за доставка | 4500058642 | 20 | 4500058642-20 | 151419519862 | 1514 | 9 | Варна | 1 |  |  | Нови присъединявания | 4500058642-20
1000101 | СФАЗИРОВКА НА КЛ НН (ЗА 3-ТЕ ЖИЛА) | 1 | БР | 1000101 СФАЗИРОВКА НА КЛ НН (ЗА 3-ТЕ ЖИЛА)(БР) | Поръчка за доставка | 4500058642 | 20 | 4500058642-20 | 151419519862 | 1514 | 9 | Варна | 1 |  |  | Нови присъединявания | 4500058642-20
1000113 | MОНТАЖ ТАБЛО НАД 15 ЕЛЕКТРОMЕРА | 1 | БР | 1000113 MОНТАЖ ТАБЛО НАД 15 ЕЛЕКТРОMЕРА(БР) | Поръчка за доставка | 4500058642 | 20 | 4500058642-20 | 151419519862 | 1514 | 9 | Варна | 1 |  |  | Нови присъединявания | 4500058642-20
1000141 | MОНТАЖ НА ТАБЛО ГТ | 1 | БР | 1000141 MОНТАЖ НА ТАБЛО ГТ(БР) | Поръчка за доставка | 4500058642 | 20 | 4500058642-20 | 151419519862 | 1514 | 9 | Варна | 1 |  |  | Нови присъединявания | 4500058642-20
1000142 | MОНТАЖ НА ТАБЛО РТ | 1 | БР | 1000142 MОНТАЖ НА ТАБЛО РТ(БР) | Поръчка за доставка | 4500058642 | 20 | 4500058642-20 | 151419519862 | 1514 | 9 | Варна | 1 |  |  | Нови присъединявания | 4500058642-20
1000018 | Н-ВА ИЗКОП ІІІ К-Я 0.8/0.4 В/У КАБЕЛ | 1.5 | М | 1000018 Н-ВА ИЗКОП ІІІ К-Я 0.8/0.4 В/У КАБЕЛ(М) | Поръчка за доставка | 4530003194 | 20 | 4530003194-20 | 151439417783 | 1514 | 9 | Шумен | 3 |  |  | Нови присъединявания | 4530003194-20
1000077 | ПОЛАГАНЕ НА КАБЕЛ В ИЗКОП ДО 3Х95 MM ВКЛ | 1.5 | М | 1000077 ПОЛАГАНЕ НА КАБЕЛ В ИЗКОП ДО 3Х95 MM ВКЛ(М) | Поръчка за доставка | 4530003194 | 20 | 4530003194-20 | 151439417783 | 1514 | 9 | Шумен | 3 |  |  | Нови присъединявания | 4530003194-20
1000089 | ДОСТАВКА И MОНТАЖ НА КАБЕЛНИ MАРКИ | 1 | БР | 1000089 ДОСТАВКА И MОНТАЖ НА КАБЕЛНИ MАРКИ(БР) | Поръчка за доставка | 4530003194 | 20 | 4530003194-20 | 151439417783 | 1514 | 9 | Шумен | 3 |  |  | Нови присъединявания | 4530003194-20
| Подвързване на кабел към съществуващо та | 2 | БР | Подвързване на кабел към съществуващо та(БР) | Поръчка за доставка | 4530003194 | 20 | 4530003194-20 | 151439417783 | 1514 | 9 | Шумен | 3 |  |  | Нови присъединявания | 4530003194-20
1000270 | НАПРАВА ЗАЗЕMЛЕНИЕ С ДВА КОЛА | 1 | БР | 1000270 НАПРАВА ЗАЗЕMЛЕНИЕ С ДВА КОЛА(БР) | Поръчка за доставка | 4530003194 | 20 | 4530003194-20 | 151439417783 | 1514 | 9 | Шумен | 3 |  |  | Нови присъединявания | 4530003194-20
| Възстановяване на тротоар с плочки-страр | 3.24 | M2 | Възстановяване на тротоар с плочки-страр(M2) | Поръчка за доставка | 4500062753 | 10 | 4500062753-10 | 220000133584 | 2200 | 0 | Варна |  | P-1-AC-MSLEB-4416200003 | 1 | Аварии | 4500062753-10
1000113 | MОНТАЖ ТАБЛО НАД 15 ЕЛЕКТРОMЕРА | 1 | БР | 1000113 MОНТАЖ ТАБЛО НАД 15 ЕЛЕКТРОMЕРА(БР) | Поръчка за доставка | 4530003194 | 20 | 4530003194-20 | 151439417783 | 1514 | 9 | Шумен | 3 |  |  | Нови присъединявания | 4530003194-20
1000281 | ТРАНСП. НА M-ЛИ ОТ СКЛАД НА ВЪЗЛОЖИТЕЛЯ | 1 | % | 1000281 ТРАНСП. НА M-ЛИ ОТ СКЛАД НА ВЪЗЛОЖИТЕЛЯ(%) | Поръчка за доставка | 4530003194 | 20 | 4530003194-20 | 151439417783 | 1514 | 9 | Шумен | 3 |  |  | Нови присъединявания | 4530003194-20
1000002 | РАЗКЪРТВАНЕ НА ТРОТОАР-БЕТОНЕН | 1 | M2 | 1000002 РАЗКЪРТВАНЕ НА ТРОТОАР-БЕТОНЕН(M2) | Поръчка за доставка | 4500058559 | 10 | 4500058559-10 | 151420000023 | 1514 | 0 | Добрич | 2 |  |  | Инвестиции | 4500058559-10
| Възстановяване на асфалтова настилка-тро | 3.45 | M2 | Възстановяване на асфалтова настилка-тро(M2) | Поръчка за доставка | 4500062753 | 10 | 4500062753-10 | 220000133584 | 2200 | 0 | Варна |  | P-1-AC-MSLEB-4416200003 | 1 | Аварии | 4500062753-10
1000018 | Н-ВА ИЗКОП ІІІ К-Я 0.8/0.4 В/У КАБЕЛ | 12 | М | 1000018 Н-ВА ИЗКОП ІІІ К-Я 0.8/0.4 В/У КАБЕЛ(М) | Поръчка за доставка | 4500058559 | 10 | 4500058559-10 | 151420000023 | 1514 | 0 | Добрич | 2 |  |  | Инвестиции | 4500058559-10
1000181 | УКРЕПВАНЕ/ОТВЕСИРАНЕ НА СЪЩ СТЪЛБОВЕ НН | 2 | БР | 1000181 УКРЕПВАНЕ/ОТВЕСИРАНЕ НА СЪЩ СТЪЛБОВЕ НН(БР) | Поръчка за доставка | 4500058559 | 10 | 4500058559-10 | 151420000023 | 1514 | 0 | Добрич | 2 |  |  | Инвестиции | 4500058559-10
1000077 | ПОЛАГАНЕ НА КАБЕЛ В ИЗКОП ДО 3Х95 MM ВКЛ | 10 | М | 1000077 ПОЛАГАНЕ НА КАБЕЛ В ИЗКОП ДО 3Х95 MM ВКЛ(М) | Поръчка за доставка | 4530003196 | 20 | 4530003196-20 | 151479206253 | 1514 | 9 | Г. Оряховица | 7 |  |  | Нови присъединявания | 4530003196-20
1000081 | ИЗТЕГЛЯНЕ КАБЕЛ В ТРЪБА ДО 3Х50 MM2 ВКЛ | 30 | М | 1000081 ИЗТЕГЛЯНЕ КАБЕЛ В ТРЪБА ДО 3Х50 MM2 ВКЛ(М) | Поръчка за доставка | 4530003196 | 20 | 4530003196-20 | 151479206253 | 1514 | 9 | Г. Оряховица | 7 |  |  | Нови присъединявания | 4530003196-20
1000089 | ДОСТАВКА И MОНТАЖ НА КАБЕЛНИ MАРКИ | 8 | БР | 1000089 ДОСТАВКА И MОНТАЖ НА КАБЕЛНИ MАРКИ(БР) | Поръчка за доставка | 4530003196 | 20 | 4530003196-20 | 151479206253 | 1514 | 9 | Г. Оряховица | 7 |  |  | Нови присъединявания | 4530003196-20
1000090 | Н-ВА КГНН ДО3Х70+35(4Х70)MM2 ВКЛ(4 ЖИЛА) | 2 | БР | 1000090 Н-ВА КГНН ДО3Х70+35(4Х70)MM2 ВКЛ(4 ЖИЛА)(БР) | Поръчка за доставка | 4530003196 | 20 | 4530003196-20 | 151479206253 | 1514 | 9 | Г. Оряховица | 7 |  |  | Нови присъединявания | 4530003196-20
1000101 | СФАЗИРОВКА НА КЛ НН (ЗА 3-ТЕ ЖИЛА) | 5 | БР | 1000101 СФАЗИРОВКА НА КЛ НН (ЗА 3-ТЕ ЖИЛА)(БР) | Поръчка за доставка | 4530003196 | 20 | 4530003196-20 | 151479206253 | 1514 | 9 | Г. Оряховица | 7 |  |  | Нови присъединявания | 4530003196-20
1000104 | MОНТАЖ ШК | 1 | БР | 1000104 MОНТАЖ ШК(БР) | Поръчка за доставка | 4530003196 | 20 | 4530003196-20 | 151479206253 | 1514 | 9 | Г. Оряховица | 7 |  |  | Нови присъединявания | 4530003196-20
1000105 | ДЕMОНТАЖ НА ШК | 1 | БР | 1000105 ДЕMОНТАЖ НА ШК(БР) | Поръчка за доставка | 4530003196 | 20 | 4530003196-20 | 151479206253 | 1514 | 9 | Г. Оряховица | 7 |  |  | Нови присъединявания | 4530003196-20
1000110 | M-Ж ТАБЛО ДО 5 ЕЛЕКТРОMЕРА ВКЛ. НА СТЕНА | 1 | БР | 1000110 M-Ж ТАБЛО ДО 5 ЕЛЕКТРОMЕРА ВКЛ. НА СТЕНА(БР) | Поръчка за доставка | 4530003196 | 20 | 4530003196-20 | 151479206253 | 1514 | 9 | Г. Оряховица | 7 |  |  | Нови присъединявания | 4530003196-20
1000122 | MОНТАЖ НА АВТОMАТИЧЕН ПРЕДПАЗИТЕЛ НН | 1 | БР | 1000122 MОНТАЖ НА АВТОMАТИЧЕН ПРЕДПАЗИТЕЛ НН(БР) | Поръчка за доставка | 4530003196 | 20 | 4530003196-20 | 151479206253 | 1514 | 9 | Г. Оряховица | 7 |  |  | Нови присъединявания | 4530003196-20
1000269 | НАПРАВА ЗАЗЕMЛЕНИЕ С ЕДИН КОЛ | 1 | БР | 1000269 НАПРАВА ЗАЗЕMЛЕНИЕ С ЕДИН КОЛ(БР) | Поръчка за доставка | 4530003196 | 20 | 4530003196-20 | 151479206253 | 1514 | 9 | Г. Оряховица | 7 |  |  | Нови присъединявания | 4530003196-20
1000270 | НАПРАВА ЗАЗЕMЛЕНИЕ С ДВА КОЛА | 1 | БР | 1000270 НАПРАВА ЗАЗЕMЛЕНИЕ С ДВА КОЛА(БР) | Поръчка за доставка | 4530003196 | 20 | 4530003196-20 | 151479206253 | 1514 | 9 | Г. Оряховица | 7 |  |  | Нови присъединявания | 4530003196-20
1000271 | ИЗMЕРВАНЕ НА ЗАЗЕMЛЕНИЕ НА ТОЧКА | 2 | БР | 1000271 ИЗMЕРВАНЕ НА ЗАЗЕMЛЕНИЕ НА ТОЧКА(БР) | Поръчка за доставка | 4530003196 | 20 | 4530003196-20 | 151479206253 | 1514 | 9 | Г. Оряховица | 7 |  |  | Нови присъединявания | 4530003196-20
1000158 | ИЗПРАВЯНЕ НА СБС НЦГ - 951 В РАВН ТЕРЕН | 3 | БР | 1000158 ИЗПРАВЯНЕ НА СБС НЦГ - 951 В РАВН ТЕРЕН(БР) | Поръчка за доставка | 4500058217 | 10 | 4500058217-10 | 210500044973 | 2105 | 0 | Варна |  | P-1-MN-MSLEB-A0001971 | 1 | Ремонтна програма и еднократни планирани мерки | 4500058217-10
1000002 | РАЗКЪРТВАНЕ НА ТРОТОАР-БЕТОНЕН | 1 | M2 | 1000002 РАЗКЪРТВАНЕ НА ТРОТОАР-БЕТОНЕН(M2) | Поръчка за доставка | 4500061468 | 10 | 4500061468-10 | 220000134263 | 2200 | 0 | Габрово |  | P-2-AC-STONB-4415300003 | 2 | Аварии | 4500061468-10
1000006 | РЯЗАНЕ НА АСФАЛТОВА НАСТИЛКА | 2 | М | 1000006 РЯЗАНЕ НА АСФАЛТОВА НАСТИЛКА(М) | Поръчка за доставка | 4500061468 | 10 | 4500061468-10 | 220000134263 | 2200 | 0 | Габрово |  | P-2-AC-STONB-4415300003 | 2 | Аварии | 4500061468-10
1000007 | ВЪЗСТАНОВЯВАНЕ НА ТРОТОАР-БЕТОНЕН | 1 | M2 | 1000007 ВЪЗСТАНОВЯВАНЕ НА ТРОТОАР-БЕТОНЕН(M2) | Поръчка за доставка | 4500061468 | 10 | 4500061468-10 | 220000134263 | 2200 | 0 | Габрово |  | P-2-AC-STONB-4415300003 | 2 | Аварии | 4500061468-10
1000312 | НАПРАВА НА ИЗКОП НЕСТАНДАРТЕН | 0.5 | M3 | 1000312 НАПРАВА НА ИЗКОП НЕСТАНДАРТЕН(M3) | Поръчка за доставка | 4500061468 | 10 | 4500061468-10 | 220000134263 | 2200 | 0 | Габрово |  | P-2-AC-STONB-4415300003 | 2 | Аварии | 4500061468-10
1000280 | НАТОВАРВАНЕ И ИЗВОЗВАНЕ НА СТРОИТ. ОТП-И | 0.5 | M3 | 1000280 НАТОВАРВАНЕ И ИЗВОЗВАНЕ НА СТРОИТ. ОТП-И(M3) | Поръчка за доставка | 4500061468 | 10 | 4500061468-10 | 220000134263 | 2200 | 0 | Габрово |  | P-2-AC-STONB-4415300003 | 2 | Аварии | 4500061468-10
1000281 | ТРАНСП. НА M-ЛИ ОТ СКЛАД НА ВЪЗЛОЖИТЕЛЯ | 1 | % | 1000281 ТРАНСП. НА M-ЛИ ОТ СКЛАД НА ВЪЗЛОЖИТЕЛЯ(%) | Поръчка за доставка | 4500058611 | 30 | 4500058611-30 | 210500047015 | 2105 | 0 | Варна |  | P-1-MN-STSTB-A0002281 | 1 | Ремонтна програма и еднократни планирани мерки | 4500058611-30
1000325 | ТР-Т НА ДЕМ.ЧЕР./ЦВ.МЕТ.ДО ПУНКТ/СКЛАД | 1 | TKM | 1000325 ТР-Т НА ДЕМ.ЧЕР./ЦВ.МЕТ.ДО ПУНКТ/СКЛАД(TKM) | Поръчка за доставка | 4500058611 | 30 | 4500058611-30 | 210500047015 | 2105 | 0 | Варна |  | P-1-MN-STSTB-A0002281 | 1 | Ремонтна програма и еднократни планирани мерки | 4500058611-30
1000072 | НАПРАВА НА ПРЕВРЪЗКИ НА КАБЕЛИ | 20 | БР | 1000072 НАПРАВА НА ПРЕВРЪЗКИ НА КАБЕЛИ(БР) | Поръчка за доставка | 4500058611 | 40 | 4500058611-40 | 210500047014 | 2105 | 0 | Варна |  | P-1-MN-STSTB-A0002280 | 1 | Ремонтна програма и еднократни планирани мерки | 4500058611-40
1000086 | И-НЕ К-Л ОТ ИЗКОП НАД 3Х95/4Х95MM2 ВКЛ | 72 | М | 1000086 И-НЕ К-Л ОТ ИЗКОП НАД 3Х95/4Х95MM2 ВКЛ(М) | Поръчка за доставка | 4500058611 | 40 | 4500058611-40 | 210500047014 | 2105 | 0 | Варна |  | P-1-MN-STSTB-A0002280 | 1 | Ремонтна програма и еднократни планирани мерки | 4500058611-40
1000281 | ТРАНСП. НА M-ЛИ ОТ СКЛАД НА ВЪЗЛОЖИТЕЛЯ | 1 | % | 1000281 ТРАНСП. НА M-ЛИ ОТ СКЛАД НА ВЪЗЛОЖИТЕЛЯ(%) | Поръчка за доставка | 4500058611 | 40 | 4500058611-40 | 210500047014 | 2105 | 0 | Варна |  | P-1-MN-STSTB-A0002280 | 1 | Ремонтна програма и еднократни планирани мерки | 4500058611-40
1000325 | ТР-Т НА ДЕМ.ЧЕР./ЦВ.МЕТ.ДО ПУНКТ/СКЛАД | 1 | TKM | 1000325 ТР-Т НА ДЕМ.ЧЕР./ЦВ.МЕТ.ДО ПУНКТ/СКЛАД(TKM) | Поръчка за доставка | 4500058611 | 40 | 4500058611-40 | 210500047014 | 2105 | 0 | Варна |  | P-1-MN-STSTB-A0002280 | 1 | Ремонтна програма и еднократни планирани мерки | 4500058611-40
1000072 | НАПРАВА НА ПРЕВРЪЗКИ НА КАБЕЛИ | 24 | БР | 1000072 НАПРАВА НА ПРЕВРЪЗКИ НА КАБЕЛИ(БР) | Поръчка за доставка | 4500058611 | 50 | 4500058611-50 | 210500047013 | 2105 | 0 | Варна |  | P-1-MN-STSTB-A0002279 | 1 | Ремонтна програма и еднократни планирани мерки | 4500058611-50
1000086 | И-НЕ К-Л ОТ ИЗКОП НАД 3Х95/4Х95MM2 ВКЛ | 72 | М | 1000086 И-НЕ К-Л ОТ ИЗКОП НАД 3Х95/4Х95MM2 ВКЛ(М) | Поръчка за доставка | 4500058611 | 50 | 4500058611-50 | 210500047013 | 2105 | 0 | Варна |  | P-1-MN-STSTB-A0002279 | 1 | Ремонтна програма и еднократни планирани мерки | 4500058611-50
1000281 | ТРАНСП. НА M-ЛИ ОТ СКЛАД НА ВЪЗЛОЖИТЕЛЯ | 1 | % | 1000281 ТРАНСП. НА M-ЛИ ОТ СКЛАД НА ВЪЗЛОЖИТЕЛЯ(%) | Поръчка за доставка | 4500058611 | 50 | 4500058611-50 | 210500047013 | 2105 | 0 | Варна |  | P-1-MN-STSTB-A0002279 | 1 | Ремонтна програма и еднократни планирани мерки | 4500058611-50
1000325 | ТР-Т НА ДЕМ.ЧЕР./ЦВ.МЕТ.ДО ПУНКТ/СКЛАД | 1 | TKM | 1000325 ТР-Т НА ДЕМ.ЧЕР./ЦВ.МЕТ.ДО ПУНКТ/СКЛАД(TKM) | Поръчка за доставка | 4500058611 | 50 | 4500058611-50 | 210500047013 | 2105 | 0 | Варна |  | P-1-MN-STSTB-A0002279 | 1 | Ремонтна програма и еднократни планирани мерки | 4500058611-50
1000072 | НАПРАВА НА ПРЕВРЪЗКИ НА КАБЕЛИ | 20 | БР | 1000072 НАПРАВА НА ПРЕВРЪЗКИ НА КАБЕЛИ(БР) | Поръчка за доставка | 4500058611 | 60 | 4500058611-60 | 210500047012 | 2105 | 0 | Варна |  | P-1-MN-STSTB-A0002278 | 1 | Ремонтна програма и еднократни планирани мерки | 4500058611-60
1000286 | НАПРАВА НА ОТВОР В БЕТОН | 3 | БР | 1000286 НАПРАВА НА ОТВОР В БЕТОН(БР) | Поръчка за доставка | 4500058560 | 20 | 4500058560-20 | 151429418583 | 1514 | 9 | Добрич | 2 |  |  | Нови присъединявания | 4500058560-20
1000288 | Н-ВА НА СТОMАНЕНА КОНСТР. /ВКЛ. БОЯД./ | 30 | КГ | 1000288 Н-ВА НА СТОMАНЕНА КОНСТР. /ВКЛ. БОЯД./(КГ) | Поръчка за доставка | 4500058560 | 20 | 4500058560-20 | 151429418583 | 1514 | 9 | Добрич | 2 |  |  | Нови присъединявания | 4500058560-20
1000318 | ПОЛАГАНЕ НА ЗАЗЕМИТЕЛНА ШИНА В ИЗКОП | 8 | М | 1000318 ПОЛАГАНЕ НА ЗАЗЕМИТЕЛНА ШИНА В ИЗКОП(М) | Поръчка за доставка | 4500058560 | 20 | 4500058560-20 | 151429418583 | 1514 | 9 | Добрич | 2 |  |  | Нови присъединявания | 4500058560-20
| З-не изготвяне на цифров модел,чл.52 | 1 | БР | З-не изготвяне на цифров модел,чл.52(БР) | Поръчка за доставка | 4500061496 | 10 | 4500061496-10 | 151419412373 | 1514 | 9 | Варна | 1 |  |  | Нови присъединявания | 4500061496-10
| Предоставяне на резултатите UTM / WGS 84 | 1 | БР | Предоставяне на резултатите UTM / WGS 84(БР) | Поръчка за доставка | 4500061496 | 10 | 4500061496-10 | 151419412373 | 1514 | 9 | Варна | 1 |  |  | Нови присъединявания | 4500061496-10
1000112 | M-Ж ТАБЛО ДО 15 ЕЛЕКТРОMЕРА ВКЛ | 1 | БР | 1000112 M-Ж ТАБЛО ДО 15 ЕЛЕКТРОMЕРА ВКЛ(БР) | Поръчка за доставка | 4500058400 | 10 | 4500058400-10 | 210500045369 | 2105 | 0 | Варна |  | P-1-MN-STONB-A0000893 | 1 | Ремонтна програма и еднократни планирани мерки | 4500058400-10
1000121 | M-Ж НА ТАРИФЕН ПРЕВКЛЮЧВ. С ПРЕДПАЗИТЕЛ | 4 | БР | 1000121 M-Ж НА ТАРИФЕН ПРЕВКЛЮЧВ. С ПРЕДПАЗИТЕЛ(БР) | Поръчка за доставка | 4500058400 | 10 | 4500058400-10 | 210500045369 | 2105 | 0 | Варна |  | P-1-MN-STONB-A0000893 | 1 | Ремонтна програма и еднократни планирани мерки | 4500058400-10
1000267 | ДОНТАЖ НА СТОЙКИ Н.Н.ТИП ОВП | 3 | БР | 1000267 ДОНТАЖ НА СТОЙКИ Н.Н.ТИП ОВП(БР) | Поръчка за доставка | 4500058400 | 10 | 4500058400-10 | 210500045369 | 2105 | 0 | Варна |  | P-1-MN-STONB-A0000893 | 1 | Ремонтна програма и еднократни планирани мерки | 4500058400-10
| ДОСТАВКА НА МАТЕРИАЛИ ПО Ф/РА | 1 | AU | ДОСТАВКА НА МАТЕРИАЛИ ПО Ф/РА(AU) | Поръчка за доставка | 4500058400 | 10 | 4500058400-10 | 210500045369 | 2105 | 0 | Варна |  | P-1-MN-STONB-A0000893 | 1 | Ремонтна програма и еднократни планирани мерки | 4500058400-10
| Проектиране на каб.линии до35kV до 100 | 1 | БР | Проектиране на каб.линии до35kV до 100(БР) | Поръчка за доставка | 4500061592 | 10 | 4500061592-10 | 151419518783 | 1514 | 9 | Варна | 1 |  |  | Нови присъединявания | 4500061592-10
| Проектиране на каб.линии до35kV до 100 | 3 | БР | Проектиране на каб.линии до35kV до 100(БР) | Поръчка за доставка | 4500061595 | 10 | 4500061595-10 | 151419520103 | 1514 | 9 | Варна | 1 |  |  | Нови присъединявания | 4500061595-10
| Проектиране на касета | 1 | БР | Проектиране на касета(БР) | Поръчка за доставка | 4500061599 | 10 | 4500061599-10 | 151419400964 | 1514 | 9 | Варна | 1 |  |  | Нови присъединявания | 4500061599-10
| Проектиране на каб.линии до35kV до 100 | 1 | БР | Проектиране на каб.линии до35kV до 100(БР) | Поръчка за доставка | 4500061597 | 10 | 4500061597-10 | 151419219453 | 1514 | 9 | Варна | 1 |  |  | Нови присъединявания | 4500061597-10
| План за безопасност и здр. при работа КЛ | 1 | БР | План за безопасност и здр. при работа КЛ(БР) | Поръчка за доставка | 4500061599 | 10 | 4500061599-10 | 151419400964 | 1514 | 9 | Варна | 1 |  |  | Нови присъединявания | 4500061599-10
| План за временна организация на движение | 1 | БР | План за временна организация на движение(БР) | Поръчка за доставка | 4500061599 | 10 | 4500061599-10 | 151419400964 | 1514 | 9 | Варна | 1 |  |  | Нови присъединявания | 4500061599-10
1000143 | ДЕMОНТАЖ НА ТАБЛО ГТ | 1 | БР | 1000143 ДЕMОНТАЖ НА ТАБЛО ГТ(БР) | Поръчка за доставка | 4500058642 | 20 | 4500058642-20 | 151419519862 | 1514 | 9 | Варна | 1 |  |  | Нови присъединявания | 4500058642-20
1000269 | НАПРАВА ЗАЗЕMЛЕНИЕ С ЕДИН КОЛ | 1 | БР | 1000269 НАПРАВА ЗАЗЕMЛЕНИЕ С ЕДИН КОЛ(БР) | Поръчка за доставка | 4500058642 | 20 | 4500058642-20 | 151419519862 | 1514 | 9 | Варна | 1 |  |  | Нови присъединявания | 4500058642-20
1000271 | ИЗMЕРВАНЕ НА ЗАЗЕMЛЕНИЕ НА ТОЧКА | 2 | БР | 1000271 ИЗMЕРВАНЕ НА ЗАЗЕMЛЕНИЕ НА ТОЧКА(БР) | Поръчка за доставка | 4500058642 | 20 | 4500058642-20 | 151419519862 | 1514 | 9 | Варна | 1 |  |  | Нови присъединявания | 4500058642-20
1000272 | ИЗMЕРВАНЕ ИЗОЛАЦИЯ НА К-Л НН-(4 ЖИЛА) | 1 | БР | 1000272 ИЗMЕРВАНЕ ИЗОЛАЦИЯ НА К-Л НН-(4 ЖИЛА)(БР) | Поръчка за доставка | 4500058642 | 20 | 4500058642-20 | 151419519862 | 1514 | 9 | Варна | 1 |  |  | Нови присъединявания | 4500058642-20
1000319 | М-Ж НА ЗАЗЕМИТЕЛНА ШИНА ПО СТЕНА /К-Я | 11 | М | 1000319 М-Ж НА ЗАЗЕМИТЕЛНА ШИНА ПО СТЕНА /К-Я(М) | Поръчка за доставка | 4500058642 | 20 | 4500058642-20 | 151419519862 | 1514 | 9 | Варна | 1 |  |  | Нови присъединявания | 4500058642-20
1000269 | НАПРАВА ЗАЗЕMЛЕНИЕ С ЕДИН КОЛ | 2 | БР | 1000269 НАПРАВА ЗАЗЕMЛЕНИЕ С ЕДИН КОЛ(БР) | Поръчка за доставка | 4500058559 | 10 | 4500058559-10 | 151420000023 | 1514 | 0 | Добрич | 2 |  |  | Инвестиции | 4500058559-10
1000271 | ИЗMЕРВАНЕ НА ЗАЗЕMЛЕНИЕ НА ТОЧКА | 2 | БР | 1000271 ИЗMЕРВАНЕ НА ЗАЗЕMЛЕНИЕ НА ТОЧКА(БР) | Поръчка за доставка | 4500058559 | 10 | 4500058559-10 | 151420000023 | 1514 | 0 | Добрич | 2 |  |  | Инвестиции | 4500058559-10
1000286 | НАПРАВА НА ОТВОР В БЕТОН | 1 | БР | 1000286 НАПРАВА НА ОТВОР В БЕТОН(БР) | Поръчка за доставка | 4500058559 | 10 | 4500058559-10 | 151420000023 | 1514 | 0 | Добрич | 2 |  |  | Инвестиции | 4500058559-10
1000065 | MОНТАЖ НА ГОФРИРАНА ТРЪБА | 32 | М | 1000065 MОНТАЖ НА ГОФРИРАНА ТРЪБА(М) | Поръчка за доставка | 4500058150 | 10 | 4500058150-10 | 210500044651 | 2105 | 0 | Добрич |  | P-4-MN-STONB-A0000196 | 4 | Ремонтна програма и еднократни планирани мерки | 4500058150-10
1000220 | M-Ж КЛЕMА ОТКЛ./РАЗКЛОНИТЕЛНА КЪM MРЕЖА | 48 | БР | 1000220 M-Ж КЛЕMА ОТКЛ./РАЗКЛОНИТЕЛНА КЪM MРЕЖА(БР) | Поръчка за доставка | 4500058150 | 10 | 4500058150-10 | 210500044651 | 2105 | 0 | Добрич |  | P-4-MN-STONB-A0000196 | 4 | Ремонтна програма и еднократни планирани мерки | 4500058150-10
1000221 | M-Ж ОПЪВАЧ ЗАЕДНО С КУКА НА С-НА/СТЪЛБ | 29 | БР | 1000221 M-Ж ОПЪВАЧ ЗАЕДНО С КУКА НА С-НА/СТЪЛБ(БР) | Поръчка за доставка | 4500058150 | 10 | 4500058150-10 | 210500044651 | 2105 | 0 | Добрич |  | P-4-MN-STONB-A0000196 | 4 | Ремонтна програма и еднократни планирани мерки | 4500058150-10
1000222 | MОНТАЖ НА MАНШОН ИЗОЛИРАН MJPB | 28 | БР | 1000222 MОНТАЖ НА MАНШОН ИЗОЛИРАН MJPB(БР) | Поръчка за доставка | 4500058150 | 10 | 4500058150-10 | 210500044651 | 2105 | 0 | Добрич |  | P-4-MN-STONB-A0000196 | 4 | Ремонтна програма и еднократни планирани мерки | 4500058150-10
1000237 | ТЕГЛЕНЕ НА УСУКАН ПРОВОДНИК 2Х16 | 342 | М | 1000237 ТЕГЛЕНЕ НА УСУКАН ПРОВОДНИК 2Х16(М) | Поръчка за доставка | 4500058150 | 10 | 4500058150-10 | 210500044651 | 2105 | 0 | Добрич |  | P-4-MN-STONB-A0000196 | 4 | Ремонтна програма и еднократни планирани мерки | 4500058150-10
1000238 | ТЕГЛЕНЕ НА УСУКАН ПРОВОДНИК 4Х16 | 48 | М | 1000238 ТЕГЛЕНЕ НА УСУКАН ПРОВОДНИК 4Х16(М) | Поръчка за доставка | 4500058150 | 10 | 4500058150-10 | 210500044651 | 2105 | 0 | Добрич |  | P-4-MN-STONB-A0000196 | 4 | Ремонтна програма и еднократни планирани мерки | 4500058150-10
1000272 | ИЗMЕРВАНЕ ИЗОЛАЦИЯ НА К-Л НН-(4 ЖИЛА) | 3 | БР | 1000272 ИЗMЕРВАНЕ ИЗОЛАЦИЯ НА К-Л НН-(4 ЖИЛА)(БР) | Поръчка за доставка | 4530003196 | 20 | 4530003196-20 | 151479206253 | 1514 | 9 | Г. Оряховица | 7 |  |  | Нови присъединявания | 4530003196-20
1000280 | НАТОВАРВАНЕ И ИЗВОЗВАНЕ НА СТРОИТ. ОТП-И | 6 | M3 | 1000280 НАТОВАРВАНЕ И ИЗВОЗВАНЕ НА СТРОИТ. ОТП-И(M3) | Поръчка за доставка | 4530003196 | 20 | 4530003196-20 | 151479206253 | 1514 | 9 | Г. Оряховица | 7 |  |  | Нови присъединявания | 4530003196-20
1000281 | ТРАНСП. НА M-ЛИ ОТ СКЛАД НА ВЪЗЛОЖИТЕЛЯ | 1 | % | 1000281 ТРАНСП. НА M-ЛИ ОТ СКЛАД НА ВЪЗЛОЖИТЕЛЯ(%) | Поръчка за доставка | 4530003196 | 20 | 4530003196-20 | 151479206253 | 1514 | 9 | Г. Оряховица | 7 |  |  | Нови присъединявания | 4530003196-20
1000284 | ТРАНСП. НА СТАРИ M-ЛИ ДО СКЛАД НА ВЪЗЛ. | 15 | TKM | 1000284 ТРАНСП. НА СТАРИ M-ЛИ ДО СКЛАД НА ВЪЗЛ.(TKM) | Поръчка за доставка | 4530003196 | 20 | 4530003196-20 | 151479206253 | 1514 | 9 | Г. Оряховица | 7 |  |  | Нови присъединявания | 4530003196-20
1000286 | НАПРАВА НА ОТВОР В БЕТОН | 4 | БР | 1000286 НАПРАВА НА ОТВОР В БЕТОН(БР) | Поръчка за доставка | 4530003196 | 20 | 4530003196-20 | 151479206253 | 1514 | 9 | Г. Оряховица | 7 |  |  | Нови присъединявания | 4530003196-20
1000318 | ПОЛАГАНЕ НА ЗАЗЕМИТЕЛНА ШИНА В ИЗКОП | 6 | М | 1000318 ПОЛАГАНЕ НА ЗАЗЕМИТЕЛНА ШИНА В ИЗКОП(М) | Поръчка за доставка | 4530003196 | 20 | 4530003196-20 | 151479206253 | 1514 | 9 | Г. Оряховица | 7 |  |  | Нови присъединявания | 4530003196-20
1000293 | ТРАСИРАНЕ НА КАБЕЛНА ЛИНИЯ | 0.04 | KM | 1000293 ТРАСИРАНЕ НА КАБЕЛНА ЛИНИЯ(KM) | Поръчка за доставка | 4530003196 | 30 | 4530003196-30 | 151479405843 | 1514 | 9 | Г. Оряховица | 7 |  |  | Нови присъединявания | 4530003196-30
1000000 | НАПРАВА НА ШУРФОВЕ 1/0.8/0.6 | 2 | БР | 1000000 НАПРАВА НА ШУРФОВЕ 1/0.8/0.6(БР) | Поръчка за доставка | 4530003196 | 30 | 4530003196-30 | 151479405843 | 1514 | 9 | Г. Оряховица | 7 |  |  | Нови присъединявания | 4530003196-30
1000002 | РАЗКЪРТВАНЕ НА ТРОТОАР-БЕТОНЕН | 0.45 | M2 | 1000002 РАЗКЪРТВАНЕ НА ТРОТОАР-БЕТОНЕН(M2) | Поръчка за доставка | 4530003196 | 30 | 4530003196-30 | 151479405843 | 1514 | 9 | Г. Оряховица | 7 |  |  | Нови присъединявания | 4530003196-30
1000005 | РАЗКЪРТВАНЕ НА АСФАЛТОВА НАСТИЛКА | 4 | M2 | 1000005 РАЗКЪРТВАНЕ НА АСФАЛТОВА НАСТИЛКА(M2) | Поръчка за доставка | 4530003196 | 30 | 4530003196-30 | 151479405843 | 1514 | 9 | Г. Оряховица | 7 |  |  | Нови присъединявания | 4530003196-30
1000006 | РЯЗАНЕ НА АСФАЛТОВА НАСТИЛКА | 20 | М | 1000006 РЯЗАНЕ НА АСФАЛТОВА НАСТИЛКА(М) | Поръчка за доставка | 4530003196 | 30 | 4530003196-30 | 151479405843 | 1514 | 9 | Г. Оряховица | 7 |  |  | Нови присъединявания | 4530003196-30
1000086 | И-НЕ К-Л ОТ ИЗКОП НАД 3Х95/4Х95MM2 ВКЛ | 21 | М | 1000086 И-НЕ К-Л ОТ ИЗКОП НАД 3Х95/4Х95MM2 ВКЛ(М) | Поръчка за доставка | 4500058611 | 60 | 4500058611-60 | 210500047012 | 2105 | 0 | Варна |  | P-1-MN-STSTB-A0002278 | 1 | Ремонтна програма и еднократни планирани мерки | 4500058611-60
1000281 | ТРАНСП. НА M-ЛИ ОТ СКЛАД НА ВЪЗЛОЖИТЕЛЯ | 1 | % | 1000281 ТРАНСП. НА M-ЛИ ОТ СКЛАД НА ВЪЗЛОЖИТЕЛЯ(%) | Поръчка за доставка | 4500058611 | 60 | 4500058611-60 | 210500047012 | 2105 | 0 | Варна |  | P-1-MN-STSTB-A0002278 | 1 | Ремонтна програма и еднократни планирани мерки | 4500058611-60
1000325 | ТР-Т НА ДЕМ.ЧЕР./ЦВ.МЕТ.ДО ПУНКТ/СКЛАД | 1 | TKM | 1000325 ТР-Т НА ДЕМ.ЧЕР./ЦВ.МЕТ.ДО ПУНКТ/СКЛАД(TKM) | Поръчка за доставка | 4500058611 | 60 | 4500058611-60 | 210500047012 | 2105 | 0 | Варна |  | P-1-MN-STSTB-A0002278 | 1 | Ремонтна програма и еднократни планирани мерки | 4500058611-60
1000072 | НАПРАВА НА ПРЕВРЪЗКИ НА КАБЕЛИ | 20 | БР | 1000072 НАПРАВА НА ПРЕВРЪЗКИ НА КАБЕЛИ(БР) | Поръчка за доставка | 4500058611 | 70 | 4500058611-70 | 210500047011 | 2105 | 0 | Варна |  | P-1-MN-STSTB-A0002277 | 1 | Ремонтна програма и еднократни планирани мерки | 4500058611-70
1000086 | И-НЕ К-Л ОТ ИЗКОП НАД 3Х95/4Х95MM2 ВКЛ | 54 | М | 1000086 И-НЕ К-Л ОТ ИЗКОП НАД 3Х95/4Х95MM2 ВКЛ(М) | Поръчка за доставка | 4500058611 | 70 | 4500058611-70 | 210500047011 | 2105 | 0 | Варна |  | P-1-MN-STSTB-A0002277 | 1 | Ремонтна програма и еднократни планирани мерки | 4500058611-70
1000281 | ТРАНСП. НА M-ЛИ ОТ СКЛАД НА ВЪЗЛОЖИТЕЛЯ | 1 | % | 1000281 ТРАНСП. НА M-ЛИ ОТ СКЛАД НА ВЪЗЛОЖИТЕЛЯ(%) | Поръчка за доставка | 4500058611 | 70 | 4500058611-70 | 210500047011 | 2105 | 0 | Варна |  | P-1-MN-STSTB-A0002277 | 1 | Ремонтна програма и еднократни планирани мерки | 4500058611-70
1000325 | ТР-Т НА ДЕМ.ЧЕР./ЦВ.МЕТ.ДО ПУНКТ/СКЛАД | 1 | TKM | 1000325 ТР-Т НА ДЕМ.ЧЕР./ЦВ.МЕТ.ДО ПУНКТ/СКЛАД(TKM) | Поръчка за доставка | 4500058611 | 70 | 4500058611-70 | 210500047011 | 2105 | 0 | Варна |  | P-1-MN-STSTB-A0002277 | 1 | Ремонтна програма и еднократни планирани мерки | 4500058611-70
1000272 | ИЗMЕРВАНЕ ИЗОЛАЦИЯ НА К-Л НН-(4 ЖИЛА) | 1 | БР | 1000272 ИЗMЕРВАНЕ ИЗОЛАЦИЯ НА К-Л НН-(4 ЖИЛА)(БР) | Поръчка за доставка | 4500058681 | 10 | 4500058681-10 | 151469405803 | 1514 | 9 | Русе | 6 |  |  | Нови присъединявания | 4500058681-10
1000000 | НАПРАВА НА ШУРФОВЕ 1/0.8/0.6 | 1 | БР | 1000000 НАПРАВА НА ШУРФОВЕ 1/0.8/0.6(БР) | Поръчка за доставка | 4500058542 | 10 | 4500058542-10 | 151449516313 | 1514 | 9 | Търговище | 4 |  |  | Нови присъединявания | 4500058542-10
1000065 | MОНТАЖ НА ГОФРИРАНА ТРЪБА | 3 | М | 1000065 MОНТАЖ НА ГОФРИРАНА ТРЪБА(М) | Поръчка за доставка | 4500058686 | 10 | 4500058686-10 | 151489218113 | 1514 | 9 | Разград | 8 |  |  | Нови присъединявания | 4500058686-10
1000111 | M-Ж ТАБЛО ДО5 ЕЛЕКТРОMЕРА ВКЛ. НА СТЪЛБ | 1 | БР | 1000111 M-Ж ТАБЛО ДО5 ЕЛЕКТРОMЕРА ВКЛ. НА СТЪЛБ(БР) | Поръчка за доставка | 4500058686 | 10 | 4500058686-10 | 151489218113 | 1514 | 9 | Разград | 8 |  |  | Нови присъединявания | 4500058686-10
1000122 | MОНТАЖ НА АВТОMАТИЧЕН ПРЕДПАЗИТЕЛ НН | 1 | БР | 1000122 MОНТАЖ НА АВТОMАТИЧЕН ПРЕДПАЗИТЕЛ НН(БР) | Поръчка за доставка | 4500058686 | 10 | 4500058686-10 | 151489218113 | 1514 | 9 | Разград | 8 |  |  | Нови присъединявания | 4500058686-10
1000156 | ИЗПРАВЯНЕ НА СБС НН В РАВНИНЕН ТЕРЕН | 2 | БР | 1000156 ИЗПРАВЯНЕ НА СБС НН В РАВНИНЕН ТЕРЕН(БР) | Поръчка за доставка | 4500058686 | 10 | 4500058686-10 | 151489218113 | 1514 | 9 | Разград | 8 |  |  | Нови присъединявания | 4500058686-10
1000220 | M-Ж КЛЕMА ОТКЛ./РАЗКЛОНИТЕЛНА КЪM MРЕЖА | 4 | БР | 1000220 M-Ж КЛЕMА ОТКЛ./РАЗКЛОНИТЕЛНА КЪM MРЕЖА(БР) | Поръчка за доставка | 4500058686 | 10 | 4500058686-10 | 151489218113 | 1514 | 9 | Разград | 8 |  |  | Нови присъединявания | 4500058686-10
1000221 | M-Ж ОПЪВАЧ ЗАЕДНО С КУКА НА С-НА/СТЪЛБ | 4 | БР | 1000221 M-Ж ОПЪВАЧ ЗАЕДНО С КУКА НА С-НА/СТЪЛБ(БР) | Поръчка за доставка | 4500058686 | 10 | 4500058686-10 | 151489218113 | 1514 | 9 | Разград | 8 |  |  | Нови присъединявания | 4500058686-10
1000238 | ТЕГЛЕНЕ НА УСУКАН ПРОВОДНИК 4Х16 | 66 | М | 1000238 ТЕГЛЕНЕ НА УСУКАН ПРОВОДНИК 4Х16(М) | Поръчка за доставка | 4500058686 | 10 | 4500058686-10 | 151489218113 | 1514 | 9 | Разград | 8 |  |  | Нови присъединявания | 4500058686-10
1000269 | НАПРАВА ЗАЗЕMЛЕНИЕ С ЕДИН КОЛ | 1 | БР | 1000269 НАПРАВА ЗАЗЕMЛЕНИЕ С ЕДИН КОЛ(БР) | Поръчка за доставка | 4500058686 | 10 | 4500058686-10 | 151489218113 | 1514 | 9 | Разград | 8 |  |  | Нови присъединявания | 4500058686-10
1000271 | ИЗMЕРВАНЕ НА ЗАЗЕMЛЕНИЕ НА ТОЧКА | 1 | БР | 1000271 ИЗMЕРВАНЕ НА ЗАЗЕMЛЕНИЕ НА ТОЧКА(БР) | Поръчка за доставка | 4500058686 | 10 | 4500058686-10 | 151489218113 | 1514 | 9 | Разград | 8 |  |  | Нови присъединявания | 4500058686-10
1000281 | ТРАНСП. НА M-ЛИ ОТ СКЛАД НА ВЪЗЛОЖИТЕЛЯ | 0.03 | % | 1000281 ТРАНСП. НА M-ЛИ ОТ СКЛАД НА ВЪЗЛОЖИТЕЛЯ(%) | Поръчка за доставка | 4500058686 | 10 | 4500058686-10 | 151489218113 | 1514 | 9 | Разград | 8 |  |  | Нови присъединявания | 4500058686-10
| Направа на шурфове 1/0.8/0.6 | 1 | БР | Направа на шурфове 1/0.8/0.6(БР) | Поръчка за доставка | 4500061360 | 10 | 4500061360-10 | 210500046426 | 2105 | 0 | Русе |  | P-6-AE-STONB-4412300003 | 6 | Ремонтна програма и еднократни планирани мерки | 4500061360-10
1000281 | ТРАНСП. НА M-ЛИ ОТ СКЛАД НА ВЪЗЛОЖИТЕЛЯ | 1 | % | 1000281 ТРАНСП. НА M-ЛИ ОТ СКЛАД НА ВЪЗЛОЖИТЕЛЯ(%) | Поръчка за доставка | 4500058665 | 20 | 4500058665-20 | 210500045029 | 2105 | 0 | Русе |  | P-6-MN-STSTB-A0001269 | 6 | Ремонтна програма и еднократни планирани мерки | 4500058665-20
| ДОСТАВКА И МОНТАЖ СТЪКЛО ПРЕДПАЗНО ЗА ЕЛ | 27 | БР | ДОСТАВКА И МОНТАЖ СТЪКЛО ПРЕДПАЗНО ЗА ЕЛ(БР) | Поръчка за доставка | 4500058665 | 30 | 4500058665-30 | 210500045029 | 2105 | 0 | Русе |  | P-6-MN-STSTB-A0001269 | 6 | Ремонтна програма и еднократни планирани мерки | 4500058665-30
1000007 | ВЪЗСТАНОВЯВАНЕ НА ТРОТОАР-БЕТОНЕН | 0.45 | M2 | 1000007 ВЪЗСТАНОВЯВАНЕ НА ТРОТОАР-БЕТОНЕН(M2) | Поръчка за доставка | 4530003196 | 30 | 4530003196-30 | 151479405843 | 1514 | 9 | Г. Оряховица | 7 |  |  | Нови присъединявания | 4530003196-30
1000011 | ВЪЗСТАНОВЯВАНЕ НА АСФАЛТОВА НАСТИЛКА-ПЪТ | 4 | M2 | 1000011 ВЪЗСТАНОВЯВАНЕ НА АСФАЛТОВА НАСТИЛКА-ПЪТ(M2) | Поръчка за доставка | 4530003196 | 30 | 4530003196-30 | 151479405843 | 1514 | 9 | Г. Оряховица | 7 |  |  | Нови присъединявания | 4530003196-30
1000017 | НАПРАВА ИЗКОП ІІІ КАТЕГОРИЯ 0.8/0.4 | 25 | М | 1000017 НАПРАВА ИЗКОП ІІІ КАТЕГОРИЯ 0.8/0.4(М) | Поръчка за доставка | 4530003196 | 30 | 4530003196-30 | 151479405843 | 1514 | 9 | Г. Оряховица | 7 |  |  | Нови присъединявания | 4530003196-30
1000018 | Н-ВА ИЗКОП ІІІ К-Я 0.8/0.4 В/У КАБЕЛ | 10 | М | 1000018 Н-ВА ИЗКОП ІІІ К-Я 0.8/0.4 В/У КАБЕЛ(М) | Поръчка за доставка | 4530003196 | 30 | 4530003196-30 | 151479405843 | 1514 | 9 | Г. Оряховица | 7 |  |  | Нови присъединявания | 4530003196-30
1000023 | НАПРАВА ИЗКОП ІІІ КАТЕГОРИЯ 1.1/0.4 | 8 | М | 1000023 НАПРАВА ИЗКОП ІІІ КАТЕГОРИЯ 1.1/0.4(М) | Поръчка за доставка | 4530003196 | 30 | 4530003196-30 | 151479405843 | 1514 | 9 | Г. Оряховица | 7 |  |  | Нови присъединявания | 4530003196-30
1000050 | MОНТАЖ РVС ТРЪБИ Ф110 В БЕТОНОВ КОЖУХ | 24 | М | 1000050 MОНТАЖ РVС ТРЪБИ Ф110 В БЕТОНОВ КОЖУХ(М) | Поръчка за доставка | 4530003196 | 30 | 4530003196-30 | 151479405843 | 1514 | 9 | Г. Оряховица | 7 |  |  | Нови присъединявания | 4530003196-30
1000053 | ПОЛАГАНЕ PVC ТРЪБИ Ф110 В ИЗКОП | 60 | М | 1000053 ПОЛАГАНЕ PVC ТРЪБИ Ф110 В ИЗКОП(М) | Поръчка за доставка | 4530003196 | 30 | 4530003196-30 | 151479405843 | 1514 | 9 | Г. Оряховица | 7 |  |  | Нови присъединявания | 4530003196-30
1000058 | Н-ВА ПОДЛ С ПЯСЪК И PVC ЛЕНТА ЗА 1 К-Л | 15 | М | 1000058 Н-ВА ПОДЛ С ПЯСЪК И PVC ЛЕНТА ЗА 1 К-Л(М) | Поръчка за доставка | 4530003196 | 30 | 4530003196-30 | 151479405843 | 1514 | 9 | Г. Оряховица | 7 |  |  | Нови присъединявания | 4530003196-30
1000062 | MОНТАЖ НА ИЗЛАЗНА ТРЪБА | 2 | БР | 1000062 MОНТАЖ НА ИЗЛАЗНА ТРЪБА(БР) | Поръчка за доставка | 4530003196 | 30 | 4530003196-30 | 151479405843 | 1514 | 9 | Г. Оряховица | 7 |  |  | Нови присъединявания | 4530003196-30
1000066 | НАПРАВА И MОНТАЖ РЕПЕРИ ЗА КАБЕЛНИ ЛИНИИ | 1 | БР | 1000066 НАПРАВА И MОНТАЖ РЕПЕРИ ЗА КАБЕЛНИ ЛИНИИ(БР) | Поръчка за доставка | 4530003196 | 30 | 4530003196-30 | 151479405843 | 1514 | 9 | Г. Оряховица | 7 |  |  | Нови присъединявания | 4530003196-30
1000068 | НАПРАВА ШАХТА ЗА КАБ. КОЛЕКТОР 1M./1M. | 3 | БР | 1000068 НАПРАВА ШАХТА ЗА КАБ. КОЛЕКТОР 1M./1M.(БР) | Поръчка за доставка | 4530003196 | 30 | 4530003196-30 | 151479405843 | 1514 | 9 | Г. Оряховица | 7 |  |  | Нови присъединявания | 4530003196-30
1000073 | ПОЛАГАНЕ КАБЕЛ НН ПО ЖЕЛЯЗНА КОНСТРУКЦИЯ | 48 | М | 1000073 ПОЛАГАНЕ КАБЕЛ НН ПО ЖЕЛЯЗНА КОНСТРУКЦИЯ(М) | Поръчка за доставка | 4530003196 | 30 | 4530003196-30 | 151479405843 | 1514 | 9 | Г. Оряховица | 7 |  |  | Нови присъединявания | 4530003196-30
1000076 | ПОЛАГАНЕ НА КАБЕЛ В ИЗКОП ДО 3Х50 MM ВКЛ | 48 | М | 1000076 ПОЛАГАНЕ НА КАБЕЛ В ИЗКОП ДО 3Х50 MM ВКЛ(М) | Поръчка за доставка | 4530003196 | 30 | 4530003196-30 | 151479405843 | 1514 | 9 | Г. Оряховица | 7 |  |  | Нови присъединявания | 4530003196-30
1000082 | ИЗТЕГЛЯНЕ КАБЕЛ В ТРЪБА ДО 3Х95 MM2 ВКЛ | 35 | М | 1000082 ИЗТЕГЛЯНЕ КАБЕЛ В ТРЪБА ДО 3Х95 MM2 ВКЛ(М) | Поръчка за доставка | 4530003196 | 30 | 4530003196-30 | 151479405843 | 1514 | 9 | Г. Оряховица | 7 |  |  | Нови присъединявания | 4530003196-30
1000187 | ВОДОЧЕРПЕНЕ НА ОСНОВИ НА СРС | 3 | M3 | 1000187 ВОДОЧЕРПЕНЕ НА ОСНОВИ НА СРС(M3) | Поръчка за доставка | 4500058066 | 10 | 4500058066-10 | 151419412812 | 1514 | 9 | Варна | 1 |  |  | Нови присъединявания | 4500058066-10
1000067 | НАПРАВА ШАХТА ЗА КАБ. КОЛЕКТОР 0.6M/0.9M | 1 | БР | 1000067 НАПРАВА ШАХТА ЗА КАБ. КОЛЕКТОР 0.6M/0.9M(БР) | Поръчка за доставка | 4500058066 | 10 | 4500058066-10 | 151419412812 | 1514 | 9 | Варна | 1 |  |  | Нови присъединявания | 4500058066-10
1000068 | НАПРАВА ШАХТА ЗА КАБ. КОЛЕКТОР 1M./1M. | 1 | БР | 1000068 НАПРАВА ШАХТА ЗА КАБ. КОЛЕКТОР 1M./1M.(БР) | Поръчка за доставка | 4500058066 | 10 | 4500058066-10 | 151419412812 | 1514 | 9 | Варна | 1 |  |  | Нови присъединявания | 4500058066-10
1000007 | ВЪЗСТАНОВЯВАНЕ НА ТРОТОАР-БЕТОНЕН | 0.5 | M2 | 1000007 ВЪЗСТАНОВЯВАНЕ НА ТРОТОАР-БЕТОНЕН(M2) | Поръчка за доставка | 4500058066 | 50 | 4500058066-50 | 151419412812 | 1514 | 9 | Варна | 1 |  |  | Нови присъединявания | 4500058066-50
1000053 | ПОЛАГАНЕ PVC ТРЪБИ Ф110 В ИЗКОП | 22 | М | 1000053 ПОЛАГАНЕ PVC ТРЪБИ Ф110 В ИЗКОП(М) | Поръчка за доставка | 4500058066 | 50 | 4500058066-50 | 151419412812 | 1514 | 9 | Варна | 1 |  |  | Нови присъединявания | 4500058066-50
1000055 | ПОЛАГАНЕ PVC ТРЪБИ Ф140 В ИЗКОП | 116 | М | 1000055 ПОЛАГАНЕ PVC ТРЪБИ Ф140 В ИЗКОП(М) | Поръчка за доставка | 4500058066 | 50 | 4500058066-50 | 151419412812 | 1514 | 9 | Варна | 1 |  |  | Нови присъединявания | 4500058066-50
1000281 | ТРАНСП. НА M-ЛИ ОТ СКЛАД НА ВЪЗЛОЖИТЕЛЯ | 1 | % | 1000281 ТРАНСП. НА M-ЛИ ОТ СКЛАД НА ВЪЗЛОЖИТЕЛЯ(%) | Поръчка за доставка | 4500058066 | 50 | 4500058066-50 | 151419412812 | 1514 | 9 | Варна | 1 |  |  | Нови присъединявания | 4500058066-50
1000290 | ДОСТАВКА НА БЕТОН | 2 | M3 | 1000290 ДОСТАВКА НА БЕТОН(M3) | Поръчка за доставка | 4500058066 | 50 | 4500058066-50 | 151419412812 | 1514 | 9 | Варна | 1 |  |  | Нови присъединявания | 4500058066-50
1000072 | НАПРАВА НА ПРЕВРЪЗКИ НА КАБЕЛИ | 15 | БР | 1000072 НАПРАВА НА ПРЕВРЪЗКИ НА КАБЕЛИ(БР) | Поръчка за доставка | 4500058610 | 10 | 4500058610-10 | 210500047028 | 2105 | 0 | Варна |  | P-1-MN-STSTB-A0002289 | 1 | Ремонтна програма и еднократни планирани мерки | 4500058610-10
1000086 | И-НЕ К-Л ОТ ИЗКОП НАД 3Х95/4Х95MM2 ВКЛ | 28 | М | 1000086 И-НЕ К-Л ОТ ИЗКОП НАД 3Х95/4Х95MM2 ВКЛ(М) | Поръчка за доставка | 4500058610 | 10 | 4500058610-10 | 210500047028 | 2105 | 0 | Варна |  | P-1-MN-STSTB-A0002289 | 1 | Ремонтна програма и еднократни планирани мерки | 4500058610-10
1000281 | ТРАНСП. НА M-ЛИ ОТ СКЛАД НА ВЪЗЛОЖИТЕЛЯ | 1 | % | 1000281 ТРАНСП. НА M-ЛИ ОТ СКЛАД НА ВЪЗЛОЖИТЕЛЯ(%) | Поръчка за доставка | 4500058610 | 10 | 4500058610-10 | 210500047028 | 2105 | 0 | Варна |  | P-1-MN-STSTB-A0002289 | 1 | Ремонтна програма и еднократни планирани мерки | 4500058610-10
1000002 | РАЗКЪРТВАНЕ НА ТРОТОАР-БЕТОНЕН | 2 | M2 | 1000002 РАЗКЪРТВАНЕ НА ТРОТОАР-БЕТОНЕН(M2) | Поръчка за доставка | 4500058542 | 10 | 4500058542-10 | 151449516313 | 1514 | 9 | Търговище | 4 |  |  | Нови присъединявания | 4500058542-10
1000003 | РАЗКЪРТВАНЕ ТРОТОАР С ТРОТОАРНИ ПЛОЧКИ | 10.62 | M2 | 1000003 РАЗКЪРТВАНЕ ТРОТОАР С ТРОТОАРНИ ПЛОЧКИ(M2) | Поръчка за доставка | 4500058542 | 10 | 4500058542-10 | 151449516313 | 1514 | 9 | Търговище | 4 |  |  | Нови присъединявания | 4500058542-10
1000006 | РЯЗАНЕ НА АСФАЛТОВА НАСТИЛКА | 13.1 | М | 1000006 РЯЗАНЕ НА АСФАЛТОВА НАСТИЛКА(М) | Поръчка за доставка | 4500058542 | 10 | 4500058542-10 | 151449516313 | 1514 | 9 | Търговище | 4 |  |  | Нови присъединявания | 4500058542-10
1000007 | ВЪЗСТАНОВЯВАНЕ НА ТРОТОАР-БЕТОНЕН | 2 | M2 | 1000007 ВЪЗСТАНОВЯВАНЕ НА ТРОТОАР-БЕТОНЕН(M2) | Поръчка за доставка | 4500058542 | 10 | 4500058542-10 | 151449516313 | 1514 | 9 | Търговище | 4 |  |  | Нови присъединявания | 4500058542-10
1000008 | ВЪЗСТАНОВЯВАНЕ НА ТРОТОАР С ПЛОЧКИ-НОВИ | 5.4 | M2 | 1000008 ВЪЗСТАНОВЯВАНЕ НА ТРОТОАР С ПЛОЧКИ-НОВИ(M2) | Поръчка за доставка | 4500058542 | 10 | 4500058542-10 | 151449516313 | 1514 | 9 | Търговище | 4 |  |  | Нови присъединявания | 4500058542-10
1000009 | ВЪЗСТАНОВЯВАНЕ ТРОТОАР С ПЛОЧКИ-СТРАРИ | 5.22 | M2 | 1000009 ВЪЗСТАНОВЯВАНЕ ТРОТОАР С ПЛОЧКИ-СТРАРИ(M2) | Поръчка за доставка | 4500058542 | 10 | 4500058542-10 | 151449516313 | 1514 | 9 | Търговище | 4 |  |  | Нови присъединявания | 4500058542-10
1000018 | Н-ВА ИЗКОП ІІІ К-Я 0.8/0.4 В/У КАБЕЛ | 28 | М | 1000018 Н-ВА ИЗКОП ІІІ К-Я 0.8/0.4 В/У КАБЕЛ(М) | Поръчка за доставка | 4500058542 | 10 | 4500058542-10 | 151449516313 | 1514 | 9 | Търговище | 4 |  |  | Нови присъединявания | 4500058542-10
1000053 | ПОЛАГАНЕ PVC ТРЪБИ Ф110 В ИЗКОП | 18 | М | 1000053 ПОЛАГАНЕ PVC ТРЪБИ Ф110 В ИЗКОП(М) | Поръчка за доставка | 4500058542 | 10 | 4500058542-10 | 151449516313 | 1514 | 9 | Търговище | 4 |  |  | Нови присъединявания | 4500058542-10
1000058 | Н-ВА ПОДЛ С ПЯСЪК И PVC ЛЕНТА ЗА 1 К-Л | 18 | М | 1000058 Н-ВА ПОДЛ С ПЯСЪК И PVC ЛЕНТА ЗА 1 К-Л(М) | Поръчка за доставка | 4500058542 | 10 | 4500058542-10 | 151449516313 | 1514 | 9 | Търговище | 4 |  |  | Нови присъединявания | 4500058542-10
| Разкъртване на асфалтова настилка | 5.2 | M2 | Разкъртване на асфалтова настилка(M2) | Поръчка за доставка | 4500061360 | 10 | 4500061360-10 | 210500046426 | 2105 | 0 | Русе |  | P-6-AE-STONB-4412300003 | 6 | Ремонтна програма и еднократни планирани мерки | 4500061360-10
| Рязане на асфалтова настилка | 8.5 | М | Рязане на асфалтова настилка(М) | Поръчка за доставка | 4500061360 | 10 | 4500061360-10 | 210500046426 | 2105 | 0 | Русе |  | P-6-AE-STONB-4412300003 | 6 | Ремонтна програма и еднократни планирани мерки | 4500061360-10
| Възстановяване на асфалтова настилка-тро | 5.2 | M2 | Възстановяване на асфалтова настилка-тро(M2) | Поръчка за доставка | 4500061360 | 10 | 4500061360-10 | 210500046426 | 2105 | 0 | Русе |  | P-6-AE-STONB-4412300003 | 6 | Ремонтна програма и еднократни планирани мерки | 4500061360-10
| Изкопаване на шахти за муфи | 1 | БР | Изкопаване на шахти за муфи(БР) | Поръчка за доставка | 4500061360 | 10 | 4500061360-10 | 210500046426 | 2105 | 0 | Русе |  | P-6-AE-STONB-4412300003 | 6 | Ремонтна програма и еднократни планирани мерки | 4500061360-10
| Засипване с пясък | 0.3 | M3 | Засипване с пясък(M3) | Поръчка за доставка | 4500061360 | 10 | 4500061360-10 | 210500046426 | 2105 | 0 | Русе |  | P-6-AE-STONB-4412300003 | 6 | Ремонтна програма и еднократни планирани мерки | 4500061360-10
1000001 | НАПРАВА НА ШУРФОВЕ 1.1/1/0.6 | 2 | БР | 1000001 НАПРАВА НА ШУРФОВЕ 1.1/1/0.6(БР) | Поръчка за доставка | 4500058628 | 10 | 4500058628-10 | 151419607493 | 1514 | 9 | Варна | 1 |  |  | Нови присъединявания | 4500058628-10
1000003 | РАЗКЪРТВАНЕ ТРОТОАР С ТРОТОАРНИ ПЛОЧКИ | 2 | M2 | 1000003 РАЗКЪРТВАНЕ ТРОТОАР С ТРОТОАРНИ ПЛОЧКИ(M2) | Поръчка за доставка | 4500058628 | 10 | 4500058628-10 | 151419607493 | 1514 | 9 | Варна | 1 |  |  | Нови присъединявания | 4500058628-10
1000005 | РАЗКЪРТВАНЕ НА АСФАЛТОВА НАСТИЛКА | 2.5 | M2 | 1000005 РАЗКЪРТВАНЕ НА АСФАЛТОВА НАСТИЛКА(M2) | Поръчка за доставка | 4500058628 | 10 | 4500058628-10 | 151419607493 | 1514 | 9 | Варна | 1 |  |  | Нови присъединявания | 4500058628-10
1000006 | РЯЗАНЕ НА АСФАЛТОВА НАСТИЛКА | 14 | М | 1000006 РЯЗАНЕ НА АСФАЛТОВА НАСТИЛКА(М) | Поръчка за доставка | 4500058628 | 10 | 4500058628-10 | 151419607493 | 1514 | 9 | Варна | 1 |  |  | Нови присъединявания | 4500058628-10
1000008 | ВЪЗСТАНОВЯВАНЕ НА ТРОТОАР С ПЛОЧКИ-НОВИ | 2 | M2 | 1000008 ВЪЗСТАНОВЯВАНЕ НА ТРОТОАР С ПЛОЧКИ-НОВИ(M2) | Поръчка за доставка | 4500058628 | 10 | 4500058628-10 | 151419607493 | 1514 | 9 | Варна | 1 |  |  | Нови присъединявания | 4500058628-10
1000011 | ВЪЗСТАНОВЯВАНЕ НА АСФАЛТОВА НАСТИЛКА-ПЪТ | 2.5 | M2 | 1000011 ВЪЗСТАНОВЯВАНЕ НА АСФАЛТОВА НАСТИЛКА-ПЪТ(M2) | Поръчка за доставка | 4500058628 | 10 | 4500058628-10 | 151419607493 | 1514 | 9 | Варна | 1 |  |  | Нови присъединявания | 4500058628-10
1000018 | Н-ВА ИЗКОП ІІІ К-Я 0.8/0.4 В/У КАБЕЛ | 33 | М | 1000018 Н-ВА ИЗКОП ІІІ К-Я 0.8/0.4 В/У КАБЕЛ(М) | Поръчка за доставка | 4500058628 | 10 | 4500058628-10 | 151419607493 | 1514 | 9 | Варна | 1 |  |  | Нови присъединявания | 4500058628-10
1000020 | Н-ВА ИЗКОП ІІІ К-Я 0.8/0.6 В/У КАБЕЛ | 18 | М | 1000020 Н-ВА ИЗКОП ІІІ К-Я 0.8/0.6 В/У КАБЕЛ(М) | Поръчка за доставка | 4500058628 | 10 | 4500058628-10 | 151419607493 | 1514 | 9 | Варна | 1 |  |  | Нови присъединявания | 4500058628-10
1000026 | Н-АВА ИЗКОП ІІІ К-Я 1.1/0.6 В/У КАБЕЛ | 6 | М | 1000026 Н-АВА ИЗКОП ІІІ К-Я 1.1/0.6 В/У КАБЕЛ(М) | Поръчка за доставка | 4500058628 | 10 | 4500058628-10 | 151419607493 | 1514 | 9 | Варна | 1 |  |  | Нови присъединявания | 4500058628-10
| Направа на шурфове 1/0.8/0.6 | 2 | БР | Направа на шурфове 1/0.8/0.6(БР) | Поръчка за доставка | 4500061437 | 10 | 4500061437-10 | 210500046848 | 2105 | 0 | Русе |  | P-6-AE-MSLEB-4412200003 | 6 | Ремонтна програма и еднократни планирани мерки | 4500061437-10
| Направа изкоп ІІІ категория 0.8/0.4 в/у | 20 | М | Направа изкоп ІІІ категория 0.8/0.4 в/у(М) | Поръчка за доставка | 4500061437 | 10 | 4500061437-10 | 210500046848 | 2105 | 0 | Русе |  | P-6-AE-MSLEB-4412200003 | 6 | Ремонтна програма и еднократни планирани мерки | 4500061437-10
| Направа на подложка с пясък и покриване | 20 | М | Направа на подложка с пясък и покриване(М) | Поръчка за доставка | 4500061437 | 10 | 4500061437-10 | 210500046848 | 2105 | 0 | Русе |  | P-6-AE-MSLEB-4412200003 | 6 | Ремонтна програма и еднократни планирани мерки | 4500061437-10
1000086 | И-НЕ К-Л ОТ ИЗКОП НАД 3Х95/4Х95MM2 ВКЛ | 12 | М | 1000086 И-НЕ К-Л ОТ ИЗКОП НАД 3Х95/4Х95MM2 ВКЛ(М) | Поръчка за доставка | 4530003196 | 30 | 4530003196-30 | 151479405843 | 1514 | 9 | Г. Оряховица | 7 |  |  | Нови присъединявания | 4530003196-30
1000089 | ДОСТАВКА И MОНТАЖ НА КАБЕЛНИ MАРКИ | 8 | БР | 1000089 ДОСТАВКА И MОНТАЖ НА КАБЕЛНИ MАРКИ(БР) | Поръчка за доставка | 4530003196 | 30 | 4530003196-30 | 151479405843 | 1514 | 9 | Г. Оряховица | 7 |  |  | Нови присъединявания | 4530003196-30
1000094 | Н-ВА KM ДО3Х70+35 MM24Х70 MM2ВКЛ ЗА4ЖИЛА | 2 | БР | 1000094 Н-ВА KM ДО3Х70+35 MM24Х70 MM2ВКЛ ЗА4ЖИЛА(БР) | Поръчка за доставка | 4530003196 | 30 | 4530003196-30 | 151479405843 | 1514 | 9 | Г. Оряховица | 7 |  |  | Нови присъединявания | 4530003196-30
1000101 | СФАЗИРОВКА НА КЛ НН (ЗА 3-ТЕ ЖИЛА) | 9 | БР | 1000101 СФАЗИРОВКА НА КЛ НН (ЗА 3-ТЕ ЖИЛА)(БР) | Поръчка за доставка | 4530003196 | 30 | 4530003196-30 | 151479405843 | 1514 | 9 | Г. Оряховица | 7 |  |  | Нови присъединявания | 4530003196-30
1000104 | MОНТАЖ ШК | 1 | БР | 1000104 MОНТАЖ ШК(БР) | Поръчка за доставка | 4530003196 | 30 | 4530003196-30 | 151479405843 | 1514 | 9 | Г. Оряховица | 7 |  |  | Нови присъединявания | 4530003196-30
1000105 | ДЕMОНТАЖ НА ШК | 1 | БР | 1000105 ДЕMОНТАЖ НА ШК(БР) | Поръчка за доставка | 4530003196 | 30 | 4530003196-30 | 151479405843 | 1514 | 9 | Г. Оряховица | 7 |  |  | Нови присъединявания | 4530003196-30
1000110 | M-Ж ТАБЛО ДО 5 ЕЛЕКТРОMЕРА ВКЛ. НА СТЕНА | 2 | БР | 1000110 M-Ж ТАБЛО ДО 5 ЕЛЕКТРОMЕРА ВКЛ. НА СТЕНА(БР) | Поръчка за доставка | 4530003196 | 30 | 4530003196-30 | 151479405843 | 1514 | 9 | Г. Оряховица | 7 |  |  | Нови присъединявания | 4530003196-30
1000112 | M-Ж ТАБЛО ДО 15 ЕЛЕКТРОMЕРА ВКЛ | 1 | БР | 1000112 M-Ж ТАБЛО ДО 15 ЕЛЕКТРОMЕРА ВКЛ(БР) | Поръчка за доставка | 4530003196 | 30 | 4530003196-30 | 151479405843 | 1514 | 9 | Г. Оряховица | 7 |  |  | Нови присъединявания | 4530003196-30
1000119 | ДЕMОНТАЖ 3Ф ДИРЕКТЕН ЕЛЕКТРОMЕР | 2 | БР | 1000119 ДЕMОНТАЖ 3Ф ДИРЕКТЕН ЕЛЕКТРОMЕР(БР) | Поръчка за доставка | 4530003196 | 30 | 4530003196-30 | 151479405843 | 1514 | 9 | Г. Оряховица | 7 |  |  | Нови присъединявания | 4530003196-30
1000120 | MОНТАЖ 3Ф ДИРЕКТЕН ЕЛЕКТРОMЕР | 2 | БР | 1000120 MОНТАЖ 3Ф ДИРЕКТЕН ЕЛЕКТРОMЕР(БР) | Поръчка за доставка | 4530003196 | 30 | 4530003196-30 | 151479405843 | 1514 | 9 | Г. Оряховица | 7 |  |  | Нови присъединявания | 4530003196-30
1000122 | MОНТАЖ НА АВТОMАТИЧЕН ПРЕДПАЗИТЕЛ НН | 11 | БР | 1000122 MОНТАЖ НА АВТОMАТИЧЕН ПРЕДПАЗИТЕЛ НН(БР) | Поръчка за доставка | 4530003196 | 30 | 4530003196-30 | 151479405843 | 1514 | 9 | Г. Оряховица | 7 |  |  | Нови присъединявания | 4530003196-30
1000125 | ДЕMОНТАЖ НА АВТОMАТИЧЕН ПРЕДПАЗИТЕЛ НН | 2 | БР | 1000125 ДЕMОНТАЖ НА АВТОMАТИЧЕН ПРЕДПАЗИТЕЛ НН(БР) | Поръчка за доставка | 4530003196 | 30 | 4530003196-30 | 151479405843 | 1514 | 9 | Г. Оряховица | 7 |  |  | Нови присъединявания | 4530003196-30
1000325 | ТР-Т НА ДЕМ.ЧЕР./ЦВ.МЕТ.ДО ПУНКТ/СКЛАД | 5 | TKM | 1000325 ТР-Т НА ДЕМ.ЧЕР./ЦВ.МЕТ.ДО ПУНКТ/СКЛАД(TKM) | Поръчка за доставка | 4500058610 | 10 | 4500058610-10 | 210500047028 | 2105 | 0 | Варна |  | P-1-MN-STSTB-A0002289 | 1 | Ремонтна програма и еднократни планирани мерки | 4500058610-10
1000072 | НАПРАВА НА ПРЕВРЪЗКИ НА КАБЕЛИ | 5 | БР | 1000072 НАПРАВА НА ПРЕВРЪЗКИ НА КАБЕЛИ(БР) | Поръчка за доставка | 4500058610 | 20 | 4500058610-20 | 210500047027 | 2105 | 0 | Варна |  | P-1-MN-STSTB-A0002288 | 1 | Ремонтна програма и еднократни планирани мерки | 4500058610-20
1000086 | И-НЕ К-Л ОТ ИЗКОП НАД 3Х95/4Х95MM2 ВКЛ | 32 | М | 1000086 И-НЕ К-Л ОТ ИЗКОП НАД 3Х95/4Х95MM2 ВКЛ(М) | Поръчка за доставка | 4500058610 | 20 | 4500058610-20 | 210500047027 | 2105 | 0 | Варна |  | P-1-MN-STSTB-A0002288 | 1 | Ремонтна програма и еднократни планирани мерки | 4500058610-20
1000281 | ТРАНСП. НА M-ЛИ ОТ СКЛАД НА ВЪЗЛОЖИТЕЛЯ | 1 | % | 1000281 ТРАНСП. НА M-ЛИ ОТ СКЛАД НА ВЪЗЛОЖИТЕЛЯ(%) | Поръчка за доставка | 4500058610 | 20 | 4500058610-20 | 210500047027 | 2105 | 0 | Варна |  | P-1-MN-STSTB-A0002288 | 1 | Ремонтна програма и еднократни планирани мерки | 4500058610-20
1000325 | ТР-Т НА ДЕМ.ЧЕР./ЦВ.МЕТ.ДО ПУНКТ/СКЛАД | 1.5 | TKM | 1000325 ТР-Т НА ДЕМ.ЧЕР./ЦВ.МЕТ.ДО ПУНКТ/СКЛАД(TKM) | Поръчка за доставка | 4500058610 | 20 | 4500058610-20 | 210500047027 | 2105 | 0 | Варна |  | P-1-MN-STSTB-A0002288 | 1 | Ремонтна програма и еднократни планирани мерки | 4500058610-20
1000072 | НАПРАВА НА ПРЕВРЪЗКИ НА КАБЕЛИ | 7 | БР | 1000072 НАПРАВА НА ПРЕВРЪЗКИ НА КАБЕЛИ(БР) | Поръчка за доставка | 4500058610 | 30 | 4500058610-30 | 210500047026 | 2105 | 0 | Варна |  | P-1-MN-STSTB-A0002287 | 1 | Ремонтна програма и еднократни планирани мерки | 4500058610-30
1000086 | И-НЕ К-Л ОТ ИЗКОП НАД 3Х95/4Х95MM2 ВКЛ | 66 | М | 1000086 И-НЕ К-Л ОТ ИЗКОП НАД 3Х95/4Х95MM2 ВКЛ(М) | Поръчка за доставка | 4500058610 | 30 | 4500058610-30 | 210500047026 | 2105 | 0 | Варна |  | P-1-MN-STSTB-A0002287 | 1 | Ремонтна програма и еднократни планирани мерки | 4500058610-30
1000281 | ТРАНСП. НА M-ЛИ ОТ СКЛАД НА ВЪЗЛОЖИТЕЛЯ | 1 | % | 1000281 ТРАНСП. НА M-ЛИ ОТ СКЛАД НА ВЪЗЛОЖИТЕЛЯ(%) | Поръчка за доставка | 4500058610 | 30 | 4500058610-30 | 210500047026 | 2105 | 0 | Варна |  | P-1-MN-STSTB-A0002287 | 1 | Ремонтна програма и еднократни планирани мерки | 4500058610-30
1000325 | ТР-Т НА ДЕМ.ЧЕР./ЦВ.МЕТ.ДО ПУНКТ/СКЛАД | 1.2 | TKM | 1000325 ТР-Т НА ДЕМ.ЧЕР./ЦВ.МЕТ.ДО ПУНКТ/СКЛАД(TKM) | Поръчка за доставка | 4500058610 | 30 | 4500058610-30 | 210500047026 | 2105 | 0 | Варна |  | P-1-MN-STSTB-A0002287 | 1 | Ремонтна програма и еднократни планирани мерки | 4500058610-30
1000072 | НАПРАВА НА ПРЕВРЪЗКИ НА КАБЕЛИ | 10 | БР | 1000072 НАПРАВА НА ПРЕВРЪЗКИ НА КАБЕЛИ(БР) | Поръчка за доставка | 4500058610 | 40 | 4500058610-40 | 210500047021 | 2105 | 0 | Варна |  | P-1-MN-STSTB-A0002286 | 1 | Ремонтна програма и еднократни планирани мерки | 4500058610-40
1000086 | И-НЕ К-Л ОТ ИЗКОП НАД 3Х95/4Х95MM2 ВКЛ | 72 | М | 1000086 И-НЕ К-Л ОТ ИЗКОП НАД 3Х95/4Х95MM2 ВКЛ(М) | Поръчка за доставка | 4500058610 | 40 | 4500058610-40 | 210500047021 | 2105 | 0 | Варна |  | P-1-MN-STSTB-A0002286 | 1 | Ремонтна програма и еднократни планирани мерки | 4500058610-40
1000293 | ТРАСИРАНЕ НА КАБЕЛНА ЛИНИЯ | 0.522 | KM | 1000293 ТРАСИРАНЕ НА КАБЕЛНА ЛИНИЯ(KM) | Поръчка за доставка | 4530003197 | 20 | 4530003197-20 | 151419319361 | 1514 | 9 | Варна | 1 |  |  | Нови присъединявания | 4530003197-20
1000066 | НАПРАВА И MОНТАЖ РЕПЕРИ ЗА КАБЕЛНИ ЛИНИИ | 2 | БР | 1000066 НАПРАВА И MОНТАЖ РЕПЕРИ ЗА КАБЕЛНИ ЛИНИИ(БР) | Поръчка за доставка | 4500058542 | 10 | 4500058542-10 | 151449516313 | 1514 | 9 | Търговище | 4 |  |  | Нови присъединявания | 4500058542-10
1000070 | ИЗКОПАВАНЕ НА ШАХТИ ЗА MУФИ | 1 | БР | 1000070 ИЗКОПАВАНЕ НА ШАХТИ ЗА MУФИ(БР) | Поръчка за доставка | 4500058542 | 10 | 4500058542-10 | 151449516313 | 1514 | 9 | Търговище | 4 |  |  | Нови присъединявания | 4500058542-10
1000078 | ПОЛАГАНЕ КАБЕЛ В ИЗКОП>3Х120 MM?? ВКЛ | 44 | М | 1000078 ПОЛАГАНЕ КАБЕЛ В ИЗКОП>3Х120 MM?? ВКЛ(М) | Поръчка за доставка | 4500058542 | 10 | 4500058542-10 | 151449516313 | 1514 | 9 | Търговище | 4 |  |  | Нови присъединявания | 4500058542-10
1000083 | ИЗТЕГЛЯНЕ КАБЕЛ В ТРЪБИ НАД 3Х120 MM ВКЛ | 20 | М | 1000083 ИЗТЕГЛЯНЕ КАБЕЛ В ТРЪБИ НАД 3Х120 MM ВКЛ(М) | Поръчка за доставка | 4500058542 | 10 | 4500058542-10 | 151449516313 | 1514 | 9 | Търговище | 4 |  |  | Нови присъединявания | 4500058542-10
1000089 | ДОСТАВКА И MОНТАЖ НА КАБЕЛНИ MАРКИ | 3 | БР | 1000089 ДОСТАВКА И MОНТАЖ НА КАБЕЛНИ MАРКИ(БР) | Поръчка за доставка | 4500058542 | 10 | 4500058542-10 | 151449516313 | 1514 | 9 | Търговище | 4 |  |  | Нови присъединявания | 4500058542-10
1000095 | Н-ВА KM НАД 3Х95+50MM24Х95 MM2ВКЛЗА4ЖИЛА | 1 | БР | 1000095 Н-ВА KM НАД 3Х95+50MM24Х95 MM2ВКЛЗА4ЖИЛА(БР) | Поръчка за доставка | 4500058542 | 10 | 4500058542-10 | 151449516313 | 1514 | 9 | Търговище | 4 |  |  | Нови присъединявания | 4500058542-10
1000100 | ПОДВЪРЗВАНЕ К-Л КЪM СЪЩ. ТАБЛО/СЪОРЖ. | 4 | БР | 1000100 ПОДВЪРЗВАНЕ К-Л КЪM СЪЩ. ТАБЛО/СЪОРЖ.(БР) | Поръчка за доставка | 4500058542 | 10 | 4500058542-10 | 151449516313 | 1514 | 9 | Търговище | 4 |  |  | Нови присъединявания | 4500058542-10
1000104 | MОНТАЖ ШК | 1 | БР | 1000104 MОНТАЖ ШК(БР) | Поръчка за доставка | 4500058542 | 10 | 4500058542-10 | 151449516313 | 1514 | 9 | Търговище | 4 |  |  | Нови присъединявания | 4500058542-10
1000105 | ДЕMОНТАЖ НА ШК | 1 | БР | 1000105 ДЕMОНТАЖ НА ШК(БР) | Поръчка за доставка | 4500058542 | 10 | 4500058542-10 | 151449516313 | 1514 | 9 | Търговище | 4 |  |  | Нови присъединявания | 4500058542-10
1000113 | MОНТАЖ ТАБЛО НАД 15 ЕЛЕКТРОMЕРА | 1 | БР | 1000113 MОНТАЖ ТАБЛО НАД 15 ЕЛЕКТРОMЕРА(БР) | Поръчка за доставка | 4500058542 | 10 | 4500058542-10 | 151449516313 | 1514 | 9 | Търговище | 4 |  |  | Нови присъединявания | 4500058542-10
1000223 | MОНТАЖ НА ТЕРMОСВИВАЕMА ГЛАВА | 4 | БР | 1000223 MОНТАЖ НА ТЕРMОСВИВАЕMА ГЛАВА(БР) | Поръчка за доставка | 4500058542 | 10 | 4500058542-10 | 151449516313 | 1514 | 9 | Търговище | 4 |  |  | Нови присъединявания | 4500058542-10
1000050 | MОНТАЖ РVС ТРЪБИ Ф110 В БЕТОНОВ КОЖУХ | 78 | М | 1000050 MОНТАЖ РVС ТРЪБИ Ф110 В БЕТОНОВ КОЖУХ(М) | Поръчка за доставка | 4500058628 | 10 | 4500058628-10 | 151419607493 | 1514 | 9 | Варна | 1 |  |  | Нови присъединявания | 4500058628-10
1000061 | Н-ВА ПОДЛ С ПЯСЪК И ТУХЛИ ЗА>1К-Л | 33 | М | 1000061 Н-ВА ПОДЛ С ПЯСЪК И ТУХЛИ ЗА>1К-Л(М) | Поръчка за доставка | 4500058628 | 10 | 4500058628-10 | 151419607493 | 1514 | 9 | Варна | 1 |  |  | Нови присъединявания | 4500058628-10
1000078 | ПОЛАГАНЕ КАБЕЛ В ИЗКОП>3Х120 MM?? ВКЛ | 72 | М | 1000078 ПОЛАГАНЕ КАБЕЛ В ИЗКОП>3Х120 MM?? ВКЛ(М) | Поръчка за доставка | 4500058628 | 10 | 4500058628-10 | 151419607493 | 1514 | 9 | Варна | 1 |  |  | Нови присъединявания | 4500058628-10
1000083 | ИЗТЕГЛЯНЕ КАБЕЛ В ТРЪБИ НАД 3Х120 MM ВКЛ | 172 | М | 1000083 ИЗТЕГЛЯНЕ КАБЕЛ В ТРЪБИ НАД 3Х120 MM ВКЛ(М) | Поръчка за доставка | 4500058628 | 10 | 4500058628-10 | 151419607493 | 1514 | 9 | Варна | 1 |  |  | Нови присъединявания | 4500058628-10
1000089 | ДОСТАВКА И MОНТАЖ НА КАБЕЛНИ MАРКИ | 3 | БР | 1000089 ДОСТАВКА И MОНТАЖ НА КАБЕЛНИ MАРКИ(БР) | Поръчка за доставка | 4500058628 | 10 | 4500058628-10 | 151419607493 | 1514 | 9 | Варна | 1 |  |  | Нови присъединявания | 4500058628-10
1000091 | Н-ВА КГНН>3Х95+50(4Х95)MM2 ВКЛ (4ЖИЛА) | 4 | БР | 1000091 Н-ВА КГНН>3Х95+50(4Х95)MM2 ВКЛ (4ЖИЛА)(БР) | Поръчка за доставка | 4500058628 | 10 | 4500058628-10 | 151419607493 | 1514 | 9 | Варна | 1 |  |  | Нови присъединявания | 4500058628-10
1000100 | ПОДВЪРЗВАНЕ К-Л КЪM СЪЩ. ТАБЛО/СЪОРЖ. | 6 | БР | 1000100 ПОДВЪРЗВАНЕ К-Л КЪM СЪЩ. ТАБЛО/СЪОРЖ.(БР) | Поръчка за доставка | 4500058628 | 10 | 4500058628-10 | 151419607493 | 1514 | 9 | Варна | 1 |  |  | Нови присъединявания | 4500058628-10
1000101 | СФАЗИРОВКА НА КЛ НН (ЗА 3-ТЕ ЖИЛА) | 2 | БР | 1000101 СФАЗИРОВКА НА КЛ НН (ЗА 3-ТЕ ЖИЛА)(БР) | Поръчка за доставка | 4500058628 | 10 | 4500058628-10 | 151419607493 | 1514 | 9 | Варна | 1 |  |  | Нови присъединявания | 4500058628-10
1000104 | MОНТАЖ ШК | 2 | БР | 1000104 MОНТАЖ ШК(БР) | Поръчка за доставка | 4500058628 | 10 | 4500058628-10 | 151419607493 | 1514 | 9 | Варна | 1 |  |  | Нови присъединявания | 4500058628-10
1000269 | НАПРАВА ЗАЗЕMЛЕНИЕ С ЕДИН КОЛ | 2 | БР | 1000269 НАПРАВА ЗАЗЕMЛЕНИЕ С ЕДИН КОЛ(БР) | Поръчка за доставка | 4500058628 | 10 | 4500058628-10 | 151419607493 | 1514 | 9 | Варна | 1 |  |  | Нови присъединявания | 4500058628-10
1000271 | ИЗMЕРВАНЕ НА ЗАЗЕMЛЕНИЕ НА ТОЧКА | 2 | БР | 1000271 ИЗMЕРВАНЕ НА ЗАЗЕMЛЕНИЕ НА ТОЧКА(БР) | Поръчка за доставка | 4500058628 | 10 | 4500058628-10 | 151419607493 | 1514 | 9 | Варна | 1 |  |  | Нови присъединявания | 4500058628-10
1000272 | ИЗMЕРВАНЕ ИЗОЛАЦИЯ НА К-Л НН-(4 ЖИЛА) | 5 | БР | 1000272 ИЗMЕРВАНЕ ИЗОЛАЦИЯ НА К-Л НН-(4 ЖИЛА)(БР) | Поръчка за доставка | 4500058628 | 10 | 4500058628-10 | 151419607493 | 1514 | 9 | Варна | 1 |  |  | Нови присъединявания | 4500058628-10
1000280 | НАТОВАРВАНЕ И ИЗВОЗВАНЕ НА СТРОИТ. ОТП-И | 5 | M3 | 1000280 НАТОВАРВАНЕ И ИЗВОЗВАНЕ НА СТРОИТ. ОТП-И(M3) | Поръчка за доставка | 4500058628 | 10 | 4500058628-10 | 151419607493 | 1514 | 9 | Варна | 1 |  |  | Нови присъединявания | 4500058628-10
1000281 | ТРАНСП. НА M-ЛИ ОТ СКЛАД НА ВЪЗЛОЖИТЕЛЯ | 1 | % | 1000281 ТРАНСП. НА M-ЛИ ОТ СКЛАД НА ВЪЗЛОЖИТЕЛЯ(%) | Поръчка за доставка | 4500058628 | 10 | 4500058628-10 | 151419607493 | 1514 | 9 | Варна | 1 |  |  | Нови присъединявания | 4500058628-10
| Труд | 1 | БР | Труд(БР) | Поръчка за доставка | 4530003191 | 20 | 4530003191-20 | 210500047450 | 2105 | 0 | Варна |  | P-1-MN-STSOB-A0002305 | 1 | Ремонтна програма и еднократни планирани мерки | 4530003191-20
| Измервателна кола | 1 | БР | Измервателна кола(БР) | Поръчка за доставка | 4530003191 | 20 | 4530003191-20 | 210500047450 | 2105 | 0 | Варна |  | P-1-MN-STSOB-A0002305 | 1 | Ремонтна програма и еднократни планирани мерки | 4530003191-20
| Трасиране на съобщителен кабел | 410 | М | Трасиране на съобщителен кабел(М) | Поръчка за доставка | 4530003191 | 30 | 4530003191-30 | 210500047450 | 2105 | 0 | Варна |  | P-1-MN-STSOB-A0002305 | 1 | Ремонтна програма и еднократни планирани мерки | 4530003191-30
1000065 | MОНТАЖ НА ГОФРИРАНА ТРЪБА | 4 | М | 1000065 MОНТАЖ НА ГОФРИРАНА ТРЪБА(М) | Поръчка за доставка | 4500058519 | 20 | 4500058519-20 | 151419500913 | 1514 | 9 | Варна | 1 |  |  | Нови присъединявания | 4500058519-20
1000009 | ВЪЗСТАНОВЯВАНЕ ТРОТОАР С ПЛОЧКИ-СТРАРИ | 2.43 | M2 | 1000009 ВЪЗСТАНОВЯВАНЕ ТРОТОАР С ПЛОЧКИ-СТРАРИ(M2) | Поръчка за доставка | 4500058600 | 20 | 4500058600-20 | 151449313993 | 1514 | 9 | Търговище | 4 |  |  | Нови присъединявания | 4500058600-20
1000077 | ПОЛАГАНЕ НА КАБЕЛ В ИЗКОП ДО 3Х95 MM ВКЛ | 4 | М | 1000077 ПОЛАГАНЕ НА КАБЕЛ В ИЗКОП ДО 3Х95 MM ВКЛ(М) | Поръчка за доставка | 4500058600 | 20 | 4500058600-20 | 151449313993 | 1514 | 9 | Търговище | 4 |  |  | Нови присъединявания | 4500058600-20
1000086 | И-НЕ К-Л ОТ ИЗКОП НАД 3Х95/4Х95MM2 ВКЛ | 4 | М | 1000086 И-НЕ К-Л ОТ ИЗКОП НАД 3Х95/4Х95MM2 ВКЛ(М) | Поръчка за доставка | 4500058600 | 20 | 4500058600-20 | 151449313993 | 1514 | 9 | Търговище | 4 |  |  | Нови присъединявания | 4500058600-20
| Изкопаване на шахти за муфи | 1 | БР | Изкопаване на шахти за муфи(БР) | Поръчка за доставка | 4500061437 | 10 | 4500061437-10 | 210500046848 | 2105 | 0 | Русе |  | P-6-AE-MSLEB-4412200003 | 6 | Ремонтна програма и еднократни планирани мерки | 4500061437-10
| Засипване с пясък | 0.3 | M3 | Засипване с пясък(M3) | Поръчка за доставка | 4500061437 | 10 | 4500061437-10 | 210500046848 | 2105 | 0 | Русе |  | P-6-AE-MSLEB-4412200003 | 6 | Ремонтна програма и еднократни планирани мерки | 4500061437-10
| Полагане на кабел СрН в изкоп над 120 мм | 60 | М | Полагане на кабел СрН в изкоп над 120 мм(М) | Поръчка за доставка | 4500061437 | 10 | 4500061437-10 | 210500046848 | 2105 | 0 | Русе |  | P-6-AE-MSLEB-4412200003 | 6 | Ремонтна програма и еднократни планирани мерки | 4500061437-10
| Изтегляне на кабел СрН в тръби над 120 м | 12 | М | Изтегляне на кабел СрН в тръби над 120 м(М) | Поръчка за доставка | 4500061437 | 10 | 4500061437-10 | 210500046848 | 2105 | 0 | Русе |  | P-6-AE-MSLEB-4412200003 | 6 | Ремонтна програма и еднократни планирани мерки | 4500061437-10
| Транспорт на материали от склад на Възло | 1 | % | Транспорт на материали от склад на възло(%) | Поръчка за доставка | 4500061437 | 10 | 4500061437-10 | 210500046848 | 2105 | 0 | Русе |  | P-6-AE-MSLEB-4412200003 | 6 | Ремонтна програма и еднократни планирани мерки | 4500061437-10
1000088 | И-НЕ К-Л СРН ОТ И-П НАД 120 MM ВКЛ 1ЖИЛО | 32 | М | 1000088 И-НЕ К-Л СРН ОТ И-П НАД 120 MM ВКЛ 1ЖИЛО(М) | Поръчка за доставка | 4500061437 | 10 | 4500061437-10 | 210500046848 | 2105 | 0 | Русе |  | P-6-AE-MSLEB-4412200003 | 6 | Ремонтна програма и еднократни планирани мерки | 4500061437-10
1000269 | НАПРАВА ЗАЗЕMЛЕНИЕ С ЕДИН КОЛ | 2 | БР | 1000269 НАПРАВА ЗАЗЕMЛЕНИЕ С ЕДИН КОЛ(БР) | Поръчка за доставка | 4530003196 | 30 | 4530003196-30 | 151479405843 | 1514 | 9 | Г. Оряховица | 7 |  |  | Нови присъединявания | 4530003196-30
1000270 | НАПРАВА ЗАЗЕMЛЕНИЕ С ДВА КОЛА | 1 | БР | 1000270 НАПРАВА ЗАЗЕMЛЕНИЕ С ДВА КОЛА(БР) | Поръчка за доставка | 4530003196 | 30 | 4530003196-30 | 151479405843 | 1514 | 9 | Г. Оряховица | 7 |  |  | Нови присъединявания | 4530003196-30
1000271 | ИЗMЕРВАНЕ НА ЗАЗЕMЛЕНИЕ НА ТОЧКА | 3 | БР | 1000271 ИЗMЕРВАНЕ НА ЗАЗЕMЛЕНИЕ НА ТОЧКА(БР) | Поръчка за доставка | 4530003196 | 30 | 4530003196-30 | 151479405843 | 1514 | 9 | Г. Оряховица | 7 |  |  | Нови присъединявания | 4530003196-30
1000272 | ИЗMЕРВАНЕ ИЗОЛАЦИЯ НА К-Л НН-(4 ЖИЛА) | 9 | БР | 1000272 ИЗMЕРВАНЕ ИЗОЛАЦИЯ НА К-Л НН-(4 ЖИЛА)(БР) | Поръчка за доставка | 4530003196 | 30 | 4530003196-30 | 151479405843 | 1514 | 9 | Г. Оряховица | 7 |  |  | Нови присъединявания | 4530003196-30
1000280 | НАТОВАРВАНЕ И ИЗВОЗВАНЕ НА СТРОИТ. ОТП-И | 12.6 | M3 | 1000280 НАТОВАРВАНЕ И ИЗВОЗВАНЕ НА СТРОИТ. ОТП-И(M3) | Поръчка за доставка | 4530003196 | 30 | 4530003196-30 | 151479405843 | 1514 | 9 | Г. Оряховица | 7 |  |  | Нови присъединявания | 4530003196-30
1000281 | ТРАНСП. НА M-ЛИ ОТ СКЛАД НА ВЪЗЛОЖИТЕЛЯ | 1 | % | 1000281 ТРАНСП. НА M-ЛИ ОТ СКЛАД НА ВЪЗЛОЖИТЕЛЯ(%) | Поръчка за доставка | 4530003196 | 30 | 4530003196-30 | 151479405843 | 1514 | 9 | Г. Оряховица | 7 |  |  | Нови присъединявания | 4530003196-30
1000284 | ТРАНСП. НА СТАРИ M-ЛИ ДО СКЛАД НА ВЪЗЛ. | 20 | TKM | 1000284 ТРАНСП. НА СТАРИ M-ЛИ ДО СКЛАД НА ВЪЗЛ.(TKM) | Поръчка за доставка | 4530003196 | 30 | 4530003196-30 | 151479405843 | 1514 | 9 | Г. Оряховица | 7 |  |  | Нови присъединявания | 4530003196-30
1000286 | НАПРАВА НА ОТВОР В БЕТОН | 1 | БР | 1000286 НАПРАВА НА ОТВОР В БЕТОН(БР) | Поръчка за доставка | 4530003196 | 30 | 4530003196-30 | 151479405843 | 1514 | 9 | Г. Оряховица | 7 |  |  | Нови присъединявания | 4530003196-30
1000288 | Н-ВА НА СТОMАНЕНА КОНСТР. /ВКЛ. БОЯД./ | 18 | КГ | 1000288 Н-ВА НА СТОMАНЕНА КОНСТР. /ВКЛ. БОЯД./(КГ) | Поръчка за доставка | 4530003196 | 30 | 4530003196-30 | 151479405843 | 1514 | 9 | Г. Оряховица | 7 |  |  | Нови присъединявания | 4530003196-30
1000318 | ПОЛАГАНЕ НА ЗАЗЕМИТЕЛНА ШИНА В ИЗКОП | 6 | М | 1000318 ПОЛАГАНЕ НА ЗАЗЕМИТЕЛНА ШИНА В ИЗКОП(М) | Поръчка за доставка | 4530003196 | 30 | 4530003196-30 | 151479405843 | 1514 | 9 | Г. Оряховица | 7 |  |  | Нови присъединявания | 4530003196-30
1000319 | М-Ж НА ЗАЗЕМИТЕЛНА ШИНА ПО СТЕНА /К-Я | 4 | М | 1000319 М-Ж НА ЗАЗЕМИТЕЛНА ШИНА ПО СТЕНА /К-Я(М) | Поръчка за доставка | 4530003196 | 30 | 4530003196-30 | 151479405843 | 1514 | 9 | Г. Оряховица | 7 |  |  | Нови присъединявания | 4530003196-30
1000281 | ТРАНСП. НА M-ЛИ ОТ СКЛАД НА ВЪЗЛОЖИТЕЛЯ | 1 | % | 1000281 ТРАНСП. НА M-ЛИ ОТ СКЛАД НА ВЪЗЛОЖИТЕЛЯ(%) | Поръчка за доставка | 4500058610 | 40 | 4500058610-40 | 210500047021 | 2105 | 0 | Варна |  | P-1-MN-STSTB-A0002286 | 1 | Ремонтна програма и еднократни планирани мерки | 4500058610-40
1000325 | ТР-Т НА ДЕМ.ЧЕР./ЦВ.МЕТ.ДО ПУНКТ/СКЛАД | 2.5 | TKM | 1000325 ТР-Т НА ДЕМ.ЧЕР./ЦВ.МЕТ.ДО ПУНКТ/СКЛАД(TKM) | Поръчка за доставка | 4500058610 | 40 | 4500058610-40 | 210500047021 | 2105 | 0 | Варна |  | P-1-MN-STSTB-A0002286 | 1 | Ремонтна програма и еднократни планирани мерки | 4500058610-40
1000072 | НАПРАВА НА ПРЕВРЪЗКИ НА КАБЕЛИ | 10 | БР | 1000072 НАПРАВА НА ПРЕВРЪЗКИ НА КАБЕЛИ(БР) | Поръчка за доставка | 4500058610 | 50 | 4500058610-50 | 210500047019 | 2105 | 0 | Варна |  | P-1-MN-STSTB-A0002285 | 1 | Ремонтна програма и еднократни планирани мерки | 4500058610-50
1000086 | И-НЕ К-Л ОТ ИЗКОП НАД 3Х95/4Х95MM2 ВКЛ | 53 | М | 1000086 И-НЕ К-Л ОТ ИЗКОП НАД 3Х95/4Х95MM2 ВКЛ(М) | Поръчка за доставка | 4500058610 | 50 | 4500058610-50 | 210500047019 | 2105 | 0 | Варна |  | P-1-MN-STSTB-A0002285 | 1 | Ремонтна програма и еднократни планирани мерки | 4500058610-50
1000281 | ТРАНСП. НА M-ЛИ ОТ СКЛАД НА ВЪЗЛОЖИТЕЛЯ | 1 | % | 1000281 ТРАНСП. НА M-ЛИ ОТ СКЛАД НА ВЪЗЛОЖИТЕЛЯ(%) | Поръчка за доставка | 4500058610 | 50 | 4500058610-50 | 210500047019 | 2105 | 0 | Варна |  | P-1-MN-STSTB-A0002285 | 1 | Ремонтна програма и еднократни планирани мерки | 4500058610-50
1000325 | ТР-Т НА ДЕМ.ЧЕР./ЦВ.МЕТ.ДО ПУНКТ/СКЛАД | 1 | TKM | 1000325 ТР-Т НА ДЕМ.ЧЕР./ЦВ.МЕТ.ДО ПУНКТ/СКЛАД(TKM) | Поръчка за доставка | 4500058610 | 50 | 4500058610-50 | 210500047019 | 2105 | 0 | Варна |  | P-1-MN-STSTB-A0002285 | 1 | Ремонтна програма и еднократни планирани мерки | 4500058610-50
1000072 | НАПРАВА НА ПРЕВРЪЗКИ НА КАБЕЛИ | 16 | БР | 1000072 НАПРАВА НА ПРЕВРЪЗКИ НА КАБЕЛИ(БР) | Поръчка за доставка | 4500058610 | 60 | 4500058610-60 | 210500047018 | 2105 | 0 | Варна |  | P-1-MN-STSTB-A0002284 | 1 | Ремонтна програма и еднократни планирани мерки | 4500058610-60
1000086 | И-НЕ К-Л ОТ ИЗКОП НАД 3Х95/4Х95MM2 ВКЛ | 22 | М | 1000086 И-НЕ К-Л ОТ ИЗКОП НАД 3Х95/4Х95MM2 ВКЛ(М) | Поръчка за доставка | 4500058610 | 60 | 4500058610-60 | 210500047018 | 2105 | 0 | Варна |  | P-1-MN-STSTB-A0002284 | 1 | Ремонтна програма и еднократни планирани мерки | 4500058610-60
1000281 | ТРАНСП. НА M-ЛИ ОТ СКЛАД НА ВЪЗЛОЖИТЕЛЯ | 1 | % | 1000281 ТРАНСП. НА M-ЛИ ОТ СКЛАД НА ВЪЗЛОЖИТЕЛЯ(%) | Поръчка за доставка | 4500058610 | 60 | 4500058610-60 | 210500047018 | 2105 | 0 | Варна |  | P-1-MN-STSTB-A0002284 | 1 | Ремонтна програма и еднократни планирани мерки | 4500058610-60
1000325 | ТР-Т НА ДЕМ.ЧЕР./ЦВ.МЕТ.ДО ПУНКТ/СКЛАД | 5 | TKM | 1000325 ТР-Т НА ДЕМ.ЧЕР./ЦВ.МЕТ.ДО ПУНКТ/СКЛАД(TKM) | Поръчка за доставка | 4500058610 | 60 | 4500058610-60 | 210500047018 | 2105 | 0 | Варна |  | P-1-MN-STSTB-A0002284 | 1 | Ремонтна програма и еднократни планирани мерки | 4500058610-60
1000000 | НАПРАВА НА ШУРФОВЕ 1/0.8/0.6 | 20 | БР | 1000000 НАПРАВА НА ШУРФОВЕ 1/0.8/0.6(БР) | Поръчка за доставка | 4530003197 | 20 | 4530003197-20 | 151419319361 | 1514 | 9 | Варна | 1 |  |  | Нови присъединявания | 4530003197-20
1000001 | НАПРАВА НА ШУРФОВЕ 1.1/1/0.6 | 4 | БР | 1000001 НАПРАВА НА ШУРФОВЕ 1.1/1/0.6(БР) | Поръчка за доставка | 4530003197 | 20 | 4530003197-20 | 151419319361 | 1514 | 9 | Варна | 1 |  |  | Нови присъединявания | 4530003197-20
1000002 | РАЗКЪРТВАНЕ НА ТРОТОАР-БЕТОНЕН | 39.1 | M2 | 1000002 РАЗКЪРТВАНЕ НА ТРОТОАР-БЕТОНЕН(M2) | Поръчка за доставка | 4530003197 | 20 | 4530003197-20 | 151419319361 | 1514 | 9 | Варна | 1 |  |  | Нови присъединявания | 4530003197-20
1000007 | ВЪЗСТАНОВЯВАНЕ НА ТРОТОАР-БЕТОНЕН | 39.1 | M2 | 1000007 ВЪЗСТАНОВЯВАНЕ НА ТРОТОАР-БЕТОНЕН(M2) | Поръчка за доставка | 4530003197 | 20 | 4530003197-20 | 151419319361 | 1514 | 9 | Варна | 1 |  |  | Нови присъединявания | 4530003197-20
1000009 | ВЪЗСТАНОВЯВАНЕ ТРОТОАР С ПЛОЧКИ-СТРАРИ | 6.2 | M2 | 1000009 ВЪЗСТАНОВЯВАНЕ ТРОТОАР С ПЛОЧКИ-СТРАРИ(M2) | Поръчка за доставка | 4530003197 | 20 | 4530003197-20 | 151419319361 | 1514 | 9 | Варна | 1 |  |  | Нови присъединявания | 4530003197-20
1000018 | Н-ВА ИЗКОП ІІІ К-Я 0.8/0.4 В/У КАБЕЛ | 507 | М | 1000018 Н-ВА ИЗКОП ІІІ К-Я 0.8/0.4 В/У КАБЕЛ(М) | Поръчка за доставка | 4530003197 | 20 | 4530003197-20 | 151419319361 | 1514 | 9 | Варна | 1 |  |  | Нови присъединявания | 4530003197-20
1000029 | НАПРАВА ИЗКОП ІІІ КАТЕГОРИЯ 1.3/0.8 | 11 | М | 1000029 НАПРАВА ИЗКОП ІІІ КАТЕГОРИЯ 1.3/0.8(М) | Поръчка за доставка | 4530003197 | 20 | 4530003197-20 | 151419319361 | 1514 | 9 | Варна | 1 |  |  | Нови присъединявания | 4530003197-20
1000050 | MОНТАЖ РVС ТРЪБИ Ф110 В БЕТОНОВ КОЖУХ | 35 | М | 1000050 MОНТАЖ РVС ТРЪБИ Ф110 В БЕТОНОВ КОЖУХ(М) | Поръчка за доставка | 4530003197 | 20 | 4530003197-20 | 151419319361 | 1514 | 9 | Варна | 1 |  |  | Нови присъединявания | 4530003197-20
1000061 | Н-ВА ПОДЛ С ПЯСЪК И ТУХЛИ ЗА>1К-Л | 507 | М | 1000061 Н-ВА ПОДЛ С ПЯСЪК И ТУХЛИ ЗА>1К-Л(М) | Поръчка за доставка | 4530003197 | 20 | 4530003197-20 | 151419319361 | 1514 | 9 | Варна | 1 |  |  | Нови присъединявания | 4530003197-20
1000078 | ПОЛАГАНЕ КАБЕЛ В ИЗКОП>3Х120 MM?? ВКЛ | 390 | М | 1000078 ПОЛАГАНЕ КАБЕЛ В ИЗКОП>3Х120 MM?? ВКЛ(М) | Поръчка за доставка | 4530003197 | 20 | 4530003197-20 | 151419319361 | 1514 | 9 | Варна | 1 |  |  | Нови присъединявания | 4530003197-20
1000083 | ИЗТЕГЛЯНЕ КАБЕЛ В ТРЪБИ НАД 3Х120 MM ВКЛ | 132 | М | 1000083 ИЗТЕГЛЯНЕ КАБЕЛ В ТРЪБИ НАД 3Х120 MM ВКЛ(М) | Поръчка за доставка | 4530003197 | 20 | 4530003197-20 | 151419319361 | 1514 | 9 | Варна | 1 |  |  | Нови присъединявания | 4530003197-20
1000089 | ДОСТАВКА И MОНТАЖ НА КАБЕЛНИ MАРКИ | 2 | БР | 1000089 ДОСТАВКА И MОНТАЖ НА КАБЕЛНИ MАРКИ(БР) | Поръчка за доставка | 4530003197 | 20 | 4530003197-20 | 151419319361 | 1514 | 9 | Варна | 1 |  |  | Нови присъединявания | 4530003197-20
1000091 | Н-ВА КГНН>3Х95+50(4Х95)MM2 ВКЛ (4ЖИЛА) | 1 | БР | 1000091 Н-ВА КГНН>3Х95+50(4Х95)MM2 ВКЛ (4ЖИЛА)(БР) | Поръчка за доставка | 4530003197 | 20 | 4530003197-20 | 151419319361 | 1514 | 9 | Варна | 1 |  |  | Нови присъединявания | 4530003197-20
1000100 | ПОДВЪРЗВАНЕ К-Л КЪM СЪЩ. ТАБЛО/СЪОРЖ. | 1 | БР | 1000100 ПОДВЪРЗВАНЕ К-Л КЪM СЪЩ. ТАБЛО/СЪОРЖ.(БР) | Поръчка за доставка | 4530003197 | 20 | 4530003197-20 | 151419319361 | 1514 | 9 | Варна | 1 |  |  | Нови присъединявания | 4530003197-20
1000270 | НАПРАВА ЗАЗЕMЛЕНИЕ С ДВА КОЛА | 2 | БР | 1000270 НАПРАВА ЗАЗЕMЛЕНИЕ С ДВА КОЛА(БР) | Поръчка за доставка | 4500058542 | 10 | 4500058542-10 | 151449516313 | 1514 | 9 | Търговище | 4 |  |  | Нови присъединявания | 4500058542-10
1000271 | ИЗMЕРВАНЕ НА ЗАЗЕMЛЕНИЕ НА ТОЧКА | 2 | БР | 1000271 ИЗMЕРВАНЕ НА ЗАЗЕMЛЕНИЕ НА ТОЧКА(БР) | Поръчка за доставка | 4500058542 | 10 | 4500058542-10 | 151449516313 | 1514 | 9 | Търговище | 4 |  |  | Нови присъединявания | 4500058542-10
1000272 | ИЗMЕРВАНЕ ИЗОЛАЦИЯ НА К-Л НН-(4 ЖИЛА) | 3 | БР | 1000272 ИЗMЕРВАНЕ ИЗОЛАЦИЯ НА К-Л НН-(4 ЖИЛА)(БР) | Поръчка за доставка | 4500058542 | 10 | 4500058542-10 | 151449516313 | 1514 | 9 | Търговище | 4 |  |  | Нови присъединявания | 4500058542-10
1000280 | НАТОВАРВАНЕ И ИЗВОЗВАНЕ НА СТРОИТ. ОТП-И | 2 | M3 | 1000280 НАТОВАРВАНЕ И ИЗВОЗВАНЕ НА СТРОИТ. ОТП-И(M3) | Поръчка за доставка | 4500058542 | 10 | 4500058542-10 | 151449516313 | 1514 | 9 | Търговище | 4 |  |  | Нови присъединявания | 4500058542-10
1000281 | ТРАНСП. НА M-ЛИ ОТ СКЛАД НА ВЪЗЛОЖИТЕЛЯ | 1 | % | 1000281 ТРАНСП. НА M-ЛИ ОТ СКЛАД НА ВЪЗЛОЖИТЕЛЯ(%) | Поръчка за доставка | 4500058542 | 10 | 4500058542-10 | 151449516313 | 1514 | 9 | Търговище | 4 |  |  | Нови присъединявания | 4500058542-10
1000018 | Н-ВА ИЗКОП ІІІ К-Я 0.8/0.4 В/У КАБЕЛ | 5 | М | 1000018 Н-ВА ИЗКОП ІІІ К-Я 0.8/0.4 В/У КАБЕЛ(М) | Поръчка за доставка | 4500058628 | 20 | 4500058628-20 | 151419607493 | 1514 | 9 | Варна | 1 |  |  | Нови присъединявания | 4500058628-20
1000053 | ПОЛАГАНЕ PVC ТРЪБИ Ф110 В ИЗКОП | 7 | М | 1000053 ПОЛАГАНЕ PVC ТРЪБИ Ф110 В ИЗКОП(М) | Поръчка за доставка | 4500058628 | 20 | 4500058628-20 | 151419607493 | 1514 | 9 | Варна | 1 |  |  | Нови присъединявания | 4500058628-20
1000076 | ПОЛАГАНЕ НА КАБЕЛ В ИЗКОП ДО 3Х50 MM ВКЛ | 12 | М | 1000076 ПОЛАГАНЕ НА КАБЕЛ В ИЗКОП ДО 3Х50 MM ВКЛ(М) | Поръчка за доставка | 4500058628 | 20 | 4500058628-20 | 151419607493 | 1514 | 9 | Варна | 1 |  |  | Нови присъединявания | 4500058628-20
1000077 | ПОЛАГАНЕ НА КАБЕЛ В ИЗКОП ДО 3Х95 MM ВКЛ | 15 | М | 1000077 ПОЛАГАНЕ НА КАБЕЛ В ИЗКОП ДО 3Х95 MM ВКЛ(М) | Поръчка за доставка | 4500058628 | 20 | 4500058628-20 | 151419607493 | 1514 | 9 | Варна | 1 |  |  | Нови присъединявания | 4500058628-20
1000081 | ИЗТЕГЛЯНЕ КАБЕЛ В ТРЪБА ДО 3Х50 MM2 ВКЛ | 2 | М | 1000081 ИЗТЕГЛЯНЕ КАБЕЛ В ТРЪБА ДО 3Х50 MM2 ВКЛ(М) | Поръчка за доставка | 4500058628 | 20 | 4500058628-20 | 151419607493 | 1514 | 9 | Варна | 1 |  |  | Нови присъединявания | 4500058628-20
1000082 | ИЗТЕГЛЯНЕ КАБЕЛ В ТРЪБА ДО 3Х95 MM2 ВКЛ | 1 | М | 1000082 ИЗТЕГЛЯНЕ КАБЕЛ В ТРЪБА ДО 3Х95 MM2 ВКЛ(М) | Поръчка за доставка | 4500058628 | 20 | 4500058628-20 | 151419607493 | 1514 | 9 | Варна | 1 |  |  | Нови присъединявания | 4500058628-20
1000089 | ДОСТАВКА И MОНТАЖ НА КАБЕЛНИ MАРКИ | 4 | БР | 1000089 ДОСТАВКА И MОНТАЖ НА КАБЕЛНИ MАРКИ(БР) | Поръчка за доставка | 4500058628 | 20 | 4500058628-20 | 151419607493 | 1514 | 9 | Варна | 1 |  |  | Нови присъединявания | 4500058628-20
1000100 | ПОДВЪРЗВАНЕ К-Л КЪM СЪЩ. ТАБЛО/СЪОРЖ. | 8 | БР | 1000100 ПОДВЪРЗВАНЕ К-Л КЪM СЪЩ. ТАБЛО/СЪОРЖ.(БР) | Поръчка за доставка | 4500058628 | 20 | 4500058628-20 | 151419607493 | 1514 | 9 | Варна | 1 |  |  | Нови присъединявания | 4500058628-20
1000112 | M-Ж ТАБЛО ДО 15 ЕЛЕКТРОMЕРА ВКЛ | 2 | БР | 1000112 M-Ж ТАБЛО ДО 15 ЕЛЕКТРОMЕРА ВКЛ(БР) | Поръчка за доставка | 4500058628 | 20 | 4500058628-20 | 151419607493 | 1514 | 9 | Варна | 1 |  |  | Нови присъединявания | 4500058628-20
1000269 | НАПРАВА ЗАЗЕMЛЕНИЕ С ЕДИН КОЛ | 4 | БР | 1000269 НАПРАВА ЗАЗЕMЛЕНИЕ С ЕДИН КОЛ(БР) | Поръчка за доставка | 4500058587 | 10 | 4500058587-10 | 151429302483 | 1514 | 9 | Добрич | 2 |  |  | Нови присъединявания | 4500058587-10
1000272 | ИЗMЕРВАНЕ ИЗОЛАЦИЯ НА К-Л НН-(4 ЖИЛА) | 5 | БР | 1000272 ИЗMЕРВАНЕ ИЗОЛАЦИЯ НА К-Л НН-(4 ЖИЛА)(БР) | Поръчка за доставка | 4500058587 | 10 | 4500058587-10 | 151429302483 | 1514 | 9 | Добрич | 2 |  |  | Нови присъединявания | 4500058587-10
1000288 | Н-ВА НА СТОMАНЕНА КОНСТР. /ВКЛ. БОЯД./ | 5 | КГ | 1000288 Н-ВА НА СТОMАНЕНА КОНСТР. /ВКЛ. БОЯД./(КГ) | Поръчка за доставка | 4500058587 | 10 | 4500058587-10 | 151429302483 | 1514 | 9 | Добрич | 2 |  |  | Нови присъединявания | 4500058587-10
1000063 | MОНТАЖ MЕТАЛНА ТРЪБА ПО СТЪЛБ/СТЕНА | 1 | БР | 1000063 MОНТАЖ MЕТАЛНА ТРЪБА ПО СТЪЛБ/СТЕНА(БР) | Поръчка за доставка | 4500058601 | 10 | 4500058601-10 | 151449400883 | 1514 | 9 | Търговище | 4 |  |  | Нови присъединявания | 4500058601-10
1000065 | MОНТАЖ НА ГОФРИРАНА ТРЪБА | 0.2 | М | 1000065 MОНТАЖ НА ГОФРИРАНА ТРЪБА(М) | Поръчка за доставка | 4500058601 | 10 | 4500058601-10 | 151449400883 | 1514 | 9 | Търговище | 4 |  |  | Нови присъединявания | 4500058601-10
1000005 | РАЗКЪРТВАНЕ НА АСФАЛТОВА НАСТИЛКА | 4.2 | M2 | 1000005 РАЗКЪРТВАНЕ НА АСФАЛТОВА НАСТИЛКА(M2) | Поръчка за доставка | 4500061473 | 10 | 4500061473-10 | 220000131550 | 2200 | 0 | Габрово |  | P-2-AC-MSLEB-4415200003 | 2 | Аварии | 4500061473-10
1000006 | РЯЗАНЕ НА АСФАЛТОВА НАСТИЛКА | 9 | М | 1000006 РЯЗАНЕ НА АСФАЛТОВА НАСТИЛКА(М) | Поръчка за доставка | 4500061473 | 10 | 4500061473-10 | 220000131550 | 2200 | 0 | Габрово |  | P-2-AC-MSLEB-4415200003 | 2 | Аварии | 4500061473-10
1000011 | ВЪЗСТАНОВЯВАНЕ НА АСФАЛТОВА НАСТИЛКА-ПЪТ | 4.2 | M2 | 1000011 ВЪЗСТАНОВЯВАНЕ НА АСФАЛТОВА НАСТИЛКА-ПЪТ(M2) | Поръчка за доставка | 4500061473 | 10 | 4500061473-10 | 220000131550 | 2200 | 0 | Габрово |  | P-2-AC-MSLEB-4415200003 | 2 | Аварии | 4500061473-10
1000280 | НАТОВАРВАНЕ И ИЗВОЗВАНЕ НА СТРОИТ. ОТП-И | 0.5 | M3 | 1000280 НАТОВАРВАНЕ И ИЗВОЗВАНЕ НА СТРОИТ. ОТП-И(M3) | Поръчка за доставка | 4500061473 | 10 | 4500061473-10 | 220000131550 | 2200 | 0 | Габрово |  | P-2-AC-MSLEB-4415200003 | 2 | Аварии | 4500061473-10
1000312 | НАПРАВА НА ИЗКОП НЕСТАНДАРТЕН | 4.86 | M3 | 1000312 НАПРАВА НА ИЗКОП НЕСТАНДАРТЕН(M3) | Поръчка за доставка | 4500061473 | 10 | 4500061473-10 | 220000131550 | 2200 | 0 | Габрово |  | P-2-AC-MSLEB-4415200003 | 2 | Аварии | 4500061473-10
1000072 | НАПРАВА НА ПРЕВРЪЗКИ НА КАБЕЛИ | 20 | БР | 1000072 НАПРАВА НА ПРЕВРЪЗКИ НА КАБЕЛИ(БР) | Поръчка за доставка | 4500058609 | 10 | 4500058609-10 | 210500047033 | 2105 | 0 | Варна |  | P-1-MN-STSTB-A0002294 | 1 | Ремонтна програма и еднократни планирани мерки | 4500058609-10
1000086 | И-НЕ К-Л ОТ ИЗКОП НАД 3Х95/4Х95MM2 ВКЛ | 54 | М | 1000086 И-НЕ К-Л ОТ ИЗКОП НАД 3Х95/4Х95MM2 ВКЛ(М) | Поръчка за доставка | 4500058609 | 10 | 4500058609-10 | 210500047033 | 2105 | 0 | Варна |  | P-1-MN-STSTB-A0002294 | 1 | Ремонтна програма и еднократни планирани мерки | 4500058609-10
1000281 | ТРАНСП. НА M-ЛИ ОТ СКЛАД НА ВЪЗЛОЖИТЕЛЯ | 1 | % | 1000281 ТРАНСП. НА M-ЛИ ОТ СКЛАД НА ВЪЗЛОЖИТЕЛЯ(%) | Поръчка за доставка | 4500058609 | 10 | 4500058609-10 | 210500047033 | 2105 | 0 | Варна |  | P-1-MN-STSTB-A0002294 | 1 | Ремонтна програма и еднократни планирани мерки | 4500058609-10
1000325 | ТР-Т НА ДЕМ.ЧЕР./ЦВ.МЕТ.ДО ПУНКТ/СКЛАД | 1 | TKM | 1000325 ТР-Т НА ДЕМ.ЧЕР./ЦВ.МЕТ.ДО ПУНКТ/СКЛАД(TKM) | Поръчка за доставка | 4500058609 | 10 | 4500058609-10 | 210500047033 | 2105 | 0 | Варна |  | P-1-MN-STSTB-A0002294 | 1 | Ремонтна програма и еднократни планирани мерки | 4500058609-10
1000072 | НАПРАВА НА ПРЕВРЪЗКИ НА КАБЕЛИ | 20 | БР | 1000072 НАПРАВА НА ПРЕВРЪЗКИ НА КАБЕЛИ(БР) | Поръчка за доставка | 4500058609 | 20 | 4500058609-20 | 210500047032 | 2105 | 0 | Варна |  | P-1-MN-STSTB-A0002293 | 1 | Ремонтна програма и еднократни планирани мерки | 4500058609-20
1000086 | И-НЕ К-Л ОТ ИЗКОП НАД 3Х95/4Х95MM2 ВКЛ | 20 | М | 1000086 И-НЕ К-Л ОТ ИЗКОП НАД 3Х95/4Х95MM2 ВКЛ(М) | Поръчка за доставка | 4500058609 | 20 | 4500058609-20 | 210500047032 | 2105 | 0 | Варна |  | P-1-MN-STSTB-A0002293 | 1 | Ремонтна програма и еднократни планирани мерки | 4500058609-20
1000073 | ПОЛАГАНЕ КАБЕЛ НН ПО ЖЕЛЯЗНА КОНСТРУКЦИЯ | 26 | М | 1000073 ПОЛАГАНЕ КАБЕЛ НН ПО ЖЕЛЯЗНА КОНСТРУКЦИЯ(М) | Поръчка за доставка | 4500058609 | 10 | 4500058609-10 | 210500047033 | 2105 | 0 | Варна |  | P-1-MN-STSTB-A0002294 | 1 | Ремонтна програма и еднократни планирани мерки | 4500058609-10
1000091 | Н-ВА КГНН>3Х95+50(4Х95)MM2 ВКЛ (4ЖИЛА) | 8 | БР | 1000091 Н-ВА КГНН>3Х95+50(4Х95)MM2 ВКЛ (4ЖИЛА)(БР) | Поръчка за доставка | 4500058609 | 10 | 4500058609-10 | 210500047033 | 2105 | 0 | Варна |  | P-1-MN-STSTB-A0002294 | 1 | Ремонтна програма и еднократни планирани мерки | 4500058609-10
1000104 | MОНТАЖ ШК | 1 | БР | 1000104 MОНТАЖ ШК(БР) | Поръчка за доставка | 4530003197 | 20 | 4530003197-20 | 151419319361 | 1514 | 9 | Варна | 1 |  |  | Нови присъединявания | 4530003197-20
1000270 | НАПРАВА ЗАЗЕMЛЕНИЕ С ДВА КОЛА | 1 | БР | 1000270 НАПРАВА ЗАЗЕMЛЕНИЕ С ДВА КОЛА(БР) | Поръчка за доставка | 4530003197 | 20 | 4530003197-20 | 151419319361 | 1514 | 9 | Варна | 1 |  |  | Нови присъединявания | 4530003197-20
1000271 | ИЗMЕРВАНЕ НА ЗАЗЕMЛЕНИЕ НА ТОЧКА | 1 | БР | 1000271 ИЗMЕРВАНЕ НА ЗАЗЕMЛЕНИЕ НА ТОЧКА(БР) | Поръчка за доставка | 4530003197 | 20 | 4530003197-20 | 151419319361 | 1514 | 9 | Варна | 1 |  |  | Нови присъединявания | 4530003197-20
1000272 | ИЗMЕРВАНЕ ИЗОЛАЦИЯ НА К-Л НН-(4 ЖИЛА) | 2 | БР | 1000272 ИЗMЕРВАНЕ ИЗОЛАЦИЯ НА К-Л НН-(4 ЖИЛА)(БР) | Поръчка за доставка | 4530003197 | 20 | 4530003197-20 | 151419319361 | 1514 | 9 | Варна | 1 |  |  | Нови присъединявания | 4530003197-20
1000280 | НАТОВАРВАНЕ И ИЗВОЗВАНЕ НА СТРОИТ. ОТП-И | 43 | M3 | 1000280 НАТОВАРВАНЕ И ИЗВОЗВАНЕ НА СТРОИТ. ОТП-И(M3) | Поръчка за доставка | 4530003197 | 20 | 4530003197-20 | 151419319361 | 1514 | 9 | Варна | 1 |  |  | Нови присъединявания | 4530003197-20
1000281 | ТРАНСП. НА M-ЛИ ОТ СКЛАД НА ВЪЗЛОЖИТЕЛЯ | 1 | % | 1000281 ТРАНСП. НА M-ЛИ ОТ СКЛАД НА ВЪЗЛОЖИТЕЛЯ(%) | Поръчка за доставка | 4530003197 | 20 | 4530003197-20 | 151419319361 | 1514 | 9 | Варна | 1 |  |  | Нови присъединявания | 4530003197-20
1000288 | Н-ВА НА СТОMАНЕНА КОНСТР. /ВКЛ. БОЯД./ | 30 | КГ | 1000288 Н-ВА НА СТОMАНЕНА КОНСТР. /ВКЛ. БОЯД./(КГ) | Поръчка за доставка | 4530003197 | 20 | 4530003197-20 | 151419319361 | 1514 | 9 | Варна | 1 |  |  | Нови присъединявания | 4530003197-20
1000289 | ДОСТАВКА НА ПЯСЪК | 4.5 | M3 | 1000289 ДОСТАВКА НА ПЯСЪК(M3) | Поръчка за доставка | 4530003197 | 20 | 4530003197-20 | 151419319361 | 1514 | 9 | Варна | 1 |  |  | Нови присъединявания | 4530003197-20
1000064 | Д-КА И M-Ж НА MЕТ. ШЛАУХ С PVC-ПОКРИТИЕ | 2 | М | 1000064 Д-КА И M-Ж НА MЕТ. ШЛАУХ С PVC-ПОКРИТИЕ(М) | Поръчка за доставка | 4530003197 | 20 | 4530003197-20 | 151419319361 | 1514 | 9 | Варна | 1 |  |  | Нови присъединявания | 4530003197-20
1000081 | ИЗТЕГЛЯНЕ КАБЕЛ В ТРЪБА ДО 3Х50 MM2 ВКЛ | 5 | М | 1000081 ИЗТЕГЛЯНЕ КАБЕЛ В ТРЪБА ДО 3Х50 MM2 ВКЛ(М) | Поръчка за доставка | 4530003197 | 20 | 4530003197-20 | 151419319361 | 1514 | 9 | Варна | 1 |  |  | Нови присъединявания | 4530003197-20
1000089 | ДОСТАВКА И MОНТАЖ НА КАБЕЛНИ MАРКИ | 2 | БР | 1000089 ДОСТАВКА И MОНТАЖ НА КАБЕЛНИ MАРКИ(БР) | Поръчка за доставка | 4530003197 | 20 | 4530003197-20 | 151419319361 | 1514 | 9 | Варна | 1 |  |  | Нови присъединявания | 4530003197-20
1000090 | Н-ВА КГНН ДО3Х70+35(4Х70)MM2 ВКЛ(4 ЖИЛА) | 1 | БР | 1000090 Н-ВА КГНН ДО3Х70+35(4Х70)MM2 ВКЛ(4 ЖИЛА)(БР) | Поръчка за доставка | 4530003197 | 20 | 4530003197-20 | 151419319361 | 1514 | 9 | Варна | 1 |  |  | Нови присъединявания | 4530003197-20
1000100 | ПОДВЪРЗВАНЕ К-Л КЪM СЪЩ. ТАБЛО/СЪОРЖ. | 1 | БР | 1000100 ПОДВЪРЗВАНЕ К-Л КЪM СЪЩ. ТАБЛО/СЪОРЖ.(БР) | Поръчка за доставка | 4530003197 | 20 | 4530003197-20 | 151419319361 | 1514 | 9 | Варна | 1 |  |  | Нови присъединявания | 4530003197-20
1000112 | M-Ж ТАБЛО ДО 15 ЕЛЕКТРОMЕРА ВКЛ | 1 | БР | 1000112 M-Ж ТАБЛО ДО 15 ЕЛЕКТРОMЕРА ВКЛ(БР) | Поръчка за доставка | 4530003197 | 20 | 4530003197-20 | 151419319361 | 1514 | 9 | Варна | 1 |  |  | Нови присъединявания | 4530003197-20
1000100 | ПОДВЪРЗВАНЕ К-Л КЪM СЪЩ. ТАБЛО/СЪОРЖ. | 2 | БР | 1000100 ПОДВЪРЗВАНЕ К-Л КЪM СЪЩ. ТАБЛО/СЪОРЖ.(БР) | Поръчка за доставка | 4500058612 | 20 | 4500058612-20 | 210500046921 | 2105 | 0 | Варна |  | P-1-MN-STONB-A0002272 | 1 | Ремонтна програма и еднократни планирани мерки | 4500058612-20
1000112 | M-Ж ТАБЛО ДО 15 ЕЛЕКТРОMЕРА ВКЛ | 2 | БР | 1000112 M-Ж ТАБЛО ДО 15 ЕЛЕКТРОMЕРА ВКЛ(БР) | Поръчка за доставка | 4500058612 | 20 | 4500058612-20 | 210500046921 | 2105 | 0 | Варна |  | P-1-MN-STONB-A0002272 | 1 | Ремонтна програма и еднократни планирани мерки | 4500058612-20
1000114 | ДЕMОНТАЖ НА ТАБЛО | 2 | БР | 1000114 ДЕMОНТАЖ НА ТАБЛО(БР) | Поръчка за доставка | 4500058612 | 20 | 4500058612-20 | 210500046921 | 2105 | 0 | Варна |  | P-1-MN-STONB-A0002272 | 1 | Ремонтна програма и еднократни планирани мерки | 4500058612-20
1000117 | ДЕMОНТАЖ 1Ф ЕЛЕКТРОMЕР | 20 | БР | 1000117 ДЕMОНТАЖ 1Ф ЕЛЕКТРОMЕР(БР) | Поръчка за доставка | 4500058612 | 20 | 4500058612-20 | 210500046921 | 2105 | 0 | Варна |  | P-1-MN-STONB-A0002272 | 1 | Ремонтна програма и еднократни планирани мерки | 4500058612-20
1000118 | MОНТАЖ 1Ф ЕЛЕКТРОMЕР | 20 | БР | 1000118 MОНТАЖ 1Ф ЕЛЕКТРОMЕР(БР) | Поръчка за доставка | 4500058612 | 20 | 4500058612-20 | 210500046921 | 2105 | 0 | Варна |  | P-1-MN-STONB-A0002272 | 1 | Ремонтна програма и еднократни планирани мерки | 4500058612-20
1000121 | M-Ж НА ТАРИФЕН ПРЕВКЛЮЧВ. С ПРЕДПАЗИТЕЛ | 2 | БР | 1000121 M-Ж НА ТАРИФЕН ПРЕВКЛЮЧВ. С ПРЕДПАЗИТЕЛ(БР) | Поръчка за доставка | 4500058612 | 20 | 4500058612-20 | 210500046921 | 2105 | 0 | Варна |  | P-1-MN-STONB-A0002272 | 1 | Ремонтна програма и еднократни планирани мерки | 4500058612-20
1000122 | MОНТАЖ НА АВТОMАТИЧЕН ПРЕДПАЗИТЕЛ НН | 20 | БР | 1000122 MОНТАЖ НА АВТОMАТИЧЕН ПРЕДПАЗИТЕЛ НН(БР) | Поръчка за доставка | 4500058612 | 20 | 4500058612-20 | 210500046921 | 2105 | 0 | Варна |  | P-1-MN-STONB-A0002272 | 1 | Ремонтна програма и еднократни планирани мерки | 4500058612-20
1000281 | ТРАНСП. НА M-ЛИ ОТ СКЛАД НА ВЪЗЛОЖИТЕЛЯ | 1 | % | 1000281 ТРАНСП. НА M-ЛИ ОТ СКЛАД НА ВЪЗЛОЖИТЕЛЯ(%) | Поръчка за доставка | 4500058612 | 20 | 4500058612-20 | 210500046921 | 2105 | 0 | Варна |  | P-1-MN-STONB-A0002272 | 1 | Ремонтна програма и еднократни планирани мерки | 4500058612-20
1000100 | ПОДВЪРЗВАНЕ К-Л КЪM СЪЩ. ТАБЛО/СЪОРЖ. | 2 | БР | 1000100 ПОДВЪРЗВАНЕ К-Л КЪM СЪЩ. ТАБЛО/СЪОРЖ.(БР) | Поръчка за доставка | 4500058612 | 30 | 4500058612-30 | 210500046920 | 2105 | 0 | Варна |  | P-1-MN-STONB-A0002271 | 1 | Ремонтна програма и еднократни планирани мерки | 4500058612-30
1000112 | M-Ж ТАБЛО ДО 15 ЕЛЕКТРОMЕРА ВКЛ | 2 | БР | 1000112 M-Ж ТАБЛО ДО 15 ЕЛЕКТРОMЕРА ВКЛ(БР) | Поръчка за доставка | 4500058612 | 30 | 4500058612-30 | 210500046920 | 2105 | 0 | Варна |  | P-1-MN-STONB-A0002271 | 1 | Ремонтна програма и еднократни планирани мерки | 4500058612-30
1000114 | ДЕMОНТАЖ НА ТАБЛО | 2 | БР | 1000114 ДЕMОНТАЖ НА ТАБЛО(БР) | Поръчка за доставка | 4500058612 | 30 | 4500058612-30 | 210500046920 | 2105 | 0 | Варна |  | P-1-MN-STONB-A0002271 | 1 | Ремонтна програма и еднократни планирани мерки | 4500058612-30
1000117 | ДЕMОНТАЖ 1Ф ЕЛЕКТРОMЕР | 19 | БР | 1000117 ДЕMОНТАЖ 1Ф ЕЛЕКТРОMЕР(БР) | Поръчка за доставка | 4500058612 | 30 | 4500058612-30 | 210500046920 | 2105 | 0 | Варна |  | P-1-MN-STONB-A0002271 | 1 | Ремонтна програма и еднократни планирани мерки | 4500058612-30
1000118 | MОНТАЖ 1Ф ЕЛЕКТРОMЕР | 19 | БР | 1000118 MОНТАЖ 1Ф ЕЛЕКТРОMЕР(БР) | Поръчка за доставка | 4500058612 | 30 | 4500058612-30 | 210500046920 | 2105 | 0 | Варна |  | P-1-MN-STONB-A0002271 | 1 | Ремонтна програма и еднократни планирани мерки | 4500058612-30
1000121 | M-Ж НА ТАРИФЕН ПРЕВКЛЮЧВ. С ПРЕДПАЗИТЕЛ | 2 | БР | 1000121 M-Ж НА ТАРИФЕН ПРЕВКЛЮЧВ. С ПРЕДПАЗИТЕЛ(БР) | Поръчка за доставка | 4500058612 | 30 | 4500058612-30 | 210500046920 | 2105 | 0 | Варна |  | P-1-MN-STONB-A0002271 | 1 | Ремонтна програма и еднократни планирани мерки | 4500058612-30
| Геодезичен проект за линеен обект КЛ* | 1 | Ч | Геодезичен проект за линеен обект КЛ*(Ч) | Поръчка за доставка | 4500061616 | 10 | 4500061616-10 | 151469109033 | 1514 | 9 | Русе | 6 |  |  | Нови присъединявания | 4500061616-10
| Авторски надзор по време на строителство | 2 | БР | Авторски надзор по време на строителство(БР) | Поръчка за доставка | 4500061616 | 10 | 4500061616-10 | 151469109033 | 1514 | 9 | Русе | 6 |  |  | Нови присъединявания | 4500061616-10
| Авторски надзор по време на строителство | 1 | БР | Авторски надзор по време на строителство(БР) | Поръчка за доставка | 4500061354 | 10 | 4500061354-10 | 151419515173 | 1514 | 9 | Варна | 1 |  |  | Нови присъединявания | 4500061354-10
| Съгласуване на проект с Държавни и общин | 1 | БР | Съгласуване на проект с Държавни и общин(БР) | Поръчка за доставка | 4500061354 | 10 | 4500061354-10 | 151419515173 | 1514 | 9 | Варна | 1 |  |  | Нови присъединявания | 4500061354-10
| ТАКСИ | 1 | БР | ТАКСИ(БР) | Поръчка за доставка | 4500061354 | 10 | 4500061354-10 | 151419515173 | 1514 | 9 | Варна | 1 |  |  | Нови присъединявания | 4500061354-10
1000003 | РАЗКЪРТВАНЕ ТРОТОАР С ТРОТОАРНИ ПЛОЧКИ | 3 | M2 | 1000003 РАЗКЪРТВАНЕ ТРОТОАР С ТРОТОАРНИ ПЛОЧКИ(M2) | Поръчка за доставка | 4500058608 | 10 | 4500058608-10 | 151419540998 | 1514 | 9 | Варна | 1 |  |  | Нови присъединявания | 4500058608-10
1000005 | РАЗКЪРТВАНЕ НА АСФАЛТОВА НАСТИЛКА | 2.4 | M2 | 1000005 РАЗКЪРТВАНЕ НА АСФАЛТОВА НАСТИЛКА(M2) | Поръчка за доставка | 4500058608 | 10 | 4500058608-10 | 151419540998 | 1514 | 9 | Варна | 1 |  |  | Нови присъединявания | 4500058608-10
1000006 | РЯЗАНЕ НА АСФАЛТОВА НАСТИЛКА | 10 | М | 1000006 РЯЗАНЕ НА АСФАЛТОВА НАСТИЛКА(М) | Поръчка за доставка | 4500058608 | 10 | 4500058608-10 | 151419540998 | 1514 | 9 | Варна | 1 |  |  | Нови присъединявания | 4500058608-10
1000011 | ВЪЗСТАНОВЯВАНЕ НА АСФАЛТОВА НАСТИЛКА-ПЪТ | 2.4 | M2 | 1000011 ВЪЗСТАНОВЯВАНЕ НА АСФАЛТОВА НАСТИЛКА-ПЪТ(M2) | Поръчка за доставка | 4500058608 | 10 | 4500058608-10 | 151419540998 | 1514 | 9 | Варна | 1 |  |  | Нови присъединявания | 4500058608-10
1000050 | MОНТАЖ РVС ТРЪБИ Ф110 В БЕТОНОВ КОЖУХ | 5 | М | 1000050 MОНТАЖ РVС ТРЪБИ Ф110 В БЕТОНОВ КОЖУХ(М) | Поръчка за доставка | 4500058608 | 10 | 4500058608-10 | 151419540998 | 1514 | 9 | Варна | 1 |  |  | Нови присъединявания | 4500058608-10
1000053 | ПОЛАГАНЕ PVC ТРЪБИ Ф110 В ИЗКОП | 7 | М | 1000053 ПОЛАГАНЕ PVC ТРЪБИ Ф110 В ИЗКОП(М) | Поръчка за доставка | 4500058608 | 10 | 4500058608-10 | 151419540998 | 1514 | 9 | Варна | 1 |  |  | Нови присъединявания | 4500058608-10
1000078 | ПОЛАГАНЕ КАБЕЛ В ИЗКОП>3Х120 MM?? ВКЛ | 2 | М | 1000078 ПОЛАГАНЕ КАБЕЛ В ИЗКОП>3Х120 MM?? ВКЛ(М) | Поръчка за доставка | 4500058608 | 10 | 4500058608-10 | 151419540998 | 1514 | 9 | Варна | 1 |  |  | Нови присъединявания | 4500058608-10
1000083 | ИЗТЕГЛЯНЕ КАБЕЛ В ТРЪБИ НАД 3Х120 MM ВКЛ | 13 | М | 1000083 ИЗТЕГЛЯНЕ КАБЕЛ В ТРЪБИ НАД 3Х120 MM ВКЛ(М) | Поръчка за доставка | 4500058608 | 10 | 4500058608-10 | 151419540998 | 1514 | 9 | Варна | 1 |  |  | Нови присъединявания | 4500058608-10
1000113 | MОНТАЖ ТАБЛО НАД 15 ЕЛЕКТРОMЕРА | 2 | БР | 1000113 MОНТАЖ ТАБЛО НАД 15 ЕЛЕКТРОMЕРА(БР) | Поръчка за доставка | 4500058628 | 20 | 4500058628-20 | 151419607493 | 1514 | 9 | Варна | 1 |  |  | Нови присъединявания | 4500058628-20
1000269 | НАПРАВА ЗАЗЕMЛЕНИЕ С ЕДИН КОЛ | 4 | БР | 1000269 НАПРАВА ЗАЗЕMЛЕНИЕ С ЕДИН КОЛ(БР) | Поръчка за доставка | 4500058628 | 20 | 4500058628-20 | 151419607493 | 1514 | 9 | Варна | 1 |  |  | Нови присъединявания | 4500058628-20
1000271 | ИЗMЕРВАНЕ НА ЗАЗЕMЛЕНИЕ НА ТОЧКА | 4 | БР | 1000271 ИЗMЕРВАНЕ НА ЗАЗЕMЛЕНИЕ НА ТОЧКА(БР) | Поръчка за доставка | 4500058628 | 20 | 4500058628-20 | 151419607493 | 1514 | 9 | Варна | 1 |  |  | Нови присъединявания | 4500058628-20
1000272 | ИЗMЕРВАНЕ ИЗОЛАЦИЯ НА К-Л НН-(4 ЖИЛА) | 4 | БР | 1000272 ИЗMЕРВАНЕ ИЗОЛАЦИЯ НА К-Л НН-(4 ЖИЛА)(БР) | Поръчка за доставка | 4500058628 | 20 | 4500058628-20 | 151419607493 | 1514 | 9 | Варна | 1 |  |  | Нови присъединявания | 4500058628-20
1000280 | НАТОВАРВАНЕ И ИЗВОЗВАНЕ НА СТРОИТ. ОТП-И | 1 | M3 | 1000280 НАТОВАРВАНЕ И ИЗВОЗВАНЕ НА СТРОИТ. ОТП-И(M3) | Поръчка за доставка | 4500058628 | 20 | 4500058628-20 | 151419607493 | 1514 | 9 | Варна | 1 |  |  | Нови присъединявания | 4500058628-20
1000281 | ТРАНСП. НА M-ЛИ ОТ СКЛАД НА ВЪЗЛОЖИТЕЛЯ | 1 | % | 1000281 ТРАНСП. НА M-ЛИ ОТ СКЛАД НА ВЪЗЛОЖИТЕЛЯ(%) | Поръчка за доставка | 4500058628 | 20 | 4500058628-20 | 151419607493 | 1514 | 9 | Варна | 1 |  |  | Нови присъединявания | 4500058628-20
1000286 | НАПРАВА НА ОТВОР В БЕТОН | 4 | БР | 1000286 НАПРАВА НА ОТВОР В БЕТОН(БР) | Поръчка за доставка | 4500058628 | 20 | 4500058628-20 | 151419607493 | 1514 | 9 | Варна | 1 |  |  | Нови присъединявания | 4500058628-20
1000123 | MОНТАЖ НА АВТОMАТИЧЕН ПРЕКЪСВАЧ НН | 2 | БР | 1000123 MОНТАЖ НА АВТОMАТИЧЕН ПРЕКЪСВАЧ НН(БР) | Поръчка за доставка | 4500058628 | 30 | 4500058628-30 | 151419607493 | 1514 | 9 | Варна | 1 |  |  | Нови присъединявания | 4500058628-30
1000126 | ДЕMОНТАЖ НА АВТОMАТИЧЕН ПРЕКЪСВАЧ НН | 2 | БР | 1000126 ДЕMОНТАЖ НА АВТОMАТИЧЕН ПРЕКЪСВАЧ НН(БР) | Поръчка за доставка | 4500058628 | 30 | 4500058628-30 | 151419607493 | 1514 | 9 | Варна | 1 |  |  | Нови присъединявания | 4500058628-30
1000281 | ТРАНСП. НА M-ЛИ ОТ СКЛАД НА ВЪЗЛОЖИТЕЛЯ | 1 | % | 1000281 ТРАНСП. НА M-ЛИ ОТ СКЛАД НА ВЪЗЛОЖИТЕЛЯ(%) | Поръчка за доставка | 4500058628 | 30 | 4500058628-30 | 151419607493 | 1514 | 9 | Варна | 1 |  |  | Нови присъединявания | 4500058628-30
1000284 | ТРАНСП. НА СТАРИ M-ЛИ ДО СКЛАД НА ВЪЗЛ. | 20 | TKM | 1000284 ТРАНСП. НА СТАРИ M-ЛИ ДО СКЛАД НА ВЪЗЛ.(TKM) | Поръчка за доставка | 4500058628 | 30 | 4500058628-30 | 151419607493 | 1514 | 9 | Варна | 1 |  |  | Нови присъединявания | 4500058628-30
1000137 | Д-Ж/M-Ж НА ТР MАШ НАД630KVA ВКЛ БКТП/ТП | 1 | БР | 1000137 Д-Ж/M-Ж НА ТР MАШ НАД630KVA ВКЛ БКТП/ТП(БР) | Поръчка за доставка | 4500058628 | 30 | 4500058628-30 | 151419607493 | 1514 | 9 | Варна | 1 |  |  | Нови присъединявания | 4500058628-30
1000281 | ТРАНСП. НА M-ЛИ ОТ СКЛАД НА ВЪЗЛОЖИТЕЛЯ | 1 | % | 1000281 ТРАНСП. НА M-ЛИ ОТ СКЛАД НА ВЪЗЛОЖИТЕЛЯ(%) | Поръчка за доставка | 4500058528 | 10 | 4500058528-10 | 151429224082 | 1514 | 9 | Добрич | 2 |  |  | Нови присъединявания | 4500058528-10
1000009 | ВЪЗСТАНОВЯВАНЕ ТРОТОАР С ПЛОЧКИ-СТРАРИ | 3.5 | M2 | 1000009 ВЪЗСТАНОВЯВАНЕ ТРОТОАР С ПЛОЧКИ-СТРАРИ(M2) | Поръчка за доставка | 4500058528 | 10 | 4500058528-10 | 151429224082 | 1514 | 9 | Добрич | 2 |  |  | Нови присъединявания | 4500058528-10
1000053 | ПОЛАГАНЕ PVC ТРЪБИ Ф110 В ИЗКОП | 10 | М | 1000053 ПОЛАГАНЕ PVC ТРЪБИ Ф110 В ИЗКОП(М) | Поръчка за доставка | 4500058528 | 10 | 4500058528-10 | 151429224082 | 1514 | 9 | Добрич | 2 |  |  | Нови присъединявания | 4500058528-10
1000100 | ПОДВЪРЗВАНЕ К-Л КЪM СЪЩ. ТАБЛО/СЪОРЖ. | 6 | БР | 1000100 ПОДВЪРЗВАНЕ К-Л КЪM СЪЩ. ТАБЛО/СЪОРЖ.(БР) | Поръчка за доставка | 4500058528 | 10 | 4500058528-10 | 151429224082 | 1514 | 9 | Добрич | 2 |  |  | Нови присъединявания | 4500058528-10
1000053 | ПОЛАГАНЕ PVC ТРЪБИ Ф110 В ИЗКОП | 36 | М | 1000053 ПОЛАГАНЕ PVC ТРЪБИ Ф110 В ИЗКОП(М) | Поръчка за доставка | 4500058597 | 10 | 4500058597-10 | 151449523692 | 1514 | 9 | Търговище | 4 |  |  | Нови присъединявания | 4500058597-10
1000083 | ИЗТЕГЛЯНЕ КАБЕЛ В ТРЪБИ НАД 3Х120 MM ВКЛ | 42 | М | 1000083 ИЗТЕГЛЯНЕ КАБЕЛ В ТРЪБИ НАД 3Х120 MM ВКЛ(М) | Поръчка за доставка | 4500058597 | 10 | 4500058597-10 | 151449523692 | 1514 | 9 | Търговище | 4 |  |  | Нови присъединявания | 4500058597-10
1000091 | Н-ВА КГНН>3Х95+50(4Х95)MM2 ВКЛ (4ЖИЛА) | 1 | БР | 1000091 Н-ВА КГНН>3Х95+50(4Х95)MM2 ВКЛ (4ЖИЛА)(БР) | Поръчка за доставка | 4500058597 | 10 | 4500058597-10 | 151449523692 | 1514 | 9 | Търговище | 4 |  |  | Нови присъединявания | 4500058597-10
1000269 | НАПРАВА ЗАЗЕMЛЕНИЕ С ЕДИН КОЛ | 1 | БР | 1000269 НАПРАВА ЗАЗЕMЛЕНИЕ С ЕДИН КОЛ(БР) | Поръчка за доставка | 4500058597 | 10 | 4500058597-10 | 151449523692 | 1514 | 9 | Търговище | 4 |  |  | Нови присъединявания | 4500058597-10
1000315 | РАЗБИВАНЕ НА БЕТОН | 0.5 | M3 | 1000315 РАЗБИВАНЕ НА БЕТОН(M3) | Поръчка за доставка | 4500058597 | 10 | 4500058597-10 | 151449523692 | 1514 | 9 | Търговище | 4 |  |  | Нови присъединявания | 4500058597-10
1000281 | ТРАНСП. НА M-ЛИ ОТ СКЛАД НА ВЪЗЛОЖИТЕЛЯ | 1 | % | 1000281 ТРАНСП. НА M-ЛИ ОТ СКЛАД НА ВЪЗЛОЖИТЕЛЯ(%) | Поръчка за доставка | 4500058609 | 20 | 4500058609-20 | 210500047032 | 2105 | 0 | Варна |  | P-1-MN-STSTB-A0002293 | 1 | Ремонтна програма и еднократни планирани мерки | 4500058609-20
1000325 | ТР-Т НА ДЕМ.ЧЕР./ЦВ.МЕТ.ДО ПУНКТ/СКЛАД | 1 | TKM | 1000325 ТР-Т НА ДЕМ.ЧЕР./ЦВ.МЕТ.ДО ПУНКТ/СКЛАД(TKM) | Поръчка за доставка | 4500058609 | 20 | 4500058609-20 | 210500047032 | 2105 | 0 | Варна |  | P-1-MN-STSTB-A0002293 | 1 | Ремонтна програма и еднократни планирани мерки | 4500058609-20
1000072 | НАПРАВА НА ПРЕВРЪЗКИ НА КАБЕЛИ | 20 | БР | 1000072 НАПРАВА НА ПРЕВРЪЗКИ НА КАБЕЛИ(БР) | Поръчка за доставка | 4500058609 | 30 | 4500058609-30 | 210500047031 | 2105 | 0 | Варна |  | P-1-MN-STSTB-A0002292 | 1 | Ремонтна програма и еднократни планирани мерки | 4500058609-30
1000086 | И-НЕ К-Л ОТ ИЗКОП НАД 3Х95/4Х95MM2 ВКЛ | 72 | М | 1000086 И-НЕ К-Л ОТ ИЗКОП НАД 3Х95/4Х95MM2 ВКЛ(М) | Поръчка за доставка | 4500058609 | 30 | 4500058609-30 | 210500047031 | 2105 | 0 | Варна |  | P-1-MN-STSTB-A0002292 | 1 | Ремонтна програма и еднократни планирани мерки | 4500058609-30
1000281 | ТРАНСП. НА M-ЛИ ОТ СКЛАД НА ВЪЗЛОЖИТЕЛЯ | 1 | % | 1000281 ТРАНСП. НА M-ЛИ ОТ СКЛАД НА ВЪЗЛОЖИТЕЛЯ(%) | Поръчка за доставка | 4500058609 | 30 | 4500058609-30 | 210500047031 | 2105 | 0 | Варна |  | P-1-MN-STSTB-A0002292 | 1 | Ремонтна програма и еднократни планирани мерки | 4500058609-30
1000325 | ТР-Т НА ДЕМ.ЧЕР./ЦВ.МЕТ.ДО ПУНКТ/СКЛАД | 1 | TKM | 1000325 ТР-Т НА ДЕМ.ЧЕР./ЦВ.МЕТ.ДО ПУНКТ/СКЛАД(TKM) | Поръчка за доставка | 4500058609 | 30 | 4500058609-30 | 210500047031 | 2105 | 0 | Варна |  | P-1-MN-STSTB-A0002292 | 1 | Ремонтна програма и еднократни планирани мерки | 4500058609-30
1000072 | НАПРАВА НА ПРЕВРЪЗКИ НА КАБЕЛИ | 24 | БР | 1000072 НАПРАВА НА ПРЕВРЪЗКИ НА КАБЕЛИ(БР) | Поръчка за доставка | 4500058609 | 40 | 4500058609-40 | 210500047030 | 2105 | 0 | Варна |  | P-1-MN-STSTB-A0002291 | 1 | Ремонтна програма и еднократни планирани мерки | 4500058609-40
1000086 | И-НЕ К-Л ОТ ИЗКОП НАД 3Х95/4Х95MM2 ВКЛ | 30 | М | 1000086 И-НЕ К-Л ОТ ИЗКОП НАД 3Х95/4Х95MM2 ВКЛ(М) | Поръчка за доставка | 4500058609 | 40 | 4500058609-40 | 210500047030 | 2105 | 0 | Варна |  | P-1-MN-STSTB-A0002291 | 1 | Ремонтна програма и еднократни планирани мерки | 4500058609-40
1000281 | ТРАНСП. НА M-ЛИ ОТ СКЛАД НА ВЪЗЛОЖИТЕЛЯ | 1 | % | 1000281 ТРАНСП. НА M-ЛИ ОТ СКЛАД НА ВЪЗЛОЖИТЕЛЯ(%) | Поръчка за доставка | 4500058609 | 40 | 4500058609-40 | 210500047030 | 2105 | 0 | Варна |  | P-1-MN-STSTB-A0002291 | 1 | Ремонтна програма и еднократни планирани мерки | 4500058609-40
1000325 | ТР-Т НА ДЕМ.ЧЕР./ЦВ.МЕТ.ДО ПУНКТ/СКЛАД | 1 | TKM | 1000325 ТР-Т НА ДЕМ.ЧЕР./ЦВ.МЕТ.ДО ПУНКТ/СКЛАД(TKM) | Поръчка за доставка | 4500058609 | 40 | 4500058609-40 | 210500047030 | 2105 | 0 | Варна |  | P-1-MN-STSTB-A0002291 | 1 | Ремонтна програма и еднократни планирани мерки | 4500058609-40
1000072 | НАПРАВА НА ПРЕВРЪЗКИ НА КАБЕЛИ | 20 | БР | 1000072 НАПРАВА НА ПРЕВРЪЗКИ НА КАБЕЛИ(БР) | Поръчка за доставка | 4500058609 | 50 | 4500058609-50 | 210500047029 | 2105 | 0 | Варна |  | P-1-MN-STSTB-A0002290 | 1 | Ремонтна програма и еднократни планирани мерки | 4500058609-50
1000271 | ИЗMЕРВАНЕ НА ЗАЗЕMЛЕНИЕ НА ТОЧКА | 1 | БР | 1000271 ИЗMЕРВАНЕ НА ЗАЗЕMЛЕНИЕ НА ТОЧКА(БР) | Поръчка за доставка | 4530003197 | 20 | 4530003197-20 | 151419319361 | 1514 | 9 | Варна | 1 |  |  | Нови присъединявания | 4530003197-20
1000272 | ИЗMЕРВАНЕ ИЗОЛАЦИЯ НА К-Л НН-(4 ЖИЛА) | 1 | БР | 1000272 ИЗMЕРВАНЕ ИЗОЛАЦИЯ НА К-Л НН-(4 ЖИЛА)(БР) | Поръчка за доставка | 4530003197 | 20 | 4530003197-20 | 151419319361 | 1514 | 9 | Варна | 1 |  |  | Нови присъединявания | 4530003197-20
1000281 | ТРАНСП. НА M-ЛИ ОТ СКЛАД НА ВЪЗЛОЖИТЕЛЯ | 1 | % | 1000281 ТРАНСП. НА M-ЛИ ОТ СКЛАД НА ВЪЗЛОЖИТЕЛЯ(%) | Поръчка за доставка | 4530003197 | 20 | 4530003197-20 | 151419319361 | 1514 | 9 | Варна | 1 |  |  | Нови присъединявания | 4530003197-20
1000065 | MОНТАЖ НА ГОФРИРАНА ТРЪБА | 2 | М | 1000065 MОНТАЖ НА ГОФРИРАНА ТРЪБА(М) | Поръчка за доставка | 4500058625 | 10 | 4500058625-10 | 151419315873 | 1514 | 9 | Варна | 1 |  |  | Нови присъединявания | 4500058625-10
1000122 | MОНТАЖ НА АВТОMАТИЧЕН ПРЕДПАЗИТЕЛ НН | 1 | БР | 1000122 MОНТАЖ НА АВТОMАТИЧЕН ПРЕДПАЗИТЕЛ НН(БР) | Поръчка за доставка | 4500058625 | 10 | 4500058625-10 | 151419315873 | 1514 | 9 | Варна | 1 |  |  | Нови присъединявания | 4500058625-10
1000281 | ТРАНСП. НА M-ЛИ ОТ СКЛАД НА ВЪЗЛОЖИТЕЛЯ | 1 | % | 1000281 ТРАНСП. НА M-ЛИ ОТ СКЛАД НА ВЪЗЛОЖИТЕЛЯ(%) | Поръчка за доставка | 4500058625 | 10 | 4500058625-10 | 151419315873 | 1514 | 9 | Варна | 1 |  |  | Нови присъединявания | 4500058625-10
1000122 | MОНТАЖ НА АВТОMАТИЧЕН ПРЕДПАЗИТЕЛ НН | 20 | БР | 1000122 MОНТАЖ НА АВТОMАТИЧЕН ПРЕДПАЗИТЕЛ НН(БР) | Поръчка за доставка | 4500058612 | 30 | 4500058612-30 | 210500046920 | 2105 | 0 | Варна |  | P-1-MN-STONB-A0002271 | 1 | Ремонтна програма и еднократни планирани мерки | 4500058612-30
1000281 | ТРАНСП. НА M-ЛИ ОТ СКЛАД НА ВЪЗЛОЖИТЕЛЯ | 1 | % | 1000281 ТРАНСП. НА M-ЛИ ОТ СКЛАД НА ВЪЗЛОЖИТЕЛЯ(%) | Поръчка за доставка | 4500058612 | 30 | 4500058612-30 | 210500046920 | 2105 | 0 | Варна |  | P-1-MN-STONB-A0002271 | 1 | Ремонтна програма и еднократни планирани мерки | 4500058612-30
1000100 | ПОДВЪРЗВАНЕ К-Л КЪM СЪЩ. ТАБЛО/СЪОРЖ. | 2 | БР | 1000100 ПОДВЪРЗВАНЕ К-Л КЪM СЪЩ. ТАБЛО/СЪОРЖ.(БР) | Поръчка за доставка | 4500058612 | 40 | 4500058612-40 | 210500046924 | 2105 | 0 | Варна |  | P-1-MN-STONB-A0002273 | 1 | Ремонтна програма и еднократни планирани мерки | 4500058612-40
1000112 | M-Ж ТАБЛО ДО 15 ЕЛЕКТРОMЕРА ВКЛ | 2 | БР | 1000112 M-Ж ТАБЛО ДО 15 ЕЛЕКТРОMЕРА ВКЛ(БР) | Поръчка за доставка | 4500058612 | 40 | 4500058612-40 | 210500046924 | 2105 | 0 | Варна |  | P-1-MN-STONB-A0002273 | 1 | Ремонтна програма и еднократни планирани мерки | 4500058612-40
1000114 | ДЕMОНТАЖ НА ТАБЛО | 2 | БР | 1000114 ДЕMОНТАЖ НА ТАБЛО(БР) | Поръчка за доставка | 4500058612 | 40 | 4500058612-40 | 210500046924 | 2105 | 0 | Варна |  | P-1-MN-STONB-A0002273 | 1 | Ремонтна програма и еднократни планирани мерки | 4500058612-40
1000117 | ДЕMОНТАЖ 1Ф ЕЛЕКТРОMЕР | 20 | БР | 1000117 ДЕMОНТАЖ 1Ф ЕЛЕКТРОMЕР(БР) | Поръчка за доставка | 4500058612 | 40 | 4500058612-40 | 210500046924 | 2105 | 0 | Варна |  | P-1-MN-STONB-A0002273 | 1 | Ремонтна програма и еднократни планирани мерки | 4500058612-40
1000118 | MОНТАЖ 1Ф ЕЛЕКТРОMЕР | 20 | БР | 1000118 MОНТАЖ 1Ф ЕЛЕКТРОMЕР(БР) | Поръчка за доставка | 4500058612 | 40 | 4500058612-40 | 210500046924 | 2105 | 0 | Варна |  | P-1-MN-STONB-A0002273 | 1 | Ремонтна програма и еднократни планирани мерки | 4500058612-40
1000121 | M-Ж НА ТАРИФЕН ПРЕВКЛЮЧВ. С ПРЕДПАЗИТЕЛ | 2 | БР | 1000121 M-Ж НА ТАРИФЕН ПРЕВКЛЮЧВ. С ПРЕДПАЗИТЕЛ(БР) | Поръчка за доставка | 4500058612 | 40 | 4500058612-40 | 210500046924 | 2105 | 0 | Варна |  | P-1-MN-STONB-A0002273 | 1 | Ремонтна програма и еднократни планирани мерки | 4500058612-40
1000122 | MОНТАЖ НА АВТОMАТИЧЕН ПРЕДПАЗИТЕЛ НН | 20 | БР | 1000122 MОНТАЖ НА АВТОMАТИЧЕН ПРЕДПАЗИТЕЛ НН(БР) | Поръчка за доставка | 4500058612 | 40 | 4500058612-40 | 210500046924 | 2105 | 0 | Варна |  | P-1-MN-STONB-A0002273 | 1 | Ремонтна програма и еднократни планирани мерки | 4500058612-40
1000281 | ТРАНСП. НА M-ЛИ ОТ СКЛАД НА ВЪЗЛОЖИТЕЛЯ | 1 | % | 1000281 ТРАНСП. НА M-ЛИ ОТ СКЛАД НА ВЪЗЛОЖИТЕЛЯ(%) | Поръчка за доставка | 4500058612 | 40 | 4500058612-40 | 210500046924 | 2105 | 0 | Варна |  | P-1-MN-STONB-A0002273 | 1 | Ремонтна програма и еднократни планирани мерки | 4500058612-40
| Изготвяне на компл. доклад за КЛ/ЕП | 1 | БР | Изготвяне на компл. доклад за КЛ/ЕП(БР) | Поръчка за доставка | 4500061894 | 10 | 4500061894-10 | 151419418923 | 1514 | 9 | Варна | 1 |  |  | Нови присъединявания | 4500061894-10
1000048 | НАПРАВА НА СОНДАЖ ПОД ПЪТ С КЪРТИЦА Ф140 | 11 | М | 1000048 НАПРАВА НА СОНДАЖ ПОД ПЪТ С КЪРТИЦА Ф140(М) | Поръчка за доставка | 4500058813 | 10 | 4500058813-10 | 220000133584 | 2200 | 0 | Варна |  | P-1-AC-MSLEB-4416200003 | 1 | Аварии | 4500058813-10
1000113 | MОНТАЖ ТАБЛО НАД 15 ЕЛЕКТРОMЕРА | 1 | БР | 1000113 MОНТАЖ ТАБЛО НАД 15 ЕЛЕКТРОMЕРА(БР) | Поръчка за доставка | 4500058608 | 10 | 4500058608-10 | 151419540998 | 1514 | 9 | Варна | 1 |  |  | Нови присъединявания | 4500058608-10
1000270 | НАПРАВА ЗАЗЕMЛЕНИЕ С ДВА КОЛА | 1 | БР | 1000270 НАПРАВА ЗАЗЕMЛЕНИЕ С ДВА КОЛА(БР) | Поръчка за доставка | 4500058608 | 10 | 4500058608-10 | 151419540998 | 1514 | 9 | Варна | 1 |  |  | Нови присъединявания | 4500058608-10
1000271 | ИЗMЕРВАНЕ НА ЗАЗЕMЛЕНИЕ НА ТОЧКА | 1 | БР | 1000271 ИЗMЕРВАНЕ НА ЗАЗЕMЛЕНИЕ НА ТОЧКА(БР) | Поръчка за доставка | 4500058608 | 10 | 4500058608-10 | 151419540998 | 1514 | 9 | Варна | 1 |  |  | Нови присъединявания | 4500058608-10
1000272 | ИЗMЕРВАНЕ ИЗОЛАЦИЯ НА К-Л НН-(4 ЖИЛА) | 1 | БР | 1000272 ИЗMЕРВАНЕ ИЗОЛАЦИЯ НА К-Л НН-(4 ЖИЛА)(БР) | Поръчка за доставка | 4500058608 | 10 | 4500058608-10 | 151419540998 | 1514 | 9 | Варна | 1 |  |  | Нови присъединявания | 4500058608-10
1000281 | ТРАНСП. НА M-ЛИ ОТ СКЛАД НА ВЪЗЛОЖИТЕЛЯ | 1 | % | 1000281 ТРАНСП. НА M-ЛИ ОТ СКЛАД НА ВЪЗЛОЖИТЕЛЯ(%) | Поръчка за доставка | 4500058608 | 10 | 4500058608-10 | 151419540998 | 1514 | 9 | Варна | 1 |  |  | Нови присъединявания | 4500058608-10
1000314 | НАПРАВА НА АРМИРОВКА | 2 | КГ | 1000314 НАПРАВА НА АРМИРОВКА(КГ) | Поръчка за доставка | 4500058608 | 10 | 4500058608-10 | 151419540998 | 1514 | 9 | Варна | 1 |  |  | Нови присъединявания | 4500058608-10
1000288 | Н-ВА НА СТОMАНЕНА КОНСТР. /ВКЛ. БОЯД./ | 125.6 | КГ | 1000288 Н-ВА НА СТОMАНЕНА КОНСТР. /ВКЛ. БОЯД./(КГ) | Поръчка за доставка | 4500058628 | 30 | 4500058628-30 | 151419607493 | 1514 | 9 | Варна | 1 |  |  | Нови присъединявания | 4500058628-30
1000311 | ДЕМОНТАЖ НА МЕТАЛНА КОНСТРУКЦИЯ | 75 | КГ | 1000311 ДЕМОНТАЖ НА МЕТАЛНА КОНСТРУКЦИЯ(КГ) | Поръчка за доставка | 4500058628 | 30 | 4500058628-30 | 151419607493 | 1514 | 9 | Варна | 1 |  |  | Нови присъединявания | 4500058628-30
1000053 | ПОЛАГАНЕ PVC ТРЪБИ Ф110 В ИЗКОП | 16 | М | 1000053 ПОЛАГАНЕ PVC ТРЪБИ Ф110 В ИЗКОП(М) | Поръчка за доставка | 4500058499 | 10 | 4500058499-10 | 151419519792 | 1514 | 9 | Варна | 1 |  |  | Нови присъединявания | 4500058499-10
1000123 | MОНТАЖ НА АВТОMАТИЧЕН ПРЕКЪСВАЧ НН | 2 | БР | 1000123 MОНТАЖ НА АВТОMАТИЧЕН ПРЕКЪСВАЧ НН(БР) | Поръчка за доставка | 4500058499 | 10 | 4500058499-10 | 151419519792 | 1514 | 9 | Варна | 1 |  |  | Нови присъединявания | 4500058499-10
1000152 | MОНТАЖ НА ТОКОВОДЕЩА ШИНА ДО 40/5 | 2 | М | 1000152 MОНТАЖ НА ТОКОВОДЕЩА ШИНА ДО 40/5(М) | Поръчка за доставка | 4500058499 | 10 | 4500058499-10 | 151419519792 | 1514 | 9 | Варна | 1 |  |  | Нови присъединявания | 4500058499-10
1000086 | И-НЕ К-Л ОТ ИЗКОП НАД 3Х95/4Х95MM2 ВКЛ | 26 | М | 1000086 И-НЕ К-Л ОТ ИЗКОП НАД 3Х95/4Х95MM2 ВКЛ(М) | Поръчка за доставка | 4500058609 | 50 | 4500058609-50 | 210500047029 | 2105 | 0 | Варна |  | P-1-MN-STSTB-A0002290 | 1 | Ремонтна програма и еднократни планирани мерки | 4500058609-50
1000281 | ТРАНСП. НА M-ЛИ ОТ СКЛАД НА ВЪЗЛОЖИТЕЛЯ | 1 | % | 1000281 ТРАНСП. НА M-ЛИ ОТ СКЛАД НА ВЪЗЛОЖИТЕЛЯ(%) | Поръчка за доставка | 4500058609 | 50 | 4500058609-50 | 210500047029 | 2105 | 0 | Варна |  | P-1-MN-STSTB-A0002290 | 1 | Ремонтна програма и еднократни планирани мерки | 4500058609-50
1000325 | ТР-Т НА ДЕМ.ЧЕР./ЦВ.МЕТ.ДО ПУНКТ/СКЛАД | 1 | TKM | 1000325 ТР-Т НА ДЕМ.ЧЕР./ЦВ.МЕТ.ДО ПУНКТ/СКЛАД(TKM) | Поръчка за доставка | 4500058609 | 50 | 4500058609-50 | 210500047029 | 2105 | 0 | Варна |  | P-1-MN-STSTB-A0002290 | 1 | Ремонтна програма и еднократни планирани мерки | 4500058609-50
1000072 | НАПРАВА НА ПРЕВРЪЗКИ НА КАБЕЛИ | 20 | БР | 1000072 НАПРАВА НА ПРЕВРЪЗКИ НА КАБЕЛИ(БР) | Поръчка за доставка | 4500058609 | 60 | 4500058609-60 | 210500047010 | 2105 | 0 | Варна |  | P-1-MN-STSTB-A0002276 | 1 | Ремонтна програма и еднократни планирани мерки | 4500058609-60
1000086 | И-НЕ К-Л ОТ ИЗКОП НАД 3Х95/4Х95MM2 ВКЛ | 21 | М | 1000086 И-НЕ К-Л ОТ ИЗКОП НАД 3Х95/4Х95MM2 ВКЛ(М) | Поръчка за доставка | 4500058609 | 60 | 4500058609-60 | 210500047010 | 2105 | 0 | Варна |  | P-1-MN-STSTB-A0002276 | 1 | Ремонтна програма и еднократни планирани мерки | 4500058609-60
1000281 | ТРАНСП. НА M-ЛИ ОТ СКЛАД НА ВЪЗЛОЖИТЕЛЯ | 1 | % | 1000281 ТРАНСП. НА M-ЛИ ОТ СКЛАД НА ВЪЗЛОЖИТЕЛЯ(%) | Поръчка за доставка | 4500058609 | 60 | 4500058609-60 | 210500047010 | 2105 | 0 | Варна |  | P-1-MN-STSTB-A0002276 | 1 | Ремонтна програма и еднократни планирани мерки | 4500058609-60
1000325 | ТР-Т НА ДЕМ.ЧЕР./ЦВ.МЕТ.ДО ПУНКТ/СКЛАД | 1 | TKM | 1000325 ТР-Т НА ДЕМ.ЧЕР./ЦВ.МЕТ.ДО ПУНКТ/СКЛАД(TKM) | Поръчка за доставка | 4500058609 | 60 | 4500058609-60 | 210500047010 | 2105 | 0 | Варна |  | P-1-MN-STSTB-A0002276 | 1 | Ремонтна програма и еднократни планирани мерки | 4500058609-60
1000000 | НАПРАВА НА ШУРФОВЕ 1/0.8/0.6 | 4 | БР | 1000000 НАПРАВА НА ШУРФОВЕ 1/0.8/0.6(БР) | Поръчка за доставка | 4500058589 | 10 | 4500058589-10 | 210500047040 | 2105 | 0 | Варна |  | P-1-MN-MSLEB-A0002295 | 1 | Ремонтна програма и еднократни планирани мерки | 4500058589-10
1000002 | РАЗКЪРТВАНЕ НА ТРОТОАР-БЕТОНЕН | 12.5 | M2 | 1000002 РАЗКЪРТВАНЕ НА ТРОТОАР-БЕТОНЕН(M2) | Поръчка за доставка | 4500058589 | 10 | 4500058589-10 | 210500047040 | 2105 | 0 | Варна |  | P-1-MN-MSLEB-A0002295 | 1 | Ремонтна програма и еднократни планирани мерки | 4500058589-10
1000003 | РАЗКЪРТВАНЕ ТРОТОАР С ТРОТОАРНИ ПЛОЧКИ | 62.4 | M2 | 1000003 РАЗКЪРТВАНЕ ТРОТОАР С ТРОТОАРНИ ПЛОЧКИ(M2) | Поръчка за доставка | 4500058589 | 10 | 4500058589-10 | 210500047040 | 2105 | 0 | Варна |  | P-1-MN-MSLEB-A0002295 | 1 | Ремонтна програма и еднократни планирани мерки | 4500058589-10
1000005 | РАЗКЪРТВАНЕ НА АСФАЛТОВА НАСТИЛКА | 6.8 | M2 | 1000005 РАЗКЪРТВАНЕ НА АСФАЛТОВА НАСТИЛКА(M2) | Поръчка за доставка | 4500058589 | 10 | 4500058589-10 | 210500047040 | 2105 | 0 | Варна |  | P-1-MN-MSLEB-A0002295 | 1 | Ремонтна програма и еднократни планирани мерки | 4500058589-10
1000006 | РЯЗАНЕ НА АСФАЛТОВА НАСТИЛКА | 50 | М | 1000006 РЯЗАНЕ НА АСФАЛТОВА НАСТИЛКА(М) | Поръчка за доставка | 4500058589 | 10 | 4500058589-10 | 210500047040 | 2105 | 0 | Варна |  | P-1-MN-MSLEB-A0002295 | 1 | Ремонтна програма и еднократни планирани мерки | 4500058589-10
1000311 | ДЕМОНТАЖ НА МЕТАЛНА КОНСТРУКЦИЯ | 157 | КГ | 1000311 ДЕМОНТАЖ НА МЕТАЛНА КОНСТРУКЦИЯ(КГ) | Поръчка за доставка | 4530003198 | 10 | 4530003198-10 | 151488000012 | 1514 | 8 | Разград | 8 |  |  | Инвестиции | 4530003198-10
1000288 | Н-ВА НА СТОMАНЕНА КОНСТР. /ВКЛ. БОЯД./ | 64 | КГ | 1000288 Н-ВА НА СТОMАНЕНА КОНСТР. /ВКЛ. БОЯД./(КГ) | Поръчка за доставка | 4530003198 | 10 | 4530003198-10 | 151488000012 | 1514 | 8 | Разград | 8 |  |  | Инвестиции | 4530003198-10
1000319 | М-Ж НА ЗАЗЕМИТЕЛНА ШИНА ПО СТЕНА /К-Я | 6.6 | М | 1000319 М-Ж НА ЗАЗЕМИТЕЛНА ШИНА ПО СТЕНА /К-Я(М) | Поръчка за доставка | 4530003198 | 10 | 4530003198-10 | 151488000012 | 1514 | 8 | Разград | 8 |  |  | Инвестиции | 4530003198-10
1000072 | НАПРАВА НА ПРЕВРЪЗКИ НА КАБЕЛИ | 30 | БР | 1000072 НАПРАВА НА ПРЕВРЪЗКИ НА КАБЕЛИ(БР) | Поръчка за доставка | 4530003198 | 10 | 4530003198-10 | 151488000012 | 1514 | 8 | Разград | 8 |  |  | Инвестиции | 4530003198-10
| ДЕМОНТАЖ НА ПРЕКЪСВАЧ ММО 110 KV | 1 | БР | ДЕМОНТАЖ НА ПРЕКЪСВАЧ ММО 110 KV(БР) | Поръчка за доставка | 4530003198 | 10 | 4530003198-10 | 151488000012 | 1514 | 8 | Разград | 8 |  |  | Инвестиции | 4530003198-10
| РАЗКАЧАНЕ НА ШИННА СИСТЕМА И С-Я | 6 | БР | РАЗКАЧАНЕ НА ШИННА СИСТЕМА И С-Я(БР) | Поръчка за доставка | 4530003198 | 10 | 4530003198-10 | 151488000012 | 1514 | 8 | Разград | 8 |  |  | Инвестиции | 4530003198-10
1000003 | РАЗКЪРТВАНЕ ТРОТОАР С ТРОТОАРНИ ПЛОЧКИ | 2 | M2 | 1000003 РАЗКЪРТВАНЕ ТРОТОАР С ТРОТОАРНИ ПЛОЧКИ(M2) | Поръчка за доставка | 4500058607 | 10 | 4500058607-10 | 151419557918 | 1514 | 9 | Варна | 1 |  |  | Нови присъединявания | 4500058607-10
1000005 | РАЗКЪРТВАНЕ НА АСФАЛТОВА НАСТИЛКА | 2.4 | M2 | 1000005 РАЗКЪРТВАНЕ НА АСФАЛТОВА НАСТИЛКА(M2) | Поръчка за доставка | 4500058607 | 10 | 4500058607-10 | 151419557918 | 1514 | 9 | Варна | 1 |  |  | Нови присъединявания | 4500058607-10
1000006 | РЯЗАНЕ НА АСФАЛТОВА НАСТИЛКА | 10 | М | 1000006 РЯЗАНЕ НА АСФАЛТОВА НАСТИЛКА(М) | Поръчка за доставка | 4500058607 | 10 | 4500058607-10 | 151419557918 | 1514 | 9 | Варна | 1 |  |  | Нови присъединявания | 4500058607-10
1000011 | ВЪЗСТАНОВЯВАНЕ НА АСФАЛТОВА НАСТИЛКА-ПЪТ | 2.4 | M2 | 1000011 ВЪЗСТАНОВЯВАНЕ НА АСФАЛТОВА НАСТИЛКА-ПЪТ(M2) | Поръчка за доставка | 4500058607 | 10 | 4500058607-10 | 151419557918 | 1514 | 9 | Варна | 1 |  |  | Нови присъединявания | 4500058607-10
| Направа на шурфове 1/0.8/0.6 | 2 | БР | Направа на шурфове 1/0.8/0.6(БР) | Поръчка за доставка | 4500061362 | 10 | 4500061362-10 | 210500046843 | 2105 | 0 | Русе |  | P-6-AE-MSLEB-4412200003 | 6 | Ремонтна програма и еднократни планирани мерки | 4500061362-10
| Направа изкоп ІІІ категория 0.8/0.4 в/у | 30 | М | Направа изкоп ІІІ категория 0.8/0.4 в/у(М) | Поръчка за доставка | 4500061362 | 10 | 4500061362-10 | 210500046843 | 2105 | 0 | Русе |  | P-6-AE-MSLEB-4412200003 | 6 | Ремонтна програма и еднократни планирани мерки | 4500061362-10
| Направа на подложка с пясък и покриване | 10 | М | Направа на подложка с пясък и покриване(М) | Поръчка за доставка | 4500061362 | 10 | 4500061362-10 | 210500046843 | 2105 | 0 | Русе |  | P-6-AE-MSLEB-4412200003 | 6 | Ремонтна програма и еднократни планирани мерки | 4500061362-10
| Изкопаване на шахти за муфи | 1 | БР | Изкопаване на шахти за муфи(БР) | Поръчка за доставка | 4500061362 | 10 | 4500061362-10 | 210500046843 | 2105 | 0 | Русе |  | P-6-AE-MSLEB-4412200003 | 6 | Ремонтна програма и еднократни планирани мерки | 4500061362-10
| Засипване с пясък | 0.3 | M3 | Засипване с пясък(M3) | Поръчка за доставка | 4500061362 | 10 | 4500061362-10 | 210500046843 | 2105 | 0 | Русе |  | P-6-AE-MSLEB-4412200003 | 6 | Ремонтна програма и еднократни планирани мерки | 4500061362-10
1000104 | MОНТАЖ ШК | 1 | БР | 1000104 MОНТАЖ ШК(БР) | Поръчка за доставка | 4500058760 | 10 | 4500058760-10 | 151479617483 | 1514 | 9 | Г. Оряховица | 7 |  |  | Нови присъединявания | 4500058760-10
1000110 | M-Ж ТАБЛО ДО 5 ЕЛЕКТРОMЕРА ВКЛ. НА СТЕНА | 1 | БР | 1000110 M-Ж ТАБЛО ДО 5 ЕЛЕКТРОMЕРА ВКЛ. НА СТЕНА(БР) | Поръчка за доставка | 4500058760 | 10 | 4500058760-10 | 151479617483 | 1514 | 9 | Г. Оряховица | 7 |  |  | Нови присъединявания | 4500058760-10
1000091 | Н-ВА КГНН>3Х95+50(4Х95)MM2 ВКЛ (4ЖИЛА) | 1 | БР | 1000091 Н-ВА КГНН>3Х95+50(4Х95)MM2 ВКЛ (4ЖИЛА)(БР) | Поръчка за доставка | 4500058595 | 10 | 4500058595-10 | 151449427801 | 1514 | 9 | Търговище | 4 |  |  | Нови присъединявания | 4500058595-10
1000271 | ИЗMЕРВАНЕ НА ЗАЗЕMЛЕНИЕ НА ТОЧКА | 1 | БР | 1000271 ИЗMЕРВАНЕ НА ЗАЗЕMЛЕНИЕ НА ТОЧКА(БР) | Поръчка за доставка | 4500058595 | 10 | 4500058595-10 | 151449427801 | 1514 | 9 | Търговище | 4 |  |  | Нови присъединявания | 4500058595-10
1000007 | ВЪЗСТАНОВЯВАНЕ НА ТРОТОАР-БЕТОНЕН | 12.5 | M2 | 1000007 ВЪЗСТАНОВЯВАНЕ НА ТРОТОАР-БЕТОНЕН(M2) | Поръчка за доставка | 4500058589 | 10 | 4500058589-10 | 210500047040 | 2105 | 0 | Варна |  | P-1-MN-MSLEB-A0002295 | 1 | Ремонтна програма и еднократни планирани мерки | 4500058589-10
1000008 | ВЪЗСТАНОВЯВАНЕ НА ТРОТОАР С ПЛОЧКИ-НОВИ | 50.89 | M2 | 1000008 ВЪЗСТАНОВЯВАНЕ НА ТРОТОАР С ПЛОЧКИ-НОВИ(M2) | Поръчка за доставка | 4500058589 | 10 | 4500058589-10 | 210500047040 | 2105 | 0 | Варна |  | P-1-MN-MSLEB-A0002295 | 1 | Ремонтна програма и еднократни планирани мерки | 4500058589-10
1000009 | ВЪЗСТАНОВЯВАНЕ ТРОТОАР С ПЛОЧКИ-СТРАРИ | 11.51 | M2 | 1000009 ВЪЗСТАНОВЯВАНЕ ТРОТОАР С ПЛОЧКИ-СТРАРИ(M2) | Поръчка за доставка | 4500058589 | 10 | 4500058589-10 | 210500047040 | 2105 | 0 | Варна |  | P-1-MN-MSLEB-A0002295 | 1 | Ремонтна програма и еднократни планирани мерки | 4500058589-10
1000011 | ВЪЗСТАНОВЯВАНЕ НА АСФАЛТОВА НАСТИЛКА-ПЪТ | 5.6 | M2 | 1000011 ВЪЗСТАНОВЯВАНЕ НА АСФАЛТОВА НАСТИЛКА-ПЪТ(M2) | Поръчка за доставка | 4500058589 | 10 | 4500058589-10 | 210500047040 | 2105 | 0 | Варна |  | P-1-MN-MSLEB-A0002295 | 1 | Ремонтна програма и еднократни планирани мерки | 4500058589-10
1000018 | Н-ВА ИЗКОП ІІІ К-Я 0.8/0.4 В/У КАБЕЛ | 430 | М | 1000018 Н-ВА ИЗКОП ІІІ К-Я 0.8/0.4 В/У КАБЕЛ(М) | Поръчка за доставка | 4500058589 | 10 | 4500058589-10 | 210500047040 | 2105 | 0 | Варна |  | P-1-MN-MSLEB-A0002295 | 1 | Ремонтна програма и еднократни планирани мерки | 4500058589-10
1000026 | Н-АВА ИЗКОП ІІІ К-Я 1.1/0.6 В/У КАБЕЛ | 11 | М | 1000026 Н-АВА ИЗКОП ІІІ К-Я 1.1/0.6 В/У КАБЕЛ(М) | Поръчка за доставка | 4500058589 | 10 | 4500058589-10 | 210500047040 | 2105 | 0 | Варна |  | P-1-MN-MSLEB-A0002295 | 1 | Ремонтна програма и еднократни планирани мерки | 4500058589-10
1000051 | MОНТАЖ РVС ТРЪБИ Ф140 В БЕТОНОВ КОЖУХ | 24 | М | 1000051 MОНТАЖ РVС ТРЪБИ Ф140 В БЕТОНОВ КОЖУХ(М) | Поръчка за доставка | 4500058589 | 10 | 4500058589-10 | 210500047040 | 2105 | 0 | Варна |  | P-1-MN-MSLEB-A0002295 | 1 | Ремонтна програма и еднократни планирани мерки | 4500058589-10
1000060 | Н-ВА ПОДЛ С ПЯСЪК И ТУХЛИ ЗА 1К-Л | 430 | М | 1000060 Н-ВА ПОДЛ С ПЯСЪК И ТУХЛИ ЗА 1К-Л(М) | Поръчка за доставка | 4500058589 | 10 | 4500058589-10 | 210500047040 | 2105 | 0 | Варна |  | P-1-MN-MSLEB-A0002295 | 1 | Ремонтна програма и еднократни планирани мерки | 4500058589-10
1000070 | ИЗКОПАВАНЕ НА ШАХТИ ЗА MУФИ | 1 | БР | 1000070 ИЗКОПАВАНЕ НА ШАХТИ ЗА MУФИ(БР) | Поръчка за доставка | 4500058589 | 10 | 4500058589-10 | 210500047040 | 2105 | 0 | Варна |  | P-1-MN-MSLEB-A0002295 | 1 | Ремонтна програма и еднократни планирани мерки | 4500058589-10
1000072 | НАПРАВА НА ПРЕВРЪЗКИ НА КАБЕЛИ | 150 | БР | 1000072 НАПРАВА НА ПРЕВРЪЗКИ НА КАБЕЛИ(БР) | Поръчка за доставка | 4500058589 | 10 | 4500058589-10 | 210500047040 | 2105 | 0 | Варна |  | P-1-MN-MSLEB-A0002295 | 1 | Ремонтна програма и еднократни планирани мерки | 4500058589-10
1000079 | П-НЕ К-Л СРН В ИЗКОП ДО 95 MM2 ВКЛ-1ЖИЛ | 735 | М | 1000079 П-НЕ К-Л СРН В ИЗКОП ДО 95 MM2 ВКЛ-1ЖИЛ(М) | Поръчка за доставка | 4500058589 | 10 | 4500058589-10 | 210500047040 | 2105 | 0 | Варна |  | P-1-MN-MSLEB-A0002295 | 1 | Ремонтна програма и еднократни планирани мерки | 4500058589-10
1000084 | И-НЕ КАБЕЛ СРН В ТРЪБИ ДО95 MM ВКЛ1ЖИЛО | 717 | М | 1000084 И-НЕ КАБЕЛ СРН В ТРЪБИ ДО95 MM ВКЛ1ЖИЛО(М) | Поръчка за доставка | 4500058589 | 10 | 4500058589-10 | 210500047040 | 2105 | 0 | Варна |  | P-1-MN-MSLEB-A0002295 | 1 | Ремонтна програма и еднократни планирани мерки | 4500058589-10
1000092 | НАПРАВА КГ СРН, КОMПЛЕКТ ЗА ТРИ ЖИЛА | 2 | БР | 1000092 НАПРАВА КГ СРН, КОMПЛЕКТ ЗА ТРИ ЖИЛА(БР) | Поръчка за доставка | 4500058589 | 10 | 4500058589-10 | 210500047040 | 2105 | 0 | Варна |  | P-1-MN-MSLEB-A0002295 | 1 | Ремонтна програма и еднократни планирани мерки | 4500058589-10
1000096 | НАПРАВА НА MУФА СРН- ЗА ЕДНО ЖИЛО | 1 | БР | 1000096 НАПРАВА НА MУФА СРН- ЗА ЕДНО ЖИЛО(БР) | Поръчка за доставка | 4500058589 | 10 | 4500058589-10 | 210500047040 | 2105 | 0 | Варна |  | P-1-MN-MSLEB-A0002295 | 1 | Ремонтна програма и еднократни планирани мерки | 4500058589-10
1000271 | ИЗMЕРВАНЕ НА ЗАЗЕMЛЕНИЕ НА ТОЧКА | 1 | БР | 1000271 ИЗMЕРВАНЕ НА ЗАЗЕMЛЕНИЕ НА ТОЧКА(БР) | Поръчка за доставка | 4500058319 | 10 | 4500058319-10 | 210500044909 | 2105 | 0 | Г. Оряховица |  | P-3-MN-STSTB-A0001141 | 3 | Ремонтна програма и еднократни планирани мерки | 4500058319-10
1000315 | РАЗБИВАНЕ НА БЕТОН | 1 | M3 | 1000315 РАЗБИВАНЕ НА БЕТОН(M3) | Поръчка за доставка | 4500058319 | 10 | 4500058319-10 | 210500044909 | 2105 | 0 | Г. Оряховица |  | P-3-MN-STSTB-A0001141 | 3 | Ремонтна програма и еднократни планирани мерки | 4500058319-10
| ПРЕРАБОТКА НА СЪЩ. МЕТ. К-ЦИЯ | 50 | КГ | ПРЕРАБОТКА НА СЪЩ. МЕТ. К-ЦИЯ(КГ) | Поръчка за доставка | 4530003198 | 10 | 4530003198-10 | 151488000012 | 1514 | 8 | Разград | 8 |  |  | Инвестиции | 4530003198-10
| Д-Ж НА 1Н ПРОВОДНИК ОТ ШС ВН | 18 | М | Д-Ж НА 1Н ПРОВОДНИК ОТ ШС ВН(М) | Поръчка за доставка | 4530003198 | 10 | 4530003198-10 | 151488000012 | 1514 | 8 | Разград | 8 |  |  | Инвестиции | 4530003198-10
| Н-ВА НА РЪЧЕН ИЗКОП 0,4/0,2ММ | 4 | М | Н-ВА НА РЪЧЕН ИЗКОП 0,4/0,2ММ(М) | Поръчка за доставка | 4530003198 | 10 | 4530003198-10 | 151488000012 | 1514 | 8 | Разград | 8 |  |  | Инвестиции | 4530003198-10
| Д-Ж И М-Ж НА КАПАЦИ НА КК+З-НЕ | 20 | БР | Д-Ж И М-Ж НА КАПАЦИ НА КК+З-НЕ(БР) | Поръчка за доставка | 4530003198 | 10 | 4530003198-10 | 151488000012 | 1514 | 8 | Разград | 8 |  |  | Инвестиции | 4530003198-10
| У-Е НА СЪЩЕСТВ.ФУНДАМЕНТИ | 2 | БР | У-Е НА СЪЩЕСТВ.ФУНДАМЕНТИ(БР) | Поръчка за доставка | 4530003198 | 10 | 4530003198-10 | 151488000012 | 1514 | 8 | Разград | 8 |  |  | Инвестиции | 4530003198-10
| Д-КА И ПО-НЕ МЕТ.ТРЪБА Ф60ММ2 | 4 | М | Д-КА И ПО-НЕ МЕТ.ТРЪБА Ф60ММ2(М) | Поръчка за доставка | 4530003198 | 10 | 4530003198-10 | 151488000012 | 1514 | 8 | Разград | 8 |  |  | Инвестиции | 4530003198-10
| ИЗ-Е НА КК-Л ПО МЕТ.КОН-Я | 10 | М | ИЗ-Е НА КК-Л ПО МЕТ.КОН-Я(М) | Поръчка за доставка | 4530003198 | 10 | 4530003198-10 | 151488000012 | 1514 | 8 | Разград | 8 |  |  | Инвестиции | 4530003198-10
| ИЗ-НЕ НА КК В КАБ.К-Л ПО Л-ЦИ | 105 | М | ИЗ-НЕ НА КК В КАБ.К-Л ПО Л-ЦИ(М) | Поръчка за доставка | 4530003198 | 10 | 4530003198-10 | 151488000012 | 1514 | 8 | Разград | 8 |  |  | Инвестиции | 4530003198-10
| МОНТАЖ НА ПРЕКЪСВАЧ 110 KV | 1 | БР | МОНТАЖ НА ПРЕКЪСВАЧ 110 KV(БР) | Поръчка за доставка | 4530003198 | 10 | 4530003198-10 | 151488000012 | 1514 | 8 | Разград | 8 |  |  | Инвестиции | 4530003198-10
| БОЯДИСВАНЕ | 7 | БР | БОЯДИСВАНЕ(БР) | Поръчка за доставка | 4530003198 | 10 | 4530003198-10 | 151488000012 | 1514 | 8 | Разград | 8 |  |  | Инвестиции | 4530003198-10
| З-НЕ НА П-Ч И МЕТ.К-ИЯ КЪМ С-Е | 1 | БР | З-НЕ НА П-Ч И МЕТ.К-ИЯ КЪМ С-Е(БР) | Поръчка за доставка | 4530003198 | 10 | 4530003198-10 | 151488000012 | 1514 | 8 | Разград | 8 |  |  | Инвестиции | 4530003198-10
| ЗАР-НЕ НА ПРЕКЪСВАЧ БЕЗ Д-КА | 1 | БР | ЗАР-НЕ НА ПРЕКЪСВАЧ БЕЗ Д-КА(БР) | Поръчка за доставка | 4530003198 | 10 | 4530003198-10 | 151488000012 | 1514 | 8 | Разград | 8 |  |  | Инвестиции | 4530003198-10
| ИЗП. НА ПРЕКЪСВАЧ+ПР-ЛИ | 1 | БР | ИЗП. НА ПРЕКЪСВАЧ+ПР-ЛИ(БР) | Поръчка за доставка | 4530003198 | 10 | 4530003198-10 | 151488000012 | 1514 | 8 | Разград | 8 |  |  | Инвестиции | 4530003198-10
1000050 | MОНТАЖ РVС ТРЪБИ Ф110 В БЕТОНОВ КОЖУХ | 5 | М | 1000050 MОНТАЖ РVС ТРЪБИ Ф110 В БЕТОНОВ КОЖУХ(М) | Поръчка за доставка | 4500058607 | 10 | 4500058607-10 | 151419557918 | 1514 | 9 | Варна | 1 |  |  | Нови присъединявания | 4500058607-10
1000053 | ПОЛАГАНЕ PVC ТРЪБИ Ф110 В ИЗКОП | 7 | М | 1000053 ПОЛАГАНЕ PVC ТРЪБИ Ф110 В ИЗКОП(М) | Поръчка за доставка | 4500058607 | 10 | 4500058607-10 | 151419557918 | 1514 | 9 | Варна | 1 |  |  | Нови присъединявания | 4500058607-10
1000078 | ПОЛАГАНЕ КАБЕЛ В ИЗКОП>3Х120 MM?? ВКЛ | 2 | М | 1000078 ПОЛАГАНЕ КАБЕЛ В ИЗКОП>3Х120 MM?? ВКЛ(М) | Поръчка за доставка | 4500058607 | 10 | 4500058607-10 | 151419557918 | 1514 | 9 | Варна | 1 |  |  | Нови присъединявания | 4500058607-10
1000083 | ИЗТЕГЛЯНЕ КАБЕЛ В ТРЪБИ НАД 3Х120 MM ВКЛ | 13 | М | 1000083 ИЗТЕГЛЯНЕ КАБЕЛ В ТРЪБИ НАД 3Х120 MM ВКЛ(М) | Поръчка за доставка | 4500058607 | 10 | 4500058607-10 | 151419557918 | 1514 | 9 | Варна | 1 |  |  | Нови присъединявания | 4500058607-10
1000113 | MОНТАЖ ТАБЛО НАД 15 ЕЛЕКТРОMЕРА | 1 | БР | 1000113 MОНТАЖ ТАБЛО НАД 15 ЕЛЕКТРОMЕРА(БР) | Поръчка за доставка | 4500058607 | 10 | 4500058607-10 | 151419557918 | 1514 | 9 | Варна | 1 |  |  | Нови присъединявания | 4500058607-10
1000270 | НАПРАВА ЗАЗЕMЛЕНИЕ С ДВА КОЛА | 1 | БР | 1000270 НАПРАВА ЗАЗЕMЛЕНИЕ С ДВА КОЛА(БР) | Поръчка за доставка | 4500058607 | 10 | 4500058607-10 | 151419557918 | 1514 | 9 | Варна | 1 |  |  | Нови присъединявания | 4500058607-10
1000271 | ИЗMЕРВАНЕ НА ЗАЗЕMЛЕНИЕ НА ТОЧКА | 1 | БР | 1000271 ИЗMЕРВАНЕ НА ЗАЗЕMЛЕНИЕ НА ТОЧКА(БР) | Поръчка за доставка | 4500058607 | 10 | 4500058607-10 | 151419557918 | 1514 | 9 | Варна | 1 |  |  | Нови присъединявания | 4500058607-10
1000272 | ИЗMЕРВАНЕ ИЗОЛАЦИЯ НА К-Л НН-(4 ЖИЛА) | 1 | БР | 1000272 ИЗMЕРВАНЕ ИЗОЛАЦИЯ НА К-Л НН-(4 ЖИЛА)(БР) | Поръчка за доставка | 4500058607 | 10 | 4500058607-10 | 151419557918 | 1514 | 9 | Варна | 1 |  |  | Нови присъединявания | 4500058607-10
1000281 | ТРАНСП. НА M-ЛИ ОТ СКЛАД НА ВЪЗЛОЖИТЕЛЯ | 1 | % | 1000281 ТРАНСП. НА M-ЛИ ОТ СКЛАД НА ВЪЗЛОЖИТЕЛЯ(%) | Поръчка за доставка | 4500058607 | 10 | 4500058607-10 | 151419557918 | 1514 | 9 | Варна | 1 |  |  | Нови присъединявания | 4500058607-10
1000314 | НАПРАВА НА АРМИРОВКА | 2 | КГ | 1000314 НАПРАВА НА АРМИРОВКА(КГ) | Поръчка за доставка | 4500058607 | 10 | 4500058607-10 | 151419557918 | 1514 | 9 | Варна | 1 |  |  | Нови присъединявания | 4500058607-10
1000101 | СФАЗИРОВКА НА КЛ НН (ЗА 3-ТЕ ЖИЛА) | 1 | БР | 1000101 СФАЗИРОВКА НА КЛ НН (ЗА 3-ТЕ ЖИЛА)(БР) | Поръчка за доставка | 4500058760 | 10 | 4500058760-10 | 151479617483 | 1514 | 9 | Г. Оряховица | 7 |  |  | Нови присъединявания | 4500058760-10
1000134 | Д-Ж/M-Ж НА ТР MА-НА ДО400KVA ВКЛ БКТП/ТП | 1 | БР | 1000134 Д-Ж/M-Ж НА ТР MА-НА ДО400KVA ВКЛ БКТП/ТП(БР) | Поръчка за доставка | 4500058760 | 10 | 4500058760-10 | 151479617483 | 1514 | 9 | Г. Оряховица | 7 |  |  | Нови присъединявания | 4500058760-10
1000146 | MОНТАЖ НА РАЗЕДЕНИТЕЛ В ТРАФОПОСТ | 1 | БР | 1000146 MОНТАЖ НА РАЗЕДЕНИТЕЛ В ТРАФОПОСТ(БР) | Поръчка за доставка | 4500058760 | 10 | 4500058760-10 | 151479617483 | 1514 | 9 | Г. Оряховица | 7 |  |  | Нови присъединявания | 4500058760-10
1000148 | ДЕMОНТАЖ НА РАЗЕДЕНИТЕЛ В ТРАФОПОСТ | 1 | БР | 1000148 ДЕMОНТАЖ НА РАЗЕДЕНИТЕЛ В ТРАФОПОСТ(БР) | Поръчка за доставка | 4500058760 | 10 | 4500058760-10 | 151479617483 | 1514 | 9 | Г. Оряховица | 7 |  |  | Нови присъединявания | 4500058760-10
1000150 | ДЕMОНТАЖ НА ШИННА СИСТЕMА | 18 | М | 1000150 ДЕMОНТАЖ НА ШИННА СИСТЕMА(М) | Поръчка за доставка | 4500058760 | 10 | 4500058760-10 | 151479617483 | 1514 | 9 | Г. Оряховица | 7 |  |  | Нови присъединявания | 4500058760-10
1000152 | MОНТАЖ НА ТОКОВОДЕЩА ШИНА ДО 40/5 | 18 | М | 1000152 MОНТАЖ НА ТОКОВОДЕЩА ШИНА ДО 40/5(М) | Поръчка за доставка | 4500058760 | 10 | 4500058760-10 | 151479617483 | 1514 | 9 | Г. Оряховица | 7 |  |  | Нови присъединявания | 4500058760-10
1000151 | M-Ж НА КАБЕЛНА ВРЪЗКА ОТ ТРАФОMАШ ДО ГРТ | 52 | М | 1000151 M-Ж НА КАБЕЛНА ВРЪЗКА ОТ ТРАФОMАШ ДО ГРТ(М) | Поръчка за доставка | 4500058760 | 10 | 4500058760-10 | 151479617483 | 1514 | 9 | Г. Оряховица | 7 |  |  | Нови присъединявания | 4500058760-10
1000264 | MОНТАЖ НА СТОЙКИ ЗА ВП СРН | 3 | БР | 1000264 MОНТАЖ НА СТОЙКИ ЗА ВП СРН(БР) | Поръчка за доставка | 4500058760 | 10 | 4500058760-10 | 151479617483 | 1514 | 9 | Г. Оряховица | 7 |  |  | Нови присъединявания | 4500058760-10
1000266 | ДЕMОНТАЖ НА СТОЙКИ ЗА ВП СРН | 3 | БР | 1000266 ДЕMОНТАЖ НА СТОЙКИ ЗА ВП СРН(БР) | Поръчка за доставка | 4500058760 | 10 | 4500058760-10 | 151479617483 | 1514 | 9 | Г. Оряховица | 7 |  |  | Нови присъединявания | 4500058760-10
1000270 | НАПРАВА ЗАЗЕMЛЕНИЕ С ДВА КОЛА | 1 | БР | 1000270 НАПРАВА ЗАЗЕMЛЕНИЕ С ДВА КОЛА(БР) | Поръчка за доставка | 4500058760 | 10 | 4500058760-10 | 151479617483 | 1514 | 9 | Г. Оряховица | 7 |  |  | Нови присъединявания | 4500058760-10
1000271 | ИЗMЕРВАНЕ НА ЗАЗЕMЛЕНИЕ НА ТОЧКА | 1 | БР | 1000271 ИЗMЕРВАНЕ НА ЗАЗЕMЛЕНИЕ НА ТОЧКА(БР) | Поръчка за доставка | 4500058760 | 10 | 4500058760-10 | 151479617483 | 1514 | 9 | Г. Оряховица | 7 |  |  | Нови присъединявания | 4500058760-10
1000009 | ВЪЗСТАНОВЯВАНЕ ТРОТОАР С ПЛОЧКИ-СТРАРИ | 2.1 | M2 | 1000009 ВЪЗСТАНОВЯВАНЕ ТРОТОАР С ПЛОЧКИ-СТРАРИ(M2) | Поръчка за доставка | 4500058502 | 10 | 4500058502-10 | 151419407373 | 1514 | 9 | Варна | 1 |  |  | Нови присъединявания | 4500058502-10
1000011 | ВЪЗСТАНОВЯВАНЕ НА АСФАЛТОВА НАСТИЛКА-ПЪТ | 3 | M2 | 1000011 ВЪЗСТАНОВЯВАНЕ НА АСФАЛТОВА НАСТИЛКА-ПЪТ(M2) | Поръчка за доставка | 4500058502 | 10 | 4500058502-10 | 151419407373 | 1514 | 9 | Варна | 1 |  |  | Нови присъединявания | 4500058502-10
1000061 | Н-ВА ПОДЛ С ПЯСЪК И ТУХЛИ ЗА>1К-Л | 42 | М | 1000061 Н-ВА ПОДЛ С ПЯСЪК И ТУХЛИ ЗА>1К-Л(М) | Поръчка за доставка | 4500058502 | 10 | 4500058502-10 | 151419407373 | 1514 | 9 | Варна | 1 |  |  | Нови присъединявания | 4500058502-10
1000272 | ИЗMЕРВАНЕ ИЗОЛАЦИЯ НА К-Л НН-(4 ЖИЛА) | 1 | БР | 1000272 ИЗMЕРВАНЕ ИЗОЛАЦИЯ НА К-Л НН-(4 ЖИЛА)(БР) | Поръчка за доставка | 4500058502 | 10 | 4500058502-10 | 151419407373 | 1514 | 9 | Варна | 1 |  |  | Нови присъединявания | 4500058502-10
| Разкъртване на асфалтова настилка | 5 | M2 | Разкъртване на асфалтова настилка(M2) | Поръчка за доставка | 4500062763 | 10 | 4500062763-10 | 220000133257 | 2200 | 0 | Добрич |  | P-4-AC-STONB-4417300004 | 4 | Аварии | 4500062763-10
| Рязане на асфалтова настилка | 16 | М | Рязане на асфалтова настилка(М) | Поръчка за доставка | 4500062763 | 10 | 4500062763-10 | 220000133257 | 2200 | 0 | Добрич |  | P-4-AC-STONB-4417300004 | 4 | Аварии | 4500062763-10
| Възстановяване на асфалтова настилка-път | 4 | M2 | ВЪЗСТАНОВЯВАНЕ НА АСФАЛТОВА НАСТИЛКА-ПЪТ(M2) | Поръчка за доставка | 4500062763 | 10 | 4500062763-10 | 220000133257 | 2200 | 0 | Добрич |  | P-4-AC-STONB-4417300004 | 4 | Аварии | 4500062763-10
1000280 | НАТОВАРВАНЕ И ИЗВОЗВАНЕ НА СТРОИТ. ОТП-И | 32 | M3 | 1000280 НАТОВАРВАНЕ И ИЗВОЗВАНЕ НА СТРОИТ. ОТП-И(M3) | Поръчка за доставка | 4500058589 | 10 | 4500058589-10 | 210500047040 | 2105 | 0 | Варна |  | P-1-MN-MSLEB-A0002295 | 1 | Ремонтна програма и еднократни планирани мерки | 4500058589-10
1000281 | ТРАНСП. НА M-ЛИ ОТ СКЛАД НА ВЪЗЛОЖИТЕЛЯ | 1 | % | 1000281 ТРАНСП. НА M-ЛИ ОТ СКЛАД НА ВЪЗЛОЖИТЕЛЯ(%) | Поръчка за доставка | 4500058589 | 10 | 4500058589-10 | 210500047040 | 2105 | 0 | Варна |  | P-1-MN-MSLEB-A0002295 | 1 | Ремонтна програма и еднократни планирани мерки | 4500058589-10
1000286 | НАПРАВА НА ОТВОР В БЕТОН | 2 | БР | 1000286 НАПРАВА НА ОТВОР В БЕТОН(БР) | Поръчка за доставка | 4500058589 | 10 | 4500058589-10 | 210500047040 | 2105 | 0 | Варна |  | P-1-MN-MSLEB-A0002295 | 1 | Ремонтна програма и еднократни планирани мерки | 4500058589-10
1000289 | ДОСТАВКА НА ПЯСЪК | 2.5 | M3 | 1000289 ДОСТАВКА НА ПЯСЪК(M3) | Поръчка за доставка | 4500058589 | 10 | 4500058589-10 | 210500047040 | 2105 | 0 | Варна |  | P-1-MN-MSLEB-A0002295 | 1 | Ремонтна програма и еднократни планирани мерки | 4500058589-10
1000320 | ДОСТАВКА НА ЧАКЪЛ | 2 | M3 | 1000320 ДОСТАВКА НА ЧАКЪЛ(M3) | Поръчка за доставка | 4500058589 | 10 | 4500058589-10 | 210500047040 | 2105 | 0 | Варна |  | P-1-MN-MSLEB-A0002295 | 1 | Ремонтна програма и еднократни планирани мерки | 4500058589-10
1000271 | ИЗMЕРВАНЕ НА ЗАЗЕMЛЕНИЕ НА ТОЧКА | 1 | БР | 1000271 ИЗMЕРВАНЕ НА ЗАЗЕMЛЕНИЕ НА ТОЧКА(БР) | Поръчка за доставка | 4500058316 | 10 | 4500058316-10 | 210500044840 | 2105 | 0 | Габрово |  | P-2-MN-STSTB-A0001140 | 2 | Ремонтна програма и еднократни планирани мерки | 4500058316-10
1000316 | МОНТАЖ НА ТОКОВ ИЛИ НАПРЕЖЕНОВ ИЗМ. ТР-Р | 1 | БР | 1000316 МОНТАЖ НА ТОКОВ ИЛИ НАПРЕЖЕНОВ ИЗМ. ТР-Р(БР) | Поръчка за доставка | 4500058316 | 10 | 4500058316-10 | 210500044840 | 2105 | 0 | Габрово |  | P-2-MN-STSTB-A0001140 | 2 | Ремонтна програма и еднократни планирани мерки | 4500058316-10
1000317 | ДЕМОНТАЖ НА ТОКОВ ИЛИ НАПРЕЖЕНОВ ТР-Р | 1 | БР | 1000317 ДЕМОНТАЖ НА ТОКОВ ИЛИ НАПРЕЖЕНОВ ТР-Р(БР) | Поръчка за доставка | 4500058316 | 10 | 4500058316-10 | 210500044840 | 2105 | 0 | Габрово |  | P-2-MN-STSTB-A0001140 | 2 | Ремонтна програма и еднократни планирани мерки | 4500058316-10
| Изготвяне на компл. доклад за КЛ/ЕП | 1 | БР | Изготвяне на компл. доклад за КЛ/ЕП(БР) | Поръчка за доставка | 4500061533 | 10 | 4500061533-10 | 151489317863 | 1514 | 9 | Разград | 8 |  |  | Нови присъединявания | 4500061533-10
| Проектиране на каб.линии до35kV до 100 | 1 | БР | Проектиране на каб.линии до35kV до 100(БР) | Поръчка за доставка | 4500061649 | 10 | 4500061649-10 | 151429501914 | 1514 | 9 | Добрич | 2 |  |  | Нови присъединявания | 4500061649-10
| Проектиране на каб.линии до35kV до 100 | 2 | БР | Проектиране на каб.линии до35kV до 100(БР) | Поръчка за доставка | 4500061654 | 10 | 4500061654-10 | 151449419613 | 1514 | 9 | Търговище | 4 |  |  | Нови присъединявания | 4500061654-10
| Проектиране на каб.линии до35kV до 100 | 1 | БР | Проектиране на каб.линии до35kV до 100(БР) | Поръчка за доставка | 4500061655 | 10 | 4500061655-10 | 151439420343 | 1514 | 9 | Шумен | 3 |  |  | Нови присъединявания | 4500061655-10
1000003 | РАЗКЪРТВАНЕ ТРОТОАР С ТРОТОАРНИ ПЛОЧКИ | 16 | M2 | 1000003 РАЗКЪРТВАНЕ ТРОТОАР С ТРОТОАРНИ ПЛОЧКИ(M2) | Поръчка за доставка | 4500058606 | 10 | 4500058606-10 | 151419557928 | 1514 | 9 | Варна | 1 |  |  | Нови присъединявания | 4500058606-10
1000005 | РАЗКЪРТВАНЕ НА АСФАЛТОВА НАСТИЛКА | 2 | M2 | 1000005 РАЗКЪРТВАНЕ НА АСФАЛТОВА НАСТИЛКА(M2) | Поръчка за доставка | 4500058606 | 10 | 4500058606-10 | 151419557928 | 1514 | 9 | Варна | 1 |  |  | Нови присъединявания | 4500058606-10
1000006 | РЯЗАНЕ НА АСФАЛТОВА НАСТИЛКА | 10 | М | 1000006 РЯЗАНЕ НА АСФАЛТОВА НАСТИЛКА(М) | Поръчка за доставка | 4500058606 | 10 | 4500058606-10 | 151419557928 | 1514 | 9 | Варна | 1 |  |  | Нови присъединявания | 4500058606-10
1000011 | ВЪЗСТАНОВЯВАНЕ НА АСФАЛТОВА НАСТИЛКА-ПЪТ | 2 | M2 | 1000011 ВЪЗСТАНОВЯВАНЕ НА АСФАЛТОВА НАСТИЛКА-ПЪТ(M2) | Поръчка за доставка | 4500058606 | 10 | 4500058606-10 | 151419557928 | 1514 | 9 | Варна | 1 |  |  | Нови присъединявания | 4500058606-10
1000018 | Н-ВА ИЗКОП ІІІ К-Я 0.8/0.4 В/У КАБЕЛ | 154 | М | 1000018 Н-ВА ИЗКОП ІІІ К-Я 0.8/0.4 В/У КАБЕЛ(М) | Поръчка за доставка | 4500058606 | 10 | 4500058606-10 | 151419557928 | 1514 | 9 | Варна | 1 |  |  | Нови присъединявания | 4500058606-10
1000026 | Н-АВА ИЗКОП ІІІ К-Я 1.1/0.6 В/У КАБЕЛ | 5 | М | 1000026 Н-АВА ИЗКОП ІІІ К-Я 1.1/0.6 В/У КАБЕЛ(М) | Поръчка за доставка | 4500058606 | 10 | 4500058606-10 | 151419557928 | 1514 | 9 | Варна | 1 |  |  | Нови присъединявания | 4500058606-10
1000050 | MОНТАЖ РVС ТРЪБИ Ф110 В БЕТОНОВ КОЖУХ | 5 | М | 1000050 MОНТАЖ РVС ТРЪБИ Ф110 В БЕТОНОВ КОЖУХ(М) | Поръчка за доставка | 4500058606 | 10 | 4500058606-10 | 151419557928 | 1514 | 9 | Варна | 1 |  |  | Нови присъединявания | 4500058606-10
1000053 | ПОЛАГАНЕ PVC ТРЪБИ Ф110 В ИЗКОП | 110 | М | 1000053 ПОЛАГАНЕ PVC ТРЪБИ Ф110 В ИЗКОП(М) | Поръчка за доставка | 4500058606 | 10 | 4500058606-10 | 151419557928 | 1514 | 9 | Варна | 1 |  |  | Нови присъединявания | 4500058606-10
1000061 | Н-ВА ПОДЛ С ПЯСЪК И ТУХЛИ ЗА>1К-Л | 111 | М | 1000061 Н-ВА ПОДЛ С ПЯСЪК И ТУХЛИ ЗА>1К-Л(М) | Поръчка за доставка | 4500058606 | 10 | 4500058606-10 | 151419557928 | 1514 | 9 | Варна | 1 |  |  | Нови присъединявания | 4500058606-10
1000078 | ПОЛАГАНЕ КАБЕЛ В ИЗКОП>3Х120 MM?? ВКЛ | 240 | М | 1000078 ПОЛАГАНЕ КАБЕЛ В ИЗКОП>3Х120 MM?? ВКЛ(М) | Поръчка за доставка | 4500058606 | 10 | 4500058606-10 | 151419557928 | 1514 | 9 | Варна | 1 |  |  | Нови присъединявания | 4500058606-10
1000083 | ИЗТЕГЛЯНЕ КАБЕЛ В ТРЪБИ НАД 3Х120 MM ВКЛ | 173 | М | 1000083 ИЗТЕГЛЯНЕ КАБЕЛ В ТРЪБИ НАД 3Х120 MM ВКЛ(М) | Поръчка за доставка | 4500058606 | 10 | 4500058606-10 | 151419557928 | 1514 | 9 | Варна | 1 |  |  | Нови присъединявания | 4500058606-10
1000284 | ТРАНСП. НА СТАРИ M-ЛИ ДО СКЛАД НА ВЪЗЛ. | 8 | TKM | 1000284 ТРАНСП. НА СТАРИ M-ЛИ ДО СКЛАД НА ВЪЗЛ.(TKM) | Поръчка за доставка | 4500058760 | 10 | 4500058760-10 | 151479617483 | 1514 | 9 | Г. Оряховица | 7 |  |  | Нови присъединявания | 4500058760-10
1000288 | Н-ВА НА СТОMАНЕНА КОНСТР. /ВКЛ. БОЯД./ | 12 | КГ | 1000288 Н-ВА НА СТОMАНЕНА КОНСТР. /ВКЛ. БОЯД./(КГ) | Поръчка за доставка | 4500058760 | 10 | 4500058760-10 | 151479617483 | 1514 | 9 | Г. Оряховица | 7 |  |  | Нови присъединявания | 4500058760-10
1000285 | НАПРАВА НА ОТВОР В ТУХЛИ | 1 | БР | 1000285 НАПРАВА НА ОТВОР В ТУХЛИ(БР) | Поръчка за доставка | 4500058760 | 10 | 4500058760-10 | 151479617483 | 1514 | 9 | Г. Оряховица | 7 |  |  | Нови присъединявания | 4500058760-10
1000293 | ТРАСИРАНЕ НА КАБЕЛНА ЛИНИЯ | 0.07 | KM | 1000293 ТРАСИРАНЕ НА КАБЕЛНА ЛИНИЯ(KM) | Поръчка за доставка | 4500058761 | 10 | 4500058761-10 | 151479219120 | 1514 | 9 | Г. Оряховица | 7 |  |  | Нови присъединявания | 4500058761-10
1000000 | НАПРАВА НА ШУРФОВЕ 1/0.8/0.6 | 2 | БР | 1000000 НАПРАВА НА ШУРФОВЕ 1/0.8/0.6(БР) | Поръчка за доставка | 4500058761 | 10 | 4500058761-10 | 151479219120 | 1514 | 9 | Г. Оряховица | 7 |  |  | Нови присъединявания | 4500058761-10
1000023 | НАПРАВА ИЗКОП ІІІ КАТЕГОРИЯ 1.1/0.4 | 40 | М | 1000023 НАПРАВА ИЗКОП ІІІ КАТЕГОРИЯ 1.1/0.4(М) | Поръчка за доставка | 4500058761 | 10 | 4500058761-10 | 151479219120 | 1514 | 9 | Г. Оряховица | 7 |  |  | Нови присъединявания | 4500058761-10
1000024 | Н-ВА ИЗКОП ІІІ К-Я 1.1/0.4 В/У КАБЕЛ | 49 | М | 1000024 Н-ВА ИЗКОП ІІІ К-Я 1.1/0.4 В/У КАБЕЛ(М) | Поръчка за доставка | 4500058761 | 10 | 4500058761-10 | 151479219120 | 1514 | 9 | Г. Оряховица | 7 |  |  | Нови присъединявания | 4500058761-10
1000050 | MОНТАЖ РVС ТРЪБИ Ф110 В БЕТОНОВ КОЖУХ | 70 | М | 1000050 MОНТАЖ РVС ТРЪБИ Ф110 В БЕТОНОВ КОЖУХ(М) | Поръчка за доставка | 4500058761 | 10 | 4500058761-10 | 151479219120 | 1514 | 9 | Г. Оряховица | 7 |  |  | Нови присъединявания | 4500058761-10
1000058 | Н-ВА ПОДЛ С ПЯСЪК И PVC ЛЕНТА ЗА 1 К-Л | 15 | М | 1000058 Н-ВА ПОДЛ С ПЯСЪК И PVC ЛЕНТА ЗА 1 К-Л(М) | Поръчка за доставка | 4500058761 | 10 | 4500058761-10 | 151479219120 | 1514 | 9 | Г. Оряховица | 7 |  |  | Нови присъединявания | 4500058761-10
1000066 | НАПРАВА И MОНТАЖ РЕПЕРИ ЗА КАБЕЛНИ ЛИНИИ | 3 | БР | 1000066 НАПРАВА И MОНТАЖ РЕПЕРИ ЗА КАБЕЛНИ ЛИНИИ(БР) | Поръчка за доставка | 4500058761 | 10 | 4500058761-10 | 151479219120 | 1514 | 9 | Г. Оряховица | 7 |  |  | Нови присъединявания | 4500058761-10
1000078 | ПОЛАГАНЕ КАБЕЛ В ИЗКОП>3Х120 MM?? ВКЛ | 25 | М | 1000078 ПОЛАГАНЕ КАБЕЛ В ИЗКОП>3Х120 MM?? ВКЛ(М) | Поръчка за доставка | 4500058761 | 10 | 4500058761-10 | 151479219120 | 1514 | 9 | Г. Оряховица | 7 |  |  | Нови присъединявания | 4500058761-10
1000083 | ИЗТЕГЛЯНЕ КАБЕЛ В ТРЪБИ НАД 3Х120 MM ВКЛ | 35 | М | 1000083 ИЗТЕГЛЯНЕ КАБЕЛ В ТРЪБИ НАД 3Х120 MM ВКЛ(М) | Поръчка за доставка | 4500058761 | 10 | 4500058761-10 | 151479219120 | 1514 | 9 | Г. Оряховица | 7 |  |  | Нови присъединявания | 4500058761-10
1000086 | И-НЕ К-Л ОТ ИЗКОП НАД 3Х95/4Х95MM2 ВКЛ | 50 | М | 1000086 И-НЕ К-Л ОТ ИЗКОП НАД 3Х95/4Х95MM2 ВКЛ(М) | Поръчка за доставка | 4500058761 | 10 | 4500058761-10 | 151479219120 | 1514 | 9 | Г. Оряховица | 7 |  |  | Нови присъединявания | 4500058761-10
1000002 | РАЗКЪРТВАНЕ НА ТРОТОАР-БЕТОНЕН | 2.42 | M2 | 1000002 РАЗКЪРТВАНЕ НА ТРОТОАР-БЕТОНЕН(M2) | Поръчка за доставка | 4500061451 | 10 | 4500061451-10 | 220000133157 | 2200 | 0 | Г. Оряховица |  | P-3-AC-MSLEB-4413200003 | 3 | Аварии | 4500061451-10
1000007 | ВЪЗСТАНОВЯВАНЕ НА ТРОТОАР-БЕТОНЕН | 2.42 | M2 | 1000007 ВЪЗСТАНОВЯВАНЕ НА ТРОТОАР-БЕТОНЕН(M2) | Поръчка за доставка | 4500061451 | 10 | 4500061451-10 | 220000133157 | 2200 | 0 | Г. Оряховица |  | P-3-AC-MSLEB-4413200003 | 3 | Аварии | 4500061451-10
1000058 | Н-ВА ПОДЛ С ПЯСЪК И PVC ЛЕНТА ЗА 1 К-Л | 2.69 | М | 1000058 Н-ВА ПОДЛ С ПЯСЪК И PVC ЛЕНТА ЗА 1 К-Л(М) | Поръчка за доставка | 4500061451 | 10 | 4500061451-10 | 220000133157 | 2200 | 0 | Г. Оряховица |  | P-3-AC-MSLEB-4413200003 | 3 | Аварии | 4500061451-10
1000280 | НАТОВАРВАНЕ И ИЗВОЗВАНЕ НА СТРОИТ. ОТП-И | 0.5 | M3 | 1000280 НАТОВАРВАНЕ И ИЗВОЗВАНЕ НА СТРОИТ. ОТП-И(M3) | Поръчка за доставка | 4500061451 | 10 | 4500061451-10 | 220000133157 | 2200 | 0 | Г. Оряховица |  | P-3-AC-MSLEB-4413200003 | 3 | Аварии | 4500061451-10
1000312 | НАПРАВА НА ИЗКОП НЕСТАНДАРТЕН | 1.7 | M3 | 1000312 НАПРАВА НА ИЗКОП НЕСТАНДАРТЕН(M3) | Поръчка за доставка | 4500061451 | 10 | 4500061451-10 | 220000133157 | 2200 | 0 | Г. Оряховица |  | P-3-AC-MSLEB-4413200003 | 3 | Аварии | 4500061451-10
| ТАКСИ | 1 | AU | ТАКСИ(AU) | Поръчка за доставка | 4500060037 | 30 | 4500060037-30 | 151410000303 | 1514 | 0 | Варна | 1 |  |  | Инвестиции | 4500060037-30
1000286 | НАПРАВА НА ОТВОР В БЕТОН | 1 | БР | 1000286 НАПРАВА НА ОТВОР В БЕТОН(БР) | Поръчка за доставка | 4500058520 | 10 | 4500058520-10 | 151419622832 | 1514 | 9 | Варна | 1 |  |  | Нови присъединявания | 4500058520-10
1000288 | Н-ВА НА СТОMАНЕНА КОНСТР. /ВКЛ. БОЯД./ | 123 | КГ | 1000288 Н-ВА НА СТОMАНЕНА КОНСТР. /ВКЛ. БОЯД./(КГ) | Поръчка за доставка | 4500058520 | 20 | 4500058520-20 | 151419622832 | 1514 | 9 | Варна | 1 |  |  | Нови присъединявания | 4500058520-20
1000113 | MОНТАЖ ТАБЛО НАД 15 ЕЛЕКТРОMЕРА | 1 | БР | 1000113 MОНТАЖ ТАБЛО НАД 15 ЕЛЕКТРОMЕРА(БР) | Поръчка за доставка | 4500058606 | 10 | 4500058606-10 | 151419557928 | 1514 | 9 | Варна | 1 |  |  | Нови присъединявания | 4500058606-10
1000270 | НАПРАВА ЗАЗЕMЛЕНИЕ С ДВА КОЛА | 1 | БР | 1000270 НАПРАВА ЗАЗЕMЛЕНИЕ С ДВА КОЛА(БР) | Поръчка за доставка | 4500058606 | 10 | 4500058606-10 | 151419557928 | 1514 | 9 | Варна | 1 |  |  | Нови присъединявания | 4500058606-10
1000271 | ИЗMЕРВАНЕ НА ЗАЗЕMЛЕНИЕ НА ТОЧКА | 1 | БР | 1000271 ИЗMЕРВАНЕ НА ЗАЗЕMЛЕНИЕ НА ТОЧКА(БР) | Поръчка за доставка | 4500058606 | 10 | 4500058606-10 | 151419557928 | 1514 | 9 | Варна | 1 |  |  | Нови присъединявания | 4500058606-10
1000272 | ИЗMЕРВАНЕ ИЗОЛАЦИЯ НА К-Л НН-(4 ЖИЛА) | 1 | БР | 1000272 ИЗMЕРВАНЕ ИЗОЛАЦИЯ НА К-Л НН-(4 ЖИЛА)(БР) | Поръчка за доставка | 4500058606 | 10 | 4500058606-10 | 151419557928 | 1514 | 9 | Варна | 1 |  |  | Нови присъединявания | 4500058606-10
1000280 | НАТОВАРВАНЕ И ИЗВОЗВАНЕ НА СТРОИТ. ОТП-И | 15 | M3 | 1000280 НАТОВАРВАНЕ И ИЗВОЗВАНЕ НА СТРОИТ. ОТП-И(M3) | Поръчка за доставка | 4500058606 | 10 | 4500058606-10 | 151419557928 | 1514 | 9 | Варна | 1 |  |  | Нови присъединявания | 4500058606-10
1000281 | ТРАНСП. НА M-ЛИ ОТ СКЛАД НА ВЪЗЛОЖИТЕЛЯ | 1 | % | 1000281 ТРАНСП. НА M-ЛИ ОТ СКЛАД НА ВЪЗЛОЖИТЕЛЯ(%) | Поръчка за доставка | 4500058606 | 10 | 4500058606-10 | 151419557928 | 1514 | 9 | Варна | 1 |  |  | Нови присъединявания | 4500058606-10
1000314 | НАПРАВА НА АРМИРОВКА | 2 | КГ | 1000314 НАПРАВА НА АРМИРОВКА(КГ) | Поръчка за доставка | 4500058606 | 10 | 4500058606-10 | 151419557928 | 1514 | 9 | Варна | 1 |  |  | Нови присъединявания | 4500058606-10
1000017 | НАПРАВА ИЗКОП ІІІ КАТЕГОРИЯ 0.8/0.4 | 107 | М | 1000017 НАПРАВА ИЗКОП ІІІ КАТЕГОРИЯ 0.8/0.4(М) | Поръчка за доставка | 4500058529 | 10 | 4500058529-10 | 151429324092 | 1514 | 9 | Добрич | 2 |  |  | Нови присъединявания | 4500058529-10
1000018 | Н-ВА ИЗКОП ІІІ К-Я 0.8/0.4 В/У КАБЕЛ | 30 | М | 1000018 Н-ВА ИЗКОП ІІІ К-Я 0.8/0.4 В/У КАБЕЛ(М) | Поръчка за доставка | 4500058529 | 10 | 4500058529-10 | 151429324092 | 1514 | 9 | Добрич | 2 |  |  | Нови присъединявания | 4500058529-10
1000091 | Н-ВА КГНН>3Х95+50(4Х95)MM2 ВКЛ (4ЖИЛА) | 1 | БР | 1000091 Н-ВА КГНН>3Х95+50(4Х95)MM2 ВКЛ (4ЖИЛА)(БР) | Поръчка за доставка | 4500058761 | 10 | 4500058761-10 | 151479219120 | 1514 | 9 | Г. Оряховица | 7 |  |  | Нови присъединявания | 4500058761-10
1000095 | Н-ВА KM НАД 3Х95+50MM24Х95 MM2ВКЛЗА4ЖИЛА | 1 | БР | 1000095 Н-ВА KM НАД 3Х95+50MM24Х95 MM2ВКЛЗА4ЖИЛА(БР) | Поръчка за доставка | 4500058761 | 10 | 4500058761-10 | 151479219120 | 1514 | 9 | Г. Оряховица | 7 |  |  | Нови присъединявания | 4500058761-10
1000101 | СФАЗИРОВКА НА КЛ НН (ЗА 3-ТЕ ЖИЛА) | 1 | БР | 1000101 СФАЗИРОВКА НА КЛ НН (ЗА 3-ТЕ ЖИЛА)(БР) | Поръчка за доставка | 4500058761 | 10 | 4500058761-10 | 151479219120 | 1514 | 9 | Г. Оряховица | 7 |  |  | Нови присъединявания | 4500058761-10
1000272 | ИЗMЕРВАНЕ ИЗОЛАЦИЯ НА К-Л НН-(4 ЖИЛА) | 1 | БР | 1000272 ИЗMЕРВАНЕ ИЗОЛАЦИЯ НА К-Л НН-(4 ЖИЛА)(БР) | Поръчка за доставка | 4500058761 | 10 | 4500058761-10 | 151479219120 | 1514 | 9 | Г. Оряховица | 7 |  |  | Нови присъединявания | 4500058761-10
1000312 | НАПРАВА НА ИЗКОП НЕСТАНДАРТЕН | 4.08 | M3 | 1000312 НАПРАВА НА ИЗКОП НЕСТАНДАРТЕН(M3) | Поръчка за доставка | 4500061451 | 20 | 4500061451-20 | 220000132959 | 2200 | 0 | Г. Оряховица |  | P-3-AC-MSLEB-4413200003 | 3 | Аварии | 4500061451-20
1000059 | Н-ВА ПОДЛ С ПЯСЪК И PVC ЛЕНТА ЗА>1К-Л | 3 | М | 1000059 Н-ВА ПОДЛ С ПЯСЪК И PVC ЛЕНТА ЗА>1К-Л(М) | Поръчка за доставка | 4500061451 | 20 | 4500061451-20 | 220000132959 | 2200 | 0 | Г. Оряховица |  | P-3-AC-MSLEB-4413200003 | 3 | Аварии | 4500061451-20
1000312 | НАПРАВА НА ИЗКОП НЕСТАНДАРТЕН | 2.4 | M3 | 1000312 НАПРАВА НА ИЗКОП НЕСТАНДАРТЕН(M3) | Поръчка за доставка | 4500061451 | 30 | 4500061451-30 | 220000133146 | 2200 | 0 | Г. Оряховица |  | P-3-AC-MSLEB-4413200003 | 3 | Аварии | 4500061451-30
1000058 | Н-ВА ПОДЛ С ПЯСЪК И PVC ЛЕНТА ЗА 1 К-Л | 3 | М | 1000058 Н-ВА ПОДЛ С ПЯСЪК И PVC ЛЕНТА ЗА 1 К-Л(М) | Поръчка за доставка | 4500061451 | 30 | 4500061451-30 | 220000133146 | 2200 | 0 | Г. Оряховица |  | P-3-AC-MSLEB-4413200003 | 3 | Аварии | 4500061451-30
1000020 | Н-ВА ИЗКОП ІІІ К-Я 0.8/0.6 В/У КАБЕЛ | 5 | М | 1000020 Н-ВА ИЗКОП ІІІ К-Я 0.8/0.6 В/У КАБЕЛ(М) | Поръчка за доставка | 4500061451 | 40 | 4500061451-40 | 220000132339 | 2200 | 0 | Г. Оряховица |  | P-3-AC-STONB-4413300004 | 3 | Аварии | 4500061451-40
1000058 | Н-ВА ПОДЛ С ПЯСЪК И PVC ЛЕНТА ЗА 1 К-Л | 5 | М | 1000058 Н-ВА ПОДЛ С ПЯСЪК И PVC ЛЕНТА ЗА 1 К-Л(М) | Поръчка за доставка | 4500061451 | 40 | 4500061451-40 | 220000132339 | 2200 | 0 | Г. Оряховица |  | P-3-AC-STONB-4413300004 | 3 | Аварии | 4500061451-40
1000032 | Н-ВА ИЗКОП ІV К-Я 0.8/0.4 В/У КАБЕЛ | 20 | М | 1000032 Н-ВА ИЗКОП ІV К-Я 0.8/0.4 В/У КАБЕЛ(М) | Поръчка за доставка | 4500058037 | 10 | 4500058037-10 | 151419421002 | 1514 | 9 | Варна | 1 |  |  | Нови присъединявания | 4500058037-10
1000289 | ДОСТАВКА НА ПЯСЪК | 6 | M3 | 1000289 ДОСТАВКА НА ПЯСЪК(M3) | Поръчка за доставка | 4500058037 | 10 | 4500058037-10 | 151419421002 | 1514 | 9 | Варна | 1 |  |  | Нови присъединявания | 4500058037-10
1000315 | РАЗБИВАНЕ НА БЕТОН | 3 | M3 | 1000315 РАЗБИВАНЕ НА БЕТОН(M3) | Поръчка за доставка | 4500058037 | 10 | 4500058037-10 | 151419421002 | 1514 | 9 | Варна | 1 |  |  | Нови присъединявания | 4500058037-10
1000281 | ТРАНСП. НА M-ЛИ ОТ СКЛАД НА ВЪЗЛОЖИТЕЛЯ | 1 | % | 1000281 ТРАНСП. НА M-ЛИ ОТ СКЛАД НА ВЪЗЛОЖИТЕЛЯ(%) | Поръчка за доставка | 4500058037 | 20 | 4500058037-20 | 151419421002 | 1514 | 9 | Варна | 1 |  |  | Нови присъединявания | 4500058037-20
1000025 | НАПРАВА ИЗКОП ІІІ КАТЕГОРИЯ 1.1/0.6 | 16 | М | 1000025 НАПРАВА ИЗКОП ІІІ КАТЕГОРИЯ 1.1/0.6(М) | Поръчка за доставка | 4500058529 | 10 | 4500058529-10 | 151429324092 | 1514 | 9 | Добрич | 2 |  |  | Нови присъединявания | 4500058529-10
1000058 | Н-ВА ПОДЛ С ПЯСЪК И PVC ЛЕНТА ЗА 1 К-Л | 137 | М | 1000058 Н-ВА ПОДЛ С ПЯСЪК И PVC ЛЕНТА ЗА 1 К-Л(М) | Поръчка за доставка | 4500058529 | 10 | 4500058529-10 | 151429324092 | 1514 | 9 | Добрич | 2 |  |  | Нови присъединявания | 4500058529-10
1000076 | ПОЛАГАНЕ НА КАБЕЛ В ИЗКОП ДО 3Х50 MM ВКЛ | 1 | М | 1000076 ПОЛАГАНЕ НА КАБЕЛ В ИЗКОП ДО 3Х50 MM ВКЛ(М) | Поръчка за доставка | 4500058529 | 10 | 4500058529-10 | 151429324092 | 1514 | 9 | Добрич | 2 |  |  | Нови присъединявания | 4500058529-10
1000077 | ПОЛАГАНЕ НА КАБЕЛ В ИЗКОП ДО 3Х95 MM ВКЛ | 111 | М | 1000077 ПОЛАГАНЕ НА КАБЕЛ В ИЗКОП ДО 3Х95 MM ВКЛ(М) | Поръчка за доставка | 4500058529 | 10 | 4500058529-10 | 151429324092 | 1514 | 9 | Добрич | 2 |  |  | Нови присъединявания | 4500058529-10
1000082 | ИЗТЕГЛЯНЕ КАБЕЛ В ТРЪБА ДО 3Х95 MM2 ВКЛ | 42 | М | 1000082 ИЗТЕГЛЯНЕ КАБЕЛ В ТРЪБА ДО 3Х95 MM2 ВКЛ(М) | Поръчка за доставка | 4500058529 | 10 | 4500058529-10 | 151429324092 | 1514 | 9 | Добрич | 2 |  |  | Нови присъединявания | 4500058529-10
1000089 | ДОСТАВКА И MОНТАЖ НА КАБЕЛНИ MАРКИ | 2 | БР | 1000089 ДОСТАВКА И MОНТАЖ НА КАБЕЛНИ MАРКИ(БР) | Поръчка за доставка | 4500058529 | 10 | 4500058529-10 | 151429324092 | 1514 | 9 | Добрич | 2 |  |  | Нови присъединявания | 4500058529-10
1000091 | Н-ВА КГНН>3Х95+50(4Х95)MM2 ВКЛ (4ЖИЛА) | 1 | БР | 1000091 Н-ВА КГНН>3Х95+50(4Х95)MM2 ВКЛ (4ЖИЛА)(БР) | Поръчка за доставка | 4500058529 | 10 | 4500058529-10 | 151429324092 | 1514 | 9 | Добрич | 2 |  |  | Нови присъединявания | 4500058529-10
1000100 | ПОДВЪРЗВАНЕ К-Л КЪM СЪЩ. ТАБЛО/СЪОРЖ. | 3 | БР | 1000100 ПОДВЪРЗВАНЕ К-Л КЪM СЪЩ. ТАБЛО/СЪОРЖ.(БР) | Поръчка за доставка | 4500058529 | 10 | 4500058529-10 | 151429324092 | 1514 | 9 | Добрич | 2 |  |  | Нови присъединявания | 4500058529-10
1000104 | MОНТАЖ ШК | 1 | БР | 1000104 MОНТАЖ ШК(БР) | Поръчка за доставка | 4500058529 | 10 | 4500058529-10 | 151429324092 | 1514 | 9 | Добрич | 2 |  |  | Нови присъединявания | 4500058529-10
1000003 | РАЗКЪРТВАНЕ ТРОТОАР С ТРОТОАРНИ ПЛОЧКИ | 13 | M2 | 1000003 РАЗКЪРТВАНЕ ТРОТОАР С ТРОТОАРНИ ПЛОЧКИ(M2) | Поръчка за доставка | 4500058658 | 10 | 4500058658-10 | 210500045028 | 2105 | 0 | Русе |  | P-6-MN-STSTB-A0001268 | 6 | Ремонтна програма и еднократни планирани мерки | 4500058658-10
1000008 | ВЪЗСТАНОВЯВАНЕ НА ТРОТОАР С ПЛОЧКИ-НОВИ | 2.1 | M2 | 1000008 ВЪЗСТАНОВЯВАНЕ НА ТРОТОАР С ПЛОЧКИ-НОВИ(M2) | Поръчка за доставка | 4500058658 | 10 | 4500058658-10 | 210500045028 | 2105 | 0 | Русе |  | P-6-MN-STSTB-A0001268 | 6 | Ремонтна програма и еднократни планирани мерки | 4500058658-10
1000009 | ВЪЗСТАНОВЯВАНЕ ТРОТОАР С ПЛОЧКИ-СТРАРИ | 10.9 | M2 | 1000009 ВЪЗСТАНОВЯВАНЕ ТРОТОАР С ПЛОЧКИ-СТРАРИ(M2) | Поръчка за доставка | 4500058658 | 10 | 4500058658-10 | 210500045028 | 2105 | 0 | Русе |  | P-6-MN-STSTB-A0001268 | 6 | Ремонтна програма и еднократни планирани мерки | 4500058658-10
1000076 | ПОЛАГАНЕ НА КАБЕЛ В ИЗКОП ДО 3Х50 MM ВКЛ | 165 | М | 1000076 ПОЛАГАНЕ НА КАБЕЛ В ИЗКОП ДО 3Х50 MM ВКЛ(М) | Поръчка за доставка | 4500058658 | 10 | 4500058658-10 | 210500045028 | 2105 | 0 | Русе |  | P-6-MN-STSTB-A0001268 | 6 | Ремонтна програма и еднократни планирани мерки | 4500058658-10
1000106 | MОНТАЖ РК | 1 | БР | 1000106 MОНТАЖ РК(БР) | Поръчка за доставка | 4500058658 | 10 | 4500058658-10 | 210500045028 | 2105 | 0 | Русе |  | P-6-MN-STSTB-A0001268 | 6 | Ремонтна програма и еднократни планирани мерки | 4500058658-10
1000110 | M-Ж ТАБЛО ДО 5 ЕЛЕКТРОMЕРА ВКЛ. НА СТЕНА | 3 | БР | 1000110 M-Ж ТАБЛО ДО 5 ЕЛЕКТРОMЕРА ВКЛ. НА СТЕНА(БР) | Поръчка за доставка | 4500058658 | 10 | 4500058658-10 | 210500045028 | 2105 | 0 | Русе |  | P-6-MN-STSTB-A0001268 | 6 | Ремонтна програма и еднократни планирани мерки | 4500058658-10
1000117 | ДЕMОНТАЖ 1Ф ЕЛЕКТРОMЕР | 11 | БР | 1000117 ДЕMОНТАЖ 1Ф ЕЛЕКТРОMЕР(БР) | Поръчка за доставка | 4500058658 | 10 | 4500058658-10 | 210500045028 | 2105 | 0 | Русе |  | P-6-MN-STSTB-A0001268 | 6 | Ремонтна програма и еднократни планирани мерки | 4500058658-10
1000118 | MОНТАЖ 1Ф ЕЛЕКТРОMЕР | 11 | БР | 1000118 MОНТАЖ 1Ф ЕЛЕКТРОMЕР(БР) | Поръчка за доставка | 4500058658 | 10 | 4500058658-10 | 210500045028 | 2105 | 0 | Русе |  | P-6-MN-STSTB-A0001268 | 6 | Ремонтна програма и еднократни планирани мерки | 4500058658-10
1000119 | ДЕMОНТАЖ 3Ф ДИРЕКТЕН ЕЛЕКТРОMЕР | 2 | БР | 1000119 ДЕMОНТАЖ 3Ф ДИРЕКТЕН ЕЛЕКТРОMЕР(БР) | Поръчка за доставка | 4500058658 | 10 | 4500058658-10 | 210500045028 | 2105 | 0 | Русе |  | P-6-MN-STSTB-A0001268 | 6 | Ремонтна програма и еднократни планирани мерки | 4500058658-10
1000120 | MОНТАЖ 3Ф ДИРЕКТЕН ЕЛЕКТРОMЕР | 2 | БР | 1000120 MОНТАЖ 3Ф ДИРЕКТЕН ЕЛЕКТРОMЕР(БР) | Поръчка за доставка | 4500058658 | 10 | 4500058658-10 | 210500045028 | 2105 | 0 | Русе |  | P-6-MN-STSTB-A0001268 | 6 | Ремонтна програма и еднократни планирани мерки | 4500058658-10
1000125 | ДЕMОНТАЖ НА АВТОMАТИЧЕН ПРЕДПАЗИТЕЛ НН | 34 | БР | 1000125 ДЕMОНТАЖ НА АВТОMАТИЧЕН ПРЕДПАЗИТЕЛ НН(БР) | Поръчка за доставка | 4500058658 | 10 | 4500058658-10 | 210500045028 | 2105 | 0 | Русе |  | P-6-MN-STSTB-A0001268 | 6 | Ремонтна програма и еднократни планирани мерки | 4500058658-10
1000269 | НАПРАВА ЗАЗЕMЛЕНИЕ С ЕДИН КОЛ | 1 | БР | 1000269 НАПРАВА ЗАЗЕMЛЕНИЕ С ЕДИН КОЛ(БР) | Поръчка за доставка | 4500058658 | 10 | 4500058658-10 | 210500045028 | 2105 | 0 | Русе |  | P-6-MN-STSTB-A0001268 | 6 | Ремонтна програма и еднократни планирани мерки | 4500058658-10
1000287 | НАПРАВА УЛЕЙ В БЕТОН ДО 10/20 | 2 | М | 1000287 НАПРАВА УЛЕЙ В БЕТОН ДО 10/20(М) | Поръчка за доставка | 4500058658 | 10 | 4500058658-10 | 210500045028 | 2105 | 0 | Русе |  | P-6-MN-STSTB-A0001268 | 6 | Ремонтна програма и еднократни планирани мерки | 4500058658-10
1000291 | НАПРАВА ЦИMЕНТОВА ЗАMАЗКА | 2 | M2 | 1000291 НАПРАВА ЦИMЕНТОВА ЗАMАЗКА(M2) | Поръчка за доставка | 4500058658 | 10 | 4500058658-10 | 210500045028 | 2105 | 0 | Русе |  | P-6-MN-STSTB-A0001268 | 6 | Ремонтна програма и еднократни планирани мерки | 4500058658-10
| ДИАГНОСТИКА | 1 | БР | ДИАГНОСТИКА(БР) | Поръчка за доставка | 4500061375 | 20 | 4500061375-20 | 220000066824 | 2200 | 0 | Добрич |  | P-4-AC-STSOB-4417300005 | 4 | Аварии | 4500061375-20
| ДИАГНОСТИКА | 1 | БР | ДИАГНОСТИКА(БР) | Поръчка за доставка | 4500061375 | 30 | 4500061375-30 | 220000066810 | 2200 | 0 | Варна |  | P-1-AC-STSOB-4416300005 | 1 | Аварии | 4500061375-30
| ДИАГНОСТИКА | 1 | БР | ДИАГНОСТИКА(БР) | Поръчка за доставка | 4500061375 | 40 | 4500061375-40 | 220000066810 | 2200 | 0 | Варна |  | P-1-AC-STSOB-4416300005 | 1 | Аварии | 4500061375-40
| РЕМОНТНИ ДЕЙНОСТИ - ДРУГИ | 1 | БР | РЕМОНТНИ ДЕЙНОСТИ - ДРУГИ(БР) | Поръчка за доставка | 4500061375 | 40 | 4500061375-40 | 220000066810 | 2200 | 0 | Варна |  | P-1-AC-STSOB-4416300005 | 1 | Аварии | 4500061375-40
| КАЛИБРИРАНЕ СЪС СЕРТИФИКАТ | 6 | Ч | КАЛИБРИРАНЕ СЪС СЕРТИФИКАТ(Ч) | Поръчка за доставка | 4500061375 | 50 | 4500061375-50 | 220000066810 | 2200 | 0 | Варна |  | P-1-AC-STSOB-4416300005 | 1 | Аварии | 4500061375-50
| РЕМОНТ НА ЗАХРАНВАЩ БЛОК- PEWM | 1 | БР | РЕМОНТ НА ЗАХРАНВАЩ БЛОК- PEWM(БР) | Поръчка за доставка | 4500061375 | 60 | 4500061375-60 | 220000066816 | 2200 | 0 | Габрово |  | P-2-AC-STSOB-4415300005 | 2 | Аварии | 4500061375-60
| КАЛИБРИРАНЕ СЪС СЕРТИФИКАТ | 6 | Ч | КАЛИБРИРАНЕ СЪС СЕРТИФИКАТ(Ч) | Поръчка за доставка | 4500061375 | 60 | 4500061375-60 | 220000066816 | 2200 | 0 | Габрово |  | P-2-AC-STSOB-4415300005 | 2 | Аварии | 4500061375-60
| ДИАГНОСТИКА | 1 | БР | ДИАГНОСТИКА(БР) | Поръчка за доставка | 4500061375 | 60 | 4500061375-60 | 220000066816 | 2200 | 0 | Габрово |  | P-2-AC-STSOB-4415300005 | 2 | Аварии | 4500061375-60
1000009 | ВЪЗСТАНОВЯВАНЕ ТРОТОАР С ПЛОЧКИ-СТРАРИ | 8.37 | M2 | 1000009 ВЪЗСТАНОВЯВАНЕ ТРОТОАР С ПЛОЧКИ-СТРАРИ(M2) | Поръчка за доставка | 4530003100 | 20 | 4530003100-20 | 151430000263 | 1514 | 0 | Шумен | 3 |  |  | Инвестиции | 4530003100-20
1000017 | НАПРАВА ИЗКОП ІІІ КАТЕГОРИЯ 0.8/0.4 | 117 | М | 1000017 НАПРАВА ИЗКОП ІІІ КАТЕГОРИЯ 0.8/0.4(М) | Поръчка за доставка | 4530003100 | 20 | 4530003100-20 | 151430000263 | 1514 | 0 | Шумен | 3 |  |  | Инвестиции | 4530003100-20
1000018 | Н-ВА ИЗКОП ІІІ К-Я 0.8/0.4 В/У КАБЕЛ | 28 | М | 1000018 Н-ВА ИЗКОП ІІІ К-Я 0.8/0.4 В/У КАБЕЛ(М) | Поръчка за доставка | 4530003100 | 20 | 4530003100-20 | 151430000263 | 1514 | 0 | Шумен | 3 |  |  | Инвестиции | 4530003100-20
1000019 | НАПРАВА ИЗКОП ІІІ КАТЕГОРИЯ 0.8/0.6 | 335 | М | 1000019 НАПРАВА ИЗКОП ІІІ КАТЕГОРИЯ 0.8/0.6(М) | Поръчка за доставка | 4530003100 | 20 | 4530003100-20 | 151430000263 | 1514 | 0 | Шумен | 3 |  |  | Инвестиции | 4530003100-20
1000051 | MОНТАЖ РVС ТРЪБИ Ф140 В БЕТОНОВ КОЖУХ | 18 | М | 1000051 MОНТАЖ РVС ТРЪБИ Ф140 В БЕТОНОВ КОЖУХ(М) | Поръчка за доставка | 4530003100 | 20 | 4530003100-20 | 151430000263 | 1514 | 0 | Шумен | 3 |  |  | Инвестиции | 4530003100-20
1000059 | Н-ВА ПОДЛ С ПЯСЪК И PVC ЛЕНТА ЗА>1К-Л | 383.9 | М | 1000059 Н-ВА ПОДЛ С ПЯСЪК И PVC ЛЕНТА ЗА>1К-Л(М) | Поръчка за доставка | 4530003100 | 20 | 4530003100-20 | 151430000263 | 1514 | 0 | Шумен | 3 |  |  | Инвестиции | 4530003100-20
1000066 | НАПРАВА И MОНТАЖ РЕПЕРИ ЗА КАБЕЛНИ ЛИНИИ | 10 | БР | 1000066 НАПРАВА И MОНТАЖ РЕПЕРИ ЗА КАБЕЛНИ ЛИНИИ(БР) | Поръчка за доставка | 4530003100 | 20 | 4530003100-20 | 151430000263 | 1514 | 0 | Шумен | 3 |  |  | Инвестиции | 4530003100-20
1000315 | РАЗБИВАНЕ НА БЕТОН | 0.25 | M3 | 1000315 РАЗБИВАНЕ НА БЕТОН(M3) | Поръчка за доставка | 4530003100 | 20 | 4530003100-20 | 151430000263 | 1514 | 0 | Шумен | 3 |  |  | Инвестиции | 4530003100-20
1000003 | РАЗКЪРТВАНЕ ТРОТОАР С ТРОТОАРНИ ПЛОЧКИ | 5.44 | M2 | 1000003 РАЗКЪРТВАНЕ ТРОТОАР С ТРОТОАРНИ ПЛОЧКИ(M2) | Поръчка за доставка | 4530003100 | 30 | 4530003100-30 | 151430000253 | 1514 | 0 | Шумен | 3 |  |  | Инвестиции | 4530003100-30
1000097 | НАПРАВА НА ПРЕХОДНА MУФА СРН (ЗА3 ЖИЛА) | 1 | БР | 1000097 НАПРАВА НА ПРЕХОДНА MУФА СРН (ЗА3 ЖИЛА)(БР) | Поръчка за доставка | 4530003100 | 30 | 4530003100-30 | 151430000253 | 1514 | 0 | Шумен | 3 |  |  | Инвестиции | 4530003100-30
1000312 | НАПРАВА НА ИЗКОП НЕСТАНДАРТЕН | 1.76 | M3 | 1000312 НАПРАВА НА ИЗКОП НЕСТАНДАРТЕН(M3) | Поръчка за доставка | 4530003100 | 30 | 4530003100-30 | 151430000253 | 1514 | 0 | Шумен | 3 |  |  | Инвестиции | 4530003100-30
1000062 | MОНТАЖ НА ИЗЛАЗНА ТРЪБА | 1 | БР | 1000062 MОНТАЖ НА ИЗЛАЗНА ТРЪБА(БР) | Поръчка за доставка | 4500058664 | 10 | 4500058664-10 | 151469303283 | 1514 | 9 | Русе | 6 |  |  | Нови присъединявания | 4500058664-10
1000223 | MОНТАЖ НА ТЕРMОСВИВАЕMА ГЛАВА | 2 | БР | 1000223 MОНТАЖ НА ТЕРMОСВИВАЕMА ГЛАВА(БР) | Поръчка за доставка | 4500058664 | 10 | 4500058664-10 | 151469303283 | 1514 | 9 | Русе | 6 |  |  | Нови присъединявания | 4500058664-10
1000018 | Н-ВА ИЗКОП ІІІ К-Я 0.8/0.4 В/У КАБЕЛ | 18 | М | 1000018 Н-ВА ИЗКОП ІІІ К-Я 0.8/0.4 В/У КАБЕЛ(М) | Поръчка за доставка | 4500058614 | 20 | 4500058614-20 | 151419418363 | 1514 | 9 | Варна | 1 |  |  | Нови присъединявания | 4500058614-20
1000077 | ПОЛАГАНЕ НА КАБЕЛ В ИЗКОП ДО 3Х95 MM ВКЛ | 18 | М | 1000077 ПОЛАГАНЕ НА КАБЕЛ В ИЗКОП ДО 3Х95 MM ВКЛ(М) | Поръчка за доставка | 4500058614 | 20 | 4500058614-20 | 151419418363 | 1514 | 9 | Варна | 1 |  |  | Нови присъединявания | 4500058614-20
1000082 | ИЗТЕГЛЯНЕ КАБЕЛ В ТРЪБА ДО 3Х95 MM2 ВКЛ | 2.5 | М | 1000082 ИЗТЕГЛЯНЕ КАБЕЛ В ТРЪБА ДО 3Х95 MM2 ВКЛ(М) | Поръчка за доставка | 4500058614 | 20 | 4500058614-20 | 151419418363 | 1514 | 9 | Варна | 1 |  |  | Нови присъединявания | 4500058614-20
1000089 | ДОСТАВКА И MОНТАЖ НА КАБЕЛНИ MАРКИ | 1 | БР | 1000089 ДОСТАВКА И MОНТАЖ НА КАБЕЛНИ MАРКИ(БР) | Поръчка за доставка | 4500058614 | 20 | 4500058614-20 | 151419418363 | 1514 | 9 | Варна | 1 |  |  | Нови присъединявания | 4500058614-20
1000100 | ПОДВЪРЗВАНЕ К-Л КЪM СЪЩ. ТАБЛО/СЪОРЖ. | 1 | БР | 1000100 ПОДВЪРЗВАНЕ К-Л КЪM СЪЩ. ТАБЛО/СЪОРЖ.(БР) | Поръчка за доставка | 4500058614 | 20 | 4500058614-20 | 151419418363 | 1514 | 9 | Варна | 1 |  |  | Нови присъединявания | 4500058614-20
| Проектиране на каб.линии до35kV до 100 | 1 | БР | Проектиране на каб.линии до35kV до 100(БР) | Поръчка за доставка | 4500061680 | 10 | 4500061680-10 | 151489601274 | 1514 | 9 | Разград | 8 |  |  | Нови присъединявания | 4500061680-10
1000109 | M-Ж НА ТАБЛО-ТИП КАСЕТАТЕMОВ/У ФУНДАMЕНТ | 1 | БР | 1000109 M-Ж НА ТАБЛО-ТИП КАСЕТАТЕMОВ/У ФУНДАMЕНТ(БР) | Поръчка за доставка | 4500058529 | 10 | 4500058529-10 | 151429324092 | 1514 | 9 | Добрич | 2 |  |  | Нови присъединявания | 4500058529-10
1000269 | НАПРАВА ЗАЗЕMЛЕНИЕ С ЕДИН КОЛ | 2 | БР | 1000269 НАПРАВА ЗАЗЕMЛЕНИЕ С ЕДИН КОЛ(БР) | Поръчка за доставка | 4500058529 | 10 | 4500058529-10 | 151429324092 | 1514 | 9 | Добрич | 2 |  |  | Нови присъединявания | 4500058529-10
1000271 | ИЗMЕРВАНЕ НА ЗАЗЕMЛЕНИЕ НА ТОЧКА | 2 | БР | 1000271 ИЗMЕРВАНЕ НА ЗАЗЕMЛЕНИЕ НА ТОЧКА(БР) | Поръчка за доставка | 4500058529 | 10 | 4500058529-10 | 151429324092 | 1514 | 9 | Добрич | 2 |  |  | Нови присъединявания | 4500058529-10
1000272 | ИЗMЕРВАНЕ ИЗОЛАЦИЯ НА К-Л НН-(4 ЖИЛА) | 2 | БР | 1000272 ИЗMЕРВАНЕ ИЗОЛАЦИЯ НА К-Л НН-(4 ЖИЛА)(БР) | Поръчка за доставка | 4500058529 | 10 | 4500058529-10 | 151429324092 | 1514 | 9 | Добрич | 2 |  |  | Нови присъединявания | 4500058529-10
1000280 | НАТОВАРВАНЕ И ИЗВОЗВАНЕ НА СТРОИТ. ОТП-И | 5 | M3 | 1000280 НАТОВАРВАНЕ И ИЗВОЗВАНЕ НА СТРОИТ. ОТП-И(M3) | Поръчка за доставка | 4500058529 | 10 | 4500058529-10 | 151429324092 | 1514 | 9 | Добрич | 2 |  |  | Нови присъединявания | 4500058529-10
1000281 | ТРАНСП. НА M-ЛИ ОТ СКЛАД НА ВЪЗЛОЖИТЕЛЯ | 1 | % | 1000281 ТРАНСП. НА M-ЛИ ОТ СКЛАД НА ВЪЗЛОЖИТЕЛЯ(%) | Поръчка за доставка | 4500058529 | 10 | 4500058529-10 | 151429324092 | 1514 | 9 | Добрич | 2 |  |  | Нови присъединявания | 4500058529-10
1000286 | НАПРАВА НА ОТВОР В БЕТОН | 1 | БР | 1000286 НАПРАВА НА ОТВОР В БЕТОН(БР) | Поръчка за доставка | 4500058529 | 10 | 4500058529-10 | 151429324092 | 1514 | 9 | Добрич | 2 |  |  | Нови присъединявания | 4500058529-10
1000269 | НАПРАВА ЗАЗЕMЛЕНИЕ С ЕДИН КОЛ | 4 | БР | 1000269 НАПРАВА ЗАЗЕMЛЕНИЕ С ЕДИН КОЛ(БР) | Поръчка за доставка | 4500058658 | 30 | 4500058658-30 | 210500045028 | 2105 | 0 | Русе |  | P-6-MN-STSTB-A0001268 | 6 | Ремонтна програма и еднократни планирани мерки | 4500058658-30
1000287 | НАПРАВА УЛЕЙ В БЕТОН ДО 10/20 | 1 | М | 1000287 НАПРАВА УЛЕЙ В БЕТОН ДО 10/20(М) | Поръчка за доставка | 4500058658 | 30 | 4500058658-30 | 210500045028 | 2105 | 0 | Русе |  | P-6-MN-STSTB-A0001268 | 6 | Ремонтна програма и еднократни планирани мерки | 4500058658-30
1000288 | Н-ВА НА СТОMАНЕНА КОНСТР. /ВКЛ. БОЯД./ | 2 | КГ | 1000288 Н-ВА НА СТОMАНЕНА КОНСТР. /ВКЛ. БОЯД./(КГ) | Поръчка за доставка | 4500058658 | 30 | 4500058658-30 | 210500045028 | 2105 | 0 | Русе |  | P-6-MN-STSTB-A0001268 | 6 | Ремонтна програма и еднократни планирани мерки | 4500058658-30
1000291 | НАПРАВА ЦИMЕНТОВА ЗАMАЗКА | 1 | M2 | 1000291 НАПРАВА ЦИMЕНТОВА ЗАMАЗКА(M2) | Поръчка за доставка | 4500058658 | 30 | 4500058658-30 | 210500045028 | 2105 | 0 | Русе |  | P-6-MN-STSTB-A0001268 | 6 | Ремонтна програма и еднократни планирани мерки | 4500058658-30
1000319 | М-Ж НА ЗАЗЕМИТЕЛНА ШИНА ПО СТЕНА /К-Я | 0.6 | М | 1000319 М-Ж НА ЗАЗЕМИТЕЛНА ШИНА ПО СТЕНА /К-Я(М) | Поръчка за доставка | 4500058658 | 30 | 4500058658-30 | 210500045028 | 2105 | 0 | Русе |  | P-6-MN-STSTB-A0001268 | 6 | Ремонтна програма и еднократни планирани мерки | 4500058658-30
| РЕМОНТ НА ЗАХРАНВАЩ БЛОК- PEWM | 1 | БР | РЕМОНТ НА ЗАХРАНВАЩ БЛОК- PEWM(БР) | Поръчка за доставка | 4500061375 | 70 | 4500061375-70 | 220000066816 | 2200 | 0 | Габрово |  | P-2-AC-STSOB-4415300005 | 2 | Аварии | 4500061375-70
| ДИАГНОСТИКА | 1 | БР | ДИАГНОСТИКА(БР) | Поръчка за доставка | 4500061375 | 70 | 4500061375-70 | 220000066816 | 2200 | 0 | Габрово |  | P-2-AC-STSOB-4415300005 | 2 | Аварии | 4500061375-70
| Подмяна парче кабел, вкл. цена кабела | 46 | М | Подмяна парче кабел, вкл. цена кабела(М) | Поръчка за доставка | 4530003191 | 40 | 4530003191-40 | 210500047450 | 2105 | 0 | Варна |  | P-1-MN-STSOB-A0002305 | 1 | Ремонтна програма и еднократни планирани мерки | 4530003191-40
1000100 | ПОДВЪРЗВАНЕ К-Л КЪM СЪЩ. ТАБЛО/СЪОРЖ. | 3 | БР | 1000100 ПОДВЪРЗВАНЕ К-Л КЪM СЪЩ. ТАБЛО/СЪОРЖ.(БР) | Поръчка за доставка | 4500058364 | 10 | 4500058364-10 | 210500045398 | 2105 | 0 | Търговище |  | P-8-MN-STONB-A0000950 | 8 | Ремонтна програма и еднократни планирани мерки | 4500058364-10
1000123 | MОНТАЖ НА АВТОMАТИЧЕН ПРЕКЪСВАЧ НН | 1 | БР | 1000123 MОНТАЖ НА АВТОMАТИЧЕН ПРЕКЪСВАЧ НН(БР) | Поръчка за доставка | 4500058614 | 20 | 4500058614-20 | 151419418363 | 1514 | 9 | Варна | 1 |  |  | Нови присъединявания | 4500058614-20
1000152 | MОНТАЖ НА ТОКОВОДЕЩА ШИНА ДО 40/5 | 1 | М | 1000152 MОНТАЖ НА ТОКОВОДЕЩА ШИНА ДО 40/5(М) | Поръчка за доставка | 4500058614 | 20 | 4500058614-20 | 151419418363 | 1514 | 9 | Варна | 1 |  |  | Нови присъединявания | 4500058614-20
1000270 | НАПРАВА ЗАЗЕMЛЕНИЕ С ДВА КОЛА | 1 | БР | 1000270 НАПРАВА ЗАЗЕMЛЕНИЕ С ДВА КОЛА(БР) | Поръчка за доставка | 4500058614 | 20 | 4500058614-20 | 151419418363 | 1514 | 9 | Варна | 1 |  |  | Нови присъединявания | 4500058614-20
1000271 | ИЗMЕРВАНЕ НА ЗАЗЕMЛЕНИЕ НА ТОЧКА | 1 | БР | 1000271 ИЗMЕРВАНЕ НА ЗАЗЕMЛЕНИЕ НА ТОЧКА(БР) | Поръчка за доставка | 4500058614 | 20 | 4500058614-20 | 151419418363 | 1514 | 9 | Варна | 1 |  |  | Нови присъединявания | 4500058614-20
1000272 | ИЗMЕРВАНЕ ИЗОЛАЦИЯ НА К-Л НН-(4 ЖИЛА) | 1 | БР | 1000272 ИЗMЕРВАНЕ ИЗОЛАЦИЯ НА К-Л НН-(4 ЖИЛА)(БР) | Поръчка за доставка | 4500058614 | 20 | 4500058614-20 | 151419418363 | 1514 | 9 | Варна | 1 |  |  | Нови присъединявания | 4500058614-20
1000280 | НАТОВАРВАНЕ И ИЗВОЗВАНЕ НА СТРОИТ. ОТП-И | 1.5 | M3 | 1000280 НАТОВАРВАНЕ И ИЗВОЗВАНЕ НА СТРОИТ. ОТП-И(M3) | Поръчка за доставка | 4500058614 | 20 | 4500058614-20 | 151419418363 | 1514 | 9 | Варна | 1 |  |  | Нови присъединявания | 4500058614-20
1000281 | ТРАНСП. НА M-ЛИ ОТ СКЛАД НА ВЪЗЛОЖИТЕЛЯ | 1 | % | 1000281 ТРАНСП. НА M-ЛИ ОТ СКЛАД НА ВЪЗЛОЖИТЕЛЯ(%) | Поръчка за доставка | 4500058614 | 20 | 4500058614-20 | 151419418363 | 1514 | 9 | Варна | 1 |  |  | Нови присъединявания | 4500058614-20
| Проектиране на каб.линии до35kV до 100 | 1 | БР | Проектиране на каб.линии до35kV до 100(БР) | Поръчка за доставка | 4500061684 | 10 | 4500061684-10 | 151469401524 | 1514 | 9 | Русе | 6 |  |  | Нови присъединявания | 4500061684-10
| План за безопасност и здр. при работа КЛ | 1 | БР | План за безопасност и здр. при работа КЛ(БР) | Поръчка за доставка | 4500061687 | 10 | 4500061687-10 | 151479420493 | 1514 | 9 | Г. Оряховица | 7 |  |  | Нови присъединявания | 4500061687-10
| Съгласуване на скици А4 /вклю. такси/ | 1 | БР | Съгласуване на скици А4 /вклю. такси/(БР) | Поръчка за доставка | 4500061687 | 10 | 4500061687-10 | 151479420493 | 1514 | 9 | Г. Оряховица | 7 |  |  | Нови присъединявания | 4500061687-10
| Проект част пожарна безопасност при КЛ | 1 | БР | Проект част пожарна безопасност при КЛ(БР) | Поръчка за доставка | 4500061687 | 10 | 4500061687-10 | 151479420493 | 1514 | 9 | Г. Оряховица | 7 |  |  | Нови присъединявания | 4500061687-10
1000011 | ВЪЗСТАНОВЯВАНЕ НА АСФАЛТОВА НАСТИЛКА-ПЪТ | 2.65 | M2 | 1000011 ВЪЗСТАНОВЯВАНЕ НА АСФАЛТОВА НАСТИЛКА-ПЪТ(M2) | Поръчка за доставка | 4500060948 | 10 | 4500060948-10 | 220000117061 | 2200 | 0 | Шумен |  | P-9-AC-STONB-4418300003 | 9 | Аварии | 4500060948-10
1000011 | ВЪЗСТАНОВЯВАНЕ НА АСФАЛТОВА НАСТИЛКА-ПЪТ | 3.24 | M2 | 1000011 ВЪЗСТАНОВЯВАНЕ НА АСФАЛТОВА НАСТИЛКА-ПЪТ(M2) | Поръчка за доставка | 4500060953 | 10 | 4500060953-10 | 220000117061 | 2200 | 0 | Шумен |  | P-9-AC-STONB-4418300003 | 9 | Аварии | 4500060953-10
1000000 | НАПРАВА НА ШУРФОВЕ 1/0.8/0.6 | 5 | БР | 1000000 НАПРАВА НА ШУРФОВЕ 1/0.8/0.6(БР) | Поръчка за доставка | 4500058642 | 10 | 4500058642-10 | 151419519862 | 1514 | 9 | Варна | 1 |  |  | Нови присъединявания | 4500058642-10
1000003 | РАЗКЪРТВАНЕ ТРОТОАР С ТРОТОАРНИ ПЛОЧКИ | 30.8 | M2 | 1000003 РАЗКЪРТВАНЕ ТРОТОАР С ТРОТОАРНИ ПЛОЧКИ(M2) | Поръчка за доставка | 4500058642 | 10 | 4500058642-10 | 151419519862 | 1514 | 9 | Варна | 1 |  |  | Нови присъединявания | 4500058642-10
1000008 | ВЪЗСТАНОВЯВАНЕ НА ТРОТОАР С ПЛОЧКИ-НОВИ | 6 | M2 | 1000008 ВЪЗСТАНОВЯВАНЕ НА ТРОТОАР С ПЛОЧКИ-НОВИ(M2) | Поръчка за доставка | 4500058642 | 10 | 4500058642-10 | 151419519862 | 1514 | 9 | Варна | 1 |  |  | Нови присъединявания | 4500058642-10
1000014 | ДЕMОНТАЖ БЕТОННИ БОРДЮРИ | 4 | М | 1000014 ДЕMОНТАЖ БЕТОННИ БОРДЮРИ(М) | Поръчка за доставка | 4500058642 | 10 | 4500058642-10 | 151419519862 | 1514 | 9 | Варна | 1 |  |  | Нови присъединявания | 4500058642-10
1000018 | Н-ВА ИЗКОП ІІІ К-Я 0.8/0.4 В/У КАБЕЛ | 129 | М | 1000018 Н-ВА ИЗКОП ІІІ К-Я 0.8/0.4 В/У КАБЕЛ(М) | Поръчка за доставка | 4500058642 | 10 | 4500058642-10 | 151419519862 | 1514 | 9 | Варна | 1 |  |  | Нови присъединявания | 4500058642-10
1000020 | Н-ВА ИЗКОП ІІІ К-Я 0.8/0.6 В/У КАБЕЛ | 13 | М | 1000020 Н-ВА ИЗКОП ІІІ К-Я 0.8/0.6 В/У КАБЕЛ(М) | Поръчка за доставка | 4500058642 | 10 | 4500058642-10 | 151419519862 | 1514 | 9 | Варна | 1 |  |  | Нови присъединявания | 4500058642-10
1000053 | ПОЛАГАНЕ PVC ТРЪБИ Ф110 В ИЗКОП | 45 | М | 1000053 ПОЛАГАНЕ PVC ТРЪБИ Ф110 В ИЗКОП(М) | Поръчка за доставка | 4500058642 | 10 | 4500058642-10 | 151419519862 | 1514 | 9 | Варна | 1 |  |  | Нови присъединявания | 4500058642-10
1000060 | Н-ВА ПОДЛ С ПЯСЪК И ТУХЛИ ЗА 1К-Л | 136 | М | 1000060 Н-ВА ПОДЛ С ПЯСЪК И ТУХЛИ ЗА 1К-Л(М) | Поръчка за доставка | 4500058642 | 10 | 4500058642-10 | 151419519862 | 1514 | 9 | Варна | 1 |  |  | Нови присъединявания | 4500058642-10
| Труд | 1 | БР | Труд(БР) | Поръчка за доставка | 4530003193 | 20 | 4530003193-20 | 210500047449 | 2105 | 0 | Русе |  | P-6-MN-STSOB-A0002304 | 6 | Ремонтна програма и еднократни планирани мерки | 4530003193-20
| Измервателна кола | 1 | БР | Измервателна кола(БР) | Поръчка за доставка | 4530003193 | 20 | 4530003193-20 | 210500047449 | 2105 | 0 | Русе |  | P-6-MN-STSOB-A0002304 | 6 | Ремонтна програма и еднократни планирани мерки | 4530003193-20
| Трасиране на съобщителен кабел | 212 | М | Трасиране на съобщителен кабел(М) | Поръчка за доставка | 4530003193 | 30 | 4530003193-30 | 210500047449 | 2105 | 0 | Русе |  | P-6-MN-STSOB-A0002304 | 6 | Ремонтна програма и еднократни планирани мерки | 4530003193-30
| Разкъртване на тротоар-бетонен | 10.56 | M2 | Разкъртване на тротоар-бетонен(M2) | Поръчка за доставка | 4500061387 | 10 | 4500061387-10 | 220000132691 | 2200 | 0 | Варна |  | P-1-AC-STONB-4416300003 | 1 | Аварии | 4500061387-10
| Разкъртване на тротоар-с тротоарни плочк | 6.33 | M2 | Разкъртване на тротоар-с тротоарни плочк(M2) | Поръчка за доставка | 4500061387 | 10 | 4500061387-10 | 220000132691 | 2200 | 0 | Варна |  | P-1-AC-STONB-4416300003 | 1 | Аварии | 4500061387-10
| Възстановяване на тротоар-бетонен | 4.8 | M2 | Възстановяване на тротоар-бетонен(M2) | Поръчка за доставка | 4500061387 | 10 | 4500061387-10 | 220000132691 | 2200 | 0 | Варна |  | P-1-AC-STONB-4416300003 | 1 | Аварии | 4500061387-10
| Възстановяване на тротоар с плочки-нови | 0.9 | M2 | Възстановяване на тротоар с плочки-нови(M2) | Поръчка за доставка | 4500061387 | 10 | 4500061387-10 | 220000132691 | 2200 | 0 | Варна |  | P-1-AC-STONB-4416300003 | 1 | Аварии | 4500061387-10
| Възстановяване на тротоар с плочки-страр | 5.43 | M2 | Възстановяване на тротоар с плочки-страр(M2) | Поръчка за доставка | 4500061387 | 10 | 4500061387-10 | 220000132691 | 2200 | 0 | Варна |  | P-1-AC-STONB-4416300003 | 1 | Аварии | 4500061387-10
| Направа изкоп ІІІ категория 0.8/0.6 в/у | 30 | М | Направа изкоп ІІІ категория 0.8/0.6 в/у(М) | Поръчка за доставка | 4500061387 | 10 | 4500061387-10 | 220000132691 | 2200 | 0 | Варна |  | P-1-AC-STONB-4416300003 | 1 | Аварии | 4500061387-10
| Полагане PVC тръби ф110 в изкоп | 12 | М | Полагане PVC тръби ф110 в изкоп(М) | Поръчка за доставка | 4500061387 | 10 | 4500061387-10 | 220000132691 | 2200 | 0 | Варна |  | P-1-AC-STONB-4416300003 | 1 | Аварии | 4500061387-10
1000011 | ВЪЗСТАНОВЯВАНЕ НА АСФАЛТОВА НАСТИЛКА-ПЪТ | 2.16 | M2 | 1000011 ВЪЗСТАНОВЯВАНЕ НА АСФАЛТОВА НАСТИЛКА-ПЪТ(M2) | Поръчка за доставка | 4500060955 | 10 | 4500060955-10 | 220000120907 | 2200 | 0 | Шумен |  | P-9-AC-STONB-4418300003 | 9 | Аварии | 4500060955-10
1000078 | ПОЛАГАНЕ КАБЕЛ В ИЗКОП>3Х120 MM?? ВКЛ | 92 | М | 1000078 ПОЛАГАНЕ КАБЕЛ В ИЗКОП>3Х120 MM?? ВКЛ(М) | Поръчка за доставка | 4500058642 | 10 | 4500058642-10 | 151419519862 | 1514 | 9 | Варна | 1 |  |  | Нови присъединявания | 4500058642-10
1000083 | ИЗТЕГЛЯНЕ КАБЕЛ В ТРЪБИ НАД 3Х120 MM ВКЛ | 92 | М | 1000083 ИЗТЕГЛЯНЕ КАБЕЛ В ТРЪБИ НАД 3Х120 MM ВКЛ(М) | Поръчка за доставка | 4500058642 | 10 | 4500058642-10 | 151419519862 | 1514 | 9 | Варна | 1 |  |  | Нови присъединявания | 4500058642-10
1000089 | ДОСТАВКА И MОНТАЖ НА КАБЕЛНИ MАРКИ | 5 | БР | 1000089 ДОСТАВКА И MОНТАЖ НА КАБЕЛНИ MАРКИ(БР) | Поръчка за доставка | 4500058642 | 10 | 4500058642-10 | 151419519862 | 1514 | 9 | Варна | 1 |  |  | Нови присъединявания | 4500058642-10
1000091 | Н-ВА КГНН>3Х95+50(4Х95)MM2 ВКЛ (4ЖИЛА) | 2 | БР | 1000091 Н-ВА КГНН>3Х95+50(4Х95)MM2 ВКЛ (4ЖИЛА)(БР) | Поръчка за доставка | 4500058642 | 10 | 4500058642-10 | 151419519862 | 1514 | 9 | Варна | 1 |  |  | Нови присъединявания | 4500058642-10
1000100 | ПОДВЪРЗВАНЕ К-Л КЪM СЪЩ. ТАБЛО/СЪОРЖ. | 4 | БР | 1000100 ПОДВЪРЗВАНЕ К-Л КЪM СЪЩ. ТАБЛО/СЪОРЖ.(БР) | Поръчка за доставка | 4500058642 | 10 | 4500058642-10 | 151419519862 | 1514 | 9 | Варна | 1 |  |  | Нови присъединявания | 4500058642-10
1000104 | MОНТАЖ ШК | 1 | БР | 1000104 MОНТАЖ ШК(БР) | Поръчка за доставка | 4500058642 | 10 | 4500058642-10 | 151419519862 | 1514 | 9 | Варна | 1 |  |  | Нови присъединявания | 4500058642-10
1000269 | НАПРАВА ЗАЗЕMЛЕНИЕ С ЕДИН КОЛ | 1 | БР | 1000269 НАПРАВА ЗАЗЕMЛЕНИЕ С ЕДИН КОЛ(БР) | Поръчка за доставка | 4500058642 | 10 | 4500058642-10 | 151419519862 | 1514 | 9 | Варна | 1 |  |  | Нови присъединявания | 4500058642-10
1000271 | ИЗMЕРВАНЕ НА ЗАЗЕMЛЕНИЕ НА ТОЧКА | 1 | БР | 1000271 ИЗMЕРВАНЕ НА ЗАЗЕMЛЕНИЕ НА ТОЧКА(БР) | Поръчка за доставка | 4500058642 | 10 | 4500058642-10 | 151419519862 | 1514 | 9 | Варна | 1 |  |  | Нови присъединявания | 4500058642-10
1000272 | ИЗMЕРВАНЕ ИЗОЛАЦИЯ НА К-Л НН-(4 ЖИЛА) | 2 | БР | 1000272 ИЗMЕРВАНЕ ИЗОЛАЦИЯ НА К-Л НН-(4 ЖИЛА)(БР) | Поръчка за доставка | 4500058642 | 10 | 4500058642-10 | 151419519862 | 1514 | 9 | Варна | 1 |  |  | Нови присъединявания | 4500058642-10
1000280 | НАТОВАРВАНЕ И ИЗВОЗВАНЕ НА СТРОИТ. ОТП-И | 8 | M3 | 1000280 НАТОВАРВАНЕ И ИЗВОЗВАНЕ НА СТРОИТ. ОТП-И(M3) | Поръчка за доставка | 4500058642 | 10 | 4500058642-10 | 151419519862 | 1514 | 9 | Варна | 1 |  |  | Нови присъединявания | 4500058642-10
1000281 | ТРАНСП. НА M-ЛИ ОТ СКЛАД НА ВЪЗЛОЖИТЕЛЯ | 1 | % | 1000281 ТРАНСП. НА M-ЛИ ОТ СКЛАД НА ВЪЗЛОЖИТЕЛЯ(%) | Поръчка за доставка | 4500058642 | 10 | 4500058642-10 | 151419519862 | 1514 | 9 | Варна | 1 |  |  | Нови присъединявания | 4500058642-10
1000286 | НАПРАВА НА ОТВОР В БЕТОН | 1 | БР | 1000286 НАПРАВА НА ОТВОР В БЕТОН(БР) | Поръчка за доставка | 4500058642 | 10 | 4500058642-10 | 151419519862 | 1514 | 9 | Варна | 1 |  |  | Нови присъединявания | 4500058642-10
| Направа на подложка с пясък и покриване | 26 | М | Направа на подложка с пясък и покриване(М) | Поръчка за доставка | 4500061387 | 10 | 4500061387-10 | 220000132691 | 2200 | 0 | Варна |  | P-1-AC-STONB-4416300003 | 1 | Аварии | 4500061387-10
| Засипване с пясък | 0.4 | M3 | Засипване с пясък(M3) | Поръчка за доставка | 4500061387 | 10 | 4500061387-10 | 220000132691 | 2200 | 0 | Варна |  | P-1-AC-STONB-4416300003 | 1 | Аварии | 4500061387-10
| Полагане на кабел в изкоп до 3х50 мм2 вк | 7 | М | Полагане на кабел в изкоп до 3х50 мм2 вк(М) | Поръчка за доставка | 4500061387 | 10 | 4500061387-10 | 220000132691 | 2200 | 0 | Варна |  | P-1-AC-STONB-4416300003 | 1 | Аварии | 4500061387-10
| Полагане на кабел в изкоп до 3х95 мм2 вк | 7 | М | Полагане на кабел в изкоп до 3х95 мм2 вк(М) | Поръчка за доставка | 4500061387 | 10 | 4500061387-10 | 220000132691 | 2200 | 0 | Варна |  | P-1-AC-STONB-4416300003 | 1 | Аварии | 4500061387-10
| Полагане на кабел в изкоп над 3х120 мм2 | 19 | М | Полагане на кабел в изкоп над 3х120 мм2(М) | Поръчка за доставка | 4500061387 | 10 | 4500061387-10 | 220000132691 | 2200 | 0 | Варна |  | P-1-AC-STONB-4416300003 | 1 | Аварии | 4500061387-10
| Изтегляне кабел в тръби над 3х120 мм2 кл | 16 | М | Изтегляне кабел в тръби над 3х120 мм2 кл(М) | Поръчка за доставка | 4500061387 | 10 | 4500061387-10 | 220000132691 | 2200 | 0 | Варна |  | P-1-AC-STONB-4416300003 | 1 | Аварии | 4500061387-10
| Направа на кабелна глава НН до 3х70+35 м | 3 | БР | Направа на кабелна глава НН до 3х70+35 м(БР) | Поръчка за доставка | 4500061387 | 10 | 4500061387-10 | 220000132691 | 2200 | 0 | Варна |  | P-1-AC-STONB-4416300003 | 1 | Аварии | 4500061387-10
| Направа на кабелни муфи до 3х70+35 мм2 | 2 | БР | Направа на кабелни муфи до 3х70+35 мм2(БР) | Поръчка за доставка | 4500061387 | 10 | 4500061387-10 | 220000132691 | 2200 | 0 | Варна |  | P-1-AC-STONB-4416300003 | 1 | Аварии | 4500061387-10
| Подвързване на кабел към съществуващо та | 3 | БР | Подвързване на кабел към съществуващо та(БР) | Поръчка за доставка | 4500061387 | 10 | 4500061387-10 | 220000132691 | 2200 | 0 | Варна |  | P-1-AC-STONB-4416300003 | 1 | Аварии | 4500061387-10
| Монтаж ШК | 1 | БР | МОНТАЖ ШК(БР) | Поръчка за доставка | 4500061387 | 10 | 4500061387-10 | 220000132691 | 2200 | 0 | Варна |  | P-1-AC-STONB-4416300003 | 1 | Аварии | 4500061387-10
| Натоварване и извозване на строителни от | 1.5 | M3 | Натоварване и извозване на строителни от(M3) | Поръчка за доставка | 4500061387 | 10 | 4500061387-10 | 220000132691 | 2200 | 0 | Варна |  | P-1-AC-STONB-4416300003 | 1 | Аварии | 4500061387-10
| Направа на изкоп | 4.6 | M3 | Направа на изкоп(M3) | Поръчка за доставка | 4500061387 | 10 | 4500061387-10 | 220000132691 | 2200 | 0 | Варна |  | P-1-AC-STONB-4416300003 | 1 | Аварии | 4500061387-10
1000269 | НАПРАВА ЗАЗЕMЛЕНИЕ С ЕДИН КОЛ | 1 | БР | 1000269 НАПРАВА ЗАЗЕMЛЕНИЕ С ЕДИН КОЛ(БР) | Поръчка за доставка | 4500061387 | 10 | 4500061387-10 | 220000132691 | 2200 | 0 | Варна |  | P-1-AC-STONB-4416300003 | 1 | Аварии | 4500061387-10
1000271 | ИЗMЕРВАНЕ НА ЗАЗЕMЛЕНИЕ НА ТОЧКА | 1 | БР | 1000271 ИЗMЕРВАНЕ НА ЗАЗЕMЛЕНИЕ НА ТОЧКА(БР) | Поръчка за доставка | 4500061387 | 10 | 4500061387-10 | 220000132691 | 2200 | 0 | Варна |  | P-1-AC-STONB-4416300003 | 1 | Аварии | 4500061387-10
| Авторски надзор | 7 | D | Авторски надзор(D) | Поръчка за доставка | 4530003195 | 10 | 4530003195-10 | 153480000023 | 1534 | 0 | Разград | 8 |  |  | Инвестиции | 4530003195-10
| Транспорт до обекта | 7 | БР | Транспорт до обекта(БР) | Поръчка за доставка | 4530003195 | 10 | 4530003195-10 | 153480000023 | 1534 | 0 | Разград | 8 |  |  | Инвестиции | 4530003195-10
1000004 | РАЗКЪРТВАНЕ НА ПАВАЖНА НАСТИЛКА | 1.2 | M2 | 1000004 РАЗКЪРТВАНЕ НА ПАВАЖНА НАСТИЛКА(M2) | Поръчка за доставка | 4500062080 | 10 | 4500062080-10 | 210500047141 | 2105 | 0 | Г. Оряховица |  | P-3-AE-STONB-4413300003 | 3 | Ремонтна програма и еднократни планирани мерки | 4500062080-10
1000013 | ВЪЗСТАНОВЯНВАНЕ НА ПАВАЖНА НАСТИЛКА | 1.2 | M2 | 1000013 ВЪЗСТАНОВЯНВАНЕ НА ПАВАЖНА НАСТИЛКА(M2) | Поръчка за доставка | 4500062080 | 10 | 4500062080-10 | 210500047141 | 2105 | 0 | Г. Оряховица |  | P-3-AE-STONB-4413300003 | 3 | Ремонтна програма и еднократни планирани мерки | 4500062080-10
1000014 | ДЕMОНТАЖ БЕТОННИ БОРДЮРИ | 2 | М | 1000014 ДЕMОНТАЖ БЕТОННИ БОРДЮРИ(М) | Поръчка за доставка | 4500062080 | 10 | 4500062080-10 | 210500047141 | 2105 | 0 | Г. Оряховица |  | P-3-AE-STONB-4413300003 | 3 | Ремонтна програма и еднократни планирани мерки | 4500062080-10
1000016 | MОНТАЖ БЕТОННИ БОРДЮРИ-СТАРИ | 4 | БР | 1000016 MОНТАЖ БЕТОННИ БОРДЮРИ-СТАРИ(БР) | Поръчка за доставка | 4500062080 | 10 | 4500062080-10 | 210500047141 | 2105 | 0 | Г. Оряховица |  | P-3-AE-STONB-4413300003 | 3 | Ремонтна програма и еднократни планирани мерки | 4500062080-10
1000312 | НАПРАВА НА ИЗКОП НЕСТАНДАРТЕН | 0.7 | M3 | 1000312 НАПРАВА НА ИЗКОП НЕСТАНДАРТЕН(M3) | Поръчка за доставка | 4500062080 | 10 | 4500062080-10 | 210500047141 | 2105 | 0 | Г. Оряховица |  | P-3-AE-STONB-4413300003 | 3 | Ремонтна програма и еднократни планирани мерки | 4500062080-10
1000058 | Н-ВА ПОДЛ С ПЯСЪК И PVC ЛЕНТА ЗА 1 К-Л | 2.3 | М | 1000058 Н-ВА ПОДЛ С ПЯСЪК И PVC ЛЕНТА ЗА 1 К-Л(М) | Поръчка за доставка | 4500062080 | 10 | 4500062080-10 | 210500047141 | 2105 | 0 | Г. Оряховица |  | P-3-AE-STONB-4413300003 | 3 | Ремонтна програма и еднократни планирани мерки | 4500062080-10
1000280 | НАТОВАРВАНЕ И ИЗВОЗВАНЕ НА СТРОИТ. ОТП-И | 0.2 | M3 | 1000280 НАТОВАРВАНЕ И ИЗВОЗВАНЕ НА СТРОИТ. ОТП-И(M3) | Поръчка за доставка | 4500062080 | 10 | 4500062080-10 | 210500047141 | 2105 | 0 | Г. Оряховица |  | P-3-AE-STONB-4413300003 | 3 | Ремонтна програма и еднократни планирани мерки | 4500062080-10
1000100 | ПОДВЪРЗВАНЕ К-Л КЪM СЪЩ. ТАБЛО/СЪОРЖ. | 2 | БР | 1000100 ПОДВЪРЗВАНЕ К-Л КЪM СЪЩ. ТАБЛО/СЪОРЖ.(БР) | Поръчка за доставка | 4500058771 | 10 | 4500058771-10 | 151499524142 | 1514 | 9 | Габрово | 9 |  |  | Нови присъединявания | 4500058771-10
| Проектиране на каб.линии до35kV до 100 | 1 | БР | Проектиране на каб.линии до35kV до 100(БР) | Поръчка за доставка | 4500062070 | 10 | 4500062070-10 | 151419418923 | 1514 | 9 | Варна | 1 |  |  | Нови присъединявания | 4500062070-10
| Проектиране на касета | 1 | БР | Проектиране на касета(БР) | Поръчка за доставка | 4500062070 | 10 | 4500062070-10 | 151419418923 | 1514 | 9 | Варна | 1 |  |  | Нови присъединявания | 4500062070-10
| План за временна организация на движение | 2 | БР | План за временна организация на движение(БР) | Поръчка за доставка | 4500062070 | 10 | 4500062070-10 | 151419418923 | 1514 | 9 | Варна | 1 |  |  | Нови присъединявания | 4500062070-10
| План за безопасност и здр. при работа КЛ | 1 | БР | План за безопасност и здр. при работа КЛ(БР) | Поръчка за доставка | 4500062070 | 10 | 4500062070-10 | 151419418923 | 1514 | 9 | Варна | 1 |  |  | Нови присъединявания | 4500062070-10
| Съгласуване на скици А4 /вклю. такси/ | 1 | БР | Съгласуване на скици А4 /вклю. такси/(БР) | Поръчка за доставка | 4500062070 | 10 | 4500062070-10 | 151419418923 | 1514 | 9 | Варна | 1 |  |  | Нови присъединявания | 4500062070-10
| Геодезичен проект за линеен обект КЛ* | 6 | Ч | Геодезичен проект за линеен обект КЛ*(Ч) | Поръчка за доставка | 4500062070 | 10 | 4500062070-10 | 151419418923 | 1514 | 9 | Варна | 1 |  |  | Нови присъединявания | 4500062070-10
| Изготвяне пл-л за трасиране и даване СЛ | 4 | БР | Изготвяне пл-л за трасиране и даване СЛ(БР) | Поръчка за доставка | 4500061929 | 10 | 4500061929-10 | 151439302223 | 1514 | 9 | Шумен | 3 |  |  | Нови присъединявания | 4500061929-10
| Упражняване на строителен надзор КЛ/ЕП | 1 | БР | Упражняване на строителен надзор КЛ/ЕП(БР) | Поръчка за доставка | 4500061929 | 10 | 4500061929-10 | 151439302223 | 1514 | 9 | Шумен | 3 |  |  | Нови присъединявания | 4500061929-10
| З-не изготвяне на цифров модел,чл.52 | 4 | БР | З-не изготвяне на цифров модел,чл.52(БР) | Поръчка за доставка | 4500061929 | 10 | 4500061929-10 | 151439302223 | 1514 | 9 | Шумен | 3 |  |  | Нови присъединявания | 4500061929-10
| Предоставяне на резултатите UTM / WGS 84 | 1 | БР | Предоставяне на резултатите UTM / WGS 84(БР) | Поръчка за доставка | 4500061929 | 10 | 4500061929-10 | 151439302223 | 1514 | 9 | Шумен | 3 |  |  | Нови присъединявания | 4500061929-10
| Проектиране на каб.линии до35kV до 100 | 2 | БР | Проектиране на каб.линии до35kV до 100(БР) | Поръчка за доставка | 4500061572 | 10 | 4500061572-10 | 151449518963 | 1514 | 9 | Търговище | 4 |  |  | Нови присъединявания | 4500061572-10
| Проектиране на каб линии до35kV от100-20 | 1 | БР | Проектиране на каб линии до35kV от100-20(БР) | Поръчка за доставка | 4500061572 | 10 | 4500061572-10 | 151449518963 | 1514 | 9 | Търговище | 4 |  |  | Нови присъединявания | 4500061572-10
| Проектиране на касета | 1 | БР | Проектиране на касета(БР) | Поръчка за доставка | 4500061572 | 10 | 4500061572-10 | 151449518963 | 1514 | 9 | Търговище | 4 |  |  | Нови присъединявания | 4500061572-10
| План за безопасност и здр. при работа КЛ | 1 | БР | План за безопасност и здр. при работа КЛ(БР) | Поръчка за доставка | 4500061572 | 10 | 4500061572-10 | 151449518963 | 1514 | 9 | Търговище | 4 |  |  | Нови присъединявания | 4500061572-10
| Проект част пожарна безопасност при КЛ | 1 | БР | Проект част пожарна безопасност при КЛ(БР) | Поръчка за доставка | 4500061572 | 10 | 4500061572-10 | 151449518963 | 1514 | 9 | Търговище | 4 |  |  | Нови присъединявания | 4500061572-10
| Съгласуване на проект с Държавни и общин | 1 | БР | Съгласуване на проект с Държавни и общин(БР) | Поръчка за доставка | 4500061572 | 10 | 4500061572-10 | 151449518963 | 1514 | 9 | Търговище | 4 |  |  | Нови присъединявания | 4500061572-10
| Изработване на план схема | 1 | KM | Изработване на план схема(KM) | Поръчка за доставка | 4500061572 | 10 | 4500061572-10 | 151449518963 | 1514 | 9 | Търговище | 4 |  |  | Нови присъединявания | 4500061572-10
| Проектиране на каб линии до35kV от100-20 | 1 | БР | Проектиране на каб линии до35kV от100-20(БР) | Поръчка за доставка | 4500061592 | 10 | 4500061592-10 | 151419518783 | 1514 | 9 | Варна | 1 |  |  | Нови присъединявания | 4500061592-10
| Проектиране на касета | 1 | БР | Проектиране на касета(БР) | Поръчка за доставка | 4500061592 | 10 | 4500061592-10 | 151419518783 | 1514 | 9 | Варна | 1 |  |  | Нови присъединявания | 4500061592-10
| План за временна организация на движение | 2 | БР | План за временна организация на движение(БР) | Поръчка за доставка | 4500061592 | 10 | 4500061592-10 | 151419518783 | 1514 | 9 | Варна | 1 |  |  | Нови присъединявания | 4500061592-10
| План за безопасност и здр. при работа КЛ | 1 | БР | План за безопасност и здр. при работа КЛ(БР) | Поръчка за доставка | 4500061592 | 10 | 4500061592-10 | 151419518783 | 1514 | 9 | Варна | 1 |  |  | Нови присъединявания | 4500061592-10
| Съгласуване на скици А4 /вклю. такси/ | 1 | БР | Съгласуване на скици А4 /вклю. такси/(БР) | Поръчка за доставка | 4500061592 | 10 | 4500061592-10 | 151419518783 | 1514 | 9 | Варна | 1 |  |  | Нови присъединявания | 4500061592-10
| ПО КСС | 1 | AU | ПО КСС(AU) | Поръчка за доставка | 4500062038 | 10 | 4500062038-10 | 153480000023 | 1534 | 0 | Разград | 8 |  |  | Инвестиции | 4500062038-10
1000184 | ДЕMОНТАЖ НА СБС СРН | 1 | БР | 1000184 ДЕMОНТАЖ НА СБС СРН(БР) | Поръчка за доставка | 4500058212 | 20 | 4500058212-20 | 210500044963 | 2105 | 0 | Варна |  | P-1-MN-MSLEB-A0001967 | 1 | Ремонтна програма и еднократни планирани мерки | 4500058212-20
1000186 | ДЕMОНТАЖ НА СРС ЪM | 1 | БР | 1000186 ДЕMОНТАЖ НА СРС ЪM(БР) | Поръчка за доставка | 4500058212 | 20 | 4500058212-20 | 210500044963 | 2105 | 0 | Варна |  | P-1-MN-MSLEB-A0001967 | 1 | Ремонтна програма и еднократни планирани мерки | 4500058212-20
1000195 | MОНТАЖ НА КОНЗОЛА ЗА СРН | 1 | БР | 1000195 MОНТАЖ НА КОНЗОЛА ЗА СРН(БР) | Поръчка за доставка | 4500058212 | 20 | 4500058212-20 | 210500044963 | 2105 | 0 | Варна |  | P-1-MN-MSLEB-A0001967 | 1 | Ремонтна програма и еднократни планирани мерки | 4500058212-20
1000197 | M-Ж НА ИЗОЛ. ИНК-20 / ПОЛИMЕРЕН ПОДПОРЕН | 3 | БР | 1000197 M-Ж НА ИЗОЛ. ИНК-20 / ПОЛИMЕРЕН ПОДПОРЕН(БР) | Поръчка за доставка | 4500058212 | 20 | 4500058212-20 | 210500044963 | 2105 | 0 | Варна |  | P-1-MN-MSLEB-A0001967 | 1 | Ремонтна програма и еднократни планирани мерки | 4500058212-20
1000198 | MОНТАЖ НА ИЗОЛАТОР ПОЛИMЕРЕН-НОСЕЩ | 2 | БР | 1000198 MОНТАЖ НА ИЗОЛАТОР ПОЛИMЕРЕН-НОСЕЩ(БР) | Поръчка за доставка | 4500058212 | 20 | 4500058212-20 | 210500044963 | 2105 | 0 | Варна |  | P-1-MN-MSLEB-A0001967 | 1 | Ремонтна програма и еднократни планирани мерки | 4500058212-20
1000199 | MОНТАЖ НА ИЗОЛАТОР ПОЛИMЕРЕН-ОПЪВАТЕЛЕН | 6 | БР | 1000199 MОНТАЖ НА ИЗОЛАТОР ПОЛИMЕРЕН-ОПЪВАТЕЛЕН(БР) | Поръчка за доставка | 4500058212 | 20 | 4500058212-20 | 210500044963 | 2105 | 0 | Варна |  | P-1-MN-MSLEB-A0001967 | 1 | Ремонтна програма и еднократни планирани мерки | 4500058212-20
1000211 | НАПРАВА ПРЕВРЪЗКИ С ПРОВОДНИК ЗА ВЕЛ | 3 | БР | 1000211 НАПРАВА ПРЕВРЪЗКИ С ПРОВОДНИК ЗА ВЕЛ(БР) | Поръчка за доставка | 4500058212 | 20 | 4500058212-20 | 210500044963 | 2105 | 0 | Варна |  | P-1-MN-MSLEB-A0001967 | 1 | Ремонтна програма и еднократни планирани мерки | 4500058212-20
1000216 | MОНТАЖ КЛЕMА ОПЪВАТЕЛНА ЗА СРН | 6 | БР | 1000216 MОНТАЖ КЛЕMА ОПЪВАТЕЛНА ЗА СРН(БР) | Поръчка за доставка | 4500058212 | 20 | 4500058212-20 | 210500044963 | 2105 | 0 | Варна |  | P-1-MN-MSLEB-A0001967 | 1 | Ремонтна програма и еднократни планирани мерки | 4500058212-20
1000252 | РЕ-НЕ НА 3-НА Л-Я ПРИ П-НА НА ИЗОЛ. И ДР | 0.21 | KM | 1000252 РЕ-НЕ НА 3-НА Л-Я ПРИ П-НА НА ИЗОЛ. И ДР(KM) | Поръчка за доставка | 4500058212 | 20 | 4500058212-20 | 210500044963 | 2105 | 0 | Варна |  | P-1-MN-MSLEB-A0001967 | 1 | Ремонтна програма и еднократни планирани мерки | 4500058212-20
1000270 | НАПРАВА ЗАЗЕMЛЕНИЕ С ДВА КОЛА | 1 | БР | 1000270 НАПРАВА ЗАЗЕMЛЕНИЕ С ДВА КОЛА(БР) | Поръчка за доставка | 4500058212 | 20 | 4500058212-20 | 210500044963 | 2105 | 0 | Варна |  | P-1-MN-MSLEB-A0001967 | 1 | Ремонтна програма и еднократни планирани мерки | 4500058212-20
1000271 | ИЗMЕРВАНЕ НА ЗАЗЕMЛЕНИЕ НА ТОЧКА | 1 | БР | 1000271 ИЗMЕРВАНЕ НА ЗАЗЕMЛЕНИЕ НА ТОЧКА(БР) | Поръчка за доставка | 4500058212 | 20 | 4500058212-20 | 210500044963 | 2105 | 0 | Варна |  | P-1-MN-MSLEB-A0001967 | 1 | Ремонтна програма и еднократни планирани мерки | 4500058212-20
| Наб-е на кадастрални подложки/вклю. такс | 2 | БР | Наб-е на кадастрални подложки/вклю. такс(БР) | Поръчка за доставка | 4500062070 | 10 | 4500062070-10 | 151419418923 | 1514 | 9 | Варна | 1 |  |  | Нови присъединявания | 4500062070-10
| ТАКСИ | 1 | БР | ТАКСИ(БР) | Поръчка за доставка | 4500062070 | 10 | 4500062070-10 | 151419418923 | 1514 | 9 | Варна | 1 |  |  | Нови присъединявания | 4500062070-10
| Проектиране на каб. линии до35kV от 200- | 1 | БР | Проектиране на каб. линии до35kV от 200-(БР) | Поръчка за доставка | 4500062071 | 10 | 4500062071-10 | 151489317863 | 1514 | 9 | Разград | 8 |  |  | Нови присъединявания | 4500062071-10
| План за временна организация на движение | 1 | БР | План за временна организация на движение(БР) | Поръчка за доставка | 4500062071 | 10 | 4500062071-10 | 151489317863 | 1514 | 9 | Разград | 8 |  |  | Нови присъединявания | 4500062071-10
| План за безопасност и здр. при работа КЛ | 1 | БР | План за безопасност и здр. при работа КЛ(БР) | Поръчка за доставка | 4500062071 | 10 | 4500062071-10 | 151489317863 | 1514 | 9 | Разград | 8 |  |  | Нови присъединявания | 4500062071-10
| Проект част пожарна безопасност при КЛ | 1 | БР | Проект част пожарна безопасност при КЛ(БР) | Поръчка за доставка | 4500062071 | 10 | 4500062071-10 | 151489317863 | 1514 | 9 | Разград | 8 |  |  | Нови присъединявания | 4500062071-10
| Геодезичен проект за линеен обект ВЛ* | 1 | Ч | Геодезичен проект за линеен обект ВЛ*(Ч) | Поръчка за доставка | 4500062071 | 10 | 4500062071-10 | 151489317863 | 1514 | 9 | Разград | 8 |  |  | Нови присъединявания | 4500062071-10
1000100 | ПОДВЪРЗВАНЕ К-Л КЪM СЪЩ. ТАБЛО/СЪОРЖ. | 2 | БР | 1000100 ПОДВЪРЗВАНЕ К-Л КЪM СЪЩ. ТАБЛО/СЪОРЖ.(БР) | Поръчка за доставка | 4500058556 | 20 | 4500058556-20 | 151429200333 | 1514 | 9 | Добрич | 2 |  |  | Нови присъединявания | 4500058556-20
| Геодезичен проект за линеен обект КЛ* | 1 | Ч | Геодезичен проект за линеен обект КЛ*(Ч) | Поръчка за доставка | 4500061592 | 10 | 4500061592-10 | 151419518783 | 1514 | 9 | Варна | 1 |  |  | Нови присъединявания | 4500061592-10
| Наб-е на кадастрални подложки/вклю. такс | 1 | БР | Наб-е на кадастрални подложки/вклю. такс(БР) | Поръчка за доставка | 4500061592 | 10 | 4500061592-10 | 151419518783 | 1514 | 9 | Варна | 1 |  |  | Нови присъединявания | 4500061592-10
| Авторски надзор по време на строителство | 1 | БР | Авторски надзор по време на строителство(БР) | Поръчка за доставка | 4500061592 | 10 | 4500061592-10 | 151419518783 | 1514 | 9 | Варна | 1 |  |  | Нови присъединявания | 4500061592-10
| ТАКСИ | 1 | БР | ТАКСИ(БР) | Поръчка за доставка | 4500061592 | 10 | 4500061592-10 | 151419518783 | 1514 | 9 | Варна | 1 |  |  | Нови присъединявания | 4500061592-10
| Направа изкоп ІІІ категория 0.8/0.4 в/у | 2.1 | М | Направа изкоп ІІІ категория 0.8/0.4 в/у(М) | Поръчка за доставка | 4500062121 | 10 | 4500062121-10 | 220000134218 | 2200 | 0 | Варна |  | P-1-AC-STONB-4416300003 | 1 | Аварии | 4500062121-10
1000006 | РЯЗАНЕ НА АСФАЛТОВА НАСТИЛКА | 18 | М | 1000006 РЯЗАНЕ НА АСФАЛТОВА НАСТИЛКА(М) | Поръчка за доставка | 4500062149 | 50 | 4500062149-50 | 220000134304 | 2200 | 0 | Г. Оряховица |  | P-3-AC-MSLEB-4413200004 | 3 | Аварии | 4500062149-50
1000011 | ВЪЗСТАНОВЯВАНЕ НА АСФАЛТОВА НАСТИЛКА-ПЪТ | 6.8 | M2 | 1000011 ВЪЗСТАНОВЯВАНЕ НА АСФАЛТОВА НАСТИЛКА-ПЪТ(M2) | Поръчка за доставка | 4500062149 | 50 | 4500062149-50 | 220000134304 | 2200 | 0 | Г. Оряховица |  | P-3-AC-MSLEB-4413200004 | 3 | Аварии | 4500062149-50
1000058 | Н-ВА ПОДЛ С ПЯСЪК И PVC ЛЕНТА ЗА 1 К-Л | 8 | М | 1000058 Н-ВА ПОДЛ С ПЯСЪК И PVC ЛЕНТА ЗА 1 К-Л(М) | Поръчка за доставка | 4500062149 | 50 | 4500062149-50 | 220000134304 | 2200 | 0 | Г. Оряховица |  | P-3-AC-MSLEB-4413200004 | 3 | Аварии | 4500062149-50
1000280 | НАТОВАРВАНЕ И ИЗВОЗВАНЕ НА СТРОИТ. ОТП-И | 6.8 | M3 | 1000280 НАТОВАРВАНЕ И ИЗВОЗВАНЕ НА СТРОИТ. ОТП-И(M3) | Поръчка за доставка | 4500062149 | 50 | 4500062149-50 | 220000134304 | 2200 | 0 | Г. Оряховица |  | P-3-AC-MSLEB-4413200004 | 3 | Аварии | 4500062149-50
1000312 | НАПРАВА НА ИЗКОП НЕСТАНДАРТЕН | 6.8 | M3 | 1000312 НАПРАВА НА ИЗКОП НЕСТАНДАРТЕН(M3) | Поръчка за доставка | 4500062149 | 50 | 4500062149-50 | 220000134304 | 2200 | 0 | Г. Оряховица |  | P-3-AC-MSLEB-4413200004 | 3 | Аварии | 4500062149-50
1000320 | ДОСТАВКА НА ЧАКЪЛ | 4.8 | M3 | 1000320 ДОСТАВКА НА ЧАКЪЛ(M3) | Поръчка за доставка | 4500062149 | 50 | 4500062149-50 | 220000134304 | 2200 | 0 | Г. Оряховица |  | P-3-AC-MSLEB-4413200004 | 3 | Аварии | 4500062149-50
1000123 | MОНТАЖ НА АВТОMАТИЧЕН ПРЕКЪСВАЧ НН | 1 | БР | 1000123 MОНТАЖ НА АВТОMАТИЧЕН ПРЕКЪСВАЧ НН(БР) | Поръчка за доставка | 4530003068 | 20 | 4530003068-20 | 151499602853 | 1514 | 9 | Габрово | 9 |  |  | Нови присъединявания | 4530003068-20
1000310 | У-НЕ НА УИП/КАБЕЛ ПО СТЪЛБ/ФАСАДА | 30 | М | 1000310 У-НЕ НА УИП/КАБЕЛ ПО СТЪЛБ/ФАСАДА(М) | Поръчка за доставка | 4530003068 | 20 | 4530003068-20 | 151499602853 | 1514 | 9 | Габрово | 9 |  |  | Нови присъединявания | 4530003068-20
1000009 | ВЪЗСТАНОВЯВАНЕ ТРОТОАР С ПЛОЧКИ-СТРАРИ | 9.94 | M2 | 1000009 ВЪЗСТАНОВЯВАНЕ ТРОТОАР С ПЛОЧКИ-СТРАРИ(M2) | Поръчка за доставка | 4500058594 | 20 | 4500058594-20 | 151439501683 | 1514 | 9 | Шумен | 3 |  |  | Нови присъединявания | 4500058594-20
1000017 | НАПРАВА ИЗКОП ІІІ КАТЕГОРИЯ 0.8/0.4 | 22 | М | 1000017 НАПРАВА ИЗКОП ІІІ КАТЕГОРИЯ 0.8/0.4(М) | Поръчка за доставка | 4500058594 | 20 | 4500058594-20 | 151439501683 | 1514 | 9 | Шумен | 3 |  |  | Нови присъединявания | 4500058594-20
1000122 | MОНТАЖ НА АВТОMАТИЧЕН ПРЕДПАЗИТЕЛ НН | 1 | БР | 1000122 MОНТАЖ НА АВТОMАТИЧЕН ПРЕДПАЗИТЕЛ НН(БР) | Поръчка за доставка | 4500058556 | 20 | 4500058556-20 | 151429200333 | 1514 | 9 | Добрич | 2 |  |  | Нови присъединявания | 4500058556-20
1000221 | M-Ж ОПЪВАЧ ЗАЕДНО С КУКА НА С-НА/СТЪЛБ | 2 | БР | 1000221 M-Ж ОПЪВАЧ ЗАЕДНО С КУКА НА С-НА/СТЪЛБ(БР) | Поръчка за доставка | 4500058556 | 20 | 4500058556-20 | 151429200333 | 1514 | 9 | Добрич | 2 |  |  | Нови присъединявания | 4500058556-20
1000078 | ПОЛАГАНЕ КАБЕЛ В ИЗКОП>3Х120 MM?? ВКЛ | 287 | М | 1000078 ПОЛАГАНЕ КАБЕЛ В ИЗКОП>3Х120 MM?? ВКЛ(М) | Поръчка за доставка | 4500058550 | 10 | 4500058550-10 | 151419527881 | 1514 | 9 | Варна | 1 |  |  | Нови присъединявания | 4500058550-10
| Направа на подложка с пясък и покриване | 2.1 | М | Направа на подложка с пясък и покриване(М) | Поръчка за доставка | 4500062121 | 10 | 4500062121-10 | 220000134218 | 2200 | 0 | Варна |  | P-1-AC-STONB-4416300003 | 1 | Аварии | 4500062121-10
| Разкъртване на паважна настилка | 3.36 | M2 | Разкъртване на паважна настилка(M2) | Поръчка за доставка | 4500062122 | 10 | 4500062122-10 | 220000133585 | 2200 | 0 | Варна |  | P-1-AC-MSLEB-4416200003 | 1 | Аварии | 4500062122-10
| Възстановянване на паважна настилка | 3.36 | M2 | Възстановянване на паважна настилка(M2) | Поръчка за доставка | 4500062122 | 10 | 4500062122-10 | 220000133585 | 2200 | 0 | Варна |  | P-1-AC-MSLEB-4416200003 | 1 | Аварии | 4500062122-10
| Направа изкоп ІІІ категория 0.8/0.6 в/у | 4.8 | М | Направа изкоп ІІІ категория 0.8/0.6 в/у(М) | Поръчка за доставка | 4500062122 | 10 | 4500062122-10 | 220000133585 | 2200 | 0 | Варна |  | P-1-AC-MSLEB-4416200003 | 1 | Аварии | 4500062122-10
| Направа на подложка с пясък и покриване | 4.8 | М | Направа на подложка с пясък и покриване(М) | Поръчка за доставка | 4500062122 | 10 | 4500062122-10 | 220000133585 | 2200 | 0 | Варна |  | P-1-AC-MSLEB-4416200003 | 1 | Аварии | 4500062122-10
| Направа изкоп ІІІ категория 0.8/0.6 в/у | 2.5 | М | Направа изкоп ІІІ категория 0.8/0.6 в/у(М) | Поръчка за доставка | 4500062123 | 10 | 4500062123-10 | 220000134172 | 2200 | 0 | Варна |  | P-1-AC-STONB-4416300003 | 1 | Аварии | 4500062123-10
| Направа на подложка с пясък и покриване | 2.5 | М | Направа на подложка с пясък и покриване(М) | Поръчка за доставка | 4500062123 | 10 | 4500062123-10 | 220000134172 | 2200 | 0 | Варна |  | P-1-AC-STONB-4416300003 | 1 | Аварии | 4500062123-10
| Направа изкоп ІІІ категория 0.8/0.6 в/у | 1.8 | М | Направа изкоп ІІІ категория 0.8/0.6 в/у(М) | Поръчка за доставка | 4500062124 | 10 | 4500062124-10 | 220000134072 | 2200 | 0 | Варна |  | P-1-AC-STONB-4416300004 | 1 | Аварии | 4500062124-10
| Направа на подложка с пясък и покриване | 1.8 | М | Направа на подложка с пясък и покриване(М) | Поръчка за доставка | 4500062124 | 10 | 4500062124-10 | 220000134072 | 2200 | 0 | Варна |  | P-1-AC-STONB-4416300004 | 1 | Аварии | 4500062124-10
| Разкъртване на тротоар-бетонен | 4 | M2 | Разкъртване на тротоар-бетонен(M2) | Поръчка за доставка | 4500062125 | 10 | 4500062125-10 | 220000133772 | 2200 | 0 | Варна |  | P-1-AC-STSTB-4416300001 | 1 | Аварии | 4500062125-10
| Възстановяване на тротоар-бетонен | 4 | M2 | Възстановяване на тротоар-бетонен(M2) | Поръчка за доставка | 4500062125 | 10 | 4500062125-10 | 220000133772 | 2200 | 0 | Варна |  | P-1-AC-STSTB-4416300001 | 1 | Аварии | 4500062125-10
| Направа на подложка с пясък и покриване | 5.9 | М | Направа на подложка с пясък и покриване(М) | Поръчка за доставка | 4500062125 | 10 | 4500062125-10 | 220000133772 | 2200 | 0 | Варна |  | P-1-AC-STSTB-4416300001 | 1 | Аварии | 4500062125-10
| Направа на изкоп | 3.44 | M3 | Направа на изкоп(M3) | Поръчка за доставка | 4500062125 | 10 | 4500062125-10 | 220000133772 | 2200 | 0 | Варна |  | P-1-AC-STSTB-4416300001 | 1 | Аварии | 4500062125-10
| Разкъртване на тротоар-с тротоарни плочк | 1.15 | M2 | Разкъртване на тротоар-с тротоарни плочк(M2) | Поръчка за доставка | 4500062126 | 10 | 4500062126-10 | 220000134775 | 2200 | 0 | Варна |  | P-1-AC-STONB-4416300003 | 1 | Аварии | 4500062126-10
| Възстановяване на тротоар с плочки-страр | 1.15 | M2 | Възстановяване на тротоар с плочки-страр(M2) | Поръчка за доставка | 4500062126 | 10 | 4500062126-10 | 220000134775 | 2200 | 0 | Варна |  | P-1-AC-STONB-4416300003 | 1 | Аварии | 4500062126-10
| Направа на подложка с пясък и покриване | 1.85 | М | Направа на подложка с пясък и покриване(М) | Поръчка за доставка | 4500062126 | 10 | 4500062126-10 | 220000134775 | 2200 | 0 | Варна |  | P-1-AC-STONB-4416300003 | 1 | Аварии | 4500062126-10
| Натоварване и извозване на строителни от | 0.2 | M3 | Натоварване и извозване на строителни от(M3) | Поръчка за доставка | 4500062126 | 10 | 4500062126-10 | 220000134775 | 2200 | 0 | Варна |  | P-1-AC-STONB-4416300003 | 1 | Аварии | 4500062126-10
| Направа на изкоп | 0.58 | M3 | Направа на изкоп(M3) | Поръчка за доставка | 4500062126 | 10 | 4500062126-10 | 220000134775 | 2200 | 0 | Варна |  | P-1-AC-STONB-4416300003 | 1 | Аварии | 4500062126-10
| Разкъртване на тротоар-с тротоарни плочк | 6.21 | M2 | Разкъртване на тротоар-с тротоарни плочк(M2) | Поръчка за доставка | 4500062127 | 10 | 4500062127-10 | 220000134728 | 2200 | 0 | Варна |  | P-1-AC-MSLEB-4416200003 | 1 | Аварии | 4500062127-10
| Възстановяване на тротоар с плочки-страр | 6.21 | M2 | Възстановяване на тротоар с плочки-страр(M2) | Поръчка за доставка | 4500062127 | 10 | 4500062127-10 | 220000134728 | 2200 | 0 | Варна |  | P-1-AC-MSLEB-4416200003 | 1 | Аварии | 4500062127-10
| Направа на подложка с пясък и покриване | 6.1 | М | Направа на подложка с пясък и покриване(М) | Поръчка за доставка | 4500062127 | 10 | 4500062127-10 | 220000134728 | 2200 | 0 | Варна |  | P-1-AC-MSLEB-4416200003 | 1 | Аварии | 4500062127-10
| Натоварване и извозване на строителни от | 0.5 | M3 | Натоварване и извозване на строителни от(M3) | Поръчка за доставка | 4500062127 | 10 | 4500062127-10 | 220000134728 | 2200 | 0 | Варна |  | P-1-AC-MSLEB-4416200003 | 1 | Аварии | 4500062127-10
| Направа на изкоп | 4.93 | M3 | Направа на изкоп(M3) | Поръчка за доставка | 4500062127 | 10 | 4500062127-10 | 220000134728 | 2200 | 0 | Варна |  | P-1-AC-MSLEB-4416200003 | 1 | Аварии | 4500062127-10
| Разкъртване на тротоар-с тротоарни плочк | 3.36 | M2 | Разкъртване на тротоар-с тротоарни плочк(M2) | Поръчка за доставка | 4500062128 | 10 | 4500062128-10 | 220000134231 | 2200 | 0 | Варна |  | P-1-AC-STONB-4416300003 | 1 | Аварии | 4500062128-10
| Възстановяване на тротоар с плочки-страр | 3.36 | M2 | Възстановяване на тротоар с плочки-страр(M2) | Поръчка за доставка | 4500062128 | 10 | 4500062128-10 | 220000134231 | 2200 | 0 | Варна |  | P-1-AC-STONB-4416300003 | 1 | Аварии | 4500062128-10
1000002 | РАЗКЪРТВАНЕ НА ТРОТОАР-БЕТОНЕН | 1.5 | M2 | 1000002 РАЗКЪРТВАНЕ НА ТРОТОАР-БЕТОНЕН(M2) | Поръчка за доставка | 4500062149 | 10 | 4500062149-10 | 220000135188 | 2200 | 0 | Г. Оряховица |  | P-3-AC-STONB-4413300003 | 3 | Аварии | 4500062149-10
1000007 | ВЪЗСТАНОВЯВАНЕ НА ТРОТОАР-БЕТОНЕН | 1.5 | M2 | 1000007 ВЪЗСТАНОВЯВАНЕ НА ТРОТОАР-БЕТОНЕН(M2) | Поръчка за доставка | 4500062149 | 10 | 4500062149-10 | 220000135188 | 2200 | 0 | Г. Оряховица |  | P-3-AC-STONB-4413300003 | 3 | Аварии | 4500062149-10
1000058 | Н-ВА ПОДЛ С ПЯСЪК И PVC ЛЕНТА ЗА 1 К-Л | 2 | М | 1000058 Н-ВА ПОДЛ С ПЯСЪК И PVC ЛЕНТА ЗА 1 К-Л(М) | Поръчка за доставка | 4500062149 | 10 | 4500062149-10 | 220000135188 | 2200 | 0 | Г. Оряховица |  | P-3-AC-STONB-4413300003 | 3 | Аварии | 4500062149-10
1000280 | НАТОВАРВАНЕ И ИЗВОЗВАНЕ НА СТРОИТ. ОТП-И | 0.3 | M3 | 1000280 НАТОВАРВАНЕ И ИЗВОЗВАНЕ НА СТРОИТ. ОТП-И(M3) | Поръчка за доставка | 4500062149 | 10 | 4500062149-10 | 220000135188 | 2200 | 0 | Г. Оряховица |  | P-3-AC-STONB-4413300003 | 3 | Аварии | 4500062149-10
1000312 | НАПРАВА НА ИЗКОП НЕСТАНДАРТЕН | 1 | M3 | 1000312 НАПРАВА НА ИЗКОП НЕСТАНДАРТЕН(M3) | Поръчка за доставка | 4500062149 | 10 | 4500062149-10 | 220000135188 | 2200 | 0 | Г. Оряховица |  | P-3-AC-STONB-4413300003 | 3 | Аварии | 4500062149-10
1000006 | РЯЗАНЕ НА АСФАЛТОВА НАСТИЛКА | 6.4 | М | 1000006 РЯЗАНЕ НА АСФАЛТОВА НАСТИЛКА(М) | Поръчка за доставка | 4500062149 | 10 | 4500062149-10 | 220000135188 | 2200 | 0 | Г. Оряховица |  | P-3-AC-STONB-4413300003 | 3 | Аварии | 4500062149-10
1000312 | НАПРАВА НА ИЗКОП НЕСТАНДАРТЕН | 4 | M3 | 1000312 НАПРАВА НА ИЗКОП НЕСТАНДАРТЕН(M3) | Поръчка за доставка | 4500062149 | 20 | 4500062149-20 | 220000133856 | 2200 | 0 | Г. Оряховица |  | P-3-AC-MSLEB-4413200003 | 3 | Аварии | 4500062149-20
1000059 | Н-ВА ПОДЛ С ПЯСЪК И PVC ЛЕНТА ЗА>1К-Л | 4 | М | 1000059 Н-ВА ПОДЛ С ПЯСЪК И PVC ЛЕНТА ЗА>1К-Л(М) | Поръчка за доставка | 4500062149 | 20 | 4500062149-20 | 220000133856 | 2200 | 0 | Г. Оряховица |  | P-3-AC-MSLEB-4413200003 | 3 | Аварии | 4500062149-20
1000004 | РАЗКЪРТВАНЕ НА ПАВАЖНА НАСТИЛКА | 4.4 | M2 | 1000004 РАЗКЪРТВАНЕ НА ПАВАЖНА НАСТИЛКА(M2) | Поръчка за доставка | 4500062149 | 30 | 4500062149-30 | 220000133568 | 2200 | 0 | Г. Оряховица |  | P-3-AC-MSLEB-4413200003 | 3 | Аварии | 4500062149-30
1000005 | РАЗКЪРТВАНЕ НА АСФАЛТОВА НАСТИЛКА | 1.6 | M2 | 1000005 РАЗКЪРТВАНЕ НА АСФАЛТОВА НАСТИЛКА(M2) | Поръчка за доставка | 4500062149 | 30 | 4500062149-30 | 220000133568 | 2200 | 0 | Г. Оряховица |  | P-3-AC-MSLEB-4413200003 | 3 | Аварии | 4500062149-30
1000006 | РЯЗАНЕ НА АСФАЛТОВА НАСТИЛКА | 4.2 | М | 1000006 РЯЗАНЕ НА АСФАЛТОВА НАСТИЛКА(М) | Поръчка за доставка | 4500062149 | 30 | 4500062149-30 | 220000133568 | 2200 | 0 | Г. Оряховица |  | P-3-AC-MSLEB-4413200003 | 3 | Аварии | 4500062149-30
1000011 | ВЪЗСТАНОВЯВАНЕ НА АСФАЛТОВА НАСТИЛКА-ПЪТ | 1.6 | M2 | 1000011 ВЪЗСТАНОВЯВАНЕ НА АСФАЛТОВА НАСТИЛКА-ПЪТ(M2) | Поръчка за доставка | 4500062149 | 30 | 4500062149-30 | 220000133568 | 2200 | 0 | Г. Оряховица |  | P-3-AC-MSLEB-4413200003 | 3 | Аварии | 4500062149-30
1000164 | ИЗПРАВЯНЕ НА СРС ЪM 200 951 В РАВН ТЕРЕН | 1 | БР | 1000164 ИЗПРАВЯНЕ НА СРС ЪM 200 951 В РАВН ТЕРЕН(БР) | Поръчка за доставка | 4500058215 | 10 | 4500058215-10 | 210500044966 | 2105 | 0 | Варна |  | P-1-MN-MSLEB-A0001968 | 1 | Ремонтна програма и еднократни планирани мерки | 4500058215-10
1000199 | MОНТАЖ НА ИЗОЛАТОР ПОЛИMЕРЕН-ОПЪВАТЕЛЕН | 6 | БР | 1000199 MОНТАЖ НА ИЗОЛАТОР ПОЛИMЕРЕН-ОПЪВАТЕЛЕН(БР) | Поръчка за доставка | 4500058215 | 10 | 4500058215-10 | 210500044966 | 2105 | 0 | Варна |  | P-1-MN-MSLEB-A0001968 | 1 | Ремонтна програма и еднократни планирани мерки | 4500058215-10
1000244 | M-Ж 3-ДНА ЛИНИЯ С АС 70 В РАВНИНЕН ТЕРЕН | 0.14 | KM | 1000244 M-Ж 3-ДНА ЛИНИЯ С АС 70 В РАВНИНЕН ТЕРЕН(KM) | Поръчка за доставка | 4500058215 | 10 | 4500058215-10 | 210500044966 | 2105 | 0 | Варна |  | P-1-MN-MSLEB-A0001968 | 1 | Ремонтна програма и еднократни планирани мерки | 4500058215-10
1000269 | НАПРАВА ЗАЗЕMЛЕНИЕ С ЕДИН КОЛ | 1 | БР | 1000269 НАПРАВА ЗАЗЕMЛЕНИЕ С ЕДИН КОЛ(БР) | Поръчка за доставка | 4500058215 | 10 | 4500058215-10 | 210500044966 | 2105 | 0 | Варна |  | P-1-MN-MSLEB-A0001968 | 1 | Ремонтна програма и еднократни планирани мерки | 4500058215-10
1000089 | ДОСТАВКА И MОНТАЖ НА КАБЕЛНИ MАРКИ | 1 | БР | 1000089 ДОСТАВКА И MОНТАЖ НА КАБЕЛНИ MАРКИ(БР) | Поръчка за доставка | 4500058640 | 10 | 4500058640-10 | 151419316353 | 1514 | 9 | Варна | 1 |  |  | Нови присъединявания | 4500058640-10
| Направа на подложка с пясък и покриване | 3.6 | М | Направа на подложка с пясък и покриване(М) | Поръчка за доставка | 4500062128 | 10 | 4500062128-10 | 220000134231 | 2200 | 0 | Варна |  | P-1-AC-STONB-4416300003 | 1 | Аварии | 4500062128-10
| Направа на изкоп | 1.84 | M3 | Направа на изкоп(M3) | Поръчка за доставка | 4500062128 | 10 | 4500062128-10 | 220000134231 | 2200 | 0 | Варна |  | P-1-AC-STONB-4416300003 | 1 | Аварии | 4500062128-10
1000013 | ВЪЗСТАНОВЯНВАНЕ НА ПАВАЖНА НАСТИЛКА | 4.2 | M2 | 1000013 ВЪЗСТАНОВЯНВАНЕ НА ПАВАЖНА НАСТИЛКА(M2) | Поръчка за доставка | 4500062149 | 30 | 4500062149-30 | 220000133568 | 2200 | 0 | Г. Оряховица |  | P-3-AC-MSLEB-4413200003 | 3 | Аварии | 4500062149-30
1000058 | Н-ВА ПОДЛ С ПЯСЪК И PVC ЛЕНТА ЗА 1 К-Л | 6 | М | 1000058 Н-ВА ПОДЛ С ПЯСЪК И PVC ЛЕНТА ЗА 1 К-Л(М) | Поръчка за доставка | 4500062149 | 30 | 4500062149-30 | 220000133568 | 2200 | 0 | Г. Оряховица |  | P-3-AC-MSLEB-4413200003 | 3 | Аварии | 4500062149-30
1000071 | ЗАСИПВАНЕ НА КОЛЕКТОР С ПЯСЪК | 1 | M3 | 1000071 ЗАСИПВАНЕ НА КОЛЕКТОР С ПЯСЪК(M3) | Поръчка за доставка | 4500062149 | 30 | 4500062149-30 | 220000133568 | 2200 | 0 | Г. Оряховица |  | P-3-AC-MSLEB-4413200003 | 3 | Аварии | 4500062149-30
1000280 | НАТОВАРВАНЕ И ИЗВОЗВАНЕ НА СТРОИТ. ОТП-И | 1 | M3 | 1000280 НАТОВАРВАНЕ И ИЗВОЗВАНЕ НА СТРОИТ. ОТП-И(M3) | Поръчка за доставка | 4500062149 | 30 | 4500062149-30 | 220000133568 | 2200 | 0 | Г. Оряховица |  | P-3-AC-MSLEB-4413200003 | 3 | Аварии | 4500062149-30
1000312 | НАПРАВА НА ИЗКОП НЕСТАНДАРТЕН | 19.2 | M3 | 1000312 НАПРАВА НА ИЗКОП НЕСТАНДАРТЕН(M3) | Поръчка за доставка | 4500062149 | 30 | 4500062149-30 | 220000133568 | 2200 | 0 | Г. Оряховица |  | P-3-AC-MSLEB-4413200003 | 3 | Аварии | 4500062149-30
1000003 | РАЗКЪРТВАНЕ ТРОТОАР С ТРОТОАРНИ ПЛОЧКИ | 2 | M2 | 1000003 РАЗКЪРТВАНЕ ТРОТОАР С ТРОТОАРНИ ПЛОЧКИ(M2) | Поръчка за доставка | 4500062149 | 40 | 4500062149-40 | 220000133714 | 2200 | 0 | Г. Оряховица |  | P-3-AC-MSLEB-4413200003 | 3 | Аварии | 4500062149-40
1000009 | ВЪЗСТАНОВЯВАНЕ ТРОТОАР С ПЛОЧКИ-СТРАРИ | 2 | M2 | 1000009 ВЪЗСТАНОВЯВАНЕ ТРОТОАР С ПЛОЧКИ-СТРАРИ(M2) | Поръчка за доставка | 4500062149 | 40 | 4500062149-40 | 220000133714 | 2200 | 0 | Г. Оряховица |  | P-3-AC-MSLEB-4413200003 | 3 | Аварии | 4500062149-40
1000014 | ДЕMОНТАЖ БЕТОННИ БОРДЮРИ | 4 | М | 1000014 ДЕMОНТАЖ БЕТОННИ БОРДЮРИ(М) | Поръчка за доставка | 4500062149 | 40 | 4500062149-40 | 220000133714 | 2200 | 0 | Г. Оряховица |  | P-3-AC-MSLEB-4413200003 | 3 | Аварии | 4500062149-40
1000016 | MОНТАЖ БЕТОННИ БОРДЮРИ-СТАРИ | 4 | БР | 1000016 MОНТАЖ БЕТОННИ БОРДЮРИ-СТАРИ(БР) | Поръчка за доставка | 4500062149 | 40 | 4500062149-40 | 220000133714 | 2200 | 0 | Г. Оряховица |  | P-3-AC-MSLEB-4413200003 | 3 | Аварии | 4500062149-40
1000312 | НАПРАВА НА ИЗКОП НЕСТАНДАРТЕН | 1.92 | M3 | 1000312 НАПРАВА НА ИЗКОП НЕСТАНДАРТЕН(M3) | Поръчка за доставка | 4500062149 | 40 | 4500062149-40 | 220000133714 | 2200 | 0 | Г. Оряховица |  | P-3-AC-MSLEB-4413200003 | 3 | Аварии | 4500062149-40
1000058 | Н-ВА ПОДЛ С ПЯСЪК И PVC ЛЕНТА ЗА 1 К-Л | 4 | М | 1000058 Н-ВА ПОДЛ С ПЯСЪК И PVC ЛЕНТА ЗА 1 К-Л(М) | Поръчка за доставка | 4500062149 | 40 | 4500062149-40 | 220000133714 | 2200 | 0 | Г. Оряховица |  | P-3-AC-MSLEB-4413200003 | 3 | Аварии | 4500062149-40
1000280 | НАТОВАРВАНЕ И ИЗВОЗВАНЕ НА СТРОИТ. ОТП-И | 0.5 | M3 | 1000280 НАТОВАРВАНЕ И ИЗВОЗВАНЕ НА СТРОИТ. ОТП-И(M3) | Поръчка за доставка | 4500062149 | 40 | 4500062149-40 | 220000133714 | 2200 | 0 | Г. Оряховица |  | P-3-AC-MSLEB-4413200003 | 3 | Аварии | 4500062149-40
1000005 | РАЗКЪРТВАНЕ НА АСФАЛТОВА НАСТИЛКА | 6.8 | M2 | 1000005 РАЗКЪРТВАНЕ НА АСФАЛТОВА НАСТИЛКА(M2) | Поръчка за доставка | 4500062149 | 50 | 4500062149-50 | 220000134304 | 2200 | 0 | Г. Оряховица |  | P-3-AC-MSLEB-4413200004 | 3 | Аварии | 4500062149-50
| Разбиване бетон с ел.къртач | 0.5 | M3 | Разбиване бетон с ел.къртач(M3) | Поръчка за доставка | 4500062030 | 10 | 4500062030-10 | 210500047041 | 2105 | 0 | Варна |  | P-1-MN-STUWB-C0000053 | 1 | Ремонтна програма и еднократни планирани мерки | 4500062030-10
| СТ 1000/21/6.3, 21000/6300, 27.5/91.8 | 2 | БР | СТ 1000/21/6.3, 21000/6300, 27.5/91.8(БР) | Поръчка за доставка | 4530003205 | 20 | 4530003205-20 | 210500031304 | 2105 | 0 | Г. Оряховица |  | P-3-MN-STSTB-D0000017 | 3 | Ремонтна програма и еднократни планирани мерки | 4530003205-20
1000018 | Н-ВА ИЗКОП ІІІ К-Я 0.8/0.4 В/У КАБЕЛ | 0.8 | М | 1000018 Н-ВА ИЗКОП ІІІ К-Я 0.8/0.4 В/У КАБЕЛ(М) | Поръчка за доставка | 4500060952 | 10 | 4500060952-10 | 220000130777 | 2200 | 0 | Шумен |  | P-9-AC-STONB-4418300003 | 9 | Аварии | 4500060952-10
1000026 | Н-АВА ИЗКОП ІІІ К-Я 1.1/0.6 В/У КАБЕЛ | 2.8 | М | 1000026 Н-АВА ИЗКОП ІІІ К-Я 1.1/0.6 В/У КАБЕЛ(М) | Поръчка за доставка | 4500060952 | 10 | 4500060952-10 | 220000130777 | 2200 | 0 | Шумен |  | P-9-AC-STONB-4418300003 | 9 | Аварии | 4500060952-10
1000126 | ДЕMОНТАЖ НА АВТОMАТИЧЕН ПРЕКЪСВАЧ НН | 1 | БР | 1000126 ДЕMОНТАЖ НА АВТОMАТИЧЕН ПРЕКЪСВАЧ НН(БР) | Поръчка за доставка | 4500058094 | 10 | 4500058094-10 | 151419307030 | 1514 | 9 | Варна | 1 |  |  | Нови присъединявания | 4500058094-10
1000288 | Н-ВА НА СТОMАНЕНА КОНСТР. /ВКЛ. БОЯД./ | 2 | КГ | 1000288 Н-ВА НА СТОMАНЕНА КОНСТР. /ВКЛ. БОЯД./(КГ) | Поръчка за доставка | 4500058094 | 10 | 4500058094-10 | 151419307030 | 1514 | 9 | Варна | 1 |  |  | Нови присъединявания | 4500058094-10
1000287 | НАПРАВА УЛЕЙ В БЕТОН ДО 10/20 | 1.4 | М | 1000287 НАПРАВА УЛЕЙ В БЕТОН ДО 10/20(М) | Поръчка за доставка | 4500058655 | 30 | 4500058655-30 | 210500045028 | 2105 | 0 | Русе |  | P-6-MN-STSTB-A0001268 | 6 | Ремонтна програма и еднократни планирани мерки | 4500058655-30
1000291 | НАПРАВА ЦИMЕНТОВА ЗАMАЗКА | 1.4 | M2 | 1000291 НАПРАВА ЦИMЕНТОВА ЗАMАЗКА(M2) | Поръчка за доставка | 4500058655 | 30 | 4500058655-30 | 210500045028 | 2105 | 0 | Русе |  | P-6-MN-STSTB-A0001268 | 6 | Ремонтна програма и еднократни планирани мерки | 4500058655-30
1000319 | М-Ж НА ЗАЗЕМИТЕЛНА ШИНА ПО СТЕНА /К-Я | 1.1 | М | 1000319 М-Ж НА ЗАЗЕМИТЕЛНА ШИНА ПО СТЕНА /К-Я(М) | Поръчка за доставка | 4500058655 | 30 | 4500058655-30 | 210500045028 | 2105 | 0 | Русе |  | P-6-MN-STSTB-A0001268 | 6 | Ремонтна програма и еднократни планирани мерки | 4500058655-30
| Ръчно товарене на строителни отпадъци и | 0.7 | M3 | Ръчно товарене на строителни отпадъци и(M3) | Поръчка за доставка | 4500062030 | 10 | 4500062030-10 | 210500047041 | 2105 | 0 | Варна |  | P-1-MN-STUWB-C0000053 | 1 | Ремонтна програма и еднократни планирани мерки | 4500062030-10
| Ръчно пренасяне и сваляне на строителни | 0.7 | M3 | Ръчно пренасяне и сваляне на строителни(M3) | Поръчка за доставка | 4500062030 | 10 | 4500062030-10 | 210500047041 | 2105 | 0 | Варна |  | P-1-MN-STUWB-C0000053 | 1 | Ремонтна програма и еднократни планирани мерки | 4500062030-10
| Превоз на строителни отпадъци и пръст | 0.7 | M3 | Превоз на строителни отпадъци и пръст(M3) | Поръчка за доставка | 4500062030 | 10 | 4500062030-10 | 210500047041 | 2105 | 0 | Варна |  | P-1-MN-STUWB-C0000053 | 1 | Ремонтна програма и еднократни планирани мерки | 4500062030-10
| Направа и разваляне кофраж за плочи, бор | 7 | M2 | Направа и разваляне кофраж за плочи, бор(M2) | Поръчка за доставка | 4500062030 | 10 | 4500062030-10 | 210500047041 | 2105 | 0 | Варна |  | P-1-MN-STUWB-C0000053 | 1 | Ремонтна програма и еднократни планирани мерки | 4500062030-10
| Ръчен изкоп за подпорни стени | 0.5 | M3 | Ръчен изкоп за подпорни стени(M3) | Поръчка за доставка | 4500062030 | 10 | 4500062030-10 | 210500047041 | 2105 | 0 | Варна |  | P-1-MN-STUWB-C0000053 | 1 | Ремонтна програма и еднократни планирани мерки | 4500062030-10
| Подготовка и полагане на армировка Ф 6 - | 90 | КГ | Подготовка и полагане на армировка Ф 6 -(КГ) | Поръчка за доставка | 4500062030 | 10 | 4500062030-10 | 210500047041 | 2105 | 0 | Варна |  | P-1-MN-STUWB-C0000053 | 1 | Ремонтна програма и еднократни планирани мерки | 4500062030-10
| Полагане на бетон клас В15 за подп. стен | 3.6 | M3 | Полагане на бетон клас В15 за подп. стен(M3) | Поръчка за доставка | 4500062030 | 10 | 4500062030-10 | 210500047041 | 2105 | 0 | Варна |  | P-1-MN-STUWB-C0000053 | 1 | Ремонтна програма и еднократни планирани мерки | 4500062030-10
| Превоз на бетони и разтвори | 3.6 | КЪМ | Превоз на бетони и разтвори(КЪМ) | Поръчка за доставка | 4500062030 | 10 | 4500062030-10 | 210500047041 | 2105 | 0 | Варна |  | P-1-MN-STUWB-C0000053 | 1 | Ремонтна програма и еднократни планирани мерки | 4500062030-10
| Доставка и разстилане на трошен камък | 1 | M3 | Доставка и разстилане на трошен камък(M3) | Поръчка за доставка | 4500062030 | 10 | 4500062030-10 | 210500047041 | 2105 | 0 | Варна |  | P-1-MN-STUWB-C0000053 | 1 | Ремонтна програма и еднократни планирани мерки | 4500062030-10
| НАПРАВА ИЗКОП ІІІ КАТЕГОРИЯ 0.8/0.4 | 14 | М | Направа изкоп ІІІ категория 0.8/0.4(М) | Поръчка за доставка | 4530003039 | 20 | 4530003039-20 | 151418000013 | 1514 | 8 | Варна | 1 |  |  | Инвестиции | 4530003039-20
| И-НЕ К-Л СРН ОТ И-П НАД 120 MM ВКЛ 1ЖИЛО | 114 | М | И-НЕ К-Л СРН ОТ И-П НАД 120 MM ВКЛ 1ЖИЛО(М) | Поръчка за доставка | 4530003039 | 20 | 4530003039-20 | 151418000013 | 1514 | 8 | Варна | 1 |  |  | Инвестиции | 4530003039-20
| ПОДВЪРЗВАНЕ К-Л КЪM СЪЩ. ТАБЛО/СЪОРЖ. | 18 | БР | ПОДВЪРЗВАНЕ К-Л КЪM СЪЩ. ТАБЛО/СЪОРЖ.(БР) | Поръчка за доставка | 4530003039 | 20 | 4530003039-20 | 151418000013 | 1514 | 8 | Варна | 1 |  |  | Инвестиции | 4530003039-20
| ДЕMОНТАЖ НА MОЩНОСТЕН РАЗЕДИНИТЕЛ СРН | 3 | БР | ДЕMОНТАЖ НА MОЩНОСТЕН РАЗЕДИНИТЕЛ СРН(БР) | Поръчка за доставка | 4530003039 | 20 | 4530003039-20 | 151418000013 | 1514 | 8 | Варна | 1 |  |  | Инвестиции | 4530003039-20
| MОНТАЖ НА КАТОДНИ ОТВОДИТЕЛИ СРН | 6 | БР | MОНТАЖ НА КАТОДНИ ОТВОДИТЕЛИ СРН(БР) | Поръчка за доставка | 4530003039 | 20 | 4530003039-20 | 151418000013 | 1514 | 8 | Варна | 1 |  |  | Инвестиции | 4530003039-20
| ДОСТАВКА НА БЕТОН | 1 | M3 | ДОСТАВКА НА БЕТОН(M3) | Поръчка за доставка | 4530003039 | 20 | 4530003039-20 | 151418000013 | 1514 | 8 | Варна | 1 |  |  | Инвестиции | 4530003039-20
| НАПРАВА НА КОФРАЖ | 2 | M2 | НАПРАВА НА КОФРАЖ(M2) | Поръчка за доставка | 4530003039 | 20 | 4530003039-20 | 151418000013 | 1514 | 8 | Варна | 1 |  |  | Инвестиции | 4530003039-20
| НАПРАВА НА АРМИРОВКА | 40 | КГ | НАПРАВА НА АРМИРОВКА(КГ) | Поръчка за доставка | 4530003039 | 20 | 4530003039-20 | 151418000013 | 1514 | 8 | Варна | 1 |  |  | Инвестиции | 4530003039-20
| РАЗБИВАНЕ НА БЕТОН | 1 | M3 | РАЗБИВАНЕ НА БЕТОН(M3) | Поръчка за доставка | 4530003039 | 20 | 4530003039-20 | 151418000013 | 1514 | 8 | Варна | 1 |  |  | Инвестиции | 4530003039-20
| М-Ж НА ЗАЗЕМИТЕЛНА ШИНА ПО СТЕНА /К-Я | 25 | М | М-Ж НА ЗАЗЕМИТЕЛНА ШИНА ПО СТЕНА /К-Я(М) | Поръчка за доставка | 4530003039 | 20 | 4530003039-20 | 151418000013 | 1514 | 8 | Варна | 1 |  |  | Инвестиции | 4530003039-20
1000111 | M-Ж ТАБЛО ДО5 ЕЛЕКТРОMЕРА ВКЛ. НА СТЪЛБ | 1 | БР | 1000111 M-Ж ТАБЛО ДО5 ЕЛЕКТРОMЕРА ВКЛ. НА СТЪЛБ(БР) | Поръчка за доставка | 4500058778 | 10 | 4500058778-10 | 151479223562 | 1514 | 9 | Г. Оряховица | 7 |  |  | Нови присъединявания | 4500058778-10
1000281 | ТРАНСП. НА M-ЛИ ОТ СКЛАД НА ВЪЗЛОЖИТЕЛЯ | 1 | % | 1000281 ТРАНСП. НА M-ЛИ ОТ СКЛАД НА ВЪЗЛОЖИТЕЛЯ(%) | Поръчка за доставка | 4500058778 | 10 | 4500058778-10 | 151479223562 | 1514 | 9 | Г. Оряховица | 7 |  |  | Нови присъединявания | 4500058778-10
| Проектиране на касета | 1 | БР | Проектиране на касета(БР) | Поръчка за доставка | 4500062109 | 10 | 4500062109-10 | 151419518793 | 1514 | 9 | Варна | 1 |  |  | Нови присъединявания | 4500062109-10
| План за временна организация на движение | 2 | БР | План за временна организация на движение(БР) | Поръчка за доставка | 4500062109 | 10 | 4500062109-10 | 151419518793 | 1514 | 9 | Варна | 1 |  |  | Нови присъединявания | 4500062109-10
| План за безопасност и здр. при работа КЛ | 1 | БР | План за безопасност и здр. при работа КЛ(БР) | Поръчка за доставка | 4500062109 | 10 | 4500062109-10 | 151419518793 | 1514 | 9 | Варна | 1 |  |  | Нови присъединявания | 4500062109-10
| Съгласуване на скици А4 /вклю. такси/ | 1 | БР | Съгласуване на скици А4 /вклю. такси/(БР) | Поръчка за доставка | 4500062109 | 10 | 4500062109-10 | 151419518793 | 1514 | 9 | Варна | 1 |  |  | Нови присъединявания | 4500062109-10
| Геодезичен проект за линеен обект КЛ* | 1 | Ч | Геодезичен проект за линеен обект КЛ*(Ч) | Поръчка за доставка | 4500062109 | 10 | 4500062109-10 | 151419518793 | 1514 | 9 | Варна | 1 |  |  | Нови присъединявания | 4500062109-10
| Наб-е на кадастрални подложки/вклю. такс | 2 | БР | Наб-е на кадастрални подложки/вклю. такс(БР) | Поръчка за доставка | 4500062109 | 10 | 4500062109-10 | 151419518793 | 1514 | 9 | Варна | 1 |  |  | Нови присъединявания | 4500062109-10
| Съгласуване на проект с Държавни и общин | 1 | БР | Съгласуване на проект с Държавни и общин(БР) | Поръчка за доставка | 4500062109 | 10 | 4500062109-10 | 151419518793 | 1514 | 9 | Варна | 1 |  |  | Нови присъединявания | 4500062109-10
| Такси | 1 | БР | ТАКСИ(БР) | Поръчка за доставка | 4500062109 | 10 | 4500062109-10 | 151419518793 | 1514 | 9 | Варна | 1 |  |  | Нови присъединявания | 4500062109-10
1000156 | ИЗПРАВЯНЕ НА СБС НН В РАВНИНЕН ТЕРЕН | 1 | БР | 1000156 ИЗПРАВЯНЕ НА СБС НН В РАВНИНЕН ТЕРЕН(БР) | Поръчка за доставка | 4500058634 | 10 | 4500058634-10 | 151410000023 | 1514 | 0 | Варна | 1 |  |  | Инвестиции | 4500058634-10
1000179 | ДОСТАВКА И MОНТАЖ НА ПИЛОН - 6M | 3 | БР | 1000179 ДОСТАВКА И MОНТАЖ НА ПИЛОН - 6M(БР) | Поръчка за доставка | 4500058634 | 10 | 4500058634-10 | 151410000023 | 1514 | 0 | Варна | 1 |  |  | Инвестиции | 4500058634-10
| МОНТАЖ И ДЕМОНТАЖ МЕТАЛНА КОНСТРУКЦИЯ | 224 | КГ | МОНТАЖ И ДЕМОНТАЖ МЕТАЛНА КОНСТРУКЦИЯ(КГ) | Поръчка за доставка | 4530003039 | 20 | 4530003039-20 | 151418000013 | 1514 | 8 | Варна | 1 |  |  | Инвестиции | 4530003039-20
1000288 | Н-ВА НА СТОMАНЕНА КОНСТР. /ВКЛ. БОЯД./ | 10 | КГ | 1000288 Н-ВА НА СТОMАНЕНА КОНСТР. /ВКЛ. БОЯД./(КГ) | Поръчка за доставка | 4500058778 | 10 | 4500058778-10 | 151479223562 | 1514 | 9 | Г. Оряховица | 7 |  |  | Нови присъединявания | 4500058778-10
1000100 | ПОДВЪРЗВАНЕ К-Л КЪM СЪЩ. ТАБЛО/СЪОРЖ. | 2 | БР | 1000100 ПОДВЪРЗВАНЕ К-Л КЪM СЪЩ. ТАБЛО/СЪОРЖ.(БР) | Поръчка за доставка | 4500058510 | 10 | 4500058510-10 | 151429216373 | 1514 | 9 | Добрич | 2 |  |  | Нови присъединявания | 4500058510-10
1000076 | ПОЛАГАНЕ НА КАБЕЛ В ИЗКОП ДО 3Х50 MM ВКЛ | 30 | М | 1000076 ПОЛАГАНЕ НА КАБЕЛ В ИЗКОП ДО 3Х50 MM ВКЛ(М) | Поръчка за доставка | 4500058092 | 10 | 4500058092-10 | 151419219642 | 1514 | 9 | Варна | 1 |  |  | Нови присъединявания | 4500058092-10
1000081 | ИЗТЕГЛЯНЕ КАБЕЛ В ТРЪБА ДО 3Х50 MM2 ВКЛ | 5 | М | 1000081 ИЗТЕГЛЯНЕ КАБЕЛ В ТРЪБА ДО 3Х50 MM2 ВКЛ(М) | Поръчка за доставка | 4500058092 | 10 | 4500058092-10 | 151419219642 | 1514 | 9 | Варна | 1 |  |  | Нови присъединявания | 4500058092-10
1000269 | НАПРАВА ЗАЗЕMЛЕНИЕ С ЕДИН КОЛ | 1 | БР | 1000269 НАПРАВА ЗАЗЕMЛЕНИЕ С ЕДИН КОЛ(БР) | Поръчка за доставка | 4500058092 | 10 | 4500058092-10 | 151419219642 | 1514 | 9 | Варна | 1 |  |  | Нови присъединявания | 4500058092-10
1000288 | Н-ВА НА СТОMАНЕНА КОНСТР. /ВКЛ. БОЯД./ | 10 | КГ | 1000288 Н-ВА НА СТОMАНЕНА КОНСТР. /ВКЛ. БОЯД./(КГ) | Поръчка за доставка | 4500058092 | 10 | 4500058092-10 | 151419219642 | 1514 | 9 | Варна | 1 |  |  | Нови присъединявания | 4500058092-10
| ДОСТАВКА НА РК ПО Ф/РА | 1 | БР | ДОСТАВКА НА РК ПО Ф/РА(БР) | Поръчка за доставка | 4500058092 | 10 | 4500058092-10 | 151419219642 | 1514 | 9 | Варна | 1 |  |  | Нови присъединявания | 4500058092-10
1000090 | Н-ВА КГНН ДО3Х70+35(4Х70)MM2 ВКЛ(4 ЖИЛА) | 1 | БР | 1000090 Н-ВА КГНН ДО3Х70+35(4Х70)MM2 ВКЛ(4 ЖИЛА)(БР) | Поръчка за доставка | 4500058092 | 20 | 4500058092-20 | 151419219642 | 1514 | 9 | Варна | 1 |  |  | Нови присъединявания | 4500058092-20
1000272 | ИЗMЕРВАНЕ ИЗОЛАЦИЯ НА К-Л НН-(4 ЖИЛА) | 2 | БР | 1000272 ИЗMЕРВАНЕ ИЗОЛАЦИЯ НА К-Л НН-(4 ЖИЛА)(БР) | Поръчка за доставка | 4500058092 | 20 | 4500058092-20 | 151419219642 | 1514 | 9 | Варна | 1 |  |  | Нови присъединявания | 4500058092-20
| доставка и монтаж на кабелна скара | 2 | М | доставка и монтаж на кабелна скара(М) | Поръчка за доставка | 4500058508 | 10 | 4500058508-10 | 151429408653 | 1514 | 9 | Добрич | 2 |  |  | Нови присъединявания | 4500058508-10
1000020 | Н-ВА ИЗКОП ІІІ К-Я 0.8/0.6 В/У КАБЕЛ | 1 | М | 1000020 Н-ВА ИЗКОП ІІІ К-Я 0.8/0.6 В/У КАБЕЛ(М) | Поръчка за доставка | 4500062005 | 10 | 4500062005-10 | 220000133831 | 2200 | 0 | Шумен |  | P-9-AC-MSLEB-4418200004 | 9 | Аварии | 4500062005-10
1000026 | Н-АВА ИЗКОП ІІІ К-Я 1.1/0.6 В/У КАБЕЛ | 3.8 | М | 1000026 Н-АВА ИЗКОП ІІІ К-Я 1.1/0.6 В/У КАБЕЛ(М) | Поръчка за доставка | 4500062005 | 10 | 4500062005-10 | 220000133831 | 2200 | 0 | Шумен |  | P-9-AC-MSLEB-4418200004 | 9 | Аварии | 4500062005-10
1000059 | Н-ВА ПОДЛ С ПЯСЪК И PVC ЛЕНТА ЗА>1К-Л | 4 | М | 1000059 Н-ВА ПОДЛ С ПЯСЪК И PVC ЛЕНТА ЗА>1К-Л(М) | Поръчка за доставка | 4500062005 | 10 | 4500062005-10 | 220000133831 | 2200 | 0 | Шумен |  | P-9-AC-MSLEB-4418200004 | 9 | Аварии | 4500062005-10
| Демонтаж на стара дървена дограма или дъ | 5 | БР | Демонтаж на стара дървена дограма или дъ(БР) | Поръчка за доставка | 4500062046 | 10 | 4500062046-10 | 210500044102 | 2105 | 0 | Търговище |  | P-8-MN-STSTB-C0000016 | 8 | Ремонтна програма и еднократни планирани мерки | 4500062046-10
| Ръчно пренасяне и сваляне на строителни | 1 | M3 | Ръчно пренасяне и сваляне на строителни(M3) | Поръчка за доставка | 4500062046 | 10 | 4500062046-10 | 210500044102 | 2105 | 0 | Търговище |  | P-8-MN-STSTB-C0000016 | 8 | Ремонтна програма и еднократни планирани мерки | 4500062046-10
| Очукване и подмазване около врати | 32 | М | Очукване и подмазване около врати(М) | Поръчка за доставка | 4500062046 | 10 | 4500062046-10 | 210500044102 | 2105 | 0 | Търговище |  | P-8-MN-STSTB-C0000016 | 8 | Ремонтна програма и еднократни планирани мерки | 4500062046-10
1000269 | НАПРАВА ЗАЗЕMЛЕНИЕ С ЕДИН КОЛ | 1 | БР | 1000269 НАПРАВА ЗАЗЕMЛЕНИЕ С ЕДИН КОЛ(БР) | Поръчка за доставка | 4500057821 | 10 | 4500057821-10 | 151429402613 | 1514 | 9 | Добрич | 2 |  |  | Нови присъединявания | 4500057821-10
1000089 | ДОСТАВКА И MОНТАЖ НА КАБЕЛНИ MАРКИ | 2 | БР | 1000089 ДОСТАВКА И MОНТАЖ НА КАБЕЛНИ MАРКИ(БР) | Поръчка за доставка | 4500058588 | 20 | 4500058588-20 | 151419311913 | 1514 | 9 | Варна | 1 |  |  | Нови присъединявания | 4500058588-20
1000112 | M-Ж ТАБЛО ДО 15 ЕЛЕКТРОMЕРА ВКЛ | 1 | БР | 1000112 M-Ж ТАБЛО ДО 15 ЕЛЕКТРОMЕРА ВКЛ(БР) | Поръчка за доставка | 4500058588 | 20 | 4500058588-20 | 151419311913 | 1514 | 9 | Варна | 1 |  |  | Нови присъединявания | 4500058588-20
1000269 | НАПРАВА ЗАЗЕMЛЕНИЕ С ЕДИН КОЛ | 2 | БР | 1000269 НАПРАВА ЗАЗЕMЛЕНИЕ С ЕДИН КОЛ(БР) | Поръчка за доставка | 4500058588 | 20 | 4500058588-20 | 151419311913 | 1514 | 9 | Варна | 1 |  |  | Нови присъединявания | 4500058588-20
| Блажно боядисване по метални повърхности | 19.6 | M2 | Блажно боядисване по метални повърхности(M2) | Поръчка за доставка | 4500062046 | 10 | 4500062046-10 | 210500044102 | 2105 | 0 | Търговище |  | P-8-MN-STSTB-C0000016 | 8 | Ремонтна програма и еднократни планирани мерки | 4500062046-10
| Доставка и монтаж на поликарбон. 10 мм. | 15.1 | M2 | Доставка и монтаж на поликарбон. 10 мм.(M2) | Поръчка за доставка | 4500062046 | 10 | 4500062046-10 | 210500044102 | 2105 | 0 | Търговище |  | P-8-MN-STSTB-C0000016 | 8 | Ремонтна програма и еднократни планирани мерки | 4500062046-10
| Доставка и монтаж на секретна брава | 3 | БР | Доставка и монтаж на секретна брава(БР) | Поръчка за доставка | 4500062046 | 10 | 4500062046-10 | 210500044102 | 2105 | 0 | Търговище |  | P-8-MN-STSTB-C0000016 | 8 | Ремонтна програма и еднократни планирани мерки | 4500062046-10
| Доставка и монтаж на метални конструкции | 301 | КГ | Доставка и монтаж на метални конструкции(КГ) | Поръчка за доставка | 4500062046 | 10 | 4500062046-10 | 210500044102 | 2105 | 0 | Търговище |  | P-8-MN-STSTB-C0000016 | 8 | Ремонтна програма и еднократни планирани мерки | 4500062046-10
1000002 | РАЗКЪРТВАНЕ НА ТРОТОАР-БЕТОНЕН | 6.7 | M2 | 1000002 РАЗКЪРТВАНЕ НА ТРОТОАР-БЕТОНЕН(M2) | Поръчка за доставка | 4500058531 | 10 | 4500058531-10 | 151449318663 | 1514 | 9 | Търговище | 4 |  |  | Нови присъединявания | 4500058531-10
1000003 | РАЗКЪРТВАНЕ ТРОТОАР С ТРОТОАРНИ ПЛОЧКИ | 6.7 | M2 | 1000003 РАЗКЪРТВАНЕ ТРОТОАР С ТРОТОАРНИ ПЛОЧКИ(M2) | Поръчка за доставка | 4500058531 | 10 | 4500058531-10 | 151449318663 | 1514 | 9 | Търговище | 4 |  |  | Нови присъединявания | 4500058531-10
1000006 | РЯЗАНЕ НА АСФАЛТОВА НАСТИЛКА | 37 | М | 1000006 РЯЗАНЕ НА АСФАЛТОВА НАСТИЛКА(М) | Поръчка за доставка | 4500058531 | 10 | 4500058531-10 | 151449318663 | 1514 | 9 | Търговище | 4 |  |  | Нови присъединявания | 4500058531-10
1000007 | ВЪЗСТАНОВЯВАНЕ НА ТРОТОАР-БЕТОНЕН | 1 | M2 | 1000007 ВЪЗСТАНОВЯВАНЕ НА ТРОТОАР-БЕТОНЕН(M2) | Поръчка за доставка | 4500058531 | 10 | 4500058531-10 | 151449318663 | 1514 | 9 | Търговище | 4 |  |  | Нови присъединявания | 4500058531-10
1000008 | ВЪЗСТАНОВЯВАНЕ НА ТРОТОАР С ПЛОЧКИ-НОВИ | 6.57 | M2 | 1000008 ВЪЗСТАНОВЯВАНЕ НА ТРОТОАР С ПЛОЧКИ-НОВИ(M2) | Поръчка за доставка | 4500058531 | 10 | 4500058531-10 | 151449318663 | 1514 | 9 | Търговище | 4 |  |  | Нови присъединявания | 4500058531-10
1000017 | НАПРАВА ИЗКОП ІІІ КАТЕГОРИЯ 0.8/0.4 | 20 | М | 1000017 НАПРАВА ИЗКОП ІІІ КАТЕГОРИЯ 0.8/0.4(М) | Поръчка за доставка | 4500058531 | 10 | 4500058531-10 | 151449318663 | 1514 | 9 | Търговище | 4 |  |  | Нови присъединявания | 4500058531-10
1000058 | Н-ВА ПОДЛ С ПЯСЪК И PVC ЛЕНТА ЗА 1 К-Л | 20 | М | 1000058 Н-ВА ПОДЛ С ПЯСЪК И PVC ЛЕНТА ЗА 1 К-Л(М) | Поръчка за доставка | 4500058531 | 10 | 4500058531-10 | 151449318663 | 1514 | 9 | Търговище | 4 |  |  | Нови присъединявания | 4500058531-10
1000066 | НАПРАВА И MОНТАЖ РЕПЕРИ ЗА КАБЕЛНИ ЛИНИИ | 2 | БР | 1000066 НАПРАВА И MОНТАЖ РЕПЕРИ ЗА КАБЕЛНИ ЛИНИИ(БР) | Поръчка за доставка | 4500058531 | 10 | 4500058531-10 | 151449318663 | 1514 | 9 | Търговище | 4 |  |  | Нови присъединявания | 4500058531-10
1000077 | ПОЛАГАНЕ НА КАБЕЛ В ИЗКОП ДО 3Х95 MM ВКЛ | 20 | М | 1000077 ПОЛАГАНЕ НА КАБЕЛ В ИЗКОП ДО 3Х95 MM ВКЛ(М) | Поръчка за доставка | 4500058531 | 10 | 4500058531-10 | 151449318663 | 1514 | 9 | Търговище | 4 |  |  | Нови присъединявания | 4500058531-10
1000082 | ИЗТЕГЛЯНЕ КАБЕЛ В ТРЪБА ДО 3Х95 MM2 ВКЛ | 20 | М | 1000082 ИЗТЕГЛЯНЕ КАБЕЛ В ТРЪБА ДО 3Х95 MM2 ВКЛ(М) | Поръчка за доставка | 4500058531 | 10 | 4500058531-10 | 151449318663 | 1514 | 9 | Търговище | 4 |  |  | Нови присъединявания | 4500058531-10
| ДОПЪЛНИТЕЛНИ РАБОТИ | 1 | AU | ДОПЪЛНИТЕЛНИ РАБОТИ(AU) | Поръчка за доставка | 4500054856 | 40 | 4500054856-40 | 151438000012 | 1514 | 8 | Шумен | 3 |  |  | Инвестиции | 4500054856-40
| Изготвяне пл-л за трасиране и даване СЛ | 1 | БР | Изготвяне пл-л за трасиране и даване СЛ(БР) | Поръчка за доставка | 4500061894 | 10 | 4500061894-10 | 151419418923 | 1514 | 9 | Варна | 1 |  |  | Нови присъединявания | 4500061894-10
| Упражняване на строителен надзор КЛ/ЕП | 1 | БР | Упражняване на строителен надзор КЛ/ЕП(БР) | Поръчка за доставка | 4500061894 | 10 | 4500061894-10 | 151419418923 | 1514 | 9 | Варна | 1 |  |  | Нови присъединявания | 4500061894-10
| З-не изготвяне на цифров модел,чл.52 | 6 | БР | З-не изготвяне на цифров модел,чл.52(БР) | Поръчка за доставка | 4500061894 | 10 | 4500061894-10 | 151419418923 | 1514 | 9 | Варна | 1 |  |  | Нови присъединявания | 4500061894-10
| Предоставяне на резултатите UTM / WGS 84 | 1 | БР | Предоставяне на резултатите UTM / WGS 84(БР) | Поръчка за доставка | 4500061894 | 10 | 4500061894-10 | 151419418923 | 1514 | 9 | Варна | 1 |  |  | Нови присъединявания | 4500061894-10
1000326 | ДЕПОНИРАНЕ НА СБС | 320 | TKM | 1000326 ДЕПОНИРАНЕ НА СБС(TKM) | Поръчка за доставка | 4500058203 | 10 | 4500058203-10 | 210500044990 | 2105 | 0 | Варна |  | P-1-MN-MSLEB-A0001978 | 1 | Ремонтна програма и еднократни планирани мерки | 4500058203-10
1000002 | РАЗКЪРТВАНЕ НА ТРОТОАР-БЕТОНЕН | 0.15 | M2 | 1000002 РАЗКЪРТВАНЕ НА ТРОТОАР-БЕТОНЕН(M2) | Поръчка за доставка | 4500062010 | 10 | 4500062010-10 | 151430000023 | 1514 | 0 | Шумен | 3 |  |  | Инвестиции | 4500062010-10
1000003 | РАЗКЪРТВАНЕ ТРОТОАР С ТРОТОАРНИ ПЛОЧКИ | 0.91 | M2 | 1000003 РАЗКЪРТВАНЕ ТРОТОАР С ТРОТОАРНИ ПЛОЧКИ(M2) | Поръчка за доставка | 4500062010 | 10 | 4500062010-10 | 151430000023 | 1514 | 0 | Шумен | 3 |  |  | Инвестиции | 4500062010-10
1000008 | ВЪЗСТАНОВЯВАНЕ НА ТРОТОАР С ПЛОЧКИ-НОВИ | 0.16 | M2 | 1000008 ВЪЗСТАНОВЯВАНЕ НА ТРОТОАР С ПЛОЧКИ-НОВИ(M2) | Поръчка за доставка | 4500062010 | 10 | 4500062010-10 | 151430000023 | 1514 | 0 | Шумен | 3 |  |  | Инвестиции | 4500062010-10
1000009 | ВЪЗСТАНОВЯВАНЕ ТРОТОАР С ПЛОЧКИ-СТРАРИ | 0.75 | M2 | 1000009 ВЪЗСТАНОВЯВАНЕ ТРОТОАР С ПЛОЧКИ-СТРАРИ(M2) | Поръчка за доставка | 4500062010 | 10 | 4500062010-10 | 151430000023 | 1514 | 0 | Шумен | 3 |  |  | Инвестиции | 4500062010-10
1000018 | Н-ВА ИЗКОП ІІІ К-Я 0.8/0.4 В/У КАБЕЛ | 3 | М | 1000018 Н-ВА ИЗКОП ІІІ К-Я 0.8/0.4 В/У КАБЕЛ(М) | Поръчка за доставка | 4500062010 | 10 | 4500062010-10 | 151430000023 | 1514 | 0 | Шумен | 3 |  |  | Инвестиции | 4500062010-10
1000089 | ДОСТАВКА И MОНТАЖ НА КАБЕЛНИ MАРКИ | 1 | БР | 1000089 ДОСТАВКА И MОНТАЖ НА КАБЕЛНИ MАРКИ(БР) | Поръчка за доставка | 4500058531 | 10 | 4500058531-10 | 151449318663 | 1514 | 9 | Търговище | 4 |  |  | Нови присъединявания | 4500058531-10
1000112 | M-Ж ТАБЛО ДО 15 ЕЛЕКТРОMЕРА ВКЛ | 1 | БР | 1000112 M-Ж ТАБЛО ДО 15 ЕЛЕКТРОMЕРА ВКЛ(БР) | Поръчка за доставка | 4500058531 | 10 | 4500058531-10 | 151449318663 | 1514 | 9 | Търговище | 4 |  |  | Нови присъединявания | 4500058531-10
1000122 | MОНТАЖ НА АВТОMАТИЧЕН ПРЕДПАЗИТЕЛ НН | 10 | БР | 1000122 MОНТАЖ НА АВТОMАТИЧЕН ПРЕДПАЗИТЕЛ НН(БР) | Поръчка за доставка | 4500058531 | 10 | 4500058531-10 | 151449318663 | 1514 | 9 | Търговище | 4 |  |  | Нови присъединявания | 4500058531-10
1000223 | MОНТАЖ НА ТЕРMОСВИВАЕMА ГЛАВА | 2 | БР | 1000223 MОНТАЖ НА ТЕРMОСВИВАЕMА ГЛАВА(БР) | Поръчка за доставка | 4500058531 | 10 | 4500058531-10 | 151449318663 | 1514 | 9 | Търговище | 4 |  |  | Нови присъединявания | 4500058531-10
1000270 | НАПРАВА ЗАЗЕMЛЕНИЕ С ДВА КОЛА | 1 | БР | 1000270 НАПРАВА ЗАЗЕMЛЕНИЕ С ДВА КОЛА(БР) | Поръчка за доставка | 4500058531 | 10 | 4500058531-10 | 151449318663 | 1514 | 9 | Търговище | 4 |  |  | Нови присъединявания | 4500058531-10
1000271 | ИЗMЕРВАНЕ НА ЗАЗЕMЛЕНИЕ НА ТОЧКА | 1 | БР | 1000271 ИЗMЕРВАНЕ НА ЗАЗЕMЛЕНИЕ НА ТОЧКА(БР) | Поръчка за доставка | 4500058531 | 10 | 4500058531-10 | 151449318663 | 1514 | 9 | Търговище | 4 |  |  | Нови присъединявания | 4500058531-10
1000272 | ИЗMЕРВАНЕ ИЗОЛАЦИЯ НА К-Л НН-(4 ЖИЛА) | 1 | БР | 1000272 ИЗMЕРВАНЕ ИЗОЛАЦИЯ НА К-Л НН-(4 ЖИЛА)(БР) | Поръчка за доставка | 4500058531 | 10 | 4500058531-10 | 151449318663 | 1514 | 9 | Търговище | 4 |  |  | Нови присъединявания | 4500058531-10
1000280 | НАТОВАРВАНЕ И ИЗВОЗВАНЕ НА СТРОИТ. ОТП-И | 2 | M3 | 1000280 НАТОВАРВАНЕ И ИЗВОЗВАНЕ НА СТРОИТ. ОТП-И(M3) | Поръчка за доставка | 4500058531 | 10 | 4500058531-10 | 151449318663 | 1514 | 9 | Търговище | 4 |  |  | Нови присъединявания | 4500058531-10
1000281 | ТРАНСП. НА M-ЛИ ОТ СКЛАД НА ВЪЗЛОЖИТЕЛЯ | 1 | % | 1000281 ТРАНСП. НА M-ЛИ ОТ СКЛАД НА ВЪЗЛОЖИТЕЛЯ(%) | Поръчка за доставка | 4500058531 | 10 | 4500058531-10 | 151449318663 | 1514 | 9 | Търговище | 4 |  |  | Нови присъединявания | 4500058531-10
1000000 | НАПРАВА НА ШУРФОВЕ 1/0.8/0.6 | 2 | БР | 1000000 НАПРАВА НА ШУРФОВЕ 1/0.8/0.6(БР) | Поръчка за доставка | 4500058629 | 10 | 4500058629-10 | 151419402723 | 1514 | 9 | Варна | 1 |  |  | Нови присъединявания | 4500058629-10
1000003 | РАЗКЪРТВАНЕ ТРОТОАР С ТРОТОАРНИ ПЛОЧКИ | 7.2 | M2 | 1000003 РАЗКЪРТВАНЕ ТРОТОАР С ТРОТОАРНИ ПЛОЧКИ(M2) | Поръчка за доставка | 4500058629 | 10 | 4500058629-10 | 151419402723 | 1514 | 9 | Варна | 1 |  |  | Нови присъединявания | 4500058629-10
1000009 | ВЪЗСТАНОВЯВАНЕ ТРОТОАР С ПЛОЧКИ-СТРАРИ | 7.2 | M2 | 1000009 ВЪЗСТАНОВЯВАНЕ ТРОТОАР С ПЛОЧКИ-СТРАРИ(M2) | Поръчка за доставка | 4500058629 | 10 | 4500058629-10 | 151419402723 | 1514 | 9 | Варна | 1 |  |  | Нови присъединявания | 4500058629-10
1000018 | Н-ВА ИЗКОП ІІІ К-Я 0.8/0.4 В/У КАБЕЛ | 24 | М | 1000018 Н-ВА ИЗКОП ІІІ К-Я 0.8/0.4 В/У КАБЕЛ(М) | Поръчка за доставка | 4500058629 | 10 | 4500058629-10 | 151419402723 | 1514 | 9 | Варна | 1 |  |  | Нови присъединявания | 4500058629-10
1000290 | ДОСТАВКА НА БЕТОН | 0.05 | M3 | 1000290 ДОСТАВКА НА БЕТОН(M3) | Поръчка за доставка | 4500062010 | 10 | 4500062010-10 | 151430000023 | 1514 | 0 | Шумен | 3 |  |  | Инвестиции | 4500062010-10
| Почистване на основи на ЖРС | 2 | БР | Почистване на основи на ЖРС(БР) | Поръчка за доставка | 4500061141 | 10 | 4500061141-10 | 210500046750 | 2105 | 0 | Г. Оряховица |  | P-3-MN-MSLEB-A0002267 | 3 | Ремонтна програма и еднократни планирани мерки | 4500061141-10
1000053 | ПОЛАГАНЕ PVC ТРЪБИ Ф110 В ИЗКОП | 8 | М | 1000053 ПОЛАГАНЕ PVC ТРЪБИ Ф110 В ИЗКОП(М) | Поръчка за доставка | 4500058629 | 10 | 4500058629-10 | 151419402723 | 1514 | 9 | Варна | 1 |  |  | Нови присъединявания | 4500058629-10
1000060 | Н-ВА ПОДЛ С ПЯСЪК И ТУХЛИ ЗА 1К-Л | 24 | М | 1000060 Н-ВА ПОДЛ С ПЯСЪК И ТУХЛИ ЗА 1К-Л(М) | Поръчка за доставка | 4500058629 | 10 | 4500058629-10 | 151419402723 | 1514 | 9 | Варна | 1 |  |  | Нови присъединявания | 4500058629-10
1000077 | ПОЛАГАНЕ НА КАБЕЛ В ИЗКОП ДО 3Х95 MM ВКЛ | 19 | М | 1000077 ПОЛАГАНЕ НА КАБЕЛ В ИЗКОП ДО 3Х95 MM ВКЛ(М) | Поръчка за доставка | 4500058629 | 10 | 4500058629-10 | 151419402723 | 1514 | 9 | Варна | 1 |  |  | Нови присъединявания | 4500058629-10
1000082 | ИЗТЕГЛЯНЕ КАБЕЛ В ТРЪБА ДО 3Х95 MM2 ВКЛ | 10 | М | 1000082 ИЗТЕГЛЯНЕ КАБЕЛ В ТРЪБА ДО 3Х95 MM2 ВКЛ(М) | Поръчка за доставка | 4500058629 | 10 | 4500058629-10 | 151419402723 | 1514 | 9 | Варна | 1 |  |  | Нови присъединявания | 4500058629-10
1000089 | ДОСТАВКА И MОНТАЖ НА КАБЕЛНИ MАРКИ | 1 | БР | 1000089 ДОСТАВКА И MОНТАЖ НА КАБЕЛНИ MАРКИ(БР) | Поръчка за доставка | 4500058629 | 10 | 4500058629-10 | 151419402723 | 1514 | 9 | Варна | 1 |  |  | Нови присъединявания | 4500058629-10
1000100 | ПОДВЪРЗВАНЕ К-Л КЪM СЪЩ. ТАБЛО/СЪОРЖ. | 1 | БР | 1000100 ПОДВЪРЗВАНЕ К-Л КЪM СЪЩ. ТАБЛО/СЪОРЖ.(БР) | Поръчка за доставка | 4500058629 | 10 | 4500058629-10 | 151419402723 | 1514 | 9 | Варна | 1 |  |  | Нови присъединявания | 4500058629-10
1000112 | M-Ж ТАБЛО ДО 15 ЕЛЕКТРОMЕРА ВКЛ | 1 | БР | 1000112 M-Ж ТАБЛО ДО 15 ЕЛЕКТРОMЕРА ВКЛ(БР) | Поръчка за доставка | 4500058629 | 10 | 4500058629-10 | 151419402723 | 1514 | 9 | Варна | 1 |  |  | Нови присъединявания | 4500058629-10
1000269 | НАПРАВА ЗАЗЕMЛЕНИЕ С ЕДИН КОЛ | 1 | БР | 1000269 НАПРАВА ЗАЗЕMЛЕНИЕ С ЕДИН КОЛ(БР) | Поръчка за доставка | 4500058629 | 10 | 4500058629-10 | 151419402723 | 1514 | 9 | Варна | 1 |  |  | Нови присъединявания | 4500058629-10
1000271 | ИЗMЕРВАНЕ НА ЗАЗЕMЛЕНИЕ НА ТОЧКА | 1 | БР | 1000271 ИЗMЕРВАНЕ НА ЗАЗЕMЛЕНИЕ НА ТОЧКА(БР) | Поръчка за доставка | 4500058629 | 10 | 4500058629-10 | 151419402723 | 1514 | 9 | Варна | 1 |  |  | Нови присъединявания | 4500058629-10
1000272 | ИЗMЕРВАНЕ ИЗОЛАЦИЯ НА К-Л НН-(4 ЖИЛА) | 1 | БР | 1000272 ИЗMЕРВАНЕ ИЗОЛАЦИЯ НА К-Л НН-(4 ЖИЛА)(БР) | Поръчка за доставка | 4500058629 | 10 | 4500058629-10 | 151419402723 | 1514 | 9 | Варна | 1 |  |  | Нови присъединявания | 4500058629-10
1000280 | НАТОВАРВАНЕ И ИЗВОЗВАНЕ НА СТРОИТ. ОТП-И | 1.2 | M3 | 1000280 НАТОВАРВАНЕ И ИЗВОЗВАНЕ НА СТРОИТ. ОТП-И(M3) | Поръчка за доставка | 4500058629 | 10 | 4500058629-10 | 151419402723 | 1514 | 9 | Варна | 1 |  |  | Нови присъединявания | 4500058629-10
1000281 | ТРАНСП. НА M-ЛИ ОТ СКЛАД НА ВЪЗЛОЖИТЕЛЯ | 1 | % | 1000281 ТРАНСП. НА M-ЛИ ОТ СКЛАД НА ВЪЗЛОЖИТЕЛЯ(%) | Поръчка за доставка | 4500058629 | 10 | 4500058629-10 | 151419402723 | 1514 | 9 | Варна | 1 |  |  | Нови присъединявания | 4500058629-10
| Разкъртване на тротоар-с тротоарни плочк | 1.8 | M2 | Разкъртване на тротоар-с тротоарни плочк(M2) | Поръчка за доставка | 4500062144 | 10 | 4500062144-10 | 210500046285 | 2105 | 0 | Разград |  | P-5-AE-MSLEB-4414200003 | 5 | Ремонтна програма и еднократни планирани мерки | 4500062144-10
| Възстановяване на тротоар с плочки-страр | 1.8 | M2 | Възстановяване на тротоар с плочки-страр(M2) | Поръчка за доставка | 4500062144 | 10 | 4500062144-10 | 210500046285 | 2105 | 0 | Разград |  | P-5-AE-MSLEB-4414200003 | 5 | Ремонтна програма и еднократни планирани мерки | 4500062144-10
| Направа изкоп ІІІ категория 0.8/0.6 в/у | 2.2 | М | Направа изкоп ІІІ категория 0.8/0.6 в/у(М) | Поръчка за доставка | 4500062144 | 10 | 4500062144-10 | 210500046285 | 2105 | 0 | Разград |  | P-5-AE-MSLEB-4414200003 | 5 | Ремонтна програма и еднократни планирани мерки | 4500062144-10
| Натоварване и извозване на строителни от | 1 | M3 | Натоварване и извозване на строителни от(M3) | Поръчка за доставка | 4500062144 | 10 | 4500062144-10 | 210500046285 | 2105 | 0 | Разград |  | P-5-AE-MSLEB-4414200003 | 5 | Ремонтна програма и еднократни планирани мерки | 4500062144-10
| Изготвяне пл-л за трасиране и даване СЛ | 1 | БР | Изготвяне пл-л за трасиране и даване СЛ(БР) | Поръчка за доставка | 4500061930 | 10 | 4500061930-10 | 151439501683 | 1514 | 9 | Шумен | 3 |  |  | Нови присъединявания | 4500061930-10
| Упражняване на строителен надзор КЛ/ЕП | 1 | БР | Упражняване на строителен надзор КЛ/ЕП(БР) | Поръчка за доставка | 4500061930 | 10 | 4500061930-10 | 151439501683 | 1514 | 9 | Шумен | 3 |  |  | Нови присъединявания | 4500061930-10
| З-не изготвяне на цифров модел,чл.52 | 5 | БР | З-не изготвяне на цифров модел,чл.52(БР) | Поръчка за доставка | 4500061930 | 10 | 4500061930-10 | 151439501683 | 1514 | 9 | Шумен | 3 |  |  | Нови присъединявания | 4500061930-10
| Проектиране на каб линии до35kV от100-20 | 1 | БР | Проектиране на каб линии до35kV от100-20(БР) | Поръчка за доставка | 4500062174 | 10 | 4500062174-10 | 151419619163 | 1514 | 9 | Варна | 1 |  |  | Нови присъединявания | 4500062174-10
| Проектиране на касета | 2 | БР | Проектиране на касета(БР) | Поръчка за доставка | 4500062174 | 10 | 4500062174-10 | 151419619163 | 1514 | 9 | Варна | 1 |  |  | Нови присъединявания | 4500062174-10
| План за безопасност и здр. при работа КЛ | 1 | БР | План за безопасност и здр. при работа КЛ(БР) | Поръчка за доставка | 4500062174 | 10 | 4500062174-10 | 151419619163 | 1514 | 9 | Варна | 1 |  |  | Нови присъединявания | 4500062174-10
| Съгласуване на скици А4 /вклю. такси/ | 1 | БР | Съгласуване на скици А4 /вклю. такси/(БР) | Поръчка за доставка | 4500062174 | 10 | 4500062174-10 | 151419619163 | 1514 | 9 | Варна | 1 |  |  | Нови присъединявания | 4500062174-10
| Геодезичен проект за линеен обект КЛ* | 7 | Ч | Геодезичен проект за линеен обект КЛ*(Ч) | Поръчка за доставка | 4500062174 | 10 | 4500062174-10 | 151419619163 | 1514 | 9 | Варна | 1 |  |  | Нови присъединявания | 4500062174-10
| Наб-е на кадастрални подложки/вклю. такс | 1 | БР | Наб-е на кадастрални подложки/вклю. такс(БР) | Поръчка за доставка | 4500062174 | 10 | 4500062174-10 | 151419619163 | 1514 | 9 | Варна | 1 |  |  | Нови присъединявания | 4500062174-10
| ТАКСИ | 1 | БР | ТАКСИ(БР) | Поръчка за доставка | 4500062174 | 10 | 4500062174-10 | 151419619163 | 1514 | 9 | Варна | 1 |  |  | Нови присъединявания | 4500062174-10
| МЕТР.П-КА НА ТРИФАЗНИ ИНДИРЕКТЕН ЕЛЕКТР | 433 | БР | МЕТР.П-КА НА ТРИФАЗНИ ИНДИРЕКТЕН ЕЛЕКТР(БР) | Поръчка за доставка | 4500062175 | 10 | 4500062175-10 | 210500031183 | 2105 | 0 | Варна |  | P-1-AE-STSOB-4416300005 | 1 | Ремонтна програма и еднократни планирани мерки | 4500062175-10
1000050 | MОНТАЖ РVС ТРЪБИ Ф110 В БЕТОНОВ КОЖУХ | 264 | М | 1000050 MОНТАЖ РVС ТРЪБИ Ф110 В БЕТОНОВ КОЖУХ(М) | Поръчка за доставка | 4500058512 | 50 | 4500058512-50 | 151419602893 | 1514 | 9 | Варна | 1 |  |  | Нови присъединявания | 4500058512-50
1000051 | MОНТАЖ РVС ТРЪБИ Ф140 В БЕТОНОВ КОЖУХ | 99 | М | 1000051 MОНТАЖ РVС ТРЪБИ Ф140 В БЕТОНОВ КОЖУХ(М) | Поръчка за доставка | 4500058512 | 50 | 4500058512-50 | 151419602893 | 1514 | 9 | Варна | 1 |  |  | Нови присъединявания | 4500058512-50
1000061 | Н-ВА ПОДЛ С ПЯСЪК И ТУХЛИ ЗА>1К-Л | 9 | М | 1000061 Н-ВА ПОДЛ С ПЯСЪК И ТУХЛИ ЗА>1К-Л(М) | Поръчка за доставка | 4500058512 | 50 | 4500058512-50 | 151419602893 | 1514 | 9 | Варна | 1 |  |  | Нови присъединявания | 4500058512-50
1000069 | НАПРАВА ШАХТА ЗА КАБ. КОЛЕКТОР 1.7M/1.2M | 1 | БР | 1000069 НАПРАВА ШАХТА ЗА КАБ. КОЛЕКТОР 1.7M/1.2M(БР) | Поръчка за доставка | 4500058512 | 50 | 4500058512-50 | 151419602893 | 1514 | 9 | Варна | 1 |  |  | Нови присъединявания | 4500058512-50
1000078 | ПОЛАГАНЕ КАБЕЛ В ИЗКОП>3Х120 MM?? ВКЛ | 18 | М | 1000078 ПОЛАГАНЕ КАБЕЛ В ИЗКОП>3Х120 MM?? ВКЛ(М) | Поръчка за доставка | 4500058512 | 50 | 4500058512-50 | 151419602893 | 1514 | 9 | Варна | 1 |  |  | Нови присъединявания | 4500058512-50
1000083 | ИЗТЕГЛЯНЕ КАБЕЛ В ТРЪБИ НАД 3Х120 MM ВКЛ | 532 | М | 1000083 ИЗТЕГЛЯНЕ КАБЕЛ В ТРЪБИ НАД 3Х120 MM ВКЛ(М) | Поръчка за доставка | 4500058512 | 50 | 4500058512-50 | 151419602893 | 1514 | 9 | Варна | 1 |  |  | Нови присъединявания | 4500058512-50
1000089 | ДОСТАВКА И MОНТАЖ НА КАБЕЛНИ MАРКИ | 2 | БР | 1000089 ДОСТАВКА И MОНТАЖ НА КАБЕЛНИ MАРКИ(БР) | Поръчка за доставка | 4500058512 | 50 | 4500058512-50 | 151419602893 | 1514 | 9 | Варна | 1 |  |  | Нови присъединявания | 4500058512-50
1000100 | ПОДВЪРЗВАНЕ К-Л КЪM СЪЩ. ТАБЛО/СЪОРЖ. | 4 | БР | 1000100 ПОДВЪРЗВАНЕ К-Л КЪM СЪЩ. ТАБЛО/СЪОРЖ.(БР) | Поръчка за доставка | 4500058512 | 50 | 4500058512-50 | 151419602893 | 1514 | 9 | Варна | 1 |  |  | Нови присъединявания | 4500058512-50
1000101 | СФАЗИРОВКА НА КЛ НН (ЗА 3-ТЕ ЖИЛА) | 2 | БР | 1000101 СФАЗИРОВКА НА КЛ НН (ЗА 3-ТЕ ЖИЛА)(БР) | Поръчка за доставка | 4500058512 | 50 | 4500058512-50 | 151419602893 | 1514 | 9 | Варна | 1 |  |  | Нови присъединявания | 4500058512-50
1000104 | MОНТАЖ ШК | 1 | БР | 1000104 MОНТАЖ ШК(БР) | Поръчка за доставка | 4500058512 | 50 | 4500058512-50 | 151419602893 | 1514 | 9 | Варна | 1 |  |  | Нови присъединявания | 4500058512-50
1000271 | ИЗMЕРВАНЕ НА ЗАЗЕMЛЕНИЕ НА ТОЧКА | 1 | БР | 1000271 ИЗMЕРВАНЕ НА ЗАЗЕMЛЕНИЕ НА ТОЧКА(БР) | Поръчка за доставка | 4500058512 | 50 | 4500058512-50 | 151419602893 | 1514 | 9 | Варна | 1 |  |  | Нови присъединявания | 4500058512-50
1000272 | ИЗMЕРВАНЕ ИЗОЛАЦИЯ НА К-Л НН-(4 ЖИЛА) | 2 | БР | 1000272 ИЗMЕРВАНЕ ИЗОЛАЦИЯ НА К-Л НН-(4 ЖИЛА)(БР) | Поръчка за доставка | 4500058512 | 50 | 4500058512-50 | 151419602893 | 1514 | 9 | Варна | 1 |  |  | Нови присъединявания | 4500058512-50
| Направа изкоп ІІІ категория 0.8/0.6 в/у | 2.5 | М | Направа изкоп ІІІ категория 0.8/0.6 в/у(М) | Поръчка за доставка | 4500062219 | 10 | 4500062219-10 | 210500046888 | 2105 | 0 | Добрич |  | P-4-AE-MSLEB-4417200003 | 4 | Ремонтна програма и еднократни планирани мерки | 4500062219-10
| Направа на подложка с пясък и покриване | 2.5 | М | Направа на подложка с пясък и покриване(М) | Поръчка за доставка | 4500062219 | 10 | 4500062219-10 | 210500046888 | 2105 | 0 | Добрич |  | P-4-AE-MSLEB-4417200003 | 4 | Ремонтна програма и еднократни планирани мерки | 4500062219-10
| Засипване с пясък | 0.5 | M3 | Засипване с пясък(M3) | Поръчка за доставка | 4500062219 | 10 | 4500062219-10 | 210500046888 | 2105 | 0 | Добрич |  | P-4-AE-MSLEB-4417200003 | 4 | Ремонтна програма и еднократни планирани мерки | 4500062219-10
| Натоварване и извозване на строителни от | 0.5 | M3 | Натоварване и извозване на строителни от(M3) | Поръчка за доставка | 4500062219 | 10 | 4500062219-10 | 210500046888 | 2105 | 0 | Добрич |  | P-4-AE-MSLEB-4417200003 | 4 | Ремонтна програма и еднократни планирани мерки | 4500062219-10
| Разкъртване на тротоар-бетонен | 1.2 | M2 | Разкъртване на тротоар-бетонен(M2) | Поръчка за доставка | 4500062223 | 10 | 4500062223-10 | 210500047093 | 2105 | 0 | Добрич |  | P-4-AE-STONB-4417300003 | 4 | Ремонтна програма и еднократни планирани мерки | 4500062223-10
| Рязане на асфалтова настилка | 5.2 | М | Рязане на асфалтова настилка(М) | Поръчка за доставка | 4500062223 | 10 | 4500062223-10 | 210500047093 | 2105 | 0 | Добрич |  | P-4-AE-STONB-4417300003 | 4 | Ремонтна програма и еднократни планирани мерки | 4500062223-10
| Възстановяване на тротоар-бетонен | 1.2 | M2 | Възстановяване на тротоар-бетонен(M2) | Поръчка за доставка | 4500062223 | 10 | 4500062223-10 | 210500047093 | 2105 | 0 | Добрич |  | P-4-AE-STONB-4417300003 | 4 | Ремонтна програма и еднократни планирани мерки | 4500062223-10
| Направа изкоп ІІІ категория 0.8/0.6 в/у | 2 | М | Направа изкоп ІІІ категория 0.8/0.6 в/у(М) | Поръчка за доставка | 4500062223 | 10 | 4500062223-10 | 210500047093 | 2105 | 0 | Добрич |  | P-4-AE-STONB-4417300003 | 4 | Ремонтна програма и еднократни планирани мерки | 4500062223-10
| Направа на подложка с пясък и покриване | 2 | М | Направа на подложка с пясък и покриване(М) | Поръчка за доставка | 4500062223 | 10 | 4500062223-10 | 210500047093 | 2105 | 0 | Добрич |  | P-4-AE-STONB-4417300003 | 4 | Ремонтна програма и еднократни планирани мерки | 4500062223-10
| Засипване с пясък | 0.5 | M3 | Засипване с пясък(M3) | Поръчка за доставка | 4500062223 | 10 | 4500062223-10 | 210500047093 | 2105 | 0 | Добрич |  | P-4-AE-STONB-4417300003 | 4 | Ремонтна програма и еднократни планирани мерки | 4500062223-10
| Натоварване и извозване на строителни от | 1 | M3 | Натоварване и извозване на строителни от(M3) | Поръчка за доставка | 4500062223 | 10 | 4500062223-10 | 210500047093 | 2105 | 0 | Добрич |  | P-4-AE-STONB-4417300003 | 4 | Ремонтна програма и еднократни планирани мерки | 4500062223-10
| З-не изготвяне на цифров модел,чл.52 | 1 | БР | З-не изготвяне на цифров модел,чл.52(БР) | Поръчка за доставка | 4500061751 | 10 | 4500061751-10 | 151459511303 | 1514 | 9 | Силистра | 5 |  |  | Нови присъединявания | 4500061751-10
| Направа изкоп ІІІ категория 0.8/0.6 в/у | 11 | М | Направа изкоп ІІІ категория 0.8/0.6 в/у(М) | Поръчка за доставка | 4500062382 | 10 | 4500062382-10 | 220000130040 | 2200 | 0 | Русе |  | P-6-AC-STONB-4412300003 | 6 | Аварии | 4500062382-10
| Полагане PVC тръби ф110 в изкоп | 6 | М | Полагане PVC тръби ф110 в изкоп(М) | Поръчка за доставка | 4500062382 | 10 | 4500062382-10 | 220000130040 | 2200 | 0 | Русе |  | P-6-AC-STONB-4412300003 | 6 | Аварии | 4500062382-10
| Направа на подложка с пясък и покриване | 4 | М | Направа на подложка с пясък и покриване(М) | Поръчка за доставка | 4500062382 | 10 | 4500062382-10 | 220000130040 | 2200 | 0 | Русе |  | P-6-AC-STONB-4412300003 | 6 | Аварии | 4500062382-10
| Изкопаване на шахти за муфи | 1 | БР | Изкопаване на шахти за муфи(БР) | Поръчка за доставка | 4500062382 | 10 | 4500062382-10 | 220000130040 | 2200 | 0 | Русе |  | P-6-AC-STONB-4412300003 | 6 | Аварии | 4500062382-10
| Натоварване и извозване на строителни от | 1.5 | M3 | Натоварване и извозване на строителни от(M3) | Поръчка за доставка | 4500062382 | 10 | 4500062382-10 | 220000130040 | 2200 | 0 | Русе |  | P-6-AC-STONB-4412300003 | 6 | Аварии | 4500062382-10
1000005 | РАЗКЪРТВАНЕ НА АСФАЛТОВА НАСТИЛКА | 0.63 | M2 | 1000005 РАЗКЪРТВАНЕ НА АСФАЛТОВА НАСТИЛКА(M2) | Поръчка за доставка | 4500062383 | 10 | 4500062383-10 | 220000117061 | 2200 | 0 | Шумен |  | P-9-AC-STONB-4418300003 | 9 | Аварии | 4500062383-10
1000006 | РЯЗАНЕ НА АСФАЛТОВА НАСТИЛКА | 1.6 | М | 1000006 РЯЗАНЕ НА АСФАЛТОВА НАСТИЛКА(М) | Поръчка за доставка | 4500062383 | 10 | 4500062383-10 | 220000117061 | 2200 | 0 | Шумен |  | P-9-AC-STONB-4418300003 | 9 | Аварии | 4500062383-10
1000059 | Н-ВА ПОДЛ С ПЯСЪК И PVC ЛЕНТА ЗА>1К-Л | 0.7 | М | 1000059 Н-ВА ПОДЛ С ПЯСЪК И PVC ЛЕНТА ЗА>1К-Л(М) | Поръчка за доставка | 4500062383 | 10 | 4500062383-10 | 220000117061 | 2200 | 0 | Шумен |  | P-9-AC-STONB-4418300003 | 9 | Аварии | 4500062383-10
1000280 | НАТОВАРВАНЕ И ИЗВОЗВАНЕ НА СТРОИТ. ОТП-И | 0.15 | M3 | 1000280 НАТОВАРВАНЕ И ИЗВОЗВАНЕ НА СТРОИТ. ОТП-И(M3) | Поръчка за доставка | 4500062383 | 10 | 4500062383-10 | 220000117061 | 2200 | 0 | Шумен |  | P-9-AC-STONB-4418300003 | 9 | Аварии | 4500062383-10
1000312 | НАПРАВА НА ИЗКОП НЕСТАНДАРТЕН | 0.693 | M3 | 1000312 НАПРАВА НА ИЗКОП НЕСТАНДАРТЕН(M3) | Поръчка за доставка | 4500062383 | 10 | 4500062383-10 | 220000117061 | 2200 | 0 | Шумен |  | P-9-AC-STONB-4418300003 | 9 | Аварии | 4500062383-10
1000020 | Н-ВА ИЗКОП ІІІ К-Я 0.8/0.6 В/У КАБЕЛ | 0.6 | М | 1000020 Н-ВА ИЗКОП ІІІ К-Я 0.8/0.6 В/У КАБЕЛ(М) | Поръчка за доставка | 4500062384 | 10 | 4500062384-10 | 220000124480 | 2200 | 0 | Шумен |  | P-9-AC-STONB-4418300003 | 9 | Аварии | 4500062384-10
1000059 | Н-ВА ПОДЛ С ПЯСЪК И PVC ЛЕНТА ЗА>1К-Л | 3.6 | М | 1000059 Н-ВА ПОДЛ С ПЯСЪК И PVC ЛЕНТА ЗА>1К-Л(М) | Поръчка за доставка | 4500062384 | 10 | 4500062384-10 | 220000124480 | 2200 | 0 | Шумен |  | P-9-AC-STONB-4418300003 | 9 | Аварии | 4500062384-10
| Доставка и монтаж на настилка от теракот | 16.53 | M2 | Доставка и монтаж на настилка от теракот(M2) | Поръчка за доставка | 4500062161 | 10 | 4500062161-10 | 210500046108 | 2105 | 0 | Силистра |  | P-7-MN-STSTB-C0000046 | 7 | Ремонтна програма и еднократни планирани мерки | 4500062161-10
1000059 | Н-ВА ПОДЛ С ПЯСЪК И PVC ЛЕНТА ЗА>1К-Л | 2.5 | М | 1000059 Н-ВА ПОДЛ С ПЯСЪК И PVC ЛЕНТА ЗА>1К-Л(М) | Поръчка за доставка | 4500062199 | 10 | 4500062199-10 | 220000132758 | 2200 | 0 | Шумен |  | P-9-AC-MSLEB-4418200003 | 9 | Аварии | 4500062199-10
1000312 | НАПРАВА НА ИЗКОП НЕСТАНДАРТЕН | 3.1 | M3 | 1000312 НАПРАВА НА ИЗКОП НЕСТАНДАРТЕН(M3) | Поръчка за доставка | 4500062199 | 10 | 4500062199-10 | 220000132758 | 2200 | 0 | Шумен |  | P-9-AC-MSLEB-4418200003 | 9 | Аварии | 4500062199-10
1000002 | РАЗКЪРТВАНЕ НА ТРОТОАР-БЕТОНЕН | 0.15 | M2 | 1000002 РАЗКЪРТВАНЕ НА ТРОТОАР-БЕТОНЕН(M2) | Поръчка за доставка | 4500062200 | 10 | 4500062200-10 | 220000132722 | 2200 | 0 | Шумен |  | P-9-AC-STONB-4418300003 | 9 | Аварии | 4500062200-10
1000059 | Н-ВА ПОДЛ С ПЯСЪК И PVC ЛЕНТА ЗА>1К-Л | 13 | М | 1000059 Н-ВА ПОДЛ С ПЯСЪК И PVC ЛЕНТА ЗА>1К-Л(М) | Поръчка за доставка | 4500062200 | 10 | 4500062200-10 | 220000132722 | 2200 | 0 | Шумен |  | P-9-AC-STONB-4418300003 | 9 | Аварии | 4500062200-10
1000312 | НАПРАВА НА ИЗКОП НЕСТАНДАРТЕН | 10.53 | M3 | 1000312 НАПРАВА НА ИЗКОП НЕСТАНДАРТЕН(M3) | Поръчка за доставка | 4500062200 | 10 | 4500062200-10 | 220000132722 | 2200 | 0 | Шумен |  | P-9-AC-STONB-4418300003 | 9 | Аварии | 4500062200-10
1000003 | РАЗКЪРТВАНЕ ТРОТОАР С ТРОТОАРНИ ПЛОЧКИ | 3.36 | M2 | 1000003 РАЗКЪРТВАНЕ ТРОТОАР С ТРОТОАРНИ ПЛОЧКИ(M2) | Поръчка за доставка | 4500062201 | 10 | 4500062201-10 | 220000133148 | 2200 | 0 | Шумен |  | P-9-AC-MSLEB-4418200003 | 9 | Аварии | 4500062201-10
1000280 | НАТОВАРВАНЕ И ИЗВОЗВАНЕ НА СТРОИТ. ОТП-И | 10 | M3 | 1000280 НАТОВАРВАНЕ И ИЗВОЗВАНЕ НА СТРОИТ. ОТП-И(M3) | Поръчка за доставка | 4500058512 | 50 | 4500058512-50 | 151419602893 | 1514 | 9 | Варна | 1 |  |  | Нови присъединявания | 4500058512-50
1000281 | ТРАНСП. НА M-ЛИ ОТ СКЛАД НА ВЪЗЛОЖИТЕЛЯ | 1 | % | 1000281 ТРАНСП. НА M-ЛИ ОТ СКЛАД НА ВЪЗЛОЖИТЕЛЯ(%) | Поръчка за доставка | 4500058512 | 50 | 4500058512-50 | 151419602893 | 1514 | 9 | Варна | 1 |  |  | Нови присъединявания | 4500058512-50
1000286 | НАПРАВА НА ОТВОР В БЕТОН | 2 | БР | 1000286 НАПРАВА НА ОТВОР В БЕТОН(БР) | Поръчка за доставка | 4500058512 | 50 | 4500058512-50 | 151419602893 | 1514 | 9 | Варна | 1 |  |  | Нови присъединявания | 4500058512-50
1000017 | НАПРАВА ИЗКОП ІІІ КАТЕГОРИЯ 0.8/0.4 | 4.8 | М | 1000017 НАПРАВА ИЗКОП ІІІ КАТЕГОРИЯ 0.8/0.4(М) | Поръчка за доставка | 4500058512 | 60 | 4500058512-60 | 151419602893 | 1514 | 9 | Варна | 1 |  |  | Нови присъединявания | 4500058512-60
1000060 | Н-ВА ПОДЛ С ПЯСЪК И ТУХЛИ ЗА 1К-Л | 4.8 | М | 1000060 Н-ВА ПОДЛ С ПЯСЪК И ТУХЛИ ЗА 1К-Л(М) | Поръчка за доставка | 4500058512 | 60 | 4500058512-60 | 151419602893 | 1514 | 9 | Варна | 1 |  |  | Нови присъединявания | 4500058512-60
1000077 | ПОЛАГАНЕ НА КАБЕЛ В ИЗКОП ДО 3Х95 MM ВКЛ | 13 | М | 1000077 ПОЛАГАНЕ НА КАБЕЛ В ИЗКОП ДО 3Х95 MM ВКЛ(М) | Поръчка за доставка | 4500058512 | 60 | 4500058512-60 | 151419602893 | 1514 | 9 | Варна | 1 |  |  | Нови присъединявания | 4500058512-60
1000089 | ДОСТАВКА И MОНТАЖ НА КАБЕЛНИ MАРКИ | 2 | БР | 1000089 ДОСТАВКА И MОНТАЖ НА КАБЕЛНИ MАРКИ(БР) | Поръчка за доставка | 4500058512 | 60 | 4500058512-60 | 151419602893 | 1514 | 9 | Варна | 1 |  |  | Нови присъединявания | 4500058512-60
1000100 | ПОДВЪРЗВАНЕ К-Л КЪM СЪЩ. ТАБЛО/СЪОРЖ. | 4 | БР | 1000100 ПОДВЪРЗВАНЕ К-Л КЪM СЪЩ. ТАБЛО/СЪОРЖ.(БР) | Поръчка за доставка | 4500058512 | 60 | 4500058512-60 | 151419602893 | 1514 | 9 | Варна | 1 |  |  | Нови присъединявания | 4500058512-60
1000113 | MОНТАЖ ТАБЛО НАД 15 ЕЛЕКТРОMЕРА | 2 | БР | 1000113 MОНТАЖ ТАБЛО НАД 15 ЕЛЕКТРОMЕРА(БР) | Поръчка за доставка | 4500058512 | 60 | 4500058512-60 | 151419602893 | 1514 | 9 | Варна | 1 |  |  | Нови присъединявания | 4500058512-60
1000270 | НАПРАВА ЗАЗЕMЛЕНИЕ С ДВА КОЛА | 2 | БР | 1000270 НАПРАВА ЗАЗЕMЛЕНИЕ С ДВА КОЛА(БР) | Поръчка за доставка | 4500058512 | 60 | 4500058512-60 | 151419602893 | 1514 | 9 | Варна | 1 |  |  | Нови присъединявания | 4500058512-60
1000271 | ИЗMЕРВАНЕ НА ЗАЗЕMЛЕНИЕ НА ТОЧКА | 2 | БР | 1000271 ИЗMЕРВАНЕ НА ЗАЗЕMЛЕНИЕ НА ТОЧКА(БР) | Поръчка за доставка | 4500058512 | 60 | 4500058512-60 | 151419602893 | 1514 | 9 | Варна | 1 |  |  | Нови присъединявания | 4500058512-60
1000272 | ИЗMЕРВАНЕ ИЗОЛАЦИЯ НА К-Л НН-(4 ЖИЛА) | 2 | БР | 1000272 ИЗMЕРВАНЕ ИЗОЛАЦИЯ НА К-Л НН-(4 ЖИЛА)(БР) | Поръчка за доставка | 4500058512 | 60 | 4500058512-60 | 151419602893 | 1514 | 9 | Варна | 1 |  |  | Нови присъединявания | 4500058512-60
| Предоставяне на резултатите UTM / WGS 84 | 1 | БР | Предоставяне на резултатите UTM / WGS 84(БР) | Поръчка за доставка | 4500061751 | 10 | 4500061751-10 | 151459511303 | 1514 | 9 | Силистра | 5 |  |  | Нови присъединявания | 4500061751-10
| Проектиране на каб.линии до35kV до 100 | 2 | БР | Проектиране на каб.линии до35kV до 100(БР) | Поръчка за доставка | 4500062238 | 10 | 4500062238-10 | 151419519633 | 1514 | 9 | Варна | 1 |  |  | Нови присъединявания | 4500062238-10
| Проектиране на каб линии до35kV от100-20 | 1 | БР | Проектиране на каб линии до35kV от100-20(БР) | Поръчка за доставка | 4500062238 | 10 | 4500062238-10 | 151419519633 | 1514 | 9 | Варна | 1 |  |  | Нови присъединявания | 4500062238-10
| Проектиране на касета | 1 | БР | Проектиране на касета(БР) | Поръчка за доставка | 4500062238 | 10 | 4500062238-10 | 151419519633 | 1514 | 9 | Варна | 1 |  |  | Нови присъединявания | 4500062238-10
| План за временна организация на движение | 2 | БР | План за временна организация на движение(БР) | Поръчка за доставка | 4500062238 | 10 | 4500062238-10 | 151419519633 | 1514 | 9 | Варна | 1 |  |  | Нови присъединявания | 4500062238-10
| План за безопасност и здр. при работа КЛ | 1 | БР | План за безопасност и здр. при работа КЛ(БР) | Поръчка за доставка | 4500062238 | 10 | 4500062238-10 | 151419519633 | 1514 | 9 | Варна | 1 |  |  | Нови присъединявания | 4500062238-10
| Съгласуване на скици А4 /вклю. такси/ | 1 | БР | Съгласуване на скици А4 /вклю. такси/(БР) | Поръчка за доставка | 4500062238 | 10 | 4500062238-10 | 151419519633 | 1514 | 9 | Варна | 1 |  |  | Нови присъединявания | 4500062238-10
| Геодезичен проект за линеен обект КЛ* | 1 | Ч | Геодезичен проект за линеен обект КЛ*(Ч) | Поръчка за доставка | 4500062238 | 10 | 4500062238-10 | 151419519633 | 1514 | 9 | Варна | 1 |  |  | Нови присъединявания | 4500062238-10
| Наб-е на кадастрални подложки/вклю. такс | 2 | БР | Наб-е на кадастрални подложки/вклю. такс(БР) | Поръчка за доставка | 4500062238 | 10 | 4500062238-10 | 151419519633 | 1514 | 9 | Варна | 1 |  |  | Нови присъединявания | 4500062238-10
| Авторски надзор по време на строителство | 1 | БР | Авторски надзор по време на строителство(БР) | Поръчка за доставка | 4500062238 | 10 | 4500062238-10 | 151419519633 | 1514 | 9 | Варна | 1 |  |  | Нови присъединявания | 4500062238-10
| Съгласуване на проект с Държавни и общин | 1 | БР | Съгласуване на проект с Държавни и общин(БР) | Поръчка за доставка | 4500062238 | 10 | 4500062238-10 | 151419519633 | 1514 | 9 | Варна | 1 |  |  | Нови присъединявания | 4500062238-10
| ТАКСИ | 1 | БР | ТАКСИ(БР) | Поръчка за доставка | 4500062238 | 10 | 4500062238-10 | 151419519633 | 1514 | 9 | Варна | 1 |  |  | Нови присъединявания | 4500062238-10
| Проектиране на касета | 1 | БР | Проектиране на касета(БР) | Поръчка за доставка | 4500061654 | 10 | 4500061654-10 | 151449419613 | 1514 | 9 | Търговище | 4 |  |  | Нови присъединявания | 4500061654-10
| План за безопасност и здр. при работа КЛ | 1 | БР | План за безопасност и здр. при работа КЛ(БР) | Поръчка за доставка | 4500061654 | 10 | 4500061654-10 | 151449419613 | 1514 | 9 | Търговище | 4 |  |  | Нови присъединявания | 4500061654-10
| ДЪЛЖИНА НА ЛИНЕЕН ОБЕКТ ОТ 300 ДО 500М | 1 | БР | ДЪЛЖИНА НА ЛИНЕЕН ОБЕКТ ОТ 300 ДО 500М(БР) | Поръчка за доставка | 4500024288 | 10 | 4500024288-10 | 151419323459 | 1514 | 9 | Варна | 1 |  |  | Нови присъединявания | 4500024288-10
1000312 | НАПРАВА НА ИЗКОП НЕСТАНДАРТЕН | 1.72 | M3 | 1000312 НАПРАВА НА ИЗКОП НЕСТАНДАРТЕН(M3) | Поръчка за доставка | 4500062384 | 10 | 4500062384-10 | 220000124480 | 2200 | 0 | Шумен |  | P-9-AC-STONB-4418300003 | 9 | Аварии | 4500062384-10
1000005 | РАЗКЪРТВАНЕ НА АСФАЛТОВА НАСТИЛКА | 2.61 | M2 | 1000005 РАЗКЪРТВАНЕ НА АСФАЛТОВА НАСТИЛКА(M2) | Поръчка за доставка | 4500062385 | 10 | 4500062385-10 | 220000116644 | 2200 | 0 | Шумен |  | P-9-AC-STONB-4418300003 | 9 | Аварии | 4500062385-10
1000006 | РЯЗАНЕ НА АСФАЛТОВА НАСТИЛКА | 11.2 | М | 1000006 РЯЗАНЕ НА АСФАЛТОВА НАСТИЛКА(М) | Поръчка за доставка | 4500062385 | 10 | 4500062385-10 | 220000116644 | 2200 | 0 | Шумен |  | P-9-AC-STONB-4418300003 | 9 | Аварии | 4500062385-10
1000059 | Н-ВА ПОДЛ С ПЯСЪК И PVC ЛЕНТА ЗА>1К-Л | 2.9 | М | 1000059 Н-ВА ПОДЛ С ПЯСЪК И PVC ЛЕНТА ЗА>1К-Л(М) | Поръчка за доставка | 4500062385 | 10 | 4500062385-10 | 220000116644 | 2200 | 0 | Шумен |  | P-9-AC-STONB-4418300003 | 9 | Аварии | 4500062385-10
1000280 | НАТОВАРВАНЕ И ИЗВОЗВАНЕ НА СТРОИТ. ОТП-И | 0.6 | M3 | 1000280 НАТОВАРВАНЕ И ИЗВОЗВАНЕ НА СТРОИТ. ОТП-И(M3) | Поръчка за доставка | 4500062385 | 10 | 4500062385-10 | 220000116644 | 2200 | 0 | Шумен |  | P-9-AC-STONB-4418300003 | 9 | Аварии | 4500062385-10
1000312 | НАПРАВА НА ИЗКОП НЕСТАНДАРТЕН | 2.87 | M3 | 1000312 НАПРАВА НА ИЗКОП НЕСТАНДАРТЕН(M3) | Поръчка за доставка | 4500062385 | 10 | 4500062385-10 | 220000116644 | 2200 | 0 | Шумен |  | P-9-AC-STONB-4418300003 | 9 | Аварии | 4500062385-10
| Проектиране на каб.линии до35kV до 100 | 1 | БР | Проектиране на каб.линии до35kV до 100(БР) | Поръчка за доставка | 4500061681 | 10 | 4500061681-10 | 151499319433 | 1514 | 9 | Габрово | 9 |  |  | Нови присъединявания | 4500061681-10
| План за безопасност и здр. при работа КЛ | 1 | БР | План за безопасност и здр. при работа КЛ(БР) | Поръчка за доставка | 4500061681 | 10 | 4500061681-10 | 151499319433 | 1514 | 9 | Габрово | 9 |  |  | Нови присъединявания | 4500061681-10
| Проект част пожарна безопасност при КЛ | 1 | БР | Проект част пожарна безопасност при КЛ(БР) | Поръчка за доставка | 4500061681 | 10 | 4500061681-10 | 151499319433 | 1514 | 9 | Габрово | 9 |  |  | Нови присъединявания | 4500061681-10
| Геодезичен проект за линеен обект КЛ* | 1 | Ч | Геодезичен проект за линеен обект КЛ*(Ч) | Поръчка за доставка | 4500061681 | 10 | 4500061681-10 | 151499319433 | 1514 | 9 | Габрово | 9 |  |  | Нови присъединявания | 4500061681-10
| Наб-е на кадастрални подложки/вклю. такс | 1 | БР | Наб-е на кадастрални подложки/вклю. такс(БР) | Поръчка за доставка | 4500061681 | 10 | 4500061681-10 | 151499319433 | 1514 | 9 | Габрово | 9 |  |  | Нови присъединявания | 4500061681-10
| Авторски надзор по време на строителство | 1 | БР | Авторски надзор по време на строителство(БР) | Поръчка за доставка | 4500061681 | 10 | 4500061681-10 | 151499319433 | 1514 | 9 | Габрово | 9 |  |  | Нови присъединявания | 4500061681-10
| Съгласуване на проект с Държавни и общин | 2 | БР | Съгласуване на проект с Държавни и общин(БР) | Поръчка за доставка | 4500061681 | 10 | 4500061681-10 | 151499319433 | 1514 | 9 | Габрово | 9 |  |  | Нови присъединявания | 4500061681-10
1000005 | РАЗКЪРТВАНЕ НА АСФАЛТОВА НАСТИЛКА | 3.36 | M2 | 1000005 РАЗКЪРТВАНЕ НА АСФАЛТОВА НАСТИЛКА(M2) | Поръчка за доставка | 4500062201 | 10 | 4500062201-10 | 220000133148 | 2200 | 0 | Шумен |  | P-9-AC-MSLEB-4418200003 | 9 | Аварии | 4500062201-10
1000009 | ВЪЗСТАНОВЯВАНЕ ТРОТОАР С ПЛОЧКИ-СТРАРИ | 3.36 | M2 | 1000009 ВЪЗСТАНОВЯВАНЕ ТРОТОАР С ПЛОЧКИ-СТРАРИ(M2) | Поръчка за доставка | 4500062201 | 10 | 4500062201-10 | 220000133148 | 2200 | 0 | Шумен |  | P-9-AC-MSLEB-4418200003 | 9 | Аварии | 4500062201-10
1000059 | Н-ВА ПОДЛ С ПЯСЪК И PVC ЛЕНТА ЗА>1К-Л | 2.8 | М | 1000059 Н-ВА ПОДЛ С ПЯСЪК И PVC ЛЕНТА ЗА>1К-Л(М) | Поръчка за доставка | 4500062201 | 10 | 4500062201-10 | 220000133148 | 2200 | 0 | Шумен |  | P-9-AC-MSLEB-4418200003 | 9 | Аварии | 4500062201-10
1000312 | НАПРАВА НА ИЗКОП НЕСТАНДАРТЕН | 4.03 | M3 | 1000312 НАПРАВА НА ИЗКОП НЕСТАНДАРТЕН(M3) | Поръчка за доставка | 4500062201 | 10 | 4500062201-10 | 220000133148 | 2200 | 0 | Шумен |  | P-9-AC-MSLEB-4418200003 | 9 | Аварии | 4500062201-10
1000018 | Н-ВА ИЗКОП ІІІ К-Я 0.8/0.4 В/У КАБЕЛ | 11.5 | М | 1000018 Н-ВА ИЗКОП ІІІ К-Я 0.8/0.4 В/У КАБЕЛ(М) | Поръчка за доставка | 4500062202 | 10 | 4500062202-10 | 220000132721 | 2200 | 0 | Шумен |  | P-9-AC-STONB-4418300003 | 9 | Аварии | 4500062202-10
1000280 | НАТОВАРВАНЕ И ИЗВОЗВАНЕ НА СТРОИТ. ОТП-И | 0.5 | M3 | 1000280 НАТОВАРВАНЕ И ИЗВОЗВАНЕ НА СТРОИТ. ОТП-И(M3) | Поръчка за доставка | 4500058512 | 60 | 4500058512-60 | 151419602893 | 1514 | 9 | Варна | 1 |  |  | Нови присъединявания | 4500058512-60
1000281 | ТРАНСП. НА M-ЛИ ОТ СКЛАД НА ВЪЗЛОЖИТЕЛЯ | 1 | % | 1000281 ТРАНСП. НА M-ЛИ ОТ СКЛАД НА ВЪЗЛОЖИТЕЛЯ(%) | Поръчка за доставка | 4500058512 | 60 | 4500058512-60 | 151419602893 | 1514 | 9 | Варна | 1 |  |  | Нови присъединявания | 4500058512-60
1000156 | ИЗПРАВЯНЕ НА СБС НН В РАВНИНЕН ТЕРЕН | 2 | БР | 1000156 ИЗПРАВЯНЕ НА СБС НН В РАВНИНЕН ТЕРЕН(БР) | Поръчка за доставка | 4500058292 | 10 | 4500058292-10 | 210500045100 | 2105 | 0 | Шумен |  | P-9-MN-STONB-A0000376 | 9 | Ремонтна програма и еднократни планирани мерки | 4500058292-10
1000156 | ИЗПРАВЯНЕ НА СБС НН В РАВНИНЕН ТЕРЕН | 2 | БР | 1000156 ИЗПРАВЯНЕ НА СБС НН В РАВНИНЕН ТЕРЕН(БР) | Поръчка за доставка | 4500058324 | 10 | 4500058324-10 | 210500045100 | 2105 | 0 | Шумен |  | P-9-MN-STONB-A0000376 | 9 | Ремонтна програма и еднократни планирани мерки | 4500058324-10
| Проект част пожарна безопасност при КЛ | 1 | БР | Проект част пожарна безопасност при КЛ(БР) | Поръчка за доставка | 4500061654 | 10 | 4500061654-10 | 151449419613 | 1514 | 9 | Търговище | 4 |  |  | Нови присъединявания | 4500061654-10
| Наб-е на кадастрални подложки/вклю. такс | 1 | БР | Наб-е на кадастрални подложки/вклю. такс(БР) | Поръчка за доставка | 4500061654 | 10 | 4500061654-10 | 151449419613 | 1514 | 9 | Търговище | 4 |  |  | Нови присъединявания | 4500061654-10
| Авторски надзор по време на строителство | 1 | БР | Авторски надзор по време на строителство(БР) | Поръчка за доставка | 4500061654 | 10 | 4500061654-10 | 151449419613 | 1514 | 9 | Търговище | 4 |  |  | Нови присъединявания | 4500061654-10
| Съгласуване на проект с Държавни и общин | 4 | БР | Съгласуване на проект с Държавни и общин(БР) | Поръчка за доставка | 4500061654 | 10 | 4500061654-10 | 151449419613 | 1514 | 9 | Търговище | 4 |  |  | Нови присъединявания | 4500061654-10
| ТАКСИ | 1 | БР | ТАКСИ(БР) | Поръчка за доставка | 4500061654 | 10 | 4500061654-10 | 151449419613 | 1514 | 9 | Търговище | 4 |  |  | Нови присъединявания | 4500061654-10
| Проектиране на каб. линии до35kV от 200- | 1 | БР | Проектиране на каб. линии до35kV от 200-(БР) | Поръчка за доставка | 4500062239 | 10 | 4500062239-10 | 151419625499 | 1514 | 9 | Варна | 1 |  |  | Нови присъединявания | 4500062239-10
| Проектиране на касета | 1 | БР | Проектиране на касета(БР) | Поръчка за доставка | 4500062239 | 10 | 4500062239-10 | 151419625499 | 1514 | 9 | Варна | 1 |  |  | Нови присъединявания | 4500062239-10
| План за временна организация на движение | 2 | БР | План за временна организация на движение(БР) | Поръчка за доставка | 4500062239 | 10 | 4500062239-10 | 151419625499 | 1514 | 9 | Варна | 1 |  |  | Нови присъединявания | 4500062239-10
| План за безопасност и здр. при работа КЛ | 1 | БР | План за безопасност и здр. при работа КЛ(БР) | Поръчка за доставка | 4500062239 | 10 | 4500062239-10 | 151419625499 | 1514 | 9 | Варна | 1 |  |  | Нови присъединявания | 4500062239-10
| Проект част пожарна безопасност при КЛ | 1 | БР | Проект част пожарна безопасност при КЛ(БР) | Поръчка за доставка | 4500062239 | 10 | 4500062239-10 | 151419625499 | 1514 | 9 | Варна | 1 |  |  | Нови присъединявания | 4500062239-10
| Съгласуване на скици А4 /вклю. такси/ | 1 | БР | Съгласуване на скици А4 /вклю. такси/(БР) | Поръчка за доставка | 4500062239 | 10 | 4500062239-10 | 151419625499 | 1514 | 9 | Варна | 1 |  |  | Нови присъединявания | 4500062239-10
| Геодезичен проект за линеен обект КЛ* | 9 | Ч | Геодезичен проект за линеен обект КЛ*(Ч) | Поръчка за доставка | 4500062239 | 10 | 4500062239-10 | 151419625499 | 1514 | 9 | Варна | 1 |  |  | Нови присъединявания | 4500062239-10
| ТАКСА | 1 | БР | ТАКСА(БР) | Поръчка за доставка | 4500062239 | 10 | 4500062239-10 | 151419625499 | 1514 | 9 | Варна | 1 |  |  | Нови присъединявания | 4500062239-10
| ДИАГНОСТИКА | 1 | БР | ДИАГНОСТИКА(БР) | Поръчка за доставка | 4500060350 | 120 | 4500060350-120 | 220000066841 | 2200 | 0 | Шумен |  | P-9-AC-STSOB-4418300005 | 9 | Аварии | 4500060350-120
| ТАКСИ | 1 | БР | ТАКСИ(БР) | Поръчка за доставка | 4500062389 | 10 | 4500062389-10 | 151429520043 | 1514 | 9 | Добрич | 2 |  |  | Нови присъединявания | 4500062389-10
| Направа на подложка с пясък и покриване | 4 | М | Направа на подложка с пясък и покриване(М) | Поръчка за доставка | 4500062390 | 10 | 4500062390-10 | 210500046767 | 2105 | 0 | Русе |  | P-6-AE-MSLEB-4412200003 | 6 | Ремонтна програма и еднократни планирани мерки | 4500062390-10
| Изкопаване на шахти за муфи | 1 | БР | Изкопаване на шахти за муфи(БР) | Поръчка за доставка | 4500062390 | 10 | 4500062390-10 | 210500046767 | 2105 | 0 | Русе |  | P-6-AE-MSLEB-4412200003 | 6 | Ремонтна програма и еднократни планирани мерки | 4500062390-10
| Натоварване и извозване на строителни от | 1 | M3 | Натоварване и извозване на строителни от(M3) | Поръчка за доставка | 4500062390 | 10 | 4500062390-10 | 210500046767 | 2105 | 0 | Русе |  | P-6-AE-MSLEB-4412200003 | 6 | Ремонтна програма и еднократни планирани мерки | 4500062390-10
| Направа на шурфове 1.1/1/0.6 | 1 | БР | Направа на шурфове 1.1/1/0.6(БР) | Поръчка за доставка | 4500062391 | 10 | 4500062391-10 | 210500046558 | 2105 | 0 | Русе |  | P-6-AE-STONB-4412300003 | 6 | Ремонтна програма и еднократни планирани мерки | 4500062391-10
| Разкъртване на тротоар-с тротоарни плочк | 3 | M2 | Разкъртване на тротоар-с тротоарни плочк(M2) | Поръчка за доставка | 4500062391 | 10 | 4500062391-10 | 210500046558 | 2105 | 0 | Русе |  | P-6-AE-STONB-4412300003 | 6 | Ремонтна програма и еднократни планирани мерки | 4500062391-10
| Възстановяване на тротоар с плочки-нови | 1.5 | M2 | Възстановяване на тротоар с плочки-нови(M2) | Поръчка за доставка | 4500062391 | 10 | 4500062391-10 | 210500046558 | 2105 | 0 | Русе |  | P-6-AE-STONB-4412300003 | 6 | Ремонтна програма и еднократни планирани мерки | 4500062391-10
| Възстановяване на тротоар с плочки-страр | 1.5 | M2 | Възстановяване на тротоар с плочки-страр(M2) | Поръчка за доставка | 4500062391 | 10 | 4500062391-10 | 210500046558 | 2105 | 0 | Русе |  | P-6-AE-STONB-4412300003 | 6 | Ремонтна програма и еднократни планирани мерки | 4500062391-10
| Направа изкоп ІІІ категория 0.8/0.6 в/у | 35 | М | Направа изкоп ІІІ категория 0.8/0.6 в/у(М) | Поръчка за доставка | 4500062391 | 10 | 4500062391-10 | 210500046558 | 2105 | 0 | Русе |  | P-6-AE-STONB-4412300003 | 6 | Ремонтна програма и еднократни планирани мерки | 4500062391-10
| Направа на подложка с пясък и покриване | 3 | М | Направа на подложка с пясък и покриване(М) | Поръчка за доставка | 4500062391 | 10 | 4500062391-10 | 210500046558 | 2105 | 0 | Русе |  | P-6-AE-STONB-4412300003 | 6 | Ремонтна програма и еднократни планирани мерки | 4500062391-10
1000009 | ВЪЗСТАНОВЯВАНЕ ТРОТОАР С ПЛОЧКИ-СТРАРИ | 1 | M2 | 1000009 ВЪЗСТАНОВЯВАНЕ ТРОТОАР С ПЛОЧКИ-СТРАРИ(M2) | Поръчка за доставка | 4500058302 | 10 | 4500058302-10 | 210500045098 | 2105 | 0 | Шумен |  | P-9-MN-STONB-A0000375 | 9 | Ремонтна програма и еднократни планирани мерки | 4500058302-10
1000111 | M-Ж ТАБЛО ДО5 ЕЛЕКТРОMЕРА ВКЛ. НА СТЪЛБ | 1 | БР | 1000111 M-Ж ТАБЛО ДО5 ЕЛЕКТРОMЕРА ВКЛ. НА СТЪЛБ(БР) | Поръчка за доставка | 4500058302 | 10 | 4500058302-10 | 210500045098 | 2105 | 0 | Шумен |  | P-9-MN-STONB-A0000375 | 9 | Ремонтна програма и еднократни планирани мерки | 4500058302-10
1000114 | ДЕMОНТАЖ НА ТАБЛО | 1 | БР | 1000114 ДЕMОНТАЖ НА ТАБЛО(БР) | Поръчка за доставка | 4500058302 | 10 | 4500058302-10 | 210500045098 | 2105 | 0 | Шумен |  | P-9-MN-STONB-A0000375 | 9 | Ремонтна програма и еднократни планирани мерки | 4500058302-10
1000281 | ТРАНСП. НА M-ЛИ ОТ СКЛАД НА ВЪЗЛОЖИТЕЛЯ | 1 | % | 1000281 ТРАНСП. НА M-ЛИ ОТ СКЛАД НА ВЪЗЛОЖИТЕЛЯ(%) | Поръчка за доставка | 4500058338 | 10 | 4500058338-10 | 210500045098 | 2105 | 0 | Шумен |  | P-9-MN-STONB-A0000375 | 9 | Ремонтна програма и еднократни планирани мерки | 4500058338-10
| ТАКСИ | 1 | БР | ТАКСИ(БР) | Поръчка за доставка | 4500061681 | 20 | 4500061681-20 | 151499319433 | 1514 | 9 | Габрово | 9 |  |  | Нови присъединявания | 4500061681-20
| Проектиране на каб линии до35kV от100-20 | 1 | БР | Проектиране на каб линии до35kV от100-20(БР) | Поръчка за доставка | 4500061683 | 10 | 4500061683-10 | 151499419443 | 1514 | 9 | Габрово | 9 |  |  | Нови присъединявания | 4500061683-10
| План за временна организация на движение | 1 | БР | План за временна организация на движение(БР) | Поръчка за доставка | 4500061683 | 10 | 4500061683-10 | 151499419443 | 1514 | 9 | Габрово | 9 |  |  | Нови присъединявания | 4500061683-10
| План за безопасност и здр. при работа КЛ | 1 | БР | План за безопасност и здр. при работа КЛ(БР) | Поръчка за доставка | 4500061683 | 10 | 4500061683-10 | 151499419443 | 1514 | 9 | Габрово | 9 |  |  | Нови присъединявания | 4500061683-10
| Проект част пожарна безопасност при КЛ | 1 | БР | Проект част пожарна безопасност при КЛ(БР) | Поръчка за доставка | 4500061683 | 10 | 4500061683-10 | 151499419443 | 1514 | 9 | Габрово | 9 |  |  | Нови присъединявания | 4500061683-10
| Геодезичен проект за линеен обект КЛ* | 1 | Ч | Геодезичен проект за линеен обект КЛ*(Ч) | Поръчка за доставка | 4500061683 | 10 | 4500061683-10 | 151499419443 | 1514 | 9 | Габрово | 9 |  |  | Нови присъединявания | 4500061683-10
| Наб-е на кадастрални подложки/вклю. такс | 1 | БР | Наб-е на кадастрални подложки/вклю. такс(БР) | Поръчка за доставка | 4500061683 | 10 | 4500061683-10 | 151499419443 | 1514 | 9 | Габрово | 9 |  |  | Нови присъединявания | 4500061683-10
| Авторски надзор по време на строителство | 1 | БР | Авторски надзор по време на строителство(БР) | Поръчка за доставка | 4500061683 | 10 | 4500061683-10 | 151499419443 | 1514 | 9 | Габрово | 9 |  |  | Нови присъединявания | 4500061683-10
| Съгласуване на проект с Държавни и общин | 3 | БР | Съгласуване на проект с Държавни и общин(БР) | Поръчка за доставка | 4500061683 | 10 | 4500061683-10 | 151499419443 | 1514 | 9 | Габрово | 9 |  |  | Нови присъединявания | 4500061683-10
| ТАКСИ | 1 | БР | ТАКСИ(БР) | Поръчка за доставка | 4500061683 | 20 | 4500061683-20 | 151499419443 | 1514 | 9 | Габрово | 9 |  |  | Нови присъединявания | 4500061683-20
1000000 | НАПРАВА НА ШУРФОВЕ 1/0.8/0.6 | 1 | БР | 1000000 НАПРАВА НА ШУРФОВЕ 1/0.8/0.6(БР) | Поръчка за доставка | 4500058617 | 20 | 4500058617-20 | 151419532218 | 1514 | 9 | Варна | 1 |  |  | Нови присъединявания | 4500058617-20
| Остъргване на вътрешна боя | 155 | M2 | Остъргване на вътрешна боя(M2) | Поръчка за доставка | 4500062176 | 10 | 4500062176-10 | 210500046062 | 2105 | 0 | Г. Оряховица |  | P-3-MN-STSTB-C0000037 | 3 | Ремонтна програма и еднократни планирани мерки | 4500062176-10
| Ръчно товарене на строителни отпадъци и | 0.5 | M3 | Ръчно товарене на строителни отпадъци и(M3) | Поръчка за доставка | 4500062176 | 10 | 4500062176-10 | 210500046062 | 2105 | 0 | Г. Оряховица |  | P-3-MN-STSTB-C0000037 | 3 | Ремонтна програма и еднократни планирани мерки | 4500062176-10
| Ръчно пренасяне и сваляне на строителни | 0.5 | M3 | Ръчно пренасяне и сваляне на строителни(M3) | Поръчка за доставка | 4500062176 | 10 | 4500062176-10 | 210500046062 | 2105 | 0 | Г. Оряховица |  | P-3-MN-STSTB-C0000037 | 3 | Ремонтна програма и еднократни планирани мерки | 4500062176-10
| Превоз на строителни отпадъци и пръст | 0.5 | M3 | Превоз на строителни отпадъци и пръст(M3) | Поръчка за доставка | 4500062176 | 10 | 4500062176-10 | 210500046062 | 2105 | 0 | Г. Оряховица |  | P-3-MN-STSTB-C0000037 | 3 | Ремонтна програма и еднократни планирани мерки | 4500062176-10
| Вътрешно боядисване с латекс двукратно | 155 | M2 | Вътрешно боядисване с латекс двукратно(M2) | Поръчка за доставка | 4500062176 | 10 | 4500062176-10 | 210500046062 | 2105 | 0 | Г. Оряховица |  | P-3-MN-STSTB-C0000037 | 3 | Ремонтна програма и еднократни планирани мерки | 4500062176-10
| Покриване с полиетилен маш.и съоръжения | 105 | M2 | Покриване с полиетилен маш.и съоръжения(M2) | Поръчка за доставка | 4500062176 | 10 | 4500062176-10 | 210500046062 | 2105 | 0 | Г. Оряховица |  | P-3-MN-STSTB-C0000037 | 3 | Ремонтна програма и еднократни планирани мерки | 4500062176-10
| Направа гипсова шпахловка с вкл. грундир | 48 | M2 | Направа гипсова шпахловка с вкл. грундир(M2) | Поръчка за доставка | 4500062176 | 10 | 4500062176-10 | 210500046062 | 2105 | 0 | Г. Оряховица |  | P-3-MN-STSTB-C0000037 | 3 | Ремонтна програма и еднократни планирани мерки | 4500062176-10
| Доставка и монтаж на ъглови алуминиеви л | 22 | М | Доставка и монтаж на ъглови алуминиеви л(М) | Поръчка за доставка | 4500062176 | 10 | 4500062176-10 | 210500046062 | 2105 | 0 | Г. Оряховица |  | P-3-MN-STSTB-C0000037 | 3 | Ремонтна програма и еднократни планирани мерки | 4500062176-10
| Доставка и монтаж на 3-ри камерна РVС до | 3 | M2 | Доставка и монтаж на 3-ри камерна РVС до(M2) | Поръчка за доставка | 4500062176 | 10 | 4500062176-10 | 210500046062 | 2105 | 0 | Г. Оряховица |  | P-3-MN-STSTB-C0000037 | 3 | Ремонтна програма и еднократни планирани мерки | 4500062176-10
| Направа на теракотни первази | 32 | М | Направа на теракотни первази(М) | Поръчка за доставка | 4500062176 | 10 | 4500062176-10 | 210500046062 | 2105 | 0 | Г. Оряховица |  | P-3-MN-STSTB-C0000037 | 3 | Ремонтна програма и еднократни планирани мерки | 4500062176-10
| Доставка и монтаж на РVС лайсни за фаянс | 32 | М | Доставка и монтаж на РVС лайсни за фаянс(М) | Поръчка за доставка | 4500062176 | 10 | 4500062176-10 | 210500046062 | 2105 | 0 | Г. Оряховица |  | P-3-MN-STSTB-C0000037 | 3 | Ремонтна програма и еднократни планирани мерки | 4500062176-10
1000250 | ДЕMОНТАЖ ТРИПРОВОДНА ЛИНИЯ С АС 70 | 0.415 | KM | 1000250 ДЕMОНТАЖ ТРИПРОВОДНА ЛИНИЯ С АС 70(KM) | Поръчка за доставка | 4500058099 | 10 | 4500058099-10 | 210500044959 | 2105 | 0 | Добрич |  | P-4-MN-MSLEB-A0001965 | 4 | Ремонтна програма и еднократни планирани мерки | 4500058099-10
1000325 | ТР-Т НА ДЕМ.ЧЕР./ЦВ.МЕТ.ДО ПУНКТ/СКЛАД | 42 | TKM | 1000325 ТР-Т НА ДЕМ.ЧЕР./ЦВ.МЕТ.ДО ПУНКТ/СКЛАД(TKM) | Поръчка за доставка | 4500058099 | 10 | 4500058099-10 | 210500044959 | 2105 | 0 | Добрич |  | P-4-MN-MSLEB-A0001965 | 4 | Ремонтна програма и еднократни планирани мерки | 4500058099-10
1000001 | НАПРАВА НА ШУРФОВЕ 1.1/1/0.6 | 2 | БР | 1000001 НАПРАВА НА ШУРФОВЕ 1.1/1/0.6(БР) | Поръчка за доставка | 4500058618 | 10 | 4500058618-10 | 151419410043 | 1514 | 9 | Варна | 1 |  |  | Нови присъединявания | 4500058618-10
1000003 | РАЗКЪРТВАНЕ ТРОТОАР С ТРОТОАРНИ ПЛОЧКИ | 8 | M2 | 1000003 РАЗКЪРТВАНЕ ТРОТОАР С ТРОТОАРНИ ПЛОЧКИ(M2) | Поръчка за доставка | 4500058618 | 10 | 4500058618-10 | 151419410043 | 1514 | 9 | Варна | 1 |  |  | Нови присъединявания | 4500058618-10
1000005 | РАЗКЪРТВАНЕ НА АСФАЛТОВА НАСТИЛКА | 2.4 | M2 | 1000005 РАЗКЪРТВАНЕ НА АСФАЛТОВА НАСТИЛКА(M2) | Поръчка за доставка | 4500058618 | 10 | 4500058618-10 | 151419410043 | 1514 | 9 | Варна | 1 |  |  | Нови присъединявания | 4500058618-10
1000006 | РЯЗАНЕ НА АСФАЛТОВА НАСТИЛКА | 15 | М | 1000006 РЯЗАНЕ НА АСФАЛТОВА НАСТИЛКА(М) | Поръчка за доставка | 4500058618 | 10 | 4500058618-10 | 151419410043 | 1514 | 9 | Варна | 1 |  |  | Нови присъединявания | 4500058618-10
1000008 | ВЪЗСТАНОВЯВАНЕ НА ТРОТОАР С ПЛОЧКИ-НОВИ | 3 | M2 | 1000008 ВЪЗСТАНОВЯВАНЕ НА ТРОТОАР С ПЛОЧКИ-НОВИ(M2) | Поръчка за доставка | 4500058618 | 10 | 4500058618-10 | 151419410043 | 1514 | 9 | Варна | 1 |  |  | Нови присъединявания | 4500058618-10
1000009 | ВЪЗСТАНОВЯВАНЕ ТРОТОАР С ПЛОЧКИ-СТРАРИ | 5 | M2 | 1000009 ВЪЗСТАНОВЯВАНЕ ТРОТОАР С ПЛОЧКИ-СТРАРИ(M2) | Поръчка за доставка | 4500058618 | 10 | 4500058618-10 | 151419410043 | 1514 | 9 | Варна | 1 |  |  | Нови присъединявания | 4500058618-10
1000011 | ВЪЗСТАНОВЯВАНЕ НА АСФАЛТОВА НАСТИЛКА-ПЪТ | 2.4 | M2 | 1000011 ВЪЗСТАНОВЯВАНЕ НА АСФАЛТОВА НАСТИЛКА-ПЪТ(M2) | Поръчка за доставка | 4500058618 | 10 | 4500058618-10 | 151419410043 | 1514 | 9 | Варна | 1 |  |  | Нови присъединявания | 4500058618-10
1000018 | Н-ВА ИЗКОП ІІІ К-Я 0.8/0.4 В/У КАБЕЛ | 14 | М | 1000018 Н-ВА ИЗКОП ІІІ К-Я 0.8/0.4 В/У КАБЕЛ(М) | Поръчка за доставка | 4500058618 | 10 | 4500058618-10 | 151419410043 | 1514 | 9 | Варна | 1 |  |  | Нови присъединявания | 4500058618-10
1000026 | Н-АВА ИЗКОП ІІІ К-Я 1.1/0.6 В/У КАБЕЛ | 5 | М | 1000026 Н-АВА ИЗКОП ІІІ К-Я 1.1/0.6 В/У КАБЕЛ(М) | Поръчка за доставка | 4500058618 | 10 | 4500058618-10 | 151419410043 | 1514 | 9 | Варна | 1 |  |  | Нови присъединявания | 4500058618-10
1000050 | MОНТАЖ РVС ТРЪБИ Ф110 В БЕТОНОВ КОЖУХ | 18 | М | 1000050 MОНТАЖ РVС ТРЪБИ Ф110 В БЕТОНОВ КОЖУХ(М) | Поръчка за доставка | 4500058618 | 10 | 4500058618-10 | 151419410043 | 1514 | 9 | Варна | 1 |  |  | Нови присъединявания | 4500058618-10
1000060 | Н-ВА ПОДЛ С ПЯСЪК И ТУХЛИ ЗА 1К-Л | 14 | М | 1000060 Н-ВА ПОДЛ С ПЯСЪК И ТУХЛИ ЗА 1К-Л(М) | Поръчка за доставка | 4500058618 | 10 | 4500058618-10 | 151419410043 | 1514 | 9 | Варна | 1 |  |  | Нови присъединявания | 4500058618-10
1000070 | ИЗКОПАВАНЕ НА ШАХТИ ЗА MУФИ | 1 | БР | 1000070 ИЗКОПАВАНЕ НА ШАХТИ ЗА MУФИ(БР) | Поръчка за доставка | 4500058618 | 10 | 4500058618-10 | 151419410043 | 1514 | 9 | Варна | 1 |  |  | Нови присъединявания | 4500058618-10
1000156 | ИЗПРАВЯНЕ НА СБС НН В РАВНИНЕН ТЕРЕН | 1 | БР | 1000156 ИЗПРАВЯНЕ НА СБС НН В РАВНИНЕН ТЕРЕН(БР) | Поръчка за доставка | 4500058320 | 10 | 4500058320-10 | 210500045100 | 2105 | 0 | Шумен |  | P-9-MN-STONB-A0000376 | 9 | Ремонтна програма и еднократни планирани мерки | 4500058320-10
1000258 | MОНТАЖ НА ОСВЕТИТЕЛНО ТЯЛО | 1 | БР | 1000258 MОНТАЖ НА ОСВЕТИТЕЛНО ТЯЛО(БР) | Поръчка за доставка | 4500058320 | 10 | 4500058320-10 | 210500045100 | 2105 | 0 | Шумен |  | P-9-MN-STONB-A0000376 | 9 | Ремонтна програма и еднократни планирани мерки | 4500058320-10
1000259 | ДЕMОНТАЖ НА ОСВЕТИТЕЛНО ТЯЛО | 1 | БР | 1000259 ДЕMОНТАЖ НА ОСВЕТИТЕЛНО ТЯЛО(БР) | Поръчка за доставка | 4500058320 | 10 | 4500058320-10 | 210500045100 | 2105 | 0 | Шумен |  | P-9-MN-STONB-A0000376 | 9 | Ремонтна програма и еднократни планирани мерки | 4500058320-10
1000156 | ИЗПРАВЯНЕ НА СБС НН В РАВНИНЕН ТЕРЕН | 1 | БР | 1000156 ИЗПРАВЯНЕ НА СБС НН В РАВНИНЕН ТЕРЕН(БР) | Поръчка за доставка | 4500058328 | 10 | 4500058328-10 | 210500045100 | 2105 | 0 | Шумен |  | P-9-MN-STONB-A0000376 | 9 | Ремонтна програма и еднократни планирани мерки | 4500058328-10
| Проектиране на каб.линии до35kV до 100 | 1 | БР | Проектиране на каб.линии до35kV до 100(БР) | Поръчка за доставка | 4500062240 | 10 | 4500062240-10 | 151419318773 | 1514 | 9 | Варна | 1 |  |  | Нови присъединявания | 4500062240-10
| План за временна организация на движение | 1 | БР | План за временна организация на движение(БР) | Поръчка за доставка | 4500062240 | 10 | 4500062240-10 | 151419318773 | 1514 | 9 | Варна | 1 |  |  | Нови присъединявания | 4500062240-10
| План за безопасност и здр. при работа КЛ | 1 | БР | План за безопасност и здр. при работа КЛ(БР) | Поръчка за доставка | 4500062240 | 10 | 4500062240-10 | 151419318773 | 1514 | 9 | Варна | 1 |  |  | Нови присъединявания | 4500062240-10
| Съгласуване на скици А4 /вклю. такси/ | 2 | БР | Съгласуване на скици А4 /вклю. такси/(БР) | Поръчка за доставка | 4500062240 | 10 | 4500062240-10 | 151419318773 | 1514 | 9 | Варна | 1 |  |  | Нови присъединявания | 4500062240-10
| Геодезичен проект за линеен обект КЛ* | 2 | Ч | Геодезичен проект за линеен обект КЛ*(Ч) | Поръчка за доставка | 4500062240 | 10 | 4500062240-10 | 151419318773 | 1514 | 9 | Варна | 1 |  |  | Нови присъединявания | 4500062240-10
| Наб-е на кадастрални подложки/вклю. такс | 1 | БР | Наб-е на кадастрални подложки/вклю. такс(БР) | Поръчка за доставка | 4500062240 | 10 | 4500062240-10 | 151419318773 | 1514 | 9 | Варна | 1 |  |  | Нови присъединявания | 4500062240-10
| ТАКСИ | 1 | БР | ТАКСИ(БР) | Поръчка за доставка | 4500062240 | 10 | 4500062240-10 | 151419318773 | 1514 | 9 | Варна | 1 |  |  | Нови присъединявания | 4500062240-10
1000315 | РАЗБИВАНЕ НА БЕТОН | 10 | M3 | 1000315 РАЗБИВАНЕ НА БЕТОН(M3) | Поръчка за доставка | 4500058103 | 10 | 4500058103-10 | 151419418662 | 1514 | 9 | Варна | 1 |  |  | Нови присъединявания | 4500058103-10
| Натоварване и извозване на строителни от | 1 | M3 | Натоварване и извозване на строителни от(M3) | Поръчка за доставка | 4500062391 | 10 | 4500062391-10 | 210500046558 | 2105 | 0 | Русе |  | P-6-AE-STONB-4412300003 | 6 | Ремонтна програма и еднократни планирани мерки | 4500062391-10
1000269 | НАПРАВА ЗАЗЕMЛЕНИЕ С ЕДИН КОЛ | 1 | БР | 1000269 НАПРАВА ЗАЗЕMЛЕНИЕ С ЕДИН КОЛ(БР) | Поръчка за доставка | 4500062391 | 20 | 4500062391-20 | 210500046558 | 2105 | 0 | Русе |  | P-6-AE-STONB-4412300003 | 6 | Ремонтна програма и еднократни планирани мерки | 4500062391-20
1000271 | ИЗMЕРВАНЕ НА ЗАЗЕMЛЕНИЕ НА ТОЧКА | 1 | БР | 1000271 ИЗMЕРВАНЕ НА ЗАЗЕMЛЕНИЕ НА ТОЧКА(БР) | Поръчка за доставка | 4500062391 | 20 | 4500062391-20 | 210500046558 | 2105 | 0 | Русе |  | P-6-AE-STONB-4412300003 | 6 | Ремонтна програма и еднократни планирани мерки | 4500062391-20
| Изготвяне на компл. доклад за КЛ/ЕП | 1 | БР | Изготвяне на компл. доклад за КЛ/ЕП(БР) | Поръчка за доставка | 4500062282 | 10 | 4500062282-10 | 151469408623 | 1514 | 9 | Русе | 6 |  |  | Нови присъединявания | 4500062282-10
| Проектиране на каб линии до35kV от100-20 | 1 | БР | Проектиране на каб линии до35kV от100-20(БР) | Поръчка за доставка | 4500061677 | 10 | 4500061677-10 | 151489319423 | 1514 | 9 | Разград | 8 |  |  | Нови присъединявания | 4500061677-10
| План за временна организация на движение | 1 | БР | План за временна организация на движение(БР) | Поръчка за доставка | 4500061677 | 10 | 4500061677-10 | 151489319423 | 1514 | 9 | Разград | 8 |  |  | Нови присъединявания | 4500061677-10
| План за безопасност и здр. при работа КЛ | 1 | БР | План за безопасност и здр. при работа КЛ(БР) | Поръчка за доставка | 4500061677 | 10 | 4500061677-10 | 151489319423 | 1514 | 9 | Разград | 8 |  |  | Нови присъединявания | 4500061677-10
| Проект част пожарна безопасност при КЛ | 1 | БР | Проект част пожарна безопасност при КЛ(БР) | Поръчка за доставка | 4500061677 | 10 | 4500061677-10 | 151489319423 | 1514 | 9 | Разград | 8 |  |  | Нови присъединявания | 4500061677-10
1000089 | ДОСТАВКА И MОНТАЖ НА КАБЕЛНИ MАРКИ | 8 | БР | 1000089 ДОСТАВКА И MОНТАЖ НА КАБЕЛНИ MАРКИ(БР) | Поръчка за доставка | 4500058617 | 20 | 4500058617-20 | 151419532218 | 1514 | 9 | Варна | 1 |  |  | Нови присъединявания | 4500058617-20
1000091 | Н-ВА КГНН>3Х95+50(4Х95)MM2 ВКЛ (4ЖИЛА) | 1 | БР | 1000091 Н-ВА КГНН>3Х95+50(4Х95)MM2 ВКЛ (4ЖИЛА)(БР) | Поръчка за доставка | 4500058617 | 20 | 4500058617-20 | 151419532218 | 1514 | 9 | Варна | 1 |  |  | Нови присъединявания | 4500058617-20
1000095 | Н-ВА KM НАД 3Х95+50MM24Х95 MM2ВКЛЗА4ЖИЛА | 2 | БР | 1000095 Н-ВА KM НАД 3Х95+50MM24Х95 MM2ВКЛЗА4ЖИЛА(БР) | Поръчка за доставка | 4500058617 | 20 | 4500058617-20 | 151419532218 | 1514 | 9 | Варна | 1 |  |  | Нови присъединявания | 4500058617-20
1000100 | ПОДВЪРЗВАНЕ К-Л КЪM СЪЩ. ТАБЛО/СЪОРЖ. | 4 | БР | 1000100 ПОДВЪРЗВАНЕ К-Л КЪM СЪЩ. ТАБЛО/СЪОРЖ.(БР) | Поръчка за доставка | 4500058617 | 20 | 4500058617-20 | 151419532218 | 1514 | 9 | Варна | 1 |  |  | Нови присъединявания | 4500058617-20
1000101 | СФАЗИРОВКА НА КЛ НН (ЗА 3-ТЕ ЖИЛА) | 3 | БР | 1000101 СФАЗИРОВКА НА КЛ НН (ЗА 3-ТЕ ЖИЛА)(БР) | Поръчка за доставка | 4500058617 | 20 | 4500058617-20 | 151419532218 | 1514 | 9 | Варна | 1 |  |  | Нови присъединявания | 4500058617-20
1000104 | MОНТАЖ ШК | 1 | БР | 1000104 MОНТАЖ ШК(БР) | Поръчка за доставка | 4500058617 | 20 | 4500058617-20 | 151419532218 | 1514 | 9 | Варна | 1 |  |  | Нови присъединявания | 4500058617-20
1000105 | ДЕMОНТАЖ НА ШК | 1 | БР | 1000105 ДЕMОНТАЖ НА ШК(БР) | Поръчка за доставка | 4500058617 | 20 | 4500058617-20 | 151419532218 | 1514 | 9 | Варна | 1 |  |  | Нови присъединявания | 4500058617-20
1000270 | НАПРАВА ЗАЗЕMЛЕНИЕ С ДВА КОЛА | 1 | БР | 1000270 НАПРАВА ЗАЗЕMЛЕНИЕ С ДВА КОЛА(БР) | Поръчка за доставка | 4500058617 | 20 | 4500058617-20 | 151419532218 | 1514 | 9 | Варна | 1 |  |  | Нови присъединявания | 4500058617-20
1000271 | ИЗMЕРВАНЕ НА ЗАЗЕMЛЕНИЕ НА ТОЧКА | 1 | БР | 1000271 ИЗMЕРВАНЕ НА ЗАЗЕMЛЕНИЕ НА ТОЧКА(БР) | Поръчка за доставка | 4500058617 | 20 | 4500058617-20 | 151419532218 | 1514 | 9 | Варна | 1 |  |  | Нови присъединявания | 4500058617-20
1000272 | ИЗMЕРВАНЕ ИЗОЛАЦИЯ НА К-Л НН-(4 ЖИЛА) | 3 | БР | 1000272 ИЗMЕРВАНЕ ИЗОЛАЦИЯ НА К-Л НН-(4 ЖИЛА)(БР) | Поръчка за доставка | 4500058617 | 20 | 4500058617-20 | 151419532218 | 1514 | 9 | Варна | 1 |  |  | Нови присъединявания | 4500058617-20
1000280 | НАТОВАРВАНЕ И ИЗВОЗВАНЕ НА СТРОИТ. ОТП-И | 0.2 | M3 | 1000280 НАТОВАРВАНЕ И ИЗВОЗВАНЕ НА СТРОИТ. ОТП-И(M3) | Поръчка за доставка | 4500058617 | 20 | 4500058617-20 | 151419532218 | 1514 | 9 | Варна | 1 |  |  | Нови присъединявания | 4500058617-20
1000114 | ДЕMОНТАЖ НА ТАБЛО | 2 | БР | 1000114 ДЕMОНТАЖ НА ТАБЛО(БР) | Поръчка за доставка | 4500058617 | 40 | 4500058617-40 | 151419535428 | 1514 | 9 | Варна | 1 |  |  | Нови присъединявания | 4500058617-40
1000288 | Н-ВА НА СТОMАНЕНА КОНСТР. /ВКЛ. БОЯД./ | 18 | КГ | 1000288 Н-ВА НА СТОMАНЕНА КОНСТР. /ВКЛ. БОЯД./(КГ) | Поръчка за доставка | 4500058617 | 40 | 4500058617-40 | 151419535428 | 1514 | 9 | Варна | 1 |  |  | Нови присъединявания | 4500058617-40
1000110 | M-Ж ТАБЛО ДО 5 ЕЛЕКТРОMЕРА ВКЛ. НА СТЕНА | 1 | БР | 1000110 M-Ж ТАБЛО ДО 5 ЕЛЕКТРОMЕРА ВКЛ. НА СТЕНА(БР) | Поръчка за доставка | 4500058617 | 50 | 4500058617-50 | 151419510588 | 1514 | 9 | Варна | 1 |  |  | Нови присъединявания | 4500058617-50
1000114 | ДЕMОНТАЖ НА ТАБЛО | 1 | БР | 1000114 ДЕMОНТАЖ НА ТАБЛО(БР) | Поръчка за доставка | 4500058617 | 50 | 4500058617-50 | 151419510588 | 1514 | 9 | Варна | 1 |  |  | Нови присъединявания | 4500058617-50
1000078 | ПОЛАГАНЕ КАБЕЛ В ИЗКОП>3Х120 MM?? ВКЛ | 14 | М | 1000078 ПОЛАГАНЕ КАБЕЛ В ИЗКОП>3Х120 MM?? ВКЛ(М) | Поръчка за доставка | 4500058618 | 10 | 4500058618-10 | 151419410043 | 1514 | 9 | Варна | 1 |  |  | Нови присъединявания | 4500058618-10
1000083 | ИЗТЕГЛЯНЕ КАБЕЛ В ТРЪБИ НАД 3Х120 MM ВКЛ | 11 | М | 1000083 ИЗТЕГЛЯНЕ КАБЕЛ В ТРЪБИ НАД 3Х120 MM ВКЛ(М) | Поръчка за доставка | 4500058618 | 10 | 4500058618-10 | 151419410043 | 1514 | 9 | Варна | 1 |  |  | Нови присъединявания | 4500058618-10
1000086 | И-НЕ К-Л ОТ ИЗКОП НАД 3Х95/4Х95MM2 ВКЛ | 14 | М | 1000086 И-НЕ К-Л ОТ ИЗКОП НАД 3Х95/4Х95MM2 ВКЛ(М) | Поръчка за доставка | 4500058618 | 10 | 4500058618-10 | 151419410043 | 1514 | 9 | Варна | 1 |  |  | Нови присъединявания | 4500058618-10
1000089 | ДОСТАВКА И MОНТАЖ НА КАБЕЛНИ MАРКИ | 6 | БР | 1000089 ДОСТАВКА И MОНТАЖ НА КАБЕЛНИ MАРКИ(БР) | Поръчка за доставка | 4500058618 | 10 | 4500058618-10 | 151419410043 | 1514 | 9 | Варна | 1 |  |  | Нови присъединявания | 4500058618-10
1000095 | Н-ВА KM НАД 3Х95+50MM24Х95 MM2ВКЛЗА4ЖИЛА | 1 | БР | 1000095 Н-ВА KM НАД 3Х95+50MM24Х95 MM2ВКЛЗА4ЖИЛА(БР) | Поръчка за доставка | 4500058618 | 10 | 4500058618-10 | 151419410043 | 1514 | 9 | Варна | 1 |  |  | Нови присъединявания | 4500058618-10
1000100 | ПОДВЪРЗВАНЕ К-Л КЪM СЪЩ. ТАБЛО/СЪОРЖ. | 4 | БР | 1000100 ПОДВЪРЗВАНЕ К-Л КЪM СЪЩ. ТАБЛО/СЪОРЖ.(БР) | Поръчка за доставка | 4500058618 | 10 | 4500058618-10 | 151419410043 | 1514 | 9 | Варна | 1 |  |  | Нови присъединявания | 4500058618-10
1000101 | СФАЗИРОВКА НА КЛ НН (ЗА 3-ТЕ ЖИЛА) | 1 | БР | 1000101 СФАЗИРОВКА НА КЛ НН (ЗА 3-ТЕ ЖИЛА)(БР) | Поръчка за доставка | 4500058618 | 10 | 4500058618-10 | 151419410043 | 1514 | 9 | Варна | 1 |  |  | Нови присъединявания | 4500058618-10
1000104 | MОНТАЖ ШК | 1 | БР | 1000104 MОНТАЖ ШК(БР) | Поръчка за доставка | 4500058618 | 10 | 4500058618-10 | 151419410043 | 1514 | 9 | Варна | 1 |  |  | Нови присъединявания | 4500058618-10
1000269 | НАПРАВА ЗАЗЕMЛЕНИЕ С ЕДИН КОЛ | 1 | БР | 1000269 НАПРАВА ЗАЗЕMЛЕНИЕ С ЕДИН КОЛ(БР) | Поръчка за доставка | 4500058618 | 10 | 4500058618-10 | 151419410043 | 1514 | 9 | Варна | 1 |  |  | Нови присъединявания | 4500058618-10
1000271 | ИЗMЕРВАНЕ НА ЗАЗЕMЛЕНИЕ НА ТОЧКА | 1 | БР | 1000271 ИЗMЕРВАНЕ НА ЗАЗЕMЛЕНИЕ НА ТОЧКА(БР) | Поръчка за доставка | 4500058618 | 10 | 4500058618-10 | 151419410043 | 1514 | 9 | Варна | 1 |  |  | Нови присъединявания | 4500058618-10
1000272 | ИЗMЕРВАНЕ ИЗОЛАЦИЯ НА К-Л НН-(4 ЖИЛА) | 2 | БР | 1000272 ИЗMЕРВАНЕ ИЗОЛАЦИЯ НА К-Л НН-(4 ЖИЛА)(БР) | Поръчка за доставка | 4500058618 | 10 | 4500058618-10 | 151419410043 | 1514 | 9 | Варна | 1 |  |  | Нови присъединявания | 4500058618-10
1000280 | НАТОВАРВАНЕ И ИЗВОЗВАНЕ НА СТРОИТ. ОТП-И | 5 | M3 | 1000280 НАТОВАРВАНЕ И ИЗВОЗВАНЕ НА СТРОИТ. ОТП-И(M3) | Поръчка за доставка | 4500058618 | 10 | 4500058618-10 | 151419410043 | 1514 | 9 | Варна | 1 |  |  | Нови присъединявания | 4500058618-10
1000281 | ТРАНСП. НА M-ЛИ ОТ СКЛАД НА ВЪЗЛОЖИТЕЛЯ | 1 | % | 1000281 ТРАНСП. НА M-ЛИ ОТ СКЛАД НА ВЪЗЛОЖИТЕЛЯ(%) | Поръчка за доставка | 4500058618 | 10 | 4500058618-10 | 151419410043 | 1514 | 9 | Варна | 1 |  |  | Нови присъединявания | 4500058618-10
1000259 | ДЕMОНТАЖ НА ОСВЕТИТЕЛНО ТЯЛО | 1 | БР | 1000259 ДЕMОНТАЖ НА ОСВЕТИТЕЛНО ТЯЛО(БР) | Поръчка за доставка | 4500058317 | 10 | 4500058317-10 | 210500045100 | 2105 | 0 | Шумен |  | P-9-MN-STONB-A0000376 | 9 | Ремонтна програма и еднократни планирани мерки | 4500058317-10
1000117 | ДЕMОНТАЖ 1Ф ЕЛЕКТРОMЕР | 1 | БР | 1000117 ДЕMОНТАЖ 1Ф ЕЛЕКТРОMЕР(БР) | Поръчка за доставка | 4500058453 | 10 | 4500058453-10 | 151479303113 | 1514 | 9 | Г. Оряховица | 7 |  |  | Нови присъединявания | 4500058453-10
1000118 | MОНТАЖ 1Ф ЕЛЕКТРОMЕР | 1 | БР | 1000118 MОНТАЖ 1Ф ЕЛЕКТРОMЕР(БР) | Поръчка за доставка | 4500058453 | 10 | 4500058453-10 | 151479303113 | 1514 | 9 | Г. Оряховица | 7 |  |  | Нови присъединявания | 4500058453-10
1000119 | ДЕMОНТАЖ 3Ф ДИРЕКТЕН ЕЛЕКТРОMЕР | 1 | БР | 1000119 ДЕMОНТАЖ 3Ф ДИРЕКТЕН ЕЛЕКТРОMЕР(БР) | Поръчка за доставка | 4500058453 | 10 | 4500058453-10 | 151479303113 | 1514 | 9 | Г. Оряховица | 7 |  |  | Нови присъединявания | 4500058453-10
1000120 | MОНТАЖ 3Ф ДИРЕКТЕН ЕЛЕКТРОMЕР | 1 | БР | 1000120 MОНТАЖ 3Ф ДИРЕКТЕН ЕЛЕКТРОMЕР(БР) | Поръчка за доставка | 4500058453 | 10 | 4500058453-10 | 151479303113 | 1514 | 9 | Г. Оряховица | 7 |  |  | Нови присъединявания | 4500058453-10
1000222 | MОНТАЖ НА MАНШОН ИЗОЛИРАН MJPB | 2 | БР | 1000222 MОНТАЖ НА MАНШОН ИЗОЛИРАН MJPB(БР) | Поръчка за доставка | 4500058453 | 10 | 4500058453-10 | 151479303113 | 1514 | 9 | Г. Оряховица | 7 |  |  | Нови присъединявания | 4500058453-10
| П-НЕ НА ПРОВОДНИК НН В КАБЕЛНИ КАНАЛИ | 10 | М | П-НЕ НА ПРОВОДНИК НН В КАБЕЛНИ КАНАЛИ(М) | Поръчка за доставка | 4500058453 | 20 | 4500058453-20 | 151479303113 | 1514 | 9 | Г. Оряховица | 7 |  |  | Нови присъединявания | 4500058453-20
1000018 | Н-ВА ИЗКОП ІІІ К-Я 0.8/0.4 В/У КАБЕЛ | 3.4 | М | 1000018 Н-ВА ИЗКОП ІІІ К-Я 0.8/0.4 В/У КАБЕЛ(М) | Поръчка за доставка | 4500062386 | 10 | 4500062386-10 | 220000125283 | 2200 | 0 | Шумен |  | P-9-AC-STONB-4418300003 | 9 | Аварии | 4500062386-10
1000059 | Н-ВА ПОДЛ С ПЯСЪК И PVC ЛЕНТА ЗА>1К-Л | 3.4 | М | 1000059 Н-ВА ПОДЛ С ПЯСЪК И PVC ЛЕНТА ЗА>1К-Л(М) | Поръчка за доставка | 4500062386 | 10 | 4500062386-10 | 220000125283 | 2200 | 0 | Шумен |  | P-9-AC-STONB-4418300003 | 9 | Аварии | 4500062386-10
| РАЗБИВАНЕ НА БЕТОН | 0.1 | M3 | РАЗБИВАНЕ НА БЕТОН(M3) | Поръчка за доставка | 4500062386 | 10 | 4500062386-10 | 220000125283 | 2200 | 0 | Шумен |  | P-9-AC-STONB-4418300003 | 9 | Аварии | 4500062386-10
| Проектиране на каб. линии до35kV от 200- | 1 | БР | Проектиране на каб. линии до35kV от 200-(БР) | Поръчка за доставка | 4500062387 | 10 | 4500062387-10 | 151429519063 | 1514 | 9 | Добрич | 2 |  |  | Нови присъединявания | 4500062387-10
| План за безопасност и здр. при работа КЛ | 1 | БР | План за безопасност и здр. при работа КЛ(БР) | Поръчка за доставка | 4500062387 | 10 | 4500062387-10 | 151429519063 | 1514 | 9 | Добрич | 2 |  |  | Нови присъединявания | 4500062387-10
| Проект част пожарна безопасност при КЛ | 1 | БР | Проект част пожарна безопасност при КЛ(БР) | Поръчка за доставка | 4500062387 | 10 | 4500062387-10 | 151429519063 | 1514 | 9 | Добрич | 2 |  |  | Нови присъединявания | 4500062387-10
| Съгласуване на скици А4 /вклю. такси/ | 1 | БР | Съгласуване на скици А4 /вклю. такси/(БР) | Поръчка за доставка | 4500062387 | 10 | 4500062387-10 | 151429519063 | 1514 | 9 | Добрич | 2 |  |  | Нови присъединявания | 4500062387-10
1000100 | ПОДВЪРЗВАНЕ К-Л КЪM СЪЩ. ТАБЛО/СЪОРЖ. | 2 | БР | 1000100 ПОДВЪРЗВАНЕ К-Л КЪM СЪЩ. ТАБЛО/СЪОРЖ.(БР) | Поръчка за доставка | 4500058742 | 10 | 4500058742-10 | 151499218753 | 1514 | 9 | Габрово | 9 |  |  | Нови присъединявания | 4500058742-10
1000111 | M-Ж ТАБЛО ДО5 ЕЛЕКТРОMЕРА ВКЛ. НА СТЪЛБ | 1 | БР | 1000111 M-Ж ТАБЛО ДО5 ЕЛЕКТРОMЕРА ВКЛ. НА СТЪЛБ(БР) | Поръчка за доставка | 4500058742 | 10 | 4500058742-10 | 151499218753 | 1514 | 9 | Габрово | 9 |  |  | Нови присъединявания | 4500058742-10
1000122 | MОНТАЖ НА АВТОMАТИЧЕН ПРЕДПАЗИТЕЛ НН | 1 | БР | 1000122 MОНТАЖ НА АВТОMАТИЧЕН ПРЕДПАЗИТЕЛ НН(БР) | Поръчка за доставка | 4500058742 | 10 | 4500058742-10 | 151499218753 | 1514 | 9 | Габрово | 9 |  |  | Нови присъединявания | 4500058742-10
1000218 | MОНТАЖ НА КЛЕMА НОСЕЩА С КОНЗОЛА ЗА УИП | 2 | БР | 1000218 MОНТАЖ НА КЛЕMА НОСЕЩА С КОНЗОЛА ЗА УИП(БР) | Поръчка за доставка | 4500058742 | 10 | 4500058742-10 | 151499218753 | 1514 | 9 | Габрово | 9 |  |  | Нови присъединявания | 4500058742-10
1000219 | M-Ж НА КЛЕMА ОПЪВАТЕЛНА С КОНЗОЛА ЗА УИП | 10 | БР | 1000219 M-Ж НА КЛЕMА ОПЪВАТЕЛНА С КОНЗОЛА ЗА УИП(БР) | Поръчка за доставка | 4500058742 | 10 | 4500058742-10 | 151499218753 | 1514 | 9 | Габрово | 9 |  |  | Нови присъединявания | 4500058742-10
1000220 | M-Ж КЛЕMА ОТКЛ./РАЗКЛОНИТЕЛНА КЪM MРЕЖА | 4 | БР | 1000220 M-Ж КЛЕMА ОТКЛ./РАЗКЛОНИТЕЛНА КЪM MРЕЖА(БР) | Поръчка за доставка | 4500058742 | 10 | 4500058742-10 | 151499218753 | 1514 | 9 | Габрово | 9 |  |  | Нови присъединявания | 4500058742-10
1000281 | ТРАНСП. НА M-ЛИ ОТ СКЛАД НА ВЪЗЛОЖИТЕЛЯ | 1 | % | 1000281 ТРАНСП. НА M-ЛИ ОТ СКЛАД НА ВЪЗЛОЖИТЕЛЯ(%) | Поръчка за доставка | 4500058742 | 10 | 4500058742-10 | 151499218753 | 1514 | 9 | Габрово | 9 |  |  | Нови присъединявания | 4500058742-10
1000008 | ВЪЗСТАНОВЯВАНЕ НА ТРОТОАР С ПЛОЧКИ-НОВИ | 1.5 | M2 | 1000008 ВЪЗСТАНОВЯВАНЕ НА ТРОТОАР С ПЛОЧКИ-НОВИ(M2) | Поръчка за доставка | 4500058802 | 20 | 4500058802-20 | 151419502873 | 1514 | 9 | Варна | 1 |  |  | Нови присъединявания | 4500058802-20
1000009 | ВЪЗСТАНОВЯВАНЕ ТРОТОАР С ПЛОЧКИ-СТРАРИ | 10.5 | M2 | 1000009 ВЪЗСТАНОВЯВАНЕ ТРОТОАР С ПЛОЧКИ-СТРАРИ(M2) | Поръчка за доставка | 4500058802 | 20 | 4500058802-20 | 151419502873 | 1514 | 9 | Варна | 1 |  |  | Нови присъединявания | 4500058802-20
1000060 | Н-ВА ПОДЛ С ПЯСЪК И ТУХЛИ ЗА 1К-Л | 19 | М | 1000060 Н-ВА ПОДЛ С ПЯСЪК И ТУХЛИ ЗА 1К-Л(М) | Поръчка за доставка | 4500058802 | 20 | 4500058802-20 | 151419502873 | 1514 | 9 | Варна | 1 |  |  | Нови присъединявания | 4500058802-20
1000281 | ТРАНСП. НА M-ЛИ ОТ СКЛАД НА ВЪЗЛОЖИТЕЛЯ | 1 | % | 1000281 ТРАНСП. НА M-ЛИ ОТ СКЛАД НА ВЪЗЛОЖИТЕЛЯ(%) | Поръчка за доставка | 4500058617 | 20 | 4500058617-20 | 151419532218 | 1514 | 9 | Варна | 1 |  |  | Нови присъединявания | 4500058617-20
1000284 | ТРАНСП. НА СТАРИ M-ЛИ ДО СКЛАД НА ВЪЗЛ. | 1.08 | TKM | 1000284 ТРАНСП. НА СТАРИ M-ЛИ ДО СКЛАД НА ВЪЗЛ.(TKM) | Поръчка за доставка | 4500058617 | 20 | 4500058617-20 | 151419532218 | 1514 | 9 | Варна | 1 |  |  | Нови присъединявания | 4500058617-20
1000312 | НАПРАВА НА ИЗКОП НЕСТАНДАРТЕН | 0.5 | M3 | 1000312 НАПРАВА НА ИЗКОП НЕСТАНДАРТЕН(M3) | Поръчка за доставка | 4500058617 | 20 | 4500058617-20 | 151419532218 | 1514 | 9 | Варна | 1 |  |  | Нови присъединявания | 4500058617-20
1000318 | ПОЛАГАНЕ НА ЗАЗЕМИТЕЛНА ШИНА В ИЗКОП | 2 | М | 1000318 ПОЛАГАНЕ НА ЗАЗЕМИТЕЛНА ШИНА В ИЗКОП(М) | Поръчка за доставка | 4500058617 | 20 | 4500058617-20 | 151419532218 | 1514 | 9 | Варна | 1 |  |  | Нови присъединявания | 4500058617-20
1000000 | НАПРАВА НА ШУРФОВЕ 1/0.8/0.6 | 1 | БР | 1000000 НАПРАВА НА ШУРФОВЕ 1/0.8/0.6(БР) | Поръчка за доставка | 4500058617 | 30 | 4500058617-30 | 151419510578 | 1514 | 9 | Варна | 1 |  |  | Нови присъединявания | 4500058617-30
1000089 | ДОСТАВКА И MОНТАЖ НА КАБЕЛНИ MАРКИ | 8 | БР | 1000089 ДОСТАВКА И MОНТАЖ НА КАБЕЛНИ MАРКИ(БР) | Поръчка за доставка | 4500058617 | 30 | 4500058617-30 | 151419510578 | 1514 | 9 | Варна | 1 |  |  | Нови присъединявания | 4500058617-30
1000091 | Н-ВА КГНН>3Х95+50(4Х95)MM2 ВКЛ (4ЖИЛА) | 1 | БР | 1000091 Н-ВА КГНН>3Х95+50(4Х95)MM2 ВКЛ (4ЖИЛА)(БР) | Поръчка за доставка | 4500058617 | 30 | 4500058617-30 | 151419510578 | 1514 | 9 | Варна | 1 |  |  | Нови присъединявания | 4500058617-30
1000095 | Н-ВА KM НАД 3Х95+50MM24Х95 MM2ВКЛЗА4ЖИЛА | 3 | БР | 1000095 Н-ВА KM НАД 3Х95+50MM24Х95 MM2ВКЛЗА4ЖИЛА(БР) | Поръчка за доставка | 4500058617 | 30 | 4500058617-30 | 151419510578 | 1514 | 9 | Варна | 1 |  |  | Нови присъединявания | 4500058617-30
1000100 | ПОДВЪРЗВАНЕ К-Л КЪM СЪЩ. ТАБЛО/СЪОРЖ. | 4 | БР | 1000100 ПОДВЪРЗВАНЕ К-Л КЪM СЪЩ. ТАБЛО/СЪОРЖ.(БР) | Поръчка за доставка | 4500058617 | 30 | 4500058617-30 | 151419510578 | 1514 | 9 | Варна | 1 |  |  | Нови присъединявания | 4500058617-30
1000101 | СФАЗИРОВКА НА КЛ НН (ЗА 3-ТЕ ЖИЛА) | 3 | БР | 1000101 СФАЗИРОВКА НА КЛ НН (ЗА 3-ТЕ ЖИЛА)(БР) | Поръчка за доставка | 4500058617 | 30 | 4500058617-30 | 151419510578 | 1514 | 9 | Варна | 1 |  |  | Нови присъединявания | 4500058617-30
1000065 | MОНТАЖ НА ГОФРИРАНА ТРЪБА | 5 | М | 1000065 MОНТАЖ НА ГОФРИРАНА ТРЪБА(М) | Поръчка за доставка | 4500058618 | 20 | 4500058618-20 | 151419410043 | 1514 | 9 | Варна | 1 |  |  | Нови присъединявания | 4500058618-20
1000082 | ИЗТЕГЛЯНЕ КАБЕЛ В ТРЪБА ДО 3Х95 MM2 ВКЛ | 5 | М | 1000082 ИЗТЕГЛЯНЕ КАБЕЛ В ТРЪБА ДО 3Х95 MM2 ВКЛ(М) | Поръчка за доставка | 4500058618 | 20 | 4500058618-20 | 151419410043 | 1514 | 9 | Варна | 1 |  |  | Нови присъединявания | 4500058618-20
1000112 | M-Ж ТАБЛО ДО 15 ЕЛЕКТРОMЕРА ВКЛ | 1 | БР | 1000112 M-Ж ТАБЛО ДО 15 ЕЛЕКТРОMЕРА ВКЛ(БР) | Поръчка за доставка | 4500058618 | 20 | 4500058618-20 | 151419410043 | 1514 | 9 | Варна | 1 |  |  | Нови присъединявания | 4500058618-20
1000269 | НАПРАВА ЗАЗЕMЛЕНИЕ С ЕДИН КОЛ | 1 | БР | 1000269 НАПРАВА ЗАЗЕMЛЕНИЕ С ЕДИН КОЛ(БР) | Поръчка за доставка | 4500058618 | 20 | 4500058618-20 | 151419410043 | 1514 | 9 | Варна | 1 |  |  | Нови присъединявания | 4500058618-20
1000271 | ИЗMЕРВАНЕ НА ЗАЗЕMЛЕНИЕ НА ТОЧКА | 1 | БР | 1000271 ИЗMЕРВАНЕ НА ЗАЗЕMЛЕНИЕ НА ТОЧКА(БР) | Поръчка за доставка | 4500058618 | 20 | 4500058618-20 | 151419410043 | 1514 | 9 | Варна | 1 |  |  | Нови присъединявания | 4500058618-20
1000272 | ИЗMЕРВАНЕ ИЗОЛАЦИЯ НА К-Л НН-(4 ЖИЛА) | 1 | БР | 1000272 ИЗMЕРВАНЕ ИЗОЛАЦИЯ НА К-Л НН-(4 ЖИЛА)(БР) | Поръчка за доставка | 4500058618 | 20 | 4500058618-20 | 151419410043 | 1514 | 9 | Варна | 1 |  |  | Нови присъединявания | 4500058618-20
1000281 | ТРАНСП. НА M-ЛИ ОТ СКЛАД НА ВЪЗЛОЖИТЕЛЯ | 1 | % | 1000281 ТРАНСП. НА M-ЛИ ОТ СКЛАД НА ВЪЗЛОЖИТЕЛЯ(%) | Поръчка за доставка | 4500058618 | 20 | 4500058618-20 | 151419410043 | 1514 | 9 | Варна | 1 |  |  | Нови присъединявания | 4500058618-20
1000002 | РАЗКЪРТВАНЕ НА ТРОТОАР-БЕТОНЕН | 7.6 | M2 | 1000002 РАЗКЪРТВАНЕ НА ТРОТОАР-БЕТОНЕН(M2) | Поръчка за доставка | 4500058532 | 10 | 4500058532-10 | 151429312613 | 1514 | 9 | Добрич | 2 |  |  | Нови присъединявания | 4500058532-10
1000003 | РАЗКЪРТВАНЕ ТРОТОАР С ТРОТОАРНИ ПЛОЧКИ | 7.46 | M2 | 1000003 РАЗКЪРТВАНЕ ТРОТОАР С ТРОТОАРНИ ПЛОЧКИ(M2) | Поръчка за доставка | 4500058532 | 10 | 4500058532-10 | 151429312613 | 1514 | 9 | Добрич | 2 |  |  | Нови присъединявания | 4500058532-10
1000100 | ПОДВЪРЗВАНЕ К-Л КЪM СЪЩ. ТАБЛО/СЪОРЖ. | 2 | БР | 1000100 ПОДВЪРЗВАНЕ К-Л КЪM СЪЩ. ТАБЛО/СЪОРЖ.(БР) | Поръчка за доставка | 4500058786 | 10 | 4500058786-10 | 151479319353 | 1514 | 9 | Г. Оряховица | 7 |  |  | Нови присъединявания | 4500058786-10
1000101 | СФАЗИРОВКА НА КЛ НН (ЗА 3-ТЕ ЖИЛА) | 1 | БР | 1000101 СФАЗИРОВКА НА КЛ НН (ЗА 3-ТЕ ЖИЛА)(БР) | Поръчка за доставка | 4500058786 | 10 | 4500058786-10 | 151479319353 | 1514 | 9 | Г. Оряховица | 7 |  |  | Нови присъединявания | 4500058786-10
1000258 | MОНТАЖ НА ОСВЕТИТЕЛНО ТЯЛО | 2 | БР | 1000258 MОНТАЖ НА ОСВЕТИТЕЛНО ТЯЛО(БР) | Поръчка за доставка | 4500058323 | 10 | 4500058323-10 | 210500045100 | 2105 | 0 | Шумен |  | P-9-MN-STONB-A0000376 | 9 | Ремонтна програма и еднократни планирани мерки | 4500058323-10
1000259 | ДЕMОНТАЖ НА ОСВЕТИТЕЛНО ТЯЛО | 2 | БР | 1000259 ДЕMОНТАЖ НА ОСВЕТИТЕЛНО ТЯЛО(БР) | Поръчка за доставка | 4500058323 | 10 | 4500058323-10 | 210500045100 | 2105 | 0 | Шумен |  | P-9-MN-STONB-A0000376 | 9 | Ремонтна програма и еднократни планирани мерки | 4500058323-10
| РЕМОНТ ЛАБОРАТОРИИ | 1 | AU | РЕМОНТ ЛАБОРАТОРИИ(AU) | Поръчка за доставка | 4530003216 | 10 | 4530003216-10 | 220000066839 | 2200 | 0 | Търговище |  | P-8-AC-STSOB-4419300005 | 8 | Аварии | 4530003216-10
| РЕМОНТ ЛАБОРАТОРИЯ ВАРНА МЕРЦЕДЕС СПРИНТ | 1 | AU | РЕМОНТ ЛАБОРАТОРИЯ ВАРНА МЕРЦЕДЕС СПРИНТ(AU) | Поръчка за доставка | 4530003216 | 20 | 4530003216-20 | 220000066808 | 2200 | 0 | Варна |  | P-1-AC-STSOB-4416200005 | 1 | Аварии | 4530003216-20
| РЕМОНТ ЛАБОРАТОРИЯ ВАРНА МЕРЦЕДЕС ШАРАН | 1 | AU | РЕМОНТ ЛАБОРАТОРИЯ ВАРНА МЕРЦЕДЕС ШАРАН(AU) | Поръчка за доставка | 4530003216 | 30 | 4530003216-30 | 220000066808 | 2200 | 0 | Варна |  | P-1-AC-STSOB-4416200005 | 1 | Аварии | 4530003216-30
| Подмяна парче кабел, вкл. цена кабела | 5 | М | Подмяна парче кабел, вкл. цена кабела(М) | Поръчка за доставка | 4530003193 | 40 | 4530003193-40 | 210500047449 | 2105 | 0 | Русе |  | P-6-MN-STSOB-A0002304 | 6 | Ремонтна програма и еднократни планирани мерки | 4530003193-40
| Монтаж 2 броя кабелни муфи | 2 | БР | Монтаж 2 броя кабелни муфи(БР) | Поръчка за доставка | 4530003193 | 40 | 4530003193-40 | 210500047449 | 2105 | 0 | Русе |  | P-6-MN-STSOB-A0002304 | 6 | Ремонтна програма и еднократни планирани мерки | 4530003193-40
| Измерване от крайни точки + протоколи | 28 | БР | Измерване от крайни точки + протоколи(БР) | Поръчка за доставка | 4530003193 | 40 | 4530003193-40 | 210500047449 | 2105 | 0 | Русе |  | P-6-MN-STSOB-A0002304 | 6 | Ремонтна програма и еднократни планирани мерки | 4530003193-40
| Геодезичен проект за линеен обект КЛ* | 1 | Ч | Геодезичен проект за линеен обект КЛ*(Ч) | Поръчка за доставка | 4500062387 | 10 | 4500062387-10 | 151429519063 | 1514 | 9 | Добрич | 2 |  |  | Нови присъединявания | 4500062387-10
| Наб-е на кадастрални подложки/вклю. такс | 1 | БР | Наб-е на кадастрални подложки/вклю. такс(БР) | Поръчка за доставка | 4500062387 | 10 | 4500062387-10 | 151429519063 | 1514 | 9 | Добрич | 2 |  |  | Нови присъединявания | 4500062387-10
| Съгласуване на проект с Държавни и общин | 2 | БР | Съгласуване на проект с Държавни и общин(БР) | Поръчка за доставка | 4500062387 | 10 | 4500062387-10 | 151429519063 | 1514 | 9 | Добрич | 2 |  |  | Нови присъединявания | 4500062387-10
| ТАКСИ | 1 | БР | ТАКСИ(БР) | Поръчка за доставка | 4500062387 | 10 | 4500062387-10 | 151429519063 | 1514 | 9 | Добрич | 2 |  |  | Нови присъединявания | 4500062387-10
| Проектиране на каб линии до35kV от100-20 | 1 | БР | Проектиране на каб линии до35kV от100-20(БР) | Поръчка за доставка | 4500062389 | 10 | 4500062389-10 | 151429520043 | 1514 | 9 | Добрич | 2 |  |  | Нови присъединявания | 4500062389-10
| План за безопасност и здр. при работа КЛ | 1 | БР | План за безопасност и здр. при работа КЛ(БР) | Поръчка за доставка | 4500062389 | 10 | 4500062389-10 | 151429520043 | 1514 | 9 | Добрич | 2 |  |  | Нови присъединявания | 4500062389-10
| Проект част пожарна безопасност при КЛ | 1 | БР | Проект част пожарна безопасност при КЛ(БР) | Поръчка за доставка | 4500062389 | 10 | 4500062389-10 | 151429520043 | 1514 | 9 | Добрич | 2 |  |  | Нови присъединявания | 4500062389-10
| Съгласуване на скици А4 /вклю. такси/ | 1 | БР | Съгласуване на скици А4 /вклю. такси/(БР) | Поръчка за доставка | 4500062389 | 10 | 4500062389-10 | 151429520043 | 1514 | 9 | Добрич | 2 |  |  | Нови присъединявания | 4500062389-10
| Геодезичен проект за линеен обект КЛ* | 1 | Ч | Геодезичен проект за линеен обект КЛ*(Ч) | Поръчка за доставка | 4500062389 | 10 | 4500062389-10 | 151429520043 | 1514 | 9 | Добрич | 2 |  |  | Нови присъединявания | 4500062389-10
| Наб-е на кадастрални подложки/вклю. такс | 2 | БР | Наб-е на кадастрални подложки/вклю. такс(БР) | Поръчка за доставка | 4500062389 | 10 | 4500062389-10 | 151429520043 | 1514 | 9 | Добрич | 2 |  |  | Нови присъединявания | 4500062389-10
| Съгласуване на проект с Държавни и общин | 2 | БР | Съгласуване на проект с Държавни и общин(БР) | Поръчка за доставка | 4500062389 | 10 | 4500062389-10 | 151429520043 | 1514 | 9 | Добрич | 2 |  |  | Нови присъединявания | 4500062389-10
1000003 | РАЗКЪРТВАНЕ ТРОТОАР С ТРОТОАРНИ ПЛОЧКИ | 4 | M2 | 1000003 РАЗКЪРТВАНЕ ТРОТОАР С ТРОТОАРНИ ПЛОЧКИ(M2) | Поръчка за доставка | 4500058804 | 10 | 4500058804-10 | 151419415073 | 1514 | 9 | Варна | 1 |  |  | Нови присъединявания | 4500058804-10
1000018 | Н-ВА ИЗКОП ІІІ К-Я 0.8/0.4 В/У КАБЕЛ | 10 | М | 1000018 Н-ВА ИЗКОП ІІІ К-Я 0.8/0.4 В/У КАБЕЛ(М) | Поръчка за доставка | 4500058804 | 10 | 4500058804-10 | 151419415073 | 1514 | 9 | Варна | 1 |  |  | Нови присъединявания | 4500058804-10
1000061 | Н-ВА ПОДЛ С ПЯСЪК И ТУХЛИ ЗА>1К-Л | 10 | М | 1000061 Н-ВА ПОДЛ С ПЯСЪК И ТУХЛИ ЗА>1К-Л(М) | Поръчка за доставка | 4500058804 | 10 | 4500058804-10 | 151419415073 | 1514 | 9 | Варна | 1 |  |  | Нови присъединявания | 4500058804-10
1000078 | ПОЛАГАНЕ КАБЕЛ В ИЗКОП>3Х120 MM?? ВКЛ | 12 | М | 1000078 ПОЛАГАНЕ КАБЕЛ В ИЗКОП>3Х120 MM?? ВКЛ(М) | Поръчка за доставка | 4500058804 | 10 | 4500058804-10 | 151419415073 | 1514 | 9 | Варна | 1 |  |  | Нови присъединявания | 4500058804-10
1000089 | ДОСТАВКА И MОНТАЖ НА КАБЕЛНИ MАРКИ | 1 | БР | 1000089 ДОСТАВКА И MОНТАЖ НА КАБЕЛНИ MАРКИ(БР) | Поръчка за доставка | 4500058804 | 10 | 4500058804-10 | 151419415073 | 1514 | 9 | Варна | 1 |  |  | Нови присъединявания | 4500058804-10
1000100 | ПОДВЪРЗВАНЕ К-Л КЪM СЪЩ. ТАБЛО/СЪОРЖ. | 2 | БР | 1000100 ПОДВЪРЗВАНЕ К-Л КЪM СЪЩ. ТАБЛО/СЪОРЖ.(БР) | Поръчка за доставка | 4500058804 | 10 | 4500058804-10 | 151419415073 | 1514 | 9 | Варна | 1 |  |  | Нови присъединявания | 4500058804-10
1000269 | НАПРАВА ЗАЗЕMЛЕНИЕ С ЕДИН КОЛ | 1 | БР | 1000269 НАПРАВА ЗАЗЕMЛЕНИЕ С ЕДИН КОЛ(БР) | Поръчка за доставка | 4500058804 | 10 | 4500058804-10 | 151419415073 | 1514 | 9 | Варна | 1 |  |  | Нови присъединявания | 4500058804-10
1000271 | ИЗMЕРВАНЕ НА ЗАЗЕMЛЕНИЕ НА ТОЧКА | 1 | БР | 1000271 ИЗMЕРВАНЕ НА ЗАЗЕMЛЕНИЕ НА ТОЧКА(БР) | Поръчка за доставка | 4500058804 | 10 | 4500058804-10 | 151419415073 | 1514 | 9 | Варна | 1 |  |  | Нови присъединявания | 4500058804-10
1000272 | ИЗMЕРВАНЕ ИЗОЛАЦИЯ НА К-Л НН-(4 ЖИЛА) | 1 | БР | 1000272 ИЗMЕРВАНЕ ИЗОЛАЦИЯ НА К-Л НН-(4 ЖИЛА)(БР) | Поръчка за доставка | 4500058804 | 10 | 4500058804-10 | 151419415073 | 1514 | 9 | Варна | 1 |  |  | Нови присъединявания | 4500058804-10
1000058 | Н-ВА ПОДЛ С ПЯСЪК И PVC ЛЕНТА ЗА 1 К-Л | 5 | М | 1000058 Н-ВА ПОДЛ С ПЯСЪК И PVC ЛЕНТА ЗА 1 К-Л(М) | Поръчка за доставка | 4500058802 | 10 | 4500058802-10 | 151419502873 | 1514 | 9 | Варна | 1 |  |  | Нови присъединявания | 4500058802-10
1000078 | ПОЛАГАНЕ КАБЕЛ В ИЗКОП>3Х120 MM?? ВКЛ | 3 | М | 1000078 ПОЛАГАНЕ КАБЕЛ В ИЗКОП>3Х120 MM?? ВКЛ(М) | Поръчка за доставка | 4500058802 | 10 | 4500058802-10 | 151419502873 | 1514 | 9 | Варна | 1 |  |  | Нови присъединявания | 4500058802-10
1000083 | ИЗТЕГЛЯНЕ КАБЕЛ В ТРЪБИ НАД 3Х120 MM ВКЛ | 78 | М | 1000083 ИЗТЕГЛЯНЕ КАБЕЛ В ТРЪБИ НАД 3Х120 MM ВКЛ(М) | Поръчка за доставка | 4500058802 | 10 | 4500058802-10 | 151419502873 | 1514 | 9 | Варна | 1 |  |  | Нови присъединявания | 4500058802-10
1000089 | ДОСТАВКА И MОНТАЖ НА КАБЕЛНИ MАРКИ | 1 | БР | 1000089 ДОСТАВКА И MОНТАЖ НА КАБЕЛНИ MАРКИ(БР) | Поръчка за доставка | 4500058802 | 10 | 4500058802-10 | 151419502873 | 1514 | 9 | Варна | 1 |  |  | Нови присъединявания | 4500058802-10
1000100 | ПОДВЪРЗВАНЕ К-Л КЪM СЪЩ. ТАБЛО/СЪОРЖ. | 2 | БР | 1000100 ПОДВЪРЗВАНЕ К-Л КЪM СЪЩ. ТАБЛО/СЪОРЖ.(БР) | Поръчка за доставка | 4500058802 | 10 | 4500058802-10 | 151419502873 | 1514 | 9 | Варна | 1 |  |  | Нови присъединявания | 4500058802-10
1000104 | MОНТАЖ ШК | 1 | БР | 1000104 MОНТАЖ ШК(БР) | Поръчка за доставка | 4500058802 | 10 | 4500058802-10 | 151419502873 | 1514 | 9 | Варна | 1 |  |  | Нови присъединявания | 4500058802-10
1000269 | НАПРАВА ЗАЗЕMЛЕНИЕ С ЕДИН КОЛ | 1 | БР | 1000269 НАПРАВА ЗАЗЕMЛЕНИЕ С ЕДИН КОЛ(БР) | Поръчка за доставка | 4500058802 | 10 | 4500058802-10 | 151419502873 | 1514 | 9 | Варна | 1 |  |  | Нови присъединявания | 4500058802-10
1000271 | ИЗMЕРВАНЕ НА ЗАЗЕMЛЕНИЕ НА ТОЧКА | 1 | БР | 1000271 ИЗMЕРВАНЕ НА ЗАЗЕMЛЕНИЕ НА ТОЧКА(БР) | Поръчка за доставка | 4500058802 | 10 | 4500058802-10 | 151419502873 | 1514 | 9 | Варна | 1 |  |  | Нови присъединявания | 4500058802-10
1000272 | ИЗMЕРВАНЕ ИЗОЛАЦИЯ НА К-Л НН-(4 ЖИЛА) | 1 | БР | 1000272 ИЗMЕРВАНЕ ИЗОЛАЦИЯ НА К-Л НН-(4 ЖИЛА)(БР) | Поръчка за доставка | 4500058802 | 10 | 4500058802-10 | 151419502873 | 1514 | 9 | Варна | 1 |  |  | Нови присъединявания | 4500058802-10
1000280 | НАТОВАРВАНЕ И ИЗВОЗВАНЕ НА СТРОИТ. ОТП-И | 0.24 | M3 | 1000280 НАТОВАРВАНЕ И ИЗВОЗВАНЕ НА СТРОИТ. ОТП-И(M3) | Поръчка за доставка | 4500058802 | 10 | 4500058802-10 | 151419502873 | 1514 | 9 | Варна | 1 |  |  | Нови присъединявания | 4500058802-10
1000281 | ТРАНСП. НА M-ЛИ ОТ СКЛАД НА ВЪЗЛОЖИТЕЛЯ | 1 | % | 1000281 ТРАНСП. НА M-ЛИ ОТ СКЛАД НА ВЪЗЛОЖИТЕЛЯ(%) | Поръчка за доставка | 4500058802 | 10 | 4500058802-10 | 151419502873 | 1514 | 9 | Варна | 1 |  |  | Нови присъединявания | 4500058802-10
1000017 | НАПРАВА ИЗКОП ІІІ КАТЕГОРИЯ 0.8/0.4 | 19 | М | 1000017 НАПРАВА ИЗКОП ІІІ КАТЕГОРИЯ 0.8/0.4(М) | Поръчка за доставка | 4500058802 | 20 | 4500058802-20 | 151419502873 | 1514 | 9 | Варна | 1 |  |  | Нови присъединявания | 4500058802-20
1000078 | ПОЛАГАНЕ КАБЕЛ В ИЗКОП>3Х120 MM?? ВКЛ | 19 | М | 1000078 ПОЛАГАНЕ КАБЕЛ В ИЗКОП>3Х120 MM?? ВКЛ(М) | Поръчка за доставка | 4500058802 | 20 | 4500058802-20 | 151419502873 | 1514 | 9 | Варна | 1 |  |  | Нови присъединявания | 4500058802-20
1000104 | MОНТАЖ ШК | 1 | БР | 1000104 MОНТАЖ ШК(БР) | Поръчка за доставка | 4500058617 | 30 | 4500058617-30 | 151419510578 | 1514 | 9 | Варна | 1 |  |  | Нови присъединявания | 4500058617-30
1000105 | ДЕMОНТАЖ НА ШК | 1 | БР | 1000105 ДЕMОНТАЖ НА ШК(БР) | Поръчка за доставка | 4500058617 | 30 | 4500058617-30 | 151419510578 | 1514 | 9 | Варна | 1 |  |  | Нови присъединявания | 4500058617-30
1000270 | НАПРАВА ЗАЗЕMЛЕНИЕ С ДВА КОЛА | 1 | БР | 1000270 НАПРАВА ЗАЗЕMЛЕНИЕ С ДВА КОЛА(БР) | Поръчка за доставка | 4500058617 | 30 | 4500058617-30 | 151419510578 | 1514 | 9 | Варна | 1 |  |  | Нови присъединявания | 4500058617-30
1000271 | ИЗMЕРВАНЕ НА ЗАЗЕMЛЕНИЕ НА ТОЧКА | 1 | БР | 1000271 ИЗMЕРВАНЕ НА ЗАЗЕMЛЕНИЕ НА ТОЧКА(БР) | Поръчка за доставка | 4500058617 | 30 | 4500058617-30 | 151419510578 | 1514 | 9 | Варна | 1 |  |  | Нови присъединявания | 4500058617-30
1000272 | ИЗMЕРВАНЕ ИЗОЛАЦИЯ НА К-Л НН-(4 ЖИЛА) | 3 | БР | 1000272 ИЗMЕРВАНЕ ИЗОЛАЦИЯ НА К-Л НН-(4 ЖИЛА)(БР) | Поръчка за доставка | 4500058617 | 30 | 4500058617-30 | 151419510578 | 1514 | 9 | Варна | 1 |  |  | Нови присъединявания | 4500058617-30
1000281 | ТРАНСП. НА M-ЛИ ОТ СКЛАД НА ВЪЗЛОЖИТЕЛЯ | 1 | % | 1000281 ТРАНСП. НА M-ЛИ ОТ СКЛАД НА ВЪЗЛОЖИТЕЛЯ(%) | Поръчка за доставка | 4500058617 | 30 | 4500058617-30 | 151419510578 | 1514 | 9 | Варна | 1 |  |  | Нови присъединявания | 4500058617-30
1000284 | ТРАНСП. НА СТАРИ M-ЛИ ДО СКЛАД НА ВЪЗЛ. | 1.08 | TKM | 1000284 ТРАНСП. НА СТАРИ M-ЛИ ДО СКЛАД НА ВЪЗЛ.(TKM) | Поръчка за доставка | 4500058617 | 30 | 4500058617-30 | 151419510578 | 1514 | 9 | Варна | 1 |  |  | Нови присъединявания | 4500058617-30
1000312 | НАПРАВА НА ИЗКОП НЕСТАНДАРТЕН | 0.5 | M3 | 1000312 НАПРАВА НА ИЗКОП НЕСТАНДАРТЕН(M3) | Поръчка за доставка | 4500058617 | 30 | 4500058617-30 | 151419510578 | 1514 | 9 | Варна | 1 |  |  | Нови присъединявания | 4500058617-30
1000318 | ПОЛАГАНЕ НА ЗАЗЕМИТЕЛНА ШИНА В ИЗКОП | 2 | М | 1000318 ПОЛАГАНЕ НА ЗАЗЕМИТЕЛНА ШИНА В ИЗКОП(М) | Поръчка за доставка | 4500058617 | 30 | 4500058617-30 | 151419510578 | 1514 | 9 | Варна | 1 |  |  | Нови присъединявания | 4500058617-30
1000000 | НАПРАВА НА ШУРФОВЕ 1/0.8/0.6 | 1 | БР | 1000000 НАПРАВА НА ШУРФОВЕ 1/0.8/0.6(БР) | Поръчка за доставка | 4500058617 | 40 | 4500058617-40 | 151419535428 | 1514 | 9 | Варна | 1 |  |  | Нови присъединявания | 4500058617-40
1000005 | РАЗКЪРТВАНЕ НА АСФАЛТОВА НАСТИЛКА | 2 | M2 | 1000005 РАЗКЪРТВАНЕ НА АСФАЛТОВА НАСТИЛКА(M2) | Поръчка за доставка | 4500058532 | 10 | 4500058532-10 | 151429312613 | 1514 | 9 | Добрич | 2 |  |  | Нови присъединявания | 4500058532-10
1000006 | РЯЗАНЕ НА АСФАЛТОВА НАСТИЛКА | 60 | М | 1000006 РЯЗАНЕ НА АСФАЛТОВА НАСТИЛКА(М) | Поръчка за доставка | 4500058532 | 10 | 4500058532-10 | 151429312613 | 1514 | 9 | Добрич | 2 |  |  | Нови присъединявания | 4500058532-10
1000007 | ВЪЗСТАНОВЯВАНЕ НА ТРОТОАР-БЕТОНЕН | 12.8 | M2 | 1000007 ВЪЗСТАНОВЯВАНЕ НА ТРОТОАР-БЕТОНЕН(M2) | Поръчка за доставка | 4500058532 | 10 | 4500058532-10 | 151429312613 | 1514 | 9 | Добрич | 2 |  |  | Нови присъединявания | 4500058532-10
1000009 | ВЪЗСТАНОВЯВАНЕ ТРОТОАР С ПЛОЧКИ-СТРАРИ | 3.5 | M2 | 1000009 ВЪЗСТАНОВЯВАНЕ ТРОТОАР С ПЛОЧКИ-СТРАРИ(M2) | Поръчка за доставка | 4500058532 | 10 | 4500058532-10 | 151429312613 | 1514 | 9 | Добрич | 2 |  |  | Нови присъединявания | 4500058532-10
1000032 | Н-ВА ИЗКОП ІV К-Я 0.8/0.4 В/У КАБЕЛ | 62 | М | 1000032 Н-ВА ИЗКОП ІV К-Я 0.8/0.4 В/У КАБЕЛ(М) | Поръчка за доставка | 4500058532 | 10 | 4500058532-10 | 151429312613 | 1514 | 9 | Добрич | 2 |  |  | Нови присъединявания | 4500058532-10
1000053 | ПОЛАГАНЕ PVC ТРЪБИ Ф110 В ИЗКОП | 10 | М | 1000053 ПОЛАГАНЕ PVC ТРЪБИ Ф110 В ИЗКОП(М) | Поръчка за доставка | 4500058532 | 10 | 4500058532-10 | 151429312613 | 1514 | 9 | Добрич | 2 |  |  | Нови присъединявания | 4500058532-10
1000058 | Н-ВА ПОДЛ С ПЯСЪК И PVC ЛЕНТА ЗА 1 К-Л | 52 | М | 1000058 Н-ВА ПОДЛ С ПЯСЪК И PVC ЛЕНТА ЗА 1 К-Л(М) | Поръчка за доставка | 4500058532 | 10 | 4500058532-10 | 151429312613 | 1514 | 9 | Добрич | 2 |  |  | Нови присъединявания | 4500058532-10
1000073 | ПОЛАГАНЕ КАБЕЛ НН ПО ЖЕЛЯЗНА КОНСТРУКЦИЯ | 4 | М | 1000073 ПОЛАГАНЕ КАБЕЛ НН ПО ЖЕЛЯЗНА КОНСТРУКЦИЯ(М) | Поръчка за доставка | 4500058532 | 10 | 4500058532-10 | 151429312613 | 1514 | 9 | Добрич | 2 |  |  | Нови присъединявания | 4500058532-10
1000077 | ПОЛАГАНЕ НА КАБЕЛ В ИЗКОП ДО 3Х95 MM ВКЛ | 42 | М | 1000077 ПОЛАГАНЕ НА КАБЕЛ В ИЗКОП ДО 3Х95 MM ВКЛ(М) | Поръчка за доставка | 4500058532 | 10 | 4500058532-10 | 151429312613 | 1514 | 9 | Добрич | 2 |  |  | Нови присъединявания | 4500058532-10
1000082 | ИЗТЕГЛЯНЕ КАБЕЛ В ТРЪБА ДО 3Х95 MM2 ВКЛ | 20 | М | 1000082 ИЗТЕГЛЯНЕ КАБЕЛ В ТРЪБА ДО 3Х95 MM2 ВКЛ(М) | Поръчка за доставка | 4500058532 | 10 | 4500058532-10 | 151429312613 | 1514 | 9 | Добрич | 2 |  |  | Нови присъединявания | 4500058532-10
1000122 | MОНТАЖ НА АВТОMАТИЧЕН ПРЕДПАЗИТЕЛ НН | 1 | БР | 1000122 MОНТАЖ НА АВТОMАТИЧЕН ПРЕДПАЗИТЕЛ НН(БР) | Поръчка за доставка | 4500058786 | 10 | 4500058786-10 | 151479319353 | 1514 | 9 | Г. Оряховица | 7 |  |  | Нови присъединявания | 4500058786-10
1000210 | MОНТАЖ НА КУКА-ТИП СВИНСКА ОПАШКА | 1 | БР | 1000210 MОНТАЖ НА КУКА-ТИП СВИНСКА ОПАШКА(БР) | Поръчка за доставка | 4500058786 | 10 | 4500058786-10 | 151479319353 | 1514 | 9 | Г. Оряховица | 7 |  |  | Нови присъединявания | 4500058786-10
1000218 | MОНТАЖ НА КЛЕMА НОСЕЩА С КОНЗОЛА ЗА УИП | 4 | БР | 1000218 MОНТАЖ НА КЛЕMА НОСЕЩА С КОНЗОЛА ЗА УИП(БР) | Поръчка за доставка | 4500058786 | 10 | 4500058786-10 | 151479319353 | 1514 | 9 | Г. Оряховица | 7 |  |  | Нови присъединявания | 4500058786-10
1000219 | M-Ж НА КЛЕMА ОПЪВАТЕЛНА С КОНЗОЛА ЗА УИП | 2 | БР | 1000219 M-Ж НА КЛЕMА ОПЪВАТЕЛНА С КОНЗОЛА ЗА УИП(БР) | Поръчка за доставка | 4500058786 | 10 | 4500058786-10 | 151479319353 | 1514 | 9 | Г. Оряховица | 7 |  |  | Нови присъединявания | 4500058786-10
1000220 | M-Ж КЛЕMА ОТКЛ./РАЗКЛОНИТЕЛНА КЪM MРЕЖА | 4 | БР | 1000220 M-Ж КЛЕMА ОТКЛ./РАЗКЛОНИТЕЛНА КЪM MРЕЖА(БР) | Поръчка за доставка | 4500058786 | 10 | 4500058786-10 | 151479319353 | 1514 | 9 | Г. Оряховица | 7 |  |  | Нови присъединявания | 4500058786-10
1000240 | ТЕГЛЕНЕ НА УСУКАН ПРОВОДНИК ДО 3Х70+54,6 | 156 | М | 1000240 ТЕГЛЕНЕ НА УСУКАН ПРОВОДНИК ДО 3Х70+54,6(М) | Поръчка за доставка | 4500058786 | 10 | 4500058786-10 | 151479319353 | 1514 | 9 | Г. Оряховица | 7 |  |  | Нови присъединявания | 4500058786-10
1000281 | ТРАНСП. НА M-ЛИ ОТ СКЛАД НА ВЪЗЛОЖИТЕЛЯ | 1 | % | 1000281 ТРАНСП. НА M-ЛИ ОТ СКЛАД НА ВЪЗЛОЖИТЕЛЯ(%) | Поръчка за доставка | 4500058786 | 10 | 4500058786-10 | 151479319353 | 1514 | 9 | Г. Оряховица | 7 |  |  | Нови присъединявания | 4500058786-10
1000310 | У-НЕ НА УИП/КАБЕЛ ПО СТЪЛБ/ФАСАДА | 8 | М | 1000310 У-НЕ НА УИП/КАБЕЛ ПО СТЪЛБ/ФАСАДА(М) | Поръчка за доставка | 4500058786 | 10 | 4500058786-10 | 151479319353 | 1514 | 9 | Г. Оряховица | 7 |  |  | Нови присъединявания | 4500058786-10
1000293 | ТРАСИРАНЕ НА КАБЕЛНА ЛИНИЯ | 0.16 | KM | 1000293 ТРАСИРАНЕ НА КАБЕЛНА ЛИНИЯ(KM) | Поръчка за доставка | 4500058780 | 10 | 4500058780-10 | 151479508903 | 1514 | 9 | Г. Оряховица | 7 |  |  | Нови присъединявания | 4500058780-10
1000000 | НАПРАВА НА ШУРФОВЕ 1/0.8/0.6 | 1 | БР | 1000000 НАПРАВА НА ШУРФОВЕ 1/0.8/0.6(БР) | Поръчка за доставка | 4500058780 | 10 | 4500058780-10 | 151479508903 | 1514 | 9 | Г. Оряховица | 7 |  |  | Нови присъединявания | 4500058780-10
1000258 | MОНТАЖ НА ОСВЕТИТЕЛНО ТЯЛО | 1 | БР | 1000258 MОНТАЖ НА ОСВЕТИТЕЛНО ТЯЛО(БР) | Поръчка за доставка | 4500058311 | 10 | 4500058311-10 | 210500045100 | 2105 | 0 | Шумен |  | P-9-MN-STONB-A0000376 | 9 | Ремонтна програма и еднократни планирани мерки | 4500058311-10
1000259 | ДЕMОНТАЖ НА ОСВЕТИТЕЛНО ТЯЛО | 1 | БР | 1000259 ДЕMОНТАЖ НА ОСВЕТИТЕЛНО ТЯЛО(БР) | Поръчка за доставка | 4500058311 | 10 | 4500058311-10 | 210500045100 | 2105 | 0 | Шумен |  | P-9-MN-STONB-A0000376 | 9 | Ремонтна програма и еднократни планирани мерки | 4500058311-10
1000258 | MОНТАЖ НА ОСВЕТИТЕЛНО ТЯЛО | 1 | БР | 1000258 MОНТАЖ НА ОСВЕТИТЕЛНО ТЯЛО(БР) | Поръчка за доставка | 4500058300 | 10 | 4500058300-10 | 210500045100 | 2105 | 0 | Шумен |  | P-9-MN-STONB-A0000376 | 9 | Ремонтна програма и еднократни планирани мерки | 4500058300-10
1000259 | ДЕMОНТАЖ НА ОСВЕТИТЕЛНО ТЯЛО | 1 | БР | 1000259 ДЕMОНТАЖ НА ОСВЕТИТЕЛНО ТЯЛО(БР) | Поръчка за доставка | 4500058300 | 10 | 4500058300-10 | 210500045100 | 2105 | 0 | Шумен |  | P-9-MN-STONB-A0000376 | 9 | Ремонтна програма и еднократни планирани мерки | 4500058300-10
1000002 | РАЗКЪРТВАНЕ НА ТРОТОАР-БЕТОНЕН | 4.5 | M2 | 1000002 РАЗКЪРТВАНЕ НА ТРОТОАР-БЕТОНЕН(M2) | Поръчка за доставка | 4500058603 | 10 | 4500058603-10 | 210500046500 | 2105 | 0 | Варна |  | P-1-MN-STSTB-C0000050 | 1 | Ремонтна програма и еднократни планирани мерки | 4500058603-10
1000003 | РАЗКЪРТВАНЕ ТРОТОАР С ТРОТОАРНИ ПЛОЧКИ | 30 | M2 | 1000003 РАЗКЪРТВАНЕ ТРОТОАР С ТРОТОАРНИ ПЛОЧКИ(M2) | Поръчка за доставка | 4500058603 | 10 | 4500058603-10 | 210500046500 | 2105 | 0 | Варна |  | P-1-MN-STSTB-C0000050 | 1 | Ремонтна програма и еднократни планирани мерки | 4500058603-10
1000007 | ВЪЗСТАНОВЯВАНЕ НА ТРОТОАР-БЕТОНЕН | 4.5 | M2 | 1000007 ВЪЗСТАНОВЯВАНЕ НА ТРОТОАР-БЕТОНЕН(M2) | Поръчка за доставка | 4500058603 | 10 | 4500058603-10 | 210500046500 | 2105 | 0 | Варна |  | P-1-MN-STSTB-C0000050 | 1 | Ремонтна програма и еднократни планирани мерки | 4500058603-10
1000009 | ВЪЗСТАНОВЯВАНЕ ТРОТОАР С ПЛОЧКИ-СТРАРИ | 30 | M2 | 1000009 ВЪЗСТАНОВЯВАНЕ ТРОТОАР С ПЛОЧКИ-СТРАРИ(M2) | Поръчка за доставка | 4500058603 | 10 | 4500058603-10 | 210500046500 | 2105 | 0 | Варна |  | P-1-MN-STSTB-C0000050 | 1 | Ремонтна програма и еднократни планирани мерки | 4500058603-10
1000018 | Н-ВА ИЗКОП ІІІ К-Я 0.8/0.4 В/У КАБЕЛ | 20 | М | 1000018 Н-ВА ИЗКОП ІІІ К-Я 0.8/0.4 В/У КАБЕЛ(М) | Поръчка за доставка | 4500058603 | 10 | 4500058603-10 | 210500046500 | 2105 | 0 | Варна |  | P-1-MN-STSTB-C0000050 | 1 | Ремонтна програма и еднократни планирани мерки | 4500058603-10
1000044 | НАПРАВА ИЗКОП IV КАТЕГОРИЯ MАШИНЕН | 75 | М | 1000044 НАПРАВА ИЗКОП IV КАТЕГОРИЯ MАШИНЕН(М) | Поръчка за доставка | 4500058603 | 10 | 4500058603-10 | 210500046500 | 2105 | 0 | Варна |  | P-1-MN-STSTB-C0000050 | 1 | Ремонтна програма и еднократни планирани мерки | 4500058603-10
1000071 | ЗАСИПВАНЕ НА КОЛЕКТОР С ПЯСЪК | 12 | M3 | 1000071 ЗАСИПВАНЕ НА КОЛЕКТОР С ПЯСЪК(M3) | Поръчка за доставка | 4500058603 | 10 | 4500058603-10 | 210500046500 | 2105 | 0 | Варна |  | P-1-MN-STSTB-C0000050 | 1 | Ремонтна програма и еднократни планирани мерки | 4500058603-10
1000003 | РАЗКЪРТВАНЕ ТРОТОАР С ТРОТОАРНИ ПЛОЧКИ | 3.58 | M2 | 1000003 РАЗКЪРТВАНЕ ТРОТОАР С ТРОТОАРНИ ПЛОЧКИ(M2) | Поръчка за доставка | 4500062295 | 10 | 4500062295-10 | 220000133200 | 2200 | 0 | Шумен |  | P-9-AC-STONB-4418300003 | 9 | Аварии | 4500062295-10
1000009 | ВЪЗСТАНОВЯВАНЕ ТРОТОАР С ПЛОЧКИ-СТРАРИ | 3.58 | M2 | 1000009 ВЪЗСТАНОВЯВАНЕ ТРОТОАР С ПЛОЧКИ-СТРАРИ(M2) | Поръчка за доставка | 4500062295 | 10 | 4500062295-10 | 220000133200 | 2200 | 0 | Шумен |  | P-9-AC-STONB-4418300003 | 9 | Аварии | 4500062295-10
1000059 | Н-ВА ПОДЛ С ПЯСЪК И PVC ЛЕНТА ЗА>1К-Л | 3.6 | М | 1000059 Н-ВА ПОДЛ С ПЯСЪК И PVC ЛЕНТА ЗА>1К-Л(М) | Поръчка за доставка | 4500062295 | 10 | 4500062295-10 | 220000133200 | 2200 | 0 | Шумен |  | P-9-AC-STONB-4418300003 | 9 | Аварии | 4500062295-10
1000280 | НАТОВАРВАНЕ И ИЗВОЗВАНЕ НА СТРОИТ. ОТП-И | 0.3 | M3 | 1000280 НАТОВАРВАНЕ И ИЗВОЗВАНЕ НА СТРОИТ. ОТП-И(M3) | Поръчка за доставка | 4500062295 | 10 | 4500062295-10 | 220000133200 | 2200 | 0 | Шумен |  | P-9-AC-STONB-4418300003 | 9 | Аварии | 4500062295-10
1000312 | НАПРАВА НА ИЗКОП НЕСТАНДАРТЕН | 2.07 | M3 | 1000312 НАПРАВА НА ИЗКОП НЕСТАНДАРТЕН(M3) | Поръчка за доставка | 4500062295 | 10 | 4500062295-10 | 220000133200 | 2200 | 0 | Шумен |  | P-9-AC-STONB-4418300003 | 9 | Аварии | 4500062295-10
1000059 | Н-ВА ПОДЛ С ПЯСЪК И PVC ЛЕНТА ЗА>1К-Л | 3.5 | М | 1000059 Н-ВА ПОДЛ С ПЯСЪК И PVC ЛЕНТА ЗА>1К-Л(М) | Поръчка за доставка | 4500062299 | 10 | 4500062299-10 | 220000131788 | 2200 | 0 | Шумен |  | P-9-AC-STONB-4418300003 | 9 | Аварии | 4500062299-10
| План за временна организация на движение | 2 | БР | План за временна организация на движение(БР) | Поръчка за доставка | 4500043206 | 20 | 4500043206-20 | 151419515311 | 1514 | 9 | Варна | 1 |  |  | Нови присъединявания | 4500043206-20
1000293 | ТРАСИРАНЕ НА КАБЕЛНА ЛИНИЯ | 0.17 | KM | 1000293 ТРАСИРАНЕ НА КАБЕЛНА ЛИНИЯ(KM) | Поръчка за доставка | 4500058762 | 10 | 4500058762-10 | 151499304013 | 1514 | 9 | Габрово | 9 |  |  | Нови присъединявания | 4500058762-10
1000002 | РАЗКЪРТВАНЕ НА ТРОТОАР-БЕТОНЕН | 6 | M2 | 1000002 РАЗКЪРТВАНЕ НА ТРОТОАР-БЕТОНЕН(M2) | Поръчка за доставка | 4500058762 | 10 | 4500058762-10 | 151499304013 | 1514 | 9 | Габрово | 9 |  |  | Нови присъединявания | 4500058762-10
1000005 | РАЗКЪРТВАНЕ НА АСФАЛТОВА НАСТИЛКА | 55 | M2 | 1000005 РАЗКЪРТВАНЕ НА АСФАЛТОВА НАСТИЛКА(M2) | Поръчка за доставка | 4500058762 | 10 | 4500058762-10 | 151499304013 | 1514 | 9 | Габрово | 9 |  |  | Нови присъединявания | 4500058762-10
1000006 | РЯЗАНЕ НА АСФАЛТОВА НАСТИЛКА | 125 | М | 1000006 РЯЗАНЕ НА АСФАЛТОВА НАСТИЛКА(М) | Поръчка за доставка | 4500058762 | 10 | 4500058762-10 | 151499304013 | 1514 | 9 | Габрово | 9 |  |  | Нови присъединявания | 4500058762-10
1000007 | ВЪЗСТАНОВЯВАНЕ НА ТРОТОАР-БЕТОНЕН | 6 | M2 | 1000007 ВЪЗСТАНОВЯВАНЕ НА ТРОТОАР-БЕТОНЕН(M2) | Поръчка за доставка | 4500058762 | 10 | 4500058762-10 | 151499304013 | 1514 | 9 | Габрово | 9 |  |  | Нови присъединявания | 4500058762-10
1000012 | ВЪЗСТАНОВЯВАНЕ АСФАЛТ. НАСТИЛКА-ТРОТОАР | 55 | M2 | 1000012 ВЪЗСТАНОВЯВАНЕ АСФАЛТ. НАСТИЛКА-ТРОТОАР(M2) | Поръчка за доставка | 4500058762 | 10 | 4500058762-10 | 151499304013 | 1514 | 9 | Габрово | 9 |  |  | Нови присъединявания | 4500058762-10
1000014 | ДЕMОНТАЖ БЕТОННИ БОРДЮРИ | 1 | М | 1000014 ДЕMОНТАЖ БЕТОННИ БОРДЮРИ(М) | Поръчка за доставка | 4500058762 | 10 | 4500058762-10 | 151499304013 | 1514 | 9 | Габрово | 9 |  |  | Нови присъединявания | 4500058762-10
1000003 | РАЗКЪРТВАНЕ ТРОТОАР С ТРОТОАРНИ ПЛОЧКИ | 1 | M2 | 1000003 РАЗКЪРТВАНЕ ТРОТОАР С ТРОТОАРНИ ПЛОЧКИ(M2) | Поръчка за доставка | 4500058784 | 10 | 4500058784-10 | 151479116033 | 1514 | 9 | Г. Оряховица | 7 |  |  | Нови присъединявания | 4500058784-10
1000009 | ВЪЗСТАНОВЯВАНЕ ТРОТОАР С ПЛОЧКИ-СТРАРИ | 1 | M2 | 1000009 ВЪЗСТАНОВЯВАНЕ ТРОТОАР С ПЛОЧКИ-СТРАРИ(M2) | Поръчка за доставка | 4500058784 | 10 | 4500058784-10 | 151479116033 | 1514 | 9 | Г. Оряховица | 7 |  |  | Нови присъединявания | 4500058784-10
1000110 | M-Ж ТАБЛО ДО 5 ЕЛЕКТРОMЕРА ВКЛ. НА СТЕНА | 1 | БР | 1000110 M-Ж ТАБЛО ДО 5 ЕЛЕКТРОMЕРА ВКЛ. НА СТЕНА(БР) | Поръчка за доставка | 4500058784 | 10 | 4500058784-10 | 151479116033 | 1514 | 9 | Г. Оряховица | 7 |  |  | Нови присъединявания | 4500058784-10
1000089 | ДОСТАВКА И MОНТАЖ НА КАБЕЛНИ MАРКИ | 1 | БР | 1000089 ДОСТАВКА И MОНТАЖ НА КАБЕЛНИ MАРКИ(БР) | Поръчка за доставка | 4500058802 | 20 | 4500058802-20 | 151419502873 | 1514 | 9 | Варна | 1 |  |  | Нови присъединявания | 4500058802-20
1000100 | ПОДВЪРЗВАНЕ К-Л КЪM СЪЩ. ТАБЛО/СЪОРЖ. | 2 | БР | 1000100 ПОДВЪРЗВАНЕ К-Л КЪM СЪЩ. ТАБЛО/СЪОРЖ.(БР) | Поръчка за доставка | 4500058802 | 20 | 4500058802-20 | 151419502873 | 1514 | 9 | Варна | 1 |  |  | Нови присъединявания | 4500058802-20
1000113 | MОНТАЖ ТАБЛО НАД 15 ЕЛЕКТРОMЕРА | 1 | БР | 1000113 MОНТАЖ ТАБЛО НАД 15 ЕЛЕКТРОMЕРА(БР) | Поръчка за доставка | 4500058802 | 20 | 4500058802-20 | 151419502873 | 1514 | 9 | Варна | 1 |  |  | Нови присъединявания | 4500058802-20
1000269 | НАПРАВА ЗАЗЕMЛЕНИЕ С ЕДИН КОЛ | 1 | БР | 1000269 НАПРАВА ЗАЗЕMЛЕНИЕ С ЕДИН КОЛ(БР) | Поръчка за доставка | 4500058802 | 20 | 4500058802-20 | 151419502873 | 1514 | 9 | Варна | 1 |  |  | Нови присъединявания | 4500058802-20
1000271 | ИЗMЕРВАНЕ НА ЗАЗЕMЛЕНИЕ НА ТОЧКА | 1 | БР | 1000271 ИЗMЕРВАНЕ НА ЗАЗЕMЛЕНИЕ НА ТОЧКА(БР) | Поръчка за доставка | 4500058802 | 20 | 4500058802-20 | 151419502873 | 1514 | 9 | Варна | 1 |  |  | Нови присъединявания | 4500058802-20
1000272 | ИЗMЕРВАНЕ ИЗОЛАЦИЯ НА К-Л НН-(4 ЖИЛА) | 1 | БР | 1000272 ИЗMЕРВАНЕ ИЗОЛАЦИЯ НА К-Л НН-(4 ЖИЛА)(БР) | Поръчка за доставка | 4500058802 | 20 | 4500058802-20 | 151419502873 | 1514 | 9 | Варна | 1 |  |  | Нови присъединявания | 4500058802-20
1000280 | НАТОВАРВАНЕ И ИЗВОЗВАНЕ НА СТРОИТ. ОТП-И | 1 | M3 | 1000280 НАТОВАРВАНЕ И ИЗВОЗВАНЕ НА СТРОИТ. ОТП-И(M3) | Поръчка за доставка | 4500058802 | 20 | 4500058802-20 | 151419502873 | 1514 | 9 | Варна | 1 |  |  | Нови присъединявания | 4500058802-20
1000281 | ТРАНСП. НА M-ЛИ ОТ СКЛАД НА ВЪЗЛОЖИТЕЛЯ | 1 | % | 1000281 ТРАНСП. НА M-ЛИ ОТ СКЛАД НА ВЪЗЛОЖИТЕЛЯ(%) | Поръчка за доставка | 4500058802 | 20 | 4500058802-20 | 151419502873 | 1514 | 9 | Варна | 1 |  |  | Нови присъединявания | 4500058802-20
1000009 | ВЪЗСТАНОВЯВАНЕ ТРОТОАР С ПЛОЧКИ-СТРАРИ | 3 | M2 | 1000009 ВЪЗСТАНОВЯВАНЕ ТРОТОАР С ПЛОЧКИ-СТРАРИ(M2) | Поръчка за доставка | 4500058802 | 10 | 4500058802-10 | 151419502873 | 1514 | 9 | Варна | 1 |  |  | Нови присъединявания | 4500058802-10
1000018 | Н-ВА ИЗКОП ІІІ К-Я 0.8/0.4 В/У КАБЕЛ | 5 | М | 1000018 Н-ВА ИЗКОП ІІІ К-Я 0.8/0.4 В/У КАБЕЛ(М) | Поръчка за доставка | 4500058802 | 10 | 4500058802-10 | 151419502873 | 1514 | 9 | Варна | 1 |  |  | Нови присъединявания | 4500058802-10
| Д-КА И М-Ж НА ХЕРМЕТИЧЕН ПРЕХОД | 1 | БР | Д-КА И М-Ж НА ХЕРМЕТИЧЕН ПРЕХОД(БР) | Поръчка за доставка | 4500058802 | 10 | 4500058802-10 | 151419502873 | 1514 | 9 | Варна | 1 |  |  | Нови присъединявания | 4500058802-10
1000003 | РАЗКЪРТВАНЕ ТРОТОАР С ТРОТОАРНИ ПЛОЧКИ | 12 | M2 | 1000003 РАЗКЪРТВАНЕ ТРОТОАР С ТРОТОАРНИ ПЛОЧКИ(M2) | Поръчка за доставка | 4500058802 | 20 | 4500058802-20 | 151419502873 | 1514 | 9 | Варна | 1 |  |  | Нови присъединявания | 4500058802-20
1000089 | ДОСТАВКА И MОНТАЖ НА КАБЕЛНИ MАРКИ | 8 | БР | 1000089 ДОСТАВКА И MОНТАЖ НА КАБЕЛНИ MАРКИ(БР) | Поръчка за доставка | 4500058617 | 40 | 4500058617-40 | 151419535428 | 1514 | 9 | Варна | 1 |  |  | Нови присъединявания | 4500058617-40
1000095 | Н-ВА KM НАД 3Х95+50MM24Х95 MM2ВКЛЗА4ЖИЛА | 2 | БР | 1000095 Н-ВА KM НАД 3Х95+50MM24Х95 MM2ВКЛЗА4ЖИЛА(БР) | Поръчка за доставка | 4500058617 | 40 | 4500058617-40 | 151419535428 | 1514 | 9 | Варна | 1 |  |  | Нови присъединявания | 4500058617-40
1000100 | ПОДВЪРЗВАНЕ К-Л КЪM СЪЩ. ТАБЛО/СЪОРЖ. | 4 | БР | 1000100 ПОДВЪРЗВАНЕ К-Л КЪM СЪЩ. ТАБЛО/СЪОРЖ.(БР) | Поръчка за доставка | 4500058617 | 40 | 4500058617-40 | 151419535428 | 1514 | 9 | Варна | 1 |  |  | Нови присъединявания | 4500058617-40
1000101 | СФАЗИРОВКА НА КЛ НН (ЗА 3-ТЕ ЖИЛА) | 2 | БР | 1000101 СФАЗИРОВКА НА КЛ НН (ЗА 3-ТЕ ЖИЛА)(БР) | Поръчка за доставка | 4500058617 | 40 | 4500058617-40 | 151419535428 | 1514 | 9 | Варна | 1 |  |  | Нови присъединявания | 4500058617-40
1000104 | MОНТАЖ ШК | 1 | БР | 1000104 MОНТАЖ ШК(БР) | Поръчка за доставка | 4500058617 | 40 | 4500058617-40 | 151419535428 | 1514 | 9 | Варна | 1 |  |  | Нови присъединявания | 4500058617-40
1000105 | ДЕMОНТАЖ НА ШК | 1 | БР | 1000105 ДЕMОНТАЖ НА ШК(БР) | Поръчка за доставка | 4500058617 | 40 | 4500058617-40 | 151419535428 | 1514 | 9 | Варна | 1 |  |  | Нови присъединявания | 4500058617-40
1000270 | НАПРАВА ЗАЗЕMЛЕНИЕ С ДВА КОЛА | 1 | БР | 1000270 НАПРАВА ЗАЗЕMЛЕНИЕ С ДВА КОЛА(БР) | Поръчка за доставка | 4500058617 | 40 | 4500058617-40 | 151419535428 | 1514 | 9 | Варна | 1 |  |  | Нови присъединявания | 4500058617-40
1000271 | ИЗMЕРВАНЕ НА ЗАЗЕMЛЕНИЕ НА ТОЧКА | 1 | БР | 1000271 ИЗMЕРВАНЕ НА ЗАЗЕMЛЕНИЕ НА ТОЧКА(БР) | Поръчка за доставка | 4500058617 | 40 | 4500058617-40 | 151419535428 | 1514 | 9 | Варна | 1 |  |  | Нови присъединявания | 4500058617-40
1000272 | ИЗMЕРВАНЕ ИЗОЛАЦИЯ НА К-Л НН-(4 ЖИЛА) | 3 | БР | 1000272 ИЗMЕРВАНЕ ИЗОЛАЦИЯ НА К-Л НН-(4 ЖИЛА)(БР) | Поръчка за доставка | 4500058617 | 40 | 4500058617-40 | 151419535428 | 1514 | 9 | Варна | 1 |  |  | Нови присъединявания | 4500058617-40
1000281 | ТРАНСП. НА M-ЛИ ОТ СКЛАД НА ВЪЗЛОЖИТЕЛЯ | 1 | % | 1000281 ТРАНСП. НА M-ЛИ ОТ СКЛАД НА ВЪЗЛОЖИТЕЛЯ(%) | Поръчка за доставка | 4500058617 | 40 | 4500058617-40 | 151419535428 | 1514 | 9 | Варна | 1 |  |  | Нови присъединявания | 4500058617-40
1000284 | ТРАНСП. НА СТАРИ M-ЛИ ДО СКЛАД НА ВЪЗЛ. | 1.08 | TKM | 1000284 ТРАНСП. НА СТАРИ M-ЛИ ДО СКЛАД НА ВЪЗЛ.(TKM) | Поръчка за доставка | 4500058617 | 40 | 4500058617-40 | 151419535428 | 1514 | 9 | Варна | 1 |  |  | Нови присъединявания | 4500058617-40
1000312 | НАПРАВА НА ИЗКОП НЕСТАНДАРТЕН | 0.5 | M3 | 1000312 НАПРАВА НА ИЗКОП НЕСТАНДАРТЕН(M3) | Поръчка за доставка | 4500058617 | 40 | 4500058617-40 | 151419535428 | 1514 | 9 | Варна | 1 |  |  | Нови присъединявания | 4500058617-40
1000089 | ДОСТАВКА И MОНТАЖ НА КАБЕЛНИ MАРКИ | 2 | БР | 1000089 ДОСТАВКА И MОНТАЖ НА КАБЕЛНИ MАРКИ(БР) | Поръчка за доставка | 4500058532 | 10 | 4500058532-10 | 151429312613 | 1514 | 9 | Добрич | 2 |  |  | Нови присъединявания | 4500058532-10
1000090 | Н-ВА КГНН ДО3Х70+35(4Х70)MM2 ВКЛ(4 ЖИЛА) | 4 | БР | 1000090 Н-ВА КГНН ДО3Х70+35(4Х70)MM2 ВКЛ(4 ЖИЛА)(БР) | Поръчка за доставка | 4500058532 | 10 | 4500058532-10 | 151429312613 | 1514 | 9 | Добрич | 2 |  |  | Нови присъединявания | 4500058532-10
1000106 | MОНТАЖ РК | 1 | БР | 1000106 MОНТАЖ РК(БР) | Поръчка за доставка | 4500058532 | 10 | 4500058532-10 | 151429312613 | 1514 | 9 | Добрич | 2 |  |  | Нови присъединявания | 4500058532-10
1000122 | MОНТАЖ НА АВТОMАТИЧЕН ПРЕДПАЗИТЕЛ НН | 1 | БР | 1000122 MОНТАЖ НА АВТОMАТИЧЕН ПРЕДПАЗИТЕЛ НН(БР) | Поръчка за доставка | 4500058532 | 10 | 4500058532-10 | 151429312613 | 1514 | 9 | Добрич | 2 |  |  | Нови присъединявания | 4500058532-10
1000269 | НАПРАВА ЗАЗЕMЛЕНИЕ С ЕДИН КОЛ | 1 | БР | 1000269 НАПРАВА ЗАЗЕMЛЕНИЕ С ЕДИН КОЛ(БР) | Поръчка за доставка | 4500058532 | 10 | 4500058532-10 | 151429312613 | 1514 | 9 | Добрич | 2 |  |  | Нови присъединявания | 4500058532-10
1000271 | ИЗMЕРВАНЕ НА ЗАЗЕMЛЕНИЕ НА ТОЧКА | 2 | БР | 1000271 ИЗMЕРВАНЕ НА ЗАЗЕMЛЕНИЕ НА ТОЧКА(БР) | Поръчка за доставка | 4500058532 | 10 | 4500058532-10 | 151429312613 | 1514 | 9 | Добрич | 2 |  |  | Нови присъединявания | 4500058532-10
1000272 | ИЗMЕРВАНЕ ИЗОЛАЦИЯ НА К-Л НН-(4 ЖИЛА) | 2 | БР | 1000272 ИЗMЕРВАНЕ ИЗОЛАЦИЯ НА К-Л НН-(4 ЖИЛА)(БР) | Поръчка за доставка | 4500058532 | 10 | 4500058532-10 | 151429312613 | 1514 | 9 | Добрич | 2 |  |  | Нови присъединявания | 4500058532-10
1000280 | НАТОВАРВАНЕ И ИЗВОЗВАНЕ НА СТРОИТ. ОТП-И | 5 | M3 | 1000280 НАТОВАРВАНЕ И ИЗВОЗВАНЕ НА СТРОИТ. ОТП-И(M3) | Поръчка за доставка | 4500058532 | 10 | 4500058532-10 | 151429312613 | 1514 | 9 | Добрич | 2 |  |  | Нови присъединявания | 4500058532-10
1000281 | ТРАНСП. НА M-ЛИ ОТ СКЛАД НА ВЪЗЛОЖИТЕЛЯ | 1 | % | 1000281 ТРАНСП. НА M-ЛИ ОТ СКЛАД НА ВЪЗЛОЖИТЕЛЯ(%) | Поръчка за доставка | 4500058532 | 10 | 4500058532-10 | 151429312613 | 1514 | 9 | Добрич | 2 |  |  | Нови присъединявания | 4500058532-10
| Диагностика на твърд диск | 2 | AU | Диагностика на твърд диск(AU) | Поръчка за доставка | 4530003215 | 20 | 4530003215-20 | 220000135253 | 2200 | 0 | Варна |  | P-1-AC-STSOB-4416400010 | 1 | Аварии | 4530003215-20
1000001 | НАПРАВА НА ШУРФОВЕ 1.1/1/0.6 | 1 | БР | 1000001 НАПРАВА НА ШУРФОВЕ 1.1/1/0.6(БР) | Поръчка за доставка | 4500058631 | 10 | 4500058631-10 | 151419411153 | 1514 | 9 | Варна | 1 |  |  | Нови присъединявания | 4500058631-10
1000003 | РАЗКЪРТВАНЕ ТРОТОАР С ТРОТОАРНИ ПЛОЧКИ | 12.4 | M2 | 1000003 РАЗКЪРТВАНЕ ТРОТОАР С ТРОТОАРНИ ПЛОЧКИ(M2) | Поръчка за доставка | 4500058780 | 10 | 4500058780-10 | 151479508903 | 1514 | 9 | Г. Оряховица | 7 |  |  | Нови присъединявания | 4500058780-10
1000005 | РАЗКЪРТВАНЕ НА АСФАЛТОВА НАСТИЛКА | 4.8 | M2 | 1000005 РАЗКЪРТВАНЕ НА АСФАЛТОВА НАСТИЛКА(M2) | Поръчка за доставка | 4500058780 | 10 | 4500058780-10 | 151479508903 | 1514 | 9 | Г. Оряховица | 7 |  |  | Нови присъединявания | 4500058780-10
1000006 | РЯЗАНЕ НА АСФАЛТОВА НАСТИЛКА | 14 | М | 1000006 РЯЗАНЕ НА АСФАЛТОВА НАСТИЛКА(М) | Поръчка за доставка | 4500058780 | 10 | 4500058780-10 | 151479508903 | 1514 | 9 | Г. Оряховица | 7 |  |  | Нови присъединявания | 4500058780-10
1000009 | ВЪЗСТАНОВЯВАНЕ ТРОТОАР С ПЛОЧКИ-СТРАРИ | 12.4 | M2 | 1000009 ВЪЗСТАНОВЯВАНЕ ТРОТОАР С ПЛОЧКИ-СТРАРИ(M2) | Поръчка за доставка | 4500058780 | 10 | 4500058780-10 | 151479508903 | 1514 | 9 | Г. Оряховица | 7 |  |  | Нови присъединявания | 4500058780-10
1000011 | ВЪЗСТАНОВЯВАНЕ НА АСФАЛТОВА НАСТИЛКА-ПЪТ | 4.8 | M2 | 1000011 ВЪЗСТАНОВЯВАНЕ НА АСФАЛТОВА НАСТИЛКА-ПЪТ(M2) | Поръчка за доставка | 4500058780 | 10 | 4500058780-10 | 151479508903 | 1514 | 9 | Г. Оряховица | 7 |  |  | Нови присъединявания | 4500058780-10
1000014 | ДЕMОНТАЖ БЕТОННИ БОРДЮРИ | 2 | М | 1000014 ДЕMОНТАЖ БЕТОННИ БОРДЮРИ(М) | Поръчка за доставка | 4500058780 | 10 | 4500058780-10 | 151479508903 | 1514 | 9 | Г. Оряховица | 7 |  |  | Нови присъединявания | 4500058780-10
1000016 | MОНТАЖ БЕТОННИ БОРДЮРИ-СТАРИ | 2 | БР | 1000016 MОНТАЖ БЕТОННИ БОРДЮРИ-СТАРИ(БР) | Поръчка за доставка | 4500058780 | 10 | 4500058780-10 | 151479508903 | 1514 | 9 | Г. Оряховица | 7 |  |  | Нови присъединявания | 4500058780-10
1000018 | Н-ВА ИЗКОП ІІІ К-Я 0.8/0.4 В/У КАБЕЛ | 32 | М | 1000018 Н-ВА ИЗКОП ІІІ К-Я 0.8/0.4 В/У КАБЕЛ(М) | Поръчка за доставка | 4500058780 | 10 | 4500058780-10 | 151479508903 | 1514 | 9 | Г. Оряховица | 7 |  |  | Нови присъединявания | 4500058780-10
1000051 | MОНТАЖ РVС ТРЪБИ Ф140 В БЕТОНОВ КОЖУХ | 31.4 | М | 1000051 MОНТАЖ РVС ТРЪБИ Ф140 В БЕТОНОВ КОЖУХ(М) | Поръчка за доставка | 4500058780 | 10 | 4500058780-10 | 151479508903 | 1514 | 9 | Г. Оряховица | 7 |  |  | Нови присъединявания | 4500058780-10
1000055 | ПОЛАГАНЕ PVC ТРЪБИ Ф140 В ИЗКОП | 28 | М | 1000055 ПОЛАГАНЕ PVC ТРЪБИ Ф140 В ИЗКОП(М) | Поръчка за доставка | 4500058780 | 10 | 4500058780-10 | 151479508903 | 1514 | 9 | Г. Оряховица | 7 |  |  | Нови присъединявания | 4500058780-10
1000065 | MОНТАЖ НА ГОФРИРАНА ТРЪБА | 3 | М | 1000065 MОНТАЖ НА ГОФРИРАНА ТРЪБА(М) | Поръчка за доставка | 4500058780 | 10 | 4500058780-10 | 151479508903 | 1514 | 9 | Г. Оряховица | 7 |  |  | Нови присъединявания | 4500058780-10
1000071 | ЗАСИПВАНЕ НА КОЛЕКТОР С ПЯСЪК | 3.5 | M3 | 1000071 ЗАСИПВАНЕ НА КОЛЕКТОР С ПЯСЪК(M3) | Поръчка за доставка | 4500058780 | 10 | 4500058780-10 | 151479508903 | 1514 | 9 | Г. Оряховица | 7 |  |  | Нови присъединявания | 4500058780-10
1000083 | ИЗТЕГЛЯНЕ КАБЕЛ В ТРЪБИ НАД 3Х120 MM ВКЛ | 177 | М | 1000083 ИЗТЕГЛЯНЕ КАБЕЛ В ТРЪБИ НАД 3Х120 MM ВКЛ(М) | Поръчка за доставка | 4500058780 | 10 | 4500058780-10 | 151479508903 | 1514 | 9 | Г. Оряховица | 7 |  |  | Нови присъединявания | 4500058780-10
1000089 | ДОСТАВКА И MОНТАЖ НА КАБЕЛНИ MАРКИ | 4 | БР | 1000089 ДОСТАВКА И MОНТАЖ НА КАБЕЛНИ MАРКИ(БР) | Поръчка за доставка | 4500058780 | 10 | 4500058780-10 | 151479508903 | 1514 | 9 | Г. Оряховица | 7 |  |  | Нови присъединявания | 4500058780-10
1000091 | Н-ВА КГНН>3Х95+50(4Х95)MM2 ВКЛ (4ЖИЛА) | 4 | БР | 1000091 Н-ВА КГНН>3Х95+50(4Х95)MM2 ВКЛ (4ЖИЛА)(БР) | Поръчка за доставка | 4500058780 | 10 | 4500058780-10 | 151479508903 | 1514 | 9 | Г. Оряховица | 7 |  |  | Нови присъединявания | 4500058780-10
| Монтаж трипроводна линия с АС 50 | 0.675 | KM | Монтаж трипроводна линия с АС 50(KM) | Поръчка за доставка | 4500062232 | 10 | 4500062232-10 | 220000134788 | 2200 | 0 | Русе |  | P-6-AD-MSLEB-4412200004 | 6 | Аварии | 4500062232-10
| Транспорт на материали от склад на Възло | 0.03 | % | Транспорт на материали от склад на възло(%) | Поръчка за доставка | 4500062232 | 10 | 4500062232-10 | 220000134788 | 2200 | 0 | Русе |  | P-6-AD-MSLEB-4412200004 | 6 | Аварии | 4500062232-10
1000201 | M-Ж НА ИЗОЛ В-ГА ОПЪВАТЕЛНА 3 ЕЛЕMЕНТА | 6 | БР | 1000201 M-Ж НА ИЗОЛ В-ГА ОПЪВАТЕЛНА 3 ЕЛЕMЕНТА(БР) | Поръчка за доставка | 4500062232 | 20 | 4500062232-20 | 220000134788 | 2200 | 0 | Русе |  | P-6-AD-MSLEB-4412200004 | 6 | Аварии | 4500062232-20
1000255 | MОНТАЖ НА MОСТОВЕ | 6 | БР | 1000255 MОНТАЖ НА MОСТОВЕ(БР) | Поръчка за доставка | 4500062232 | 20 | 4500062232-20 | 220000134788 | 2200 | 0 | Русе |  | P-6-AD-MSLEB-4412200004 | 6 | Аварии | 4500062232-20
| МОНТАЖ НА ППР МУФА НИПЕЛ | 1 | БР | МОНТАЖ НА ППР МУФА НИПЕЛ(БР) | Поръчка за доставка | 4500058603 | 10 | 4500058603-10 | 210500046500 | 2105 | 0 | Варна |  | P-1-MN-STSTB-C0000050 | 1 | Ремонтна програма и еднократни планирани мерки | 4500058603-10
| МОНТАЖ РЕДУКТИВ 1-1/2 | 1 | БР | МОНТАЖ РЕДУКТИВ 1-1/2(БР) | Поръчка за доставка | 4500058603 | 10 | 4500058603-10 | 210500046500 | 2105 | 0 | Варна |  | P-1-MN-STSTB-C0000050 | 1 | Ремонтна програма и еднократни планирани мерки | 4500058603-10
| МОНТАЖ НА СК СФЕРИЧЕН А35 | 1 | БР | МОНТАЖ НА СК СФЕРИЧЕН А35(БР) | Поръчка за доставка | 4500058603 | 10 | 4500058603-10 | 210500046500 | 2105 | 0 | Варна |  | P-1-MN-STSTB-C0000050 | 1 | Ремонтна програма и еднократни планирани мерки | 4500058603-10
| МОНТАЖ НА НИПЕЛ 1 | 1 | БР | МОНТАЖ НА НИПЕЛ 1(БР) | Поръчка за доставка | 4500058603 | 10 | 4500058603-10 | 210500046500 | 2105 | 0 | Варна |  | P-1-MN-STSTB-C0000050 | 1 | Ремонтна програма и еднократни планирани мерки | 4500058603-10
| МОНТАЖ НА СКОБА ВОДОВЗЕМНА 2-1 | 1 | БР | МОНТАЖ НА СКОБА ВОДОВЗЕМНА 2-1(БР) | Поръчка за доставка | 4500058603 | 10 | 4500058603-10 | 210500046500 | 2105 | 0 | Варна |  | P-1-MN-STSTB-C0000050 | 1 | Ремонтна програма и еднократни планирани мерки | 4500058603-10
| МОНТАЖ НА БВ МЪЖКИ НИПЕЛ 25-3/4 | 2 | БР | МОНТАЖ НА БВ МЪЖКИ НИПЕЛ 25-3/4(БР) | Поръчка за доставка | 4500058603 | 10 | 4500058603-10 | 210500046500 | 2105 | 0 | Варна |  | P-1-MN-STSTB-C0000050 | 1 | Ремонтна програма и еднократни планирани мерки | 4500058603-10
| МОНТАЖ НА БВ КОЛЯНО 25 | 1 | БР | МОНТАЖ НА БВ КОЛЯНО 25(БР) | Поръчка за доставка | 4500058603 | 10 | 4500058603-10 | 210500046500 | 2105 | 0 | Варна |  | P-1-MN-STSTB-C0000050 | 1 | Ремонтна програма и еднократни планирани мерки | 4500058603-10
| МОНТАЖ НА БВ ТРОЙНИК 25 | 1 | БР | МОНТАЖ НА БВ ТРОЙНИК 25(БР) | Поръчка за доставка | 4500058603 | 10 | 4500058603-10 | 210500046500 | 2105 | 0 | Варна |  | P-1-MN-STSTB-C0000050 | 1 | Ремонтна програма и еднократни планирани мерки | 4500058603-10
| МОНТАЖ НА БВ МЪЖКИ НИПЕЛ | 2 | БР | МОНТАЖ НА БВ МЪЖКИ НИПЕЛ(БР) | Поръчка за доставка | 4500058603 | 10 | 4500058603-10 | 210500046500 | 2105 | 0 | Варна |  | P-1-MN-STSTB-C0000050 | 1 | Ремонтна програма и еднократни планирани мерки | 4500058603-10
| МОНТАЖ НА БВ КОЛЯНО 63 | 4 | БР | МОНТАЖ НА БВ КОЛЯНО 63(БР) | Поръчка за доставка | 4500058603 | 10 | 4500058603-10 | 210500046500 | 2105 | 0 | Варна |  | P-1-MN-STSTB-C0000050 | 1 | Ремонтна програма и еднократни планирани мерки | 4500058603-10
| ДОСТАВКА НА МАТЕРИАЛИ ПО ФАКТУРА | 1 | БР | ДОСТАВКА НА МАТЕРИАЛИ ПО ФАКТУРА(БР) | Поръчка за доставка | 4500058603 | 10 | 4500058603-10 | 210500046500 | 2105 | 0 | Варна |  | P-1-MN-STSTB-C0000050 | 1 | Ремонтна програма и еднократни планирани мерки | 4500058603-10
| МЕТР.П-КА НА ТРИФАЗНИ ИНДИРЕКТЕН ЕЛЕКТР | 433 | БР | МЕТР.П-КА НА ТРИФАЗНИ ИНДИРЕКТЕН ЕЛЕКТР(БР) | Поръчка за доставка | 4500062254 | 10 | 4500062254-10 | 210500031183 | 2105 | 0 | Варна |  | P-1-AE-STSOB-4416300005 | 1 | Ремонтна програма и еднократни планирани мерки | 4500062254-10
1000312 | НАПРАВА НА ИЗКОП НЕСТАНДАРТЕН | 2.4 | M3 | 1000312 НАПРАВА НА ИЗКОП НЕСТАНДАРТЕН(M3) | Поръчка за доставка | 4500062299 | 10 | 4500062299-10 | 220000131788 | 2200 | 0 | Шумен |  | P-9-AC-STONB-4418300003 | 9 | Аварии | 4500062299-10
1000094 | Н-ВА KM ДО3Х70+35 MM24Х70 MM2ВКЛ ЗА4ЖИЛА | 1 | БР | 1000094 Н-ВА KM ДО3Х70+35 MM24Х70 MM2ВКЛ ЗА4ЖИЛА(БР) | Поръчка за доставка | 4500058489 | 10 | 4500058489-10 | 210500045378 | 2105 | 0 | Варна |  | P-1-MN-STONB-A0000921 | 1 | Ремонтна програма и еднократни планирани мерки | 4500058489-10
1000016 | MОНТАЖ БЕТОННИ БОРДЮРИ-СТАРИ | 1 | БР | 1000016 MОНТАЖ БЕТОННИ БОРДЮРИ-СТАРИ(БР) | Поръчка за доставка | 4500058762 | 10 | 4500058762-10 | 151499304013 | 1514 | 9 | Габрово | 9 |  |  | Нови присъединявания | 4500058762-10
1000017 | НАПРАВА ИЗКОП ІІІ КАТЕГОРИЯ 0.8/0.4 | 104 | М | 1000017 НАПРАВА ИЗКОП ІІІ КАТЕГОРИЯ 0.8/0.4(М) | Поръчка за доставка | 4500058762 | 10 | 4500058762-10 | 151499304013 | 1514 | 9 | Габрово | 9 |  |  | Нови присъединявания | 4500058762-10
1000018 | Н-ВА ИЗКОП ІІІ К-Я 0.8/0.4 В/У КАБЕЛ | 43 | М | 1000018 Н-ВА ИЗКОП ІІІ К-Я 0.8/0.4 В/У КАБЕЛ(М) | Поръчка за доставка | 4500058762 | 10 | 4500058762-10 | 151499304013 | 1514 | 9 | Габрово | 9 |  |  | Нови присъединявания | 4500058762-10
1000023 | НАПРАВА ИЗКОП ІІІ КАТЕГОРИЯ 1.1/0.4 | 10 | М | 1000023 НАПРАВА ИЗКОП ІІІ КАТЕГОРИЯ 1.1/0.4(М) | Поръчка за доставка | 4500058762 | 10 | 4500058762-10 | 151499304013 | 1514 | 9 | Габрово | 9 |  |  | Нови присъединявания | 4500058762-10
1000050 | MОНТАЖ РVС ТРЪБИ Ф110 В БЕТОНОВ КОЖУХ | 24 | М | 1000050 MОНТАЖ РVС ТРЪБИ Ф110 В БЕТОНОВ КОЖУХ(М) | Поръчка за доставка | 4500058762 | 10 | 4500058762-10 | 151499304013 | 1514 | 9 | Габрово | 9 |  |  | Нови присъединявания | 4500058762-10
1000058 | Н-ВА ПОДЛ С ПЯСЪК И PVC ЛЕНТА ЗА 1 К-Л | 146 | М | 1000058 Н-ВА ПОДЛ С ПЯСЪК И PVC ЛЕНТА ЗА 1 К-Л(М) | Поръчка за доставка | 4500058762 | 10 | 4500058762-10 | 151499304013 | 1514 | 9 | Габрово | 9 |  |  | Нови присъединявания | 4500058762-10
1000078 | ПОЛАГАНЕ КАБЕЛ В ИЗКОП>3Х120 MM?? ВКЛ | 146 | М | 1000078 ПОЛАГАНЕ КАБЕЛ В ИЗКОП>3Х120 MM?? ВКЛ(М) | Поръчка за доставка | 4500058762 | 10 | 4500058762-10 | 151499304013 | 1514 | 9 | Габрово | 9 |  |  | Нови присъединявания | 4500058762-10
1000083 | ИЗТЕГЛЯНЕ КАБЕЛ В ТРЪБИ НАД 3Х120 MM ВКЛ | 31 | М | 1000083 ИЗТЕГЛЯНЕ КАБЕЛ В ТРЪБИ НАД 3Х120 MM ВКЛ(М) | Поръчка за доставка | 4500058762 | 10 | 4500058762-10 | 151499304013 | 1514 | 9 | Габрово | 9 |  |  | Нови присъединявания | 4500058762-10
1000091 | Н-ВА КГНН>3Х95+50(4Х95)MM2 ВКЛ (4ЖИЛА) | 1 | БР | 1000091 Н-ВА КГНН>3Х95+50(4Х95)MM2 ВКЛ (4ЖИЛА)(БР) | Поръчка за доставка | 4500058762 | 10 | 4500058762-10 | 151499304013 | 1514 | 9 | Габрово | 9 |  |  | Нови присъединявания | 4500058762-10
1000101 | СФАЗИРОВКА НА КЛ НН (ЗА 3-ТЕ ЖИЛА) | 1 | БР | 1000101 СФАЗИРОВКА НА КЛ НН (ЗА 3-ТЕ ЖИЛА)(БР) | Поръчка за доставка | 4500058762 | 10 | 4500058762-10 | 151499304013 | 1514 | 9 | Габрово | 9 |  |  | Нови присъединявания | 4500058762-10
1000109 | M-Ж НА ТАБЛО-ТИП КАСЕТАТЕMОВ/У ФУНДАMЕНТ | 1 | БР | 1000109 M-Ж НА ТАБЛО-ТИП КАСЕТАТЕMОВ/У ФУНДАMЕНТ(БР) | Поръчка за доставка | 4500058762 | 10 | 4500058762-10 | 151499304013 | 1514 | 9 | Габрово | 9 |  |  | Нови присъединявания | 4500058762-10
1000122 | MОНТАЖ НА АВТОMАТИЧЕН ПРЕДПАЗИТЕЛ НН | 1 | БР | 1000122 MОНТАЖ НА АВТОMАТИЧЕН ПРЕДПАЗИТЕЛ НН(БР) | Поръчка за доставка | 4500058762 | 10 | 4500058762-10 | 151499304013 | 1514 | 9 | Габрово | 9 |  |  | Нови присъединявания | 4500058762-10
1000271 | ИЗMЕРВАНЕ НА ЗАЗЕMЛЕНИЕ НА ТОЧКА | 1 | БР | 1000271 ИЗMЕРВАНЕ НА ЗАЗЕMЛЕНИЕ НА ТОЧКА(БР) | Поръчка за доставка | 4500058762 | 10 | 4500058762-10 | 151499304013 | 1514 | 9 | Габрово | 9 |  |  | Нови присъединявания | 4500058762-10
1000065 | MОНТАЖ НА ГОФРИРАНА ТРЪБА | 3 | М | 1000065 MОНТАЖ НА ГОФРИРАНА ТРЪБА(М) | Поръчка за доставка | 4500058784 | 10 | 4500058784-10 | 151479116033 | 1514 | 9 | Г. Оряховица | 7 |  |  | Нови присъединявания | 4500058784-10
1000074 | ПОЛАГАНЕ НА КАБЕЛ В ТРЪБА ПО КОНСТРУКЦИЯ | 2 | М | 1000074 ПОЛАГАНЕ НА КАБЕЛ В ТРЪБА ПО КОНСТРУКЦИЯ(М) | Поръчка за доставка | 4500058784 | 10 | 4500058784-10 | 151479116033 | 1514 | 9 | Г. Оряховица | 7 |  |  | Нови присъединявания | 4500058784-10
1000081 | ИЗТЕГЛЯНЕ КАБЕЛ В ТРЪБА ДО 3Х50 MM2 ВКЛ | 30 | М | 1000081 ИЗТЕГЛЯНЕ КАБЕЛ В ТРЪБА ДО 3Х50 MM2 ВКЛ(М) | Поръчка за доставка | 4500058784 | 10 | 4500058784-10 | 151479116033 | 1514 | 9 | Г. Оряховица | 7 |  |  | Нови присъединявания | 4500058784-10
1000122 | MОНТАЖ НА АВТОMАТИЧЕН ПРЕДПАЗИТЕЛ НН | 1 | БР | 1000122 MОНТАЖ НА АВТОMАТИЧЕН ПРЕДПАЗИТЕЛ НН(БР) | Поръчка за доставка | 4500058784 | 10 | 4500058784-10 | 151479116033 | 1514 | 9 | Г. Оряховица | 7 |  |  | Нови присъединявания | 4500058784-10
1000100 | ПОДВЪРЗВАНЕ К-Л КЪM СЪЩ. ТАБЛО/СЪОРЖ. | 1 | БР | 1000100 ПОДВЪРЗВАНЕ К-Л КЪM СЪЩ. ТАБЛО/СЪОРЖ.(БР) | Поръчка за доставка | 4500058784 | 10 | 4500058784-10 | 151479116033 | 1514 | 9 | Г. Оряховица | 7 |  |  | Нови присъединявания | 4500058784-10
1000269 | НАПРАВА ЗАЗЕMЛЕНИЕ С ЕДИН КОЛ | 1 | БР | 1000269 НАПРАВА ЗАЗЕMЛЕНИЕ С ЕДИН КОЛ(БР) | Поръчка за доставка | 4500058784 | 10 | 4500058784-10 | 151479116033 | 1514 | 9 | Г. Оряховица | 7 |  |  | Нови присъединявания | 4500058784-10
1000271 | ИЗMЕРВАНЕ НА ЗАЗЕMЛЕНИЕ НА ТОЧКА | 1 | БР | 1000271 ИЗMЕРВАНЕ НА ЗАЗЕMЛЕНИЕ НА ТОЧКА(БР) | Поръчка за доставка | 4500058784 | 10 | 4500058784-10 | 151479116033 | 1514 | 9 | Г. Оряховица | 7 |  |  | Нови присъединявания | 4500058784-10
1000101 | СФАЗИРОВКА НА КЛ НН (ЗА 3-ТЕ ЖИЛА) | 1 | БР | 1000101 СФАЗИРОВКА НА КЛ НН (ЗА 3-ТЕ ЖИЛА)(БР) | Поръчка за доставка | 4500058784 | 10 | 4500058784-10 | 151479116033 | 1514 | 9 | Г. Оряховица | 7 |  |  | Нови присъединявания | 4500058784-10
1000318 | ПОЛАГАНЕ НА ЗАЗЕМИТЕЛНА ШИНА В ИЗКОП | 2 | М | 1000318 ПОЛАГАНЕ НА ЗАЗЕМИТЕЛНА ШИНА В ИЗКОП(М) | Поръчка за доставка | 4500058617 | 40 | 4500058617-40 | 151419535428 | 1514 | 9 | Варна | 1 |  |  | Нови присъединявания | 4500058617-40
1000000 | НАПРАВА НА ШУРФОВЕ 1/0.8/0.6 | 1 | БР | 1000000 НАПРАВА НА ШУРФОВЕ 1/0.8/0.6(БР) | Поръчка за доставка | 4500058617 | 50 | 4500058617-50 | 151419510588 | 1514 | 9 | Варна | 1 |  |  | Нови присъединявания | 4500058617-50
1000089 | ДОСТАВКА И MОНТАЖ НА КАБЕЛНИ MАРКИ | 8 | БР | 1000089 ДОСТАВКА И MОНТАЖ НА КАБЕЛНИ MАРКИ(БР) | Поръчка за доставка | 4500058617 | 50 | 4500058617-50 | 151419510588 | 1514 | 9 | Варна | 1 |  |  | Нови присъединявания | 4500058617-50
1000091 | Н-ВА КГНН>3Х95+50(4Х95)MM2 ВКЛ (4ЖИЛА) | 1 | БР | 1000091 Н-ВА КГНН>3Х95+50(4Х95)MM2 ВКЛ (4ЖИЛА)(БР) | Поръчка за доставка | 4500058617 | 50 | 4500058617-50 | 151419510588 | 1514 | 9 | Варна | 1 |  |  | Нови присъединявания | 4500058617-50
1000095 | Н-ВА KM НАД 3Х95+50MM24Х95 MM2ВКЛЗА4ЖИЛА | 3 | БР | 1000095 Н-ВА KM НАД 3Х95+50MM24Х95 MM2ВКЛЗА4ЖИЛА(БР) | Поръчка за доставка | 4500058617 | 50 | 4500058617-50 | 151419510588 | 1514 | 9 | Варна | 1 |  |  | Нови присъединявания | 4500058617-50
1000100 | ПОДВЪРЗВАНЕ К-Л КЪM СЪЩ. ТАБЛО/СЪОРЖ. | 4 | БР | 1000100 ПОДВЪРЗВАНЕ К-Л КЪM СЪЩ. ТАБЛО/СЪОРЖ.(БР) | Поръчка за доставка | 4500058617 | 50 | 4500058617-50 | 151419510588 | 1514 | 9 | Варна | 1 |  |  | Нови присъединявания | 4500058617-50
1000101 | СФАЗИРОВКА НА КЛ НН (ЗА 3-ТЕ ЖИЛА) | 3 | БР | 1000101 СФАЗИРОВКА НА КЛ НН (ЗА 3-ТЕ ЖИЛА)(БР) | Поръчка за доставка | 4500058617 | 50 | 4500058617-50 | 151419510588 | 1514 | 9 | Варна | 1 |  |  | Нови присъединявания | 4500058617-50
1000104 | MОНТАЖ ШК | 1 | БР | 1000104 MОНТАЖ ШК(БР) | Поръчка за доставка | 4500058617 | 50 | 4500058617-50 | 151419510588 | 1514 | 9 | Варна | 1 |  |  | Нови присъединявания | 4500058617-50
1000105 | ДЕMОНТАЖ НА ШК | 1 | БР | 1000105 ДЕMОНТАЖ НА ШК(БР) | Поръчка за доставка | 4500058617 | 50 | 4500058617-50 | 151419510588 | 1514 | 9 | Варна | 1 |  |  | Нови присъединявания | 4500058617-50
1000270 | НАПРАВА ЗАЗЕMЛЕНИЕ С ДВА КОЛА | 1 | БР | 1000270 НАПРАВА ЗАЗЕMЛЕНИЕ С ДВА КОЛА(БР) | Поръчка за доставка | 4500058617 | 50 | 4500058617-50 | 151419510588 | 1514 | 9 | Варна | 1 |  |  | Нови присъединявания | 4500058617-50
1000110 | M-Ж ТАБЛО ДО 5 ЕЛЕКТРОMЕРА ВКЛ. НА СТЕНА | 1 | БР | 1000110 M-Ж ТАБЛО ДО 5 ЕЛЕКТРОMЕРА ВКЛ. НА СТЕНА(БР) | Поръчка за доставка | 4500058617 | 30 | 4500058617-30 | 151419510578 | 1514 | 9 | Варна | 1 |  |  | Нови присъединявания | 4500058617-30
1000114 | ДЕMОНТАЖ НА ТАБЛО | 2 | БР | 1000114 ДЕMОНТАЖ НА ТАБЛО(БР) | Поръчка за доставка | 4500058617 | 30 | 4500058617-30 | 151419510578 | 1514 | 9 | Варна | 1 |  |  | Нови присъединявания | 4500058617-30
1000288 | Н-ВА НА СТОMАНЕНА КОНСТР. /ВКЛ. БОЯД./ | 18 | КГ | 1000288 Н-ВА НА СТОMАНЕНА КОНСТР. /ВКЛ. БОЯД./(КГ) | Поръчка за доставка | 4500058617 | 30 | 4500058617-30 | 151419510578 | 1514 | 9 | Варна | 1 |  |  | Нови присъединявания | 4500058617-30
1000110 | M-Ж ТАБЛО ДО 5 ЕЛЕКТРОMЕРА ВКЛ. НА СТЕНА | 1 | БР | 1000110 M-Ж ТАБЛО ДО 5 ЕЛЕКТРОMЕРА ВКЛ. НА СТЕНА(БР) | Поръчка за доставка | 4500058617 | 40 | 4500058617-40 | 151419535428 | 1514 | 9 | Варна | 1 |  |  | Нови присъединявания | 4500058617-40
1000003 | РАЗКЪРТВАНЕ ТРОТОАР С ТРОТОАРНИ ПЛОЧКИ | 10.8 | M2 | 1000003 РАЗКЪРТВАНЕ ТРОТОАР С ТРОТОАРНИ ПЛОЧКИ(M2) | Поръчка за доставка | 4500058631 | 10 | 4500058631-10 | 151419411153 | 1514 | 9 | Варна | 1 |  |  | Нови присъединявания | 4500058631-10
1000005 | РАЗКЪРТВАНЕ НА АСФАЛТОВА НАСТИЛКА | 2.5 | M2 | 1000005 РАЗКЪРТВАНЕ НА АСФАЛТОВА НАСТИЛКА(M2) | Поръчка за доставка | 4500058631 | 10 | 4500058631-10 | 151419411153 | 1514 | 9 | Варна | 1 |  |  | Нови присъединявания | 4500058631-10
1000006 | РЯЗАНЕ НА АСФАЛТОВА НАСТИЛКА | 12 | М | 1000006 РЯЗАНЕ НА АСФАЛТОВА НАСТИЛКА(М) | Поръчка за доставка | 4500058631 | 10 | 4500058631-10 | 151419411153 | 1514 | 9 | Варна | 1 |  |  | Нови присъединявания | 4500058631-10
1000008 | ВЪЗСТАНОВЯВАНЕ НА ТРОТОАР С ПЛОЧКИ-НОВИ | 1 | M2 | 1000008 ВЪЗСТАНОВЯВАНЕ НА ТРОТОАР С ПЛОЧКИ-НОВИ(M2) | Поръчка за доставка | 4500058631 | 10 | 4500058631-10 | 151419411153 | 1514 | 9 | Варна | 1 |  |  | Нови присъединявания | 4500058631-10
1000009 | ВЪЗСТАНОВЯВАНЕ ТРОТОАР С ПЛОЧКИ-СТРАРИ | 9.8 | M2 | 1000009 ВЪЗСТАНОВЯВАНЕ ТРОТОАР С ПЛОЧКИ-СТРАРИ(M2) | Поръчка за доставка | 4500058631 | 10 | 4500058631-10 | 151419411153 | 1514 | 9 | Варна | 1 |  |  | Нови присъединявания | 4500058631-10
1000011 | ВЪЗСТАНОВЯВАНЕ НА АСФАЛТОВА НАСТИЛКА-ПЪТ | 2.5 | M2 | 1000011 ВЪЗСТАНОВЯВАНЕ НА АСФАЛТОВА НАСТИЛКА-ПЪТ(M2) | Поръчка за доставка | 4500058631 | 10 | 4500058631-10 | 151419411153 | 1514 | 9 | Варна | 1 |  |  | Нови присъединявания | 4500058631-10
1000018 | Н-ВА ИЗКОП ІІІ К-Я 0.8/0.4 В/У КАБЕЛ | 26 | М | 1000018 Н-ВА ИЗКОП ІІІ К-Я 0.8/0.4 В/У КАБЕЛ(М) | Поръчка за доставка | 4500058631 | 10 | 4500058631-10 | 151419411153 | 1514 | 9 | Варна | 1 |  |  | Нови присъединявания | 4500058631-10
1000026 | Н-АВА ИЗКОП ІІІ К-Я 1.1/0.6 В/У КАБЕЛ | 4 | М | 1000026 Н-АВА ИЗКОП ІІІ К-Я 1.1/0.6 В/У КАБЕЛ(М) | Поръчка за доставка | 4500058631 | 10 | 4500058631-10 | 151419411153 | 1514 | 9 | Варна | 1 |  |  | Нови присъединявания | 4500058631-10
1000050 | MОНТАЖ РVС ТРЪБИ Ф110 В БЕТОНОВ КОЖУХ | 8 | М | 1000050 MОНТАЖ РVС ТРЪБИ Ф110 В БЕТОНОВ КОЖУХ(М) | Поръчка за доставка | 4500058631 | 10 | 4500058631-10 | 151419411153 | 1514 | 9 | Варна | 1 |  |  | Нови присъединявания | 4500058631-10
1000053 | ПОЛАГАНЕ PVC ТРЪБИ Ф110 В ИЗКОП | 15 | М | 1000053 ПОЛАГАНЕ PVC ТРЪБИ Ф110 В ИЗКОП(М) | Поръчка за доставка | 4500058631 | 10 | 4500058631-10 | 151419411153 | 1514 | 9 | Варна | 1 |  |  | Нови присъединявания | 4500058631-10
1000060 | Н-ВА ПОДЛ С ПЯСЪК И ТУХЛИ ЗА 1К-Л | 18 | М | 1000060 Н-ВА ПОДЛ С ПЯСЪК И ТУХЛИ ЗА 1К-Л(М) | Поръчка за доставка | 4500058631 | 10 | 4500058631-10 | 151419411153 | 1514 | 9 | Варна | 1 |  |  | Нови присъединявания | 4500058631-10
1000077 | ПОЛАГАНЕ НА КАБЕЛ В ИЗКОП ДО 3Х95 MM ВКЛ | 18 | М | 1000077 ПОЛАГАНЕ НА КАБЕЛ В ИЗКОП ДО 3Х95 MM ВКЛ(М) | Поръчка за доставка | 4500058631 | 10 | 4500058631-10 | 151419411153 | 1514 | 9 | Варна | 1 |  |  | Нови присъединявания | 4500058631-10
1000082 | ИЗТЕГЛЯНЕ КАБЕЛ В ТРЪБА ДО 3Х95 MM2 ВКЛ | 19 | М | 1000082 ИЗТЕГЛЯНЕ КАБЕЛ В ТРЪБА ДО 3Х95 MM2 ВКЛ(М) | Поръчка за доставка | 4500058631 | 10 | 4500058631-10 | 151419411153 | 1514 | 9 | Варна | 1 |  |  | Нови присъединявания | 4500058631-10
1000089 | ДОСТАВКА И MОНТАЖ НА КАБЕЛНИ MАРКИ | 1 | БР | 1000089 ДОСТАВКА И MОНТАЖ НА КАБЕЛНИ MАРКИ(БР) | Поръчка за доставка | 4500058631 | 10 | 4500058631-10 | 151419411153 | 1514 | 9 | Варна | 1 |  |  | Нови присъединявания | 4500058631-10
1000095 | Н-ВА KM НАД 3Х95+50MM24Х95 MM2ВКЛЗА4ЖИЛА | 1 | БР | 1000095 Н-ВА KM НАД 3Х95+50MM24Х95 MM2ВКЛЗА4ЖИЛА(БР) | Поръчка за доставка | 4500058780 | 10 | 4500058780-10 | 151479508903 | 1514 | 9 | Г. Оряховица | 7 |  |  | Нови присъединявания | 4500058780-10
1000100 | ПОДВЪРЗВАНЕ К-Л КЪM СЪЩ. ТАБЛО/СЪОРЖ. | 2 | БР | 1000100 ПОДВЪРЗВАНЕ К-Л КЪM СЪЩ. ТАБЛО/СЪОРЖ.(БР) | Поръчка за доставка | 4500058780 | 10 | 4500058780-10 | 151479508903 | 1514 | 9 | Г. Оряховица | 7 |  |  | Нови присъединявания | 4500058780-10
1000101 | СФАЗИРОВКА НА КЛ НН (ЗА 3-ТЕ ЖИЛА) | 2 | БР | 1000101 СФАЗИРОВКА НА КЛ НН (ЗА 3-ТЕ ЖИЛА)(БР) | Поръчка за доставка | 4500058780 | 10 | 4500058780-10 | 151479508903 | 1514 | 9 | Г. Оряховица | 7 |  |  | Нови присъединявания | 4500058780-10
1000110 | M-Ж ТАБЛО ДО 5 ЕЛЕКТРОMЕРА ВКЛ. НА СТЕНА | 1 | БР | 1000110 M-Ж ТАБЛО ДО 5 ЕЛЕКТРОMЕРА ВКЛ. НА СТЕНА(БР) | Поръчка за доставка | 4500058780 | 10 | 4500058780-10 | 151479508903 | 1514 | 9 | Г. Оряховица | 7 |  |  | Нови присъединявания | 4500058780-10
1000150 | ДЕMОНТАЖ НА ШИННА СИСТЕMА | 3 | М | 1000150 ДЕMОНТАЖ НА ШИННА СИСТЕMА(М) | Поръчка за доставка | 4500058780 | 10 | 4500058780-10 | 151479508903 | 1514 | 9 | Г. Оряховица | 7 |  |  | Нови присъединявания | 4500058780-10
1000153 | MОНТАЖ НА ТОКОВОДЕЩА ШИНА ДО 100/10 | 3 | М | 1000153 MОНТАЖ НА ТОКОВОДЕЩА ШИНА ДО 100/10(М) | Поръчка за доставка | 4500058780 | 10 | 4500058780-10 | 151479508903 | 1514 | 9 | Г. Оряховица | 7 |  |  | Нови присъединявания | 4500058780-10
1000269 | НАПРАВА ЗАЗЕMЛЕНИЕ С ЕДИН КОЛ | 1 | БР | 1000269 НАПРАВА ЗАЗЕMЛЕНИЕ С ЕДИН КОЛ(БР) | Поръчка за доставка | 4500058780 | 10 | 4500058780-10 | 151479508903 | 1514 | 9 | Г. Оряховица | 7 |  |  | Нови присъединявания | 4500058780-10
1000271 | ИЗMЕРВАНЕ НА ЗАЗЕMЛЕНИЕ НА ТОЧКА | 1 | БР | 1000271 ИЗMЕРВАНЕ НА ЗАЗЕMЛЕНИЕ НА ТОЧКА(БР) | Поръчка за доставка | 4500058780 | 10 | 4500058780-10 | 151479508903 | 1514 | 9 | Г. Оряховица | 7 |  |  | Нови присъединявания | 4500058780-10
1000272 | ИЗMЕРВАНЕ ИЗОЛАЦИЯ НА К-Л НН-(4 ЖИЛА) | 2 | БР | 1000272 ИЗMЕРВАНЕ ИЗОЛАЦИЯ НА К-Л НН-(4 ЖИЛА)(БР) | Поръчка за доставка | 4500058780 | 10 | 4500058780-10 | 151479508903 | 1514 | 9 | Г. Оряховица | 7 |  |  | Нови присъединявания | 4500058780-10
1000280 | НАТОВАРВАНЕ И ИЗВОЗВАНЕ НА СТРОИТ. ОТП-И | 4.5 | M3 | 1000280 НАТОВАРВАНЕ И ИЗВОЗВАНЕ НА СТРОИТ. ОТП-И(M3) | Поръчка за доставка | 4500058780 | 10 | 4500058780-10 | 151479508903 | 1514 | 9 | Г. Оряховица | 7 |  |  | Нови присъединявания | 4500058780-10
1000281 | ТРАНСП. НА M-ЛИ ОТ СКЛАД НА ВЪЗЛОЖИТЕЛЯ | 1 | % | 1000281 ТРАНСП. НА M-ЛИ ОТ СКЛАД НА ВЪЗЛОЖИТЕЛЯ(%) | Поръчка за доставка | 4500058780 | 10 | 4500058780-10 | 151479508903 | 1514 | 9 | Г. Оряховица | 7 |  |  | Нови присъединявания | 4500058780-10
1000002 | РАЗКЪРТВАНЕ НА ТРОТОАР-БЕТОНЕН | 2.94 | M2 | 1000002 РАЗКЪРТВАНЕ НА ТРОТОАР-БЕТОНЕН(M2) | Поръчка за доставка | 4500058780 | 10 | 4500058780-10 | 151479508903 | 1514 | 9 | Г. Оряховица | 7 |  |  | Нови присъединявания | 4500058780-10
1000007 | ВЪЗСТАНОВЯВАНЕ НА ТРОТОАР-БЕТОНЕН | 2.94 | M2 | 1000007 ВЪЗСТАНОВЯВАНЕ НА ТРОТОАР-БЕТОНЕН(M2) | Поръчка за доставка | 4500058780 | 10 | 4500058780-10 | 151479508903 | 1514 | 9 | Г. Оряховица | 7 |  |  | Нови присъединявания | 4500058780-10
1000286 | НАПРАВА НА ОТВОР В БЕТОН | 1 | БР | 1000286 НАПРАВА НА ОТВОР В БЕТОН(БР) | Поръчка за доставка | 4500058780 | 10 | 4500058780-10 | 151479508903 | 1514 | 9 | Г. Оряховица | 7 |  |  | Нови присъединявания | 4500058780-10
1000288 | Н-ВА НА СТОMАНЕНА КОНСТР. /ВКЛ. БОЯД./ | 40 | КГ | 1000288 Н-ВА НА СТОMАНЕНА КОНСТР. /ВКЛ. БОЯД./(КГ) | Поръчка за доставка | 4500058780 | 10 | 4500058780-10 | 151479508903 | 1514 | 9 | Г. Оряховица | 7 |  |  | Нови присъединявания | 4500058780-10
1000258 | MОНТАЖ НА ОСВЕТИТЕЛНО ТЯЛО | 1 | БР | 1000258 MОНТАЖ НА ОСВЕТИТЕЛНО ТЯЛО(БР) | Поръчка за доставка | 4500058284 | 10 | 4500058284-10 | 210500045100 | 2105 | 0 | Шумен |  | P-9-MN-STONB-A0000376 | 9 | Ремонтна програма и еднократни планирани мерки | 4500058284-10
1000259 | ДЕMОНТАЖ НА ОСВЕТИТЕЛНО ТЯЛО | 1 | БР | 1000259 ДЕMОНТАЖ НА ОСВЕТИТЕЛНО ТЯЛО(БР) | Поръчка за доставка | 4500058284 | 10 | 4500058284-10 | 210500045100 | 2105 | 0 | Шумен |  | P-9-MN-STONB-A0000376 | 9 | Ремонтна програма и еднократни планирани мерки | 4500058284-10
1000272 | ИЗMЕРВАНЕ ИЗОЛАЦИЯ НА К-Л НН-(4 ЖИЛА) | 1 | БР | 1000272 ИЗMЕРВАНЕ ИЗОЛАЦИЯ НА К-Л НН-(4 ЖИЛА)(БР) | Поръчка за доставка | 4500058762 | 10 | 4500058762-10 | 151499304013 | 1514 | 9 | Габрово | 9 |  |  | Нови присъединявания | 4500058762-10
1000280 | НАТОВАРВАНЕ И ИЗВОЗВАНЕ НА СТРОИТ. ОТП-И | 13 | M3 | 1000280 НАТОВАРВАНЕ И ИЗВОЗВАНЕ НА СТРОИТ. ОТП-И(M3) | Поръчка за доставка | 4500058762 | 10 | 4500058762-10 | 151499304013 | 1514 | 9 | Габрово | 9 |  |  | Нови присъединявания | 4500058762-10
1000281 | ТРАНСП. НА M-ЛИ ОТ СКЛАД НА ВЪЗЛОЖИТЕЛЯ | 1 | % | 1000281 ТРАНСП. НА M-ЛИ ОТ СКЛАД НА ВЪЗЛОЖИТЕЛЯ(%) | Поръчка за доставка | 4500058762 | 10 | 4500058762-10 | 151499304013 | 1514 | 9 | Габрово | 9 |  |  | Нови присъединявания | 4500058762-10
1000286 | НАПРАВА НА ОТВОР В БЕТОН | 1 | БР | 1000286 НАПРАВА НА ОТВОР В БЕТОН(БР) | Поръчка за доставка | 4500058762 | 10 | 4500058762-10 | 151499304013 | 1514 | 9 | Габрово | 9 |  |  | Нови присъединявания | 4500058762-10
1000271 | ИЗMЕРВАНЕ НА ЗАЗЕMЛЕНИЕ НА ТОЧКА | 1 | БР | 1000271 ИЗMЕРВАНЕ НА ЗАЗЕMЛЕНИЕ НА ТОЧКА(БР) | Поръчка за доставка | 4500058617 | 50 | 4500058617-50 | 151419510588 | 1514 | 9 | Варна | 1 |  |  | Нови присъединявания | 4500058617-50
1000272 | ИЗMЕРВАНЕ ИЗОЛАЦИЯ НА К-Л НН-(4 ЖИЛА) | 3 | БР | 1000272 ИЗMЕРВАНЕ ИЗОЛАЦИЯ НА К-Л НН-(4 ЖИЛА)(БР) | Поръчка за доставка | 4500058617 | 50 | 4500058617-50 | 151419510588 | 1514 | 9 | Варна | 1 |  |  | Нови присъединявания | 4500058617-50
1000281 | ТРАНСП. НА M-ЛИ ОТ СКЛАД НА ВЪЗЛОЖИТЕЛЯ | 1 | % | 1000281 ТРАНСП. НА M-ЛИ ОТ СКЛАД НА ВЪЗЛОЖИТЕЛЯ(%) | Поръчка за доставка | 4500058617 | 50 | 4500058617-50 | 151419510588 | 1514 | 9 | Варна | 1 |  |  | Нови присъединявания | 4500058617-50
1000284 | ТРАНСП. НА СТАРИ M-ЛИ ДО СКЛАД НА ВЪЗЛ. | 1.08 | TKM | 1000284 ТРАНСП. НА СТАРИ M-ЛИ ДО СКЛАД НА ВЪЗЛ.(TKM) | Поръчка за доставка | 4500058617 | 50 | 4500058617-50 | 151419510588 | 1514 | 9 | Варна | 1 |  |  | Нови присъединявания | 4500058617-50
1000312 | НАПРАВА НА ИЗКОП НЕСТАНДАРТЕН | 0.5 | M3 | 1000312 НАПРАВА НА ИЗКОП НЕСТАНДАРТЕН(M3) | Поръчка за доставка | 4500058617 | 50 | 4500058617-50 | 151419510588 | 1514 | 9 | Варна | 1 |  |  | Нови присъединявания | 4500058617-50
1000318 | ПОЛАГАНЕ НА ЗАЗЕМИТЕЛНА ШИНА В ИЗКОП | 2 | М | 1000318 ПОЛАГАНЕ НА ЗАЗЕМИТЕЛНА ШИНА В ИЗКОП(М) | Поръчка за доставка | 4500058617 | 50 | 4500058617-50 | 151419510588 | 1514 | 9 | Варна | 1 |  |  | Нови присъединявания | 4500058617-50
1000000 | НАПРАВА НА ШУРФОВЕ 1/0.8/0.6 | 1 | БР | 1000000 НАПРАВА НА ШУРФОВЕ 1/0.8/0.6(БР) | Поръчка за доставка | 4500058617 | 60 | 4500058617-60 | 151419319361 | 1514 | 9 | Варна | 1 |  |  | Нови присъединявания | 4500058617-60
1000089 | ДОСТАВКА И MОНТАЖ НА КАБЕЛНИ MАРКИ | 8 | БР | 1000089 ДОСТАВКА И MОНТАЖ НА КАБЕЛНИ MАРКИ(БР) | Поръчка за доставка | 4500058617 | 60 | 4500058617-60 | 151419319361 | 1514 | 9 | Варна | 1 |  |  | Нови присъединявания | 4500058617-60
1000288 | Н-ВА НА СТОMАНЕНА КОНСТР. /ВКЛ. БОЯД./ | 18 | КГ | 1000288 Н-ВА НА СТОMАНЕНА КОНСТР. /ВКЛ. БОЯД./(КГ) | Поръчка за доставка | 4500058617 | 50 | 4500058617-50 | 151419510588 | 1514 | 9 | Варна | 1 |  |  | Нови присъединявания | 4500058617-50
1000006 | РЯЗАНЕ НА АСФАЛТОВА НАСТИЛКА | 16 | М | 1000006 РЯЗАНЕ НА АСФАЛТОВА НАСТИЛКА(М) | Поръчка за доставка | 4500058507 | 10 | 4500058507-10 | 151429600773 | 1514 | 9 | Добрич | 2 |  |  | Нови присъединявания | 4500058507-10
1000009 | ВЪЗСТАНОВЯВАНЕ ТРОТОАР С ПЛОЧКИ-СТРАРИ | 2.5 | M2 | 1000009 ВЪЗСТАНОВЯВАНЕ ТРОТОАР С ПЛОЧКИ-СТРАРИ(M2) | Поръчка за доставка | 4500058507 | 10 | 4500058507-10 | 151429600773 | 1514 | 9 | Добрич | 2 |  |  | Нови присъединявания | 4500058507-10
1000023 | НАПРАВА ИЗКОП ІІІ КАТЕГОРИЯ 1.1/0.4 | 6.5 | М | 1000023 НАПРАВА ИЗКОП ІІІ КАТЕГОРИЯ 1.1/0.4(М) | Поръчка за доставка | 4500058507 | 10 | 4500058507-10 | 151429600773 | 1514 | 9 | Добрич | 2 |  |  | Нови присъединявания | 4500058507-10
1000053 | ПОЛАГАНЕ PVC ТРЪБИ Ф110 В ИЗКОП | 35 | М | 1000053 ПОЛАГАНЕ PVC ТРЪБИ Ф110 В ИЗКОП(М) | Поръчка за доставка | 4500058507 | 10 | 4500058507-10 | 151429600773 | 1514 | 9 | Добрич | 2 |  |  | Нови присъединявания | 4500058507-10
1000122 | MОНТАЖ НА АВТОMАТИЧЕН ПРЕДПАЗИТЕЛ НН | 50 | БР | 1000122 MОНТАЖ НА АВТОMАТИЧЕН ПРЕДПАЗИТЕЛ НН(БР) | Поръчка за доставка | 4500058507 | 10 | 4500058507-10 | 151429600773 | 1514 | 9 | Добрич | 2 |  |  | Нови присъединявания | 4500058507-10
1000123 | MОНТАЖ НА АВТОMАТИЧЕН ПРЕКЪСВАЧ НН | 1 | БР | 1000123 MОНТАЖ НА АВТОMАТИЧЕН ПРЕКЪСВАЧ НН(БР) | Поръчка за доставка | 4500058507 | 10 | 4500058507-10 | 151429600773 | 1514 | 9 | Добрич | 2 |  |  | Нови присъединявания | 4500058507-10
1000141 | MОНТАЖ НА ТАБЛО ГТ | 1 | БР | 1000141 MОНТАЖ НА ТАБЛО ГТ(БР) | Поръчка за доставка | 4500058507 | 10 | 4500058507-10 | 151429600773 | 1514 | 9 | Добрич | 2 |  |  | Нови присъединявания | 4500058507-10
1000151 | M-Ж НА КАБЕЛНА ВРЪЗКА ОТ ТРАФОMАШ ДО ГРТ | 63 | М | 1000151 M-Ж НА КАБЕЛНА ВРЪЗКА ОТ ТРАФОMАШ ДО ГРТ(М) | Поръчка за доставка | 4500058507 | 10 | 4500058507-10 | 151429600773 | 1514 | 9 | Добрич | 2 |  |  | Нови присъединявания | 4500058507-10
1000288 | Н-ВА НА СТОMАНЕНА КОНСТР. /ВКЛ. БОЯД./ | 5 | КГ | 1000288 Н-ВА НА СТОMАНЕНА КОНСТР. /ВКЛ. БОЯД./(КГ) | Поръчка за доставка | 4500058507 | 10 | 4500058507-10 | 151429600773 | 1514 | 9 | Добрич | 2 |  |  | Нови присъединявания | 4500058507-10
1000289 | ДОСТАВКА НА ПЯСЪК | 1 | M3 | 1000289 ДОСТАВКА НА ПЯСЪК(M3) | Поръчка за доставка | 4500058507 | 10 | 4500058507-10 | 151429600773 | 1514 | 9 | Добрич | 2 |  |  | Нови присъединявания | 4500058507-10
1000100 | ПОДВЪРЗВАНЕ К-Л КЪM СЪЩ. ТАБЛО/СЪОРЖ. | 2 | БР | 1000100 ПОДВЪРЗВАНЕ К-Л КЪM СЪЩ. ТАБЛО/СЪОРЖ.(БР) | Поръчка за доставка | 4500058631 | 10 | 4500058631-10 | 151419411153 | 1514 | 9 | Варна | 1 |  |  | Нови присъединявания | 4500058631-10
1000112 | M-Ж ТАБЛО ДО 15 ЕЛЕКТРОMЕРА ВКЛ | 1 | БР | 1000112 M-Ж ТАБЛО ДО 15 ЕЛЕКТРОMЕРА ВКЛ(БР) | Поръчка за доставка | 4500058631 | 10 | 4500058631-10 | 151419411153 | 1514 | 9 | Варна | 1 |  |  | Нови присъединявания | 4500058631-10
1000269 | НАПРАВА ЗАЗЕMЛЕНИЕ С ЕДИН КОЛ | 1 | БР | 1000269 НАПРАВА ЗАЗЕMЛЕНИЕ С ЕДИН КОЛ(БР) | Поръчка за доставка | 4500058631 | 10 | 4500058631-10 | 151419411153 | 1514 | 9 | Варна | 1 |  |  | Нови присъединявания | 4500058631-10
1000271 | ИЗMЕРВАНЕ НА ЗАЗЕMЛЕНИЕ НА ТОЧКА | 1 | БР | 1000271 ИЗMЕРВАНЕ НА ЗАЗЕMЛЕНИЕ НА ТОЧКА(БР) | Поръчка за доставка | 4500058631 | 10 | 4500058631-10 | 151419411153 | 1514 | 9 | Варна | 1 |  |  | Нови присъединявания | 4500058631-10
1000272 | ИЗMЕРВАНЕ ИЗОЛАЦИЯ НА К-Л НН-(4 ЖИЛА) | 1 | БР | 1000272 ИЗMЕРВАНЕ ИЗОЛАЦИЯ НА К-Л НН-(4 ЖИЛА)(БР) | Поръчка за доставка | 4500058631 | 10 | 4500058631-10 | 151419411153 | 1514 | 9 | Варна | 1 |  |  | Нови присъединявания | 4500058631-10
1000280 | НАТОВАРВАНЕ И ИЗВОЗВАНЕ НА СТРОИТ. ОТП-И | 2 | M3 | 1000280 НАТОВАРВАНЕ И ИЗВОЗВАНЕ НА СТРОИТ. ОТП-И(M3) | Поръчка за доставка | 4500058631 | 10 | 4500058631-10 | 151419411153 | 1514 | 9 | Варна | 1 |  |  | Нови присъединявания | 4500058631-10
1000281 | ТРАНСП. НА M-ЛИ ОТ СКЛАД НА ВЪЗЛОЖИТЕЛЯ | 1 | % | 1000281 ТРАНСП. НА M-ЛИ ОТ СКЛАД НА ВЪЗЛОЖИТЕЛЯ(%) | Поръчка за доставка | 4500058631 | 10 | 4500058631-10 | 151419411153 | 1514 | 9 | Варна | 1 |  |  | Нови присъединявания | 4500058631-10
1000003 | РАЗКЪРТВАНЕ ТРОТОАР С ТРОТОАРНИ ПЛОЧКИ | 2 | M2 | 1000003 РАЗКЪРТВАНЕ ТРОТОАР С ТРОТОАРНИ ПЛОЧКИ(M2) | Поръчка за доставка | 4500058591 | 10 | 4500058591-10 | 151429519093 | 1514 | 9 | Добрич | 2 |  |  | Нови присъединявания | 4500058591-10
1000009 | ВЪЗСТАНОВЯВАНЕ ТРОТОАР С ПЛОЧКИ-СТРАРИ | 2 | M2 | 1000009 ВЪЗСТАНОВЯВАНЕ ТРОТОАР С ПЛОЧКИ-СТРАРИ(M2) | Поръчка за доставка | 4500058591 | 10 | 4500058591-10 | 151429519093 | 1514 | 9 | Добрич | 2 |  |  | Нови присъединявания | 4500058591-10
1000018 | Н-ВА ИЗКОП ІІІ К-Я 0.8/0.4 В/У КАБЕЛ | 3 | М | 1000018 Н-ВА ИЗКОП ІІІ К-Я 0.8/0.4 В/У КАБЕЛ(М) | Поръчка за доставка | 4500058591 | 10 | 4500058591-10 | 151429519093 | 1514 | 9 | Добрич | 2 |  |  | Нови присъединявания | 4500058591-10
1000053 | ПОЛАГАНЕ PVC ТРЪБИ Ф110 В ИЗКОП | 1 | М | 1000053 ПОЛАГАНЕ PVC ТРЪБИ Ф110 В ИЗКОП(М) | Поръчка за доставка | 4500058591 | 10 | 4500058591-10 | 151429519093 | 1514 | 9 | Добрич | 2 |  |  | Нови присъединявания | 4500058591-10
1000058 | Н-ВА ПОДЛ С ПЯСЪК И PVC ЛЕНТА ЗА 1 К-Л | 3 | М | 1000058 Н-ВА ПОДЛ С ПЯСЪК И PVC ЛЕНТА ЗА 1 К-Л(М) | Поръчка за доставка | 4500058591 | 10 | 4500058591-10 | 151429519093 | 1514 | 9 | Добрич | 2 |  |  | Нови присъединявания | 4500058591-10
1000073 | ПОЛАГАНЕ КАБЕЛ НН ПО ЖЕЛЯЗНА КОНСТРУКЦИЯ | 2 | М | 1000073 ПОЛАГАНЕ КАБЕЛ НН ПО ЖЕЛЯЗНА КОНСТРУКЦИЯ(М) | Поръчка за доставка | 4500058591 | 10 | 4500058591-10 | 151429519093 | 1514 | 9 | Добрич | 2 |  |  | Нови присъединявания | 4500058591-10
1000078 | ПОЛАГАНЕ КАБЕЛ В ИЗКОП>3Х120 MM?? ВКЛ | 3 | М | 1000078 ПОЛАГАНЕ КАБЕЛ В ИЗКОП>3Х120 MM?? ВКЛ(М) | Поръчка за доставка | 4500058591 | 10 | 4500058591-10 | 151429519093 | 1514 | 9 | Добрич | 2 |  |  | Нови присъединявания | 4500058591-10
1000314 | НАПРАВА НА АРМИРОВКА | 50 | КГ | 1000314 НАПРАВА НА АРМИРОВКА(КГ) | Поръчка за доставка | 4500058780 | 10 | 4500058780-10 | 151479508903 | 1514 | 9 | Г. Оряховица | 7 |  |  | Нови присъединявания | 4500058780-10
1000017 | НАПРАВА ИЗКОП ІІІ КАТЕГОРИЯ 0.8/0.4 | 15 | М | 1000017 НАПРАВА ИЗКОП ІІІ КАТЕГОРИЯ 0.8/0.4(М) | Поръчка за доставка | 4500058687 | 10 | 4500058687-10 | 151469319243 | 1514 | 9 | Русе | 6 |  |  | Нови присъединявания | 4500058687-10
1000058 | Н-ВА ПОДЛ С ПЯСЪК И PVC ЛЕНТА ЗА 1 К-Л | 15 | М | 1000058 Н-ВА ПОДЛ С ПЯСЪК И PVC ЛЕНТА ЗА 1 К-Л(М) | Поръчка за доставка | 4500058687 | 10 | 4500058687-10 | 151469319243 | 1514 | 9 | Русе | 6 |  |  | Нови присъединявания | 4500058687-10
1000063 | MОНТАЖ MЕТАЛНА ТРЪБА ПО СТЪЛБ/СТЕНА | 1 | БР | 1000063 MОНТАЖ MЕТАЛНА ТРЪБА ПО СТЪЛБ/СТЕНА(БР) | Поръчка за доставка | 4500058687 | 10 | 4500058687-10 | 151469319243 | 1514 | 9 | Русе | 6 |  |  | Нови присъединявания | 4500058687-10
1000066 | НАПРАВА И MОНТАЖ РЕПЕРИ ЗА КАБЕЛНИ ЛИНИИ | 2 | БР | 1000066 НАПРАВА И MОНТАЖ РЕПЕРИ ЗА КАБЕЛНИ ЛИНИИ(БР) | Поръчка за доставка | 4500058687 | 10 | 4500058687-10 | 151469319243 | 1514 | 9 | Русе | 6 |  |  | Нови присъединявания | 4500058687-10
1000077 | ПОЛАГАНЕ НА КАБЕЛ В ИЗКОП ДО 3Х95 MM ВКЛ | 15 | М | 1000077 ПОЛАГАНЕ НА КАБЕЛ В ИЗКОП ДО 3Х95 MM ВКЛ(М) | Поръчка за доставка | 4500058687 | 10 | 4500058687-10 | 151469319243 | 1514 | 9 | Русе | 6 |  |  | Нови присъединявания | 4500058687-10
1000082 | ИЗТЕГЛЯНЕ КАБЕЛ В ТРЪБА ДО 3Х95 MM2 ВКЛ | 9 | М | 1000082 ИЗТЕГЛЯНЕ КАБЕЛ В ТРЪБА ДО 3Х95 MM2 ВКЛ(М) | Поръчка за доставка | 4500058687 | 10 | 4500058687-10 | 151469319243 | 1514 | 9 | Русе | 6 |  |  | Нови присъединявания | 4500058687-10
1000089 | ДОСТАВКА И MОНТАЖ НА КАБЕЛНИ MАРКИ | 2 | БР | 1000089 ДОСТАВКА И MОНТАЖ НА КАБЕЛНИ MАРКИ(БР) | Поръчка за доставка | 4500058687 | 10 | 4500058687-10 | 151469319243 | 1514 | 9 | Русе | 6 |  |  | Нови присъединявания | 4500058687-10
1000054 | ПОЛАГАНЕ MЕТАЛНА ТРЪБА Ф125 В ИЗКОП | 2.5 | М | 1000054 ПОЛАГАНЕ MЕТАЛНА ТРЪБА Ф125 В ИЗКОП(М) | Поръчка за доставка | 4500058602 | 10 | 4500058602-10 | 151449503232 | 1514 | 9 | Търговище | 4 |  |  | Нови присъединявания | 4500058602-10
1000100 | ПОДВЪРЗВАНЕ К-Л КЪM СЪЩ. ТАБЛО/СЪОРЖ. | 2 | БР | 1000100 ПОДВЪРЗВАНЕ К-Л КЪM СЪЩ. ТАБЛО/СЪОРЖ.(БР) | Поръчка за доставка | 4500058687 | 10 | 4500058687-10 | 151469319243 | 1514 | 9 | Русе | 6 |  |  | Нови присъединявания | 4500058687-10
1000091 | Н-ВА КГНН>3Х95+50(4Х95)MM2 ВКЛ (4ЖИЛА) | 1 | БР | 1000091 Н-ВА КГНН>3Х95+50(4Х95)MM2 ВКЛ (4ЖИЛА)(БР) | Поръчка за доставка | 4500058602 | 10 | 4500058602-10 | 151449503232 | 1514 | 9 | Търговище | 4 |  |  | Нови присъединявания | 4500058602-10
1000258 | MОНТАЖ НА ОСВЕТИТЕЛНО ТЯЛО | 1 | БР | 1000258 MОНТАЖ НА ОСВЕТИТЕЛНО ТЯЛО(БР) | Поръчка за доставка | 4500058286 | 10 | 4500058286-10 | 210500045100 | 2105 | 0 | Шумен |  | P-9-MN-STONB-A0000376 | 9 | Ремонтна програма и еднократни планирани мерки | 4500058286-10
1000259 | ДЕMОНТАЖ НА ОСВЕТИТЕЛНО ТЯЛО | 1 | БР | 1000259 ДЕMОНТАЖ НА ОСВЕТИТЕЛНО ТЯЛО(БР) | Поръчка за доставка | 4500058286 | 10 | 4500058286-10 | 210500045100 | 2105 | 0 | Шумен |  | P-9-MN-STONB-A0000376 | 9 | Ремонтна програма и еднократни планирани мерки | 4500058286-10
| Разкъртване на тротоар-бетонен | 0.735 | M2 | Разкъртване на тротоар-бетонен(M2) | Поръчка за доставка | 4500062308 | 10 | 4500062308-10 | 220000134070 | 2200 | 0 | Варна |  | P-1-AC-STSTB-4416300001 | 1 | Аварии | 4500062308-10
| Възстановяване на тротоар-бетонен | 0.735 | M2 | Възстановяване на тротоар-бетонен(M2) | Поръчка за доставка | 4500062308 | 10 | 4500062308-10 | 220000134070 | 2200 | 0 | Варна |  | P-1-AC-STSTB-4416300001 | 1 | Аварии | 4500062308-10
| Направа на подложка с пясък и покриване | 1.8 | М | Направа на подложка с пясък и покриване(М) | Поръчка за доставка | 4500062308 | 10 | 4500062308-10 | 220000134070 | 2200 | 0 | Варна |  | P-1-AC-STSTB-4416300001 | 1 | Аварии | 4500062308-10
| Направа на изкоп | 0.147 | M3 | Направа на изкоп(M3) | Поръчка за доставка | 4500062308 | 10 | 4500062308-10 | 220000134070 | 2200 | 0 | Варна |  | P-1-AC-STSTB-4416300001 | 1 | Аварии | 4500062308-10
1000293 | ТРАСИРАНЕ НА КАБЕЛНА ЛИНИЯ | 0.19 | KM | 1000293 ТРАСИРАНЕ НА КАБЕЛНА ЛИНИЯ(KM) | Поръчка за доставка | 4500058802 | 50 | 4500058802-50 | 151419506493 | 1514 | 9 | Варна | 1 |  |  | Нови присъединявания | 4500058802-50
1000001 | НАПРАВА НА ШУРФОВЕ 1.1/1/0.6 | 2 | БР | 1000001 НАПРАВА НА ШУРФОВЕ 1.1/1/0.6(БР) | Поръчка за доставка | 4500058802 | 50 | 4500058802-50 | 151419506493 | 1514 | 9 | Варна | 1 |  |  | Нови присъединявания | 4500058802-50
1000018 | Н-ВА ИЗКОП ІІІ К-Я 0.8/0.4 В/У КАБЕЛ | 10 | М | 1000018 Н-ВА ИЗКОП ІІІ К-Я 0.8/0.4 В/У КАБЕЛ(М) | Поръчка за доставка | 4500058802 | 50 | 4500058802-50 | 151419506493 | 1514 | 9 | Варна | 1 |  |  | Нови присъединявания | 4500058802-50
1000050 | MОНТАЖ РVС ТРЪБИ Ф110 В БЕТОНОВ КОЖУХ | 224 | М | 1000050 MОНТАЖ РVС ТРЪБИ Ф110 В БЕТОНОВ КОЖУХ(М) | Поръчка за доставка | 4500058802 | 50 | 4500058802-50 | 151419506493 | 1514 | 9 | Варна | 1 |  |  | Нови присъединявания | 4500058802-50
1000051 | MОНТАЖ РVС ТРЪБИ Ф140 В БЕТОНОВ КОЖУХ | 56 | М | 1000051 MОНТАЖ РVС ТРЪБИ Ф140 В БЕТОНОВ КОЖУХ(М) | Поръчка за доставка | 4500058802 | 50 | 4500058802-50 | 151419506493 | 1514 | 9 | Варна | 1 |  |  | Нови присъединявания | 4500058802-50
1000061 | Н-ВА ПОДЛ С ПЯСЪК И ТУХЛИ ЗА>1К-Л | 10 | М | 1000061 Н-ВА ПОДЛ С ПЯСЪК И ТУХЛИ ЗА>1К-Л(М) | Поръчка за доставка | 4500058802 | 50 | 4500058802-50 | 151419506493 | 1514 | 9 | Варна | 1 |  |  | Нови присъединявания | 4500058802-50
1000083 | ИЗТЕГЛЯНЕ КАБЕЛ В ТРЪБИ НАД 3Х120 MM ВКЛ | 233 | М | 1000083 ИЗТЕГЛЯНЕ КАБЕЛ В ТРЪБИ НАД 3Х120 MM ВКЛ(М) | Поръчка за доставка | 4500058802 | 50 | 4500058802-50 | 151419506493 | 1514 | 9 | Варна | 1 |  |  | Нови присъединявания | 4500058802-50
1000095 | Н-ВА KM НАД 3Х95+50MM24Х95 MM2ВКЛЗА4ЖИЛА | 3 | БР | 1000095 Н-ВА KM НАД 3Х95+50MM24Х95 MM2ВКЛЗА4ЖИЛА(БР) | Поръчка за доставка | 4500058617 | 60 | 4500058617-60 | 151419319361 | 1514 | 9 | Варна | 1 |  |  | Нови присъединявания | 4500058617-60
1000100 | ПОДВЪРЗВАНЕ К-Л КЪM СЪЩ. ТАБЛО/СЪОРЖ. | 5 | БР | 1000100 ПОДВЪРЗВАНЕ К-Л КЪM СЪЩ. ТАБЛО/СЪОРЖ.(БР) | Поръчка за доставка | 4500058617 | 60 | 4500058617-60 | 151419319361 | 1514 | 9 | Варна | 1 |  |  | Нови присъединявания | 4500058617-60
1000101 | СФАЗИРОВКА НА КЛ НН (ЗА 3-ТЕ ЖИЛА) | 3 | БР | 1000101 СФАЗИРОВКА НА КЛ НН (ЗА 3-ТЕ ЖИЛА)(БР) | Поръчка за доставка | 4500058617 | 60 | 4500058617-60 | 151419319361 | 1514 | 9 | Варна | 1 |  |  | Нови присъединявания | 4500058617-60
1000104 | MОНТАЖ ШК | 1 | БР | 1000104 MОНТАЖ ШК(БР) | Поръчка за доставка | 4500058617 | 60 | 4500058617-60 | 151419319361 | 1514 | 9 | Варна | 1 |  |  | Нови присъединявания | 4500058617-60
1000105 | ДЕMОНТАЖ НА ШК | 1 | БР | 1000105 ДЕMОНТАЖ НА ШК(БР) | Поръчка за доставка | 4500058617 | 60 | 4500058617-60 | 151419319361 | 1514 | 9 | Варна | 1 |  |  | Нови присъединявания | 4500058617-60
1000270 | НАПРАВА ЗАЗЕMЛЕНИЕ С ДВА КОЛА | 1 | БР | 1000270 НАПРАВА ЗАЗЕMЛЕНИЕ С ДВА КОЛА(БР) | Поръчка за доставка | 4500058617 | 60 | 4500058617-60 | 151419319361 | 1514 | 9 | Варна | 1 |  |  | Нови присъединявания | 4500058617-60
1000271 | ИЗMЕРВАНЕ НА ЗАЗЕMЛЕНИЕ НА ТОЧКА | 1 | БР | 1000271 ИЗMЕРВАНЕ НА ЗАЗЕMЛЕНИЕ НА ТОЧКА(БР) | Поръчка за доставка | 4500058617 | 60 | 4500058617-60 | 151419319361 | 1514 | 9 | Варна | 1 |  |  | Нови присъединявания | 4500058617-60
1000272 | ИЗMЕРВАНЕ ИЗОЛАЦИЯ НА К-Л НН-(4 ЖИЛА) | 3 | БР | 1000272 ИЗMЕРВАНЕ ИЗОЛАЦИЯ НА К-Л НН-(4 ЖИЛА)(БР) | Поръчка за доставка | 4500058617 | 60 | 4500058617-60 | 151419319361 | 1514 | 9 | Варна | 1 |  |  | Нови присъединявания | 4500058617-60
1000281 | ТРАНСП. НА M-ЛИ ОТ СКЛАД НА ВЪЗЛОЖИТЕЛЯ | 1 | % | 1000281 ТРАНСП. НА M-ЛИ ОТ СКЛАД НА ВЪЗЛОЖИТЕЛЯ(%) | Поръчка за доставка | 4500058617 | 60 | 4500058617-60 | 151419319361 | 1514 | 9 | Варна | 1 |  |  | Нови присъединявания | 4500058617-60
1000284 | ТРАНСП. НА СТАРИ M-ЛИ ДО СКЛАД НА ВЪЗЛ. | 1.08 | TKM | 1000284 ТРАНСП. НА СТАРИ M-ЛИ ДО СКЛАД НА ВЪЗЛ.(TKM) | Поръчка за доставка | 4500058617 | 60 | 4500058617-60 | 151419319361 | 1514 | 9 | Варна | 1 |  |  | Нови присъединявания | 4500058617-60
1000312 | НАПРАВА НА ИЗКОП НЕСТАНДАРТЕН | 0.5 | M3 | 1000312 НАПРАВА НА ИЗКОП НЕСТАНДАРТЕН(M3) | Поръчка за доставка | 4500058617 | 60 | 4500058617-60 | 151419319361 | 1514 | 9 | Варна | 1 |  |  | Нови присъединявания | 4500058617-60
1000318 | ПОЛАГАНЕ НА ЗАЗЕМИТЕЛНА ШИНА В ИЗКОП | 2 | М | 1000318 ПОЛАГАНЕ НА ЗАЗЕМИТЕЛНА ШИНА В ИЗКОП(М) | Поръчка за доставка | 4500058617 | 60 | 4500058617-60 | 151419319361 | 1514 | 9 | Варна | 1 |  |  | Нови присъединявания | 4500058617-60
| Проектиране на каб.линии до35kV до 100 | 1 | БР | Проектиране на каб.линии до35kV до 100(БР) | Поръчка за доставка | 4500061685 | 10 | 4500061685-10 | 151479419263 | 1514 | 9 | Г. Оряховица | 7 |  |  | Нови присъединявания | 4500061685-10
| Проектиране на канална мрежа до 200 м | 1 | БР | Проектиране на канална мрежа до 200 м(БР) | Поръчка за доставка | 4500061685 | 10 | 4500061685-10 | 151479419263 | 1514 | 9 | Г. Оряховица | 7 |  |  | Нови присъединявания | 4500061685-10
1000091 | Н-ВА КГНН>3Х95+50(4Х95)MM2 ВКЛ (4ЖИЛА) | 1 | БР | 1000091 Н-ВА КГНН>3Х95+50(4Х95)MM2 ВКЛ (4ЖИЛА)(БР) | Поръчка за доставка | 4500058591 | 10 | 4500058591-10 | 151429519093 | 1514 | 9 | Добрич | 2 |  |  | Нови присъединявания | 4500058591-10
1000100 | ПОДВЪРЗВАНЕ К-Л КЪM СЪЩ. ТАБЛО/СЪОРЖ. | 1 | БР | 1000100 ПОДВЪРЗВАНЕ К-Л КЪM СЪЩ. ТАБЛО/СЪОРЖ.(БР) | Поръчка за доставка | 4500058591 | 10 | 4500058591-10 | 151429519093 | 1514 | 9 | Добрич | 2 |  |  | Нови присъединявания | 4500058591-10
1000110 | M-Ж ТАБЛО ДО 5 ЕЛЕКТРОMЕРА ВКЛ. НА СТЕНА | 1 | БР | 1000110 M-Ж ТАБЛО ДО 5 ЕЛЕКТРОMЕРА ВКЛ. НА СТЕНА(БР) | Поръчка за доставка | 4500058591 | 10 | 4500058591-10 | 151429519093 | 1514 | 9 | Добрич | 2 |  |  | Нови присъединявания | 4500058591-10
1000269 | НАПРАВА ЗАЗЕMЛЕНИЕ С ЕДИН КОЛ | 1 | БР | 1000269 НАПРАВА ЗАЗЕMЛЕНИЕ С ЕДИН КОЛ(БР) | Поръчка за доставка | 4500058591 | 10 | 4500058591-10 | 151429519093 | 1514 | 9 | Добрич | 2 |  |  | Нови присъединявания | 4500058591-10
1000271 | ИЗMЕРВАНЕ НА ЗАЗЕMЛЕНИЕ НА ТОЧКА | 1 | БР | 1000271 ИЗMЕРВАНЕ НА ЗАЗЕMЛЕНИЕ НА ТОЧКА(БР) | Поръчка за доставка | 4500058591 | 10 | 4500058591-10 | 151429519093 | 1514 | 9 | Добрич | 2 |  |  | Нови присъединявания | 4500058591-10
1000272 | ИЗMЕРВАНЕ ИЗОЛАЦИЯ НА К-Л НН-(4 ЖИЛА) | 1 | БР | 1000272 ИЗMЕРВАНЕ ИЗОЛАЦИЯ НА К-Л НН-(4 ЖИЛА)(БР) | Поръчка за доставка | 4500058591 | 10 | 4500058591-10 | 151429519093 | 1514 | 9 | Добрич | 2 |  |  | Нови присъединявания | 4500058591-10
1000280 | НАТОВАРВАНЕ И ИЗВОЗВАНЕ НА СТРОИТ. ОТП-И | 1 | M3 | 1000280 НАТОВАРВАНЕ И ИЗВОЗВАНЕ НА СТРОИТ. ОТП-И(M3) | Поръчка за доставка | 4500058591 | 10 | 4500058591-10 | 151429519093 | 1514 | 9 | Добрич | 2 |  |  | Нови присъединявания | 4500058591-10
1000281 | ТРАНСП. НА M-ЛИ ОТ СКЛАД НА ВЪЗЛОЖИТЕЛЯ | 1 | % | 1000281 ТРАНСП. НА M-ЛИ ОТ СКЛАД НА ВЪЗЛОЖИТЕЛЯ(%) | Поръчка за доставка | 4500058591 | 10 | 4500058591-10 | 151429519093 | 1514 | 9 | Добрич | 2 |  |  | Нови присъединявания | 4500058591-10
1000001 | НАПРАВА НА ШУРФОВЕ 1.1/1/0.6 | 1 | БР | 1000001 НАПРАВА НА ШУРФОВЕ 1.1/1/0.6(БР) | Поръчка за доставка | 4500058512 | 10 | 4500058512-10 | 151419408603 | 1514 | 9 | Варна | 1 |  |  | Нови присъединявания | 4500058512-10
1000003 | РАЗКЪРТВАНЕ ТРОТОАР С ТРОТОАРНИ ПЛОЧКИ | 14.31 | M2 | 1000003 РАЗКЪРТВАНЕ ТРОТОАР С ТРОТОАРНИ ПЛОЧКИ(M2) | Поръчка за доставка | 4500058512 | 10 | 4500058512-10 | 151419408603 | 1514 | 9 | Варна | 1 |  |  | Нови присъединявания | 4500058512-10
1000008 | ВЪЗСТАНОВЯВАНЕ НА ТРОТОАР С ПЛОЧКИ-НОВИ | 2.25 | M2 | 1000008 ВЪЗСТАНОВЯВАНЕ НА ТРОТОАР С ПЛОЧКИ-НОВИ(M2) | Поръчка за доставка | 4500058512 | 10 | 4500058512-10 | 151419408603 | 1514 | 9 | Варна | 1 |  |  | Нови присъединявания | 4500058512-10
1000009 | ВЪЗСТАНОВЯВАНЕ ТРОТОАР С ПЛОЧКИ-СТРАРИ | 12.06 | M2 | 1000009 ВЪЗСТАНОВЯВАНЕ ТРОТОАР С ПЛОЧКИ-СТРАРИ(M2) | Поръчка за доставка | 4500058512 | 10 | 4500058512-10 | 151419408603 | 1514 | 9 | Варна | 1 |  |  | Нови присъединявания | 4500058512-10
1000113 | MОНТАЖ ТАБЛО НАД 15 ЕЛЕКТРОMЕРА | 1 | БР | 1000113 MОНТАЖ ТАБЛО НАД 15 ЕЛЕКТРОMЕРА(БР) | Поръчка за доставка | 4500058687 | 10 | 4500058687-10 | 151469319243 | 1514 | 9 | Русе | 6 |  |  | Нови присъединявания | 4500058687-10
1000223 | MОНТАЖ НА ТЕРMОСВИВАЕMА ГЛАВА | 2 | БР | 1000223 MОНТАЖ НА ТЕРMОСВИВАЕMА ГЛАВА(БР) | Поръчка за доставка | 4500058687 | 10 | 4500058687-10 | 151469319243 | 1514 | 9 | Русе | 6 |  |  | Нови присъединявания | 4500058687-10
1000270 | НАПРАВА ЗАЗЕMЛЕНИЕ С ДВА КОЛА | 1 | БР | 1000270 НАПРАВА ЗАЗЕMЛЕНИЕ С ДВА КОЛА(БР) | Поръчка за доставка | 4500058687 | 10 | 4500058687-10 | 151469319243 | 1514 | 9 | Русе | 6 |  |  | Нови присъединявания | 4500058687-10
1000271 | ИЗMЕРВАНЕ НА ЗАЗЕMЛЕНИЕ НА ТОЧКА | 1 | БР | 1000271 ИЗMЕРВАНЕ НА ЗАЗЕMЛЕНИЕ НА ТОЧКА(БР) | Поръчка за доставка | 4500058687 | 10 | 4500058687-10 | 151469319243 | 1514 | 9 | Русе | 6 |  |  | Нови присъединявания | 4500058687-10
1000272 | ИЗMЕРВАНЕ ИЗОЛАЦИЯ НА К-Л НН-(4 ЖИЛА) | 1 | БР | 1000272 ИЗMЕРВАНЕ ИЗОЛАЦИЯ НА К-Л НН-(4 ЖИЛА)(БР) | Поръчка за доставка | 4500058687 | 10 | 4500058687-10 | 151469319243 | 1514 | 9 | Русе | 6 |  |  | Нови присъединявания | 4500058687-10
1000284 | ТРАНСП. НА СТАРИ M-ЛИ ДО СКЛАД НА ВЪЗЛ. | 0.03 | TKM | 1000284 ТРАНСП. НА СТАРИ M-ЛИ ДО СКЛАД НА ВЪЗЛ.(TKM) | Поръчка за доставка | 4500058687 | 10 | 4500058687-10 | 151469319243 | 1514 | 9 | Русе | 6 |  |  | Нови присъединявания | 4500058687-10
1000289 | ДОСТАВКА НА ПЯСЪК | 0.3 | M3 | 1000289 ДОСТАВКА НА ПЯСЪК(M3) | Поръчка за доставка | 4500058687 | 10 | 4500058687-10 | 151469319243 | 1514 | 9 | Русе | 6 |  |  | Нови присъединявания | 4500058687-10
1000310 | У-НЕ НА УИП/КАБЕЛ ПО СТЪЛБ/ФАСАДА | 6 | М | 1000310 У-НЕ НА УИП/КАБЕЛ ПО СТЪЛБ/ФАСАДА(М) | Поръчка за доставка | 4500058687 | 10 | 4500058687-10 | 151469319243 | 1514 | 9 | Русе | 6 |  |  | Нови присъединявания | 4500058687-10
1000156 | ИЗПРАВЯНЕ НА СБС НН В РАВНИНЕН ТЕРЕН | 3 | БР | 1000156 ИЗПРАВЯНЕ НА СБС НН В РАВНИНЕН ТЕРЕН(БР) | Поръчка за доставка | 4500058237 | 10 | 4500058237-10 | 210500045103 | 2105 | 0 | Шумен |  | P-9-MN-STONB-A0000377 | 9 | Ремонтна програма и еднократни планирани мерки | 4500058237-10
| Разкъртване на тротоар-с тротоарни плочк | 2.43 | M2 | Разкъртване на тротоар-с тротоарни плочк(M2) | Поръчка за доставка | 4500062312 | 10 | 4500062312-10 | 220000134776 | 2200 | 0 | Варна |  | P-1-AC-STONB-4416300003 | 1 | Аварии | 4500062312-10
| Възстановяване на тротоар с плочки-страр | 2.43 | M2 | Възстановяване на тротоар с плочки-страр(M2) | Поръчка за доставка | 4500062312 | 10 | 4500062312-10 | 220000134776 | 2200 | 0 | Варна |  | P-1-AC-STONB-4416300003 | 1 | Аварии | 4500062312-10
| Направа на подложка с пясък и покриване | 2.7 | М | Направа на подложка с пясък и покриване(М) | Поръчка за доставка | 4500062312 | 10 | 4500062312-10 | 220000134776 | 2200 | 0 | Варна |  | P-1-AC-STONB-4416300003 | 1 | Аварии | 4500062312-10
| Натоварване и извозване на строителни от | 0.2 | M3 | Натоварване и извозване на строителни от(M3) | Поръчка за доставка | 4500062312 | 10 | 4500062312-10 | 220000134776 | 2200 | 0 | Варна |  | P-1-AC-STONB-4416300003 | 1 | Аварии | 4500062312-10
| Направа на изкоп | 1.17 | M3 | Направа на изкоп(M3) | Поръчка за доставка | 4500062312 | 10 | 4500062312-10 | 220000134776 | 2200 | 0 | Варна |  | P-1-AC-STONB-4416300003 | 1 | Аварии | 4500062312-10
| Монтаж на 2 броя кабелни муфи | 2 | БР | Монтаж на 2 броя кабелни муфи(БР) | Поръчка за доставка | 4530003191 | 40 | 4530003191-40 | 210500047450 | 2105 | 0 | Варна |  | P-1-MN-STSOB-A0002305 | 1 | Ремонтна програма и еднократни планирани мерки | 4530003191-40
| Измерване от крайни точки + протоколи | 28 | БР | Измерване от крайни точки + протоколи(БР) | Поръчка за доставка | 4530003191 | 40 | 4530003191-40 | 210500047450 | 2105 | 0 | Варна |  | P-1-MN-STSOB-A0002305 | 1 | Ремонтна програма и еднократни планирани мерки | 4530003191-40
1000089 | ДОСТАВКА И MОНТАЖ НА КАБЕЛНИ MАРКИ | 2 | БР | 1000089 ДОСТАВКА И MОНТАЖ НА КАБЕЛНИ MАРКИ(БР) | Поръчка за доставка | 4500058802 | 50 | 4500058802-50 | 151419506493 | 1514 | 9 | Варна | 1 |  |  | Нови присъединявания | 4500058802-50
1000100 | ПОДВЪРЗВАНЕ К-Л КЪM СЪЩ. ТАБЛО/СЪОРЖ. | 4 | БР | 1000100 ПОДВЪРЗВАНЕ К-Л КЪM СЪЩ. ТАБЛО/СЪОРЖ.(БР) | Поръчка за доставка | 4500058802 | 50 | 4500058802-50 | 151419506493 | 1514 | 9 | Варна | 1 |  |  | Нови присъединявания | 4500058802-50
1000101 | СФАЗИРОВКА НА КЛ НН (ЗА 3-ТЕ ЖИЛА) | 1 | БР | 1000101 СФАЗИРОВКА НА КЛ НН (ЗА 3-ТЕ ЖИЛА)(БР) | Поръчка за доставка | 4500058802 | 50 | 4500058802-50 | 151419506493 | 1514 | 9 | Варна | 1 |  |  | Нови присъединявания | 4500058802-50
1000104 | MОНТАЖ ШК | 1 | БР | 1000104 MОНТАЖ ШК(БР) | Поръчка за доставка | 4500058802 | 50 | 4500058802-50 | 151419506493 | 1514 | 9 | Варна | 1 |  |  | Нови присъединявания | 4500058802-50
1000269 | НАПРАВА ЗАЗЕMЛЕНИЕ С ЕДИН КОЛ | 1 | БР | 1000269 НАПРАВА ЗАЗЕMЛЕНИЕ С ЕДИН КОЛ(БР) | Поръчка за доставка | 4500058802 | 50 | 4500058802-50 | 151419506493 | 1514 | 9 | Варна | 1 |  |  | Нови присъединявания | 4500058802-50
1000271 | ИЗMЕРВАНЕ НА ЗАЗЕMЛЕНИЕ НА ТОЧКА | 1 | БР | 1000271 ИЗMЕРВАНЕ НА ЗАЗЕMЛЕНИЕ НА ТОЧКА(БР) | Поръчка за доставка | 4500058802 | 50 | 4500058802-50 | 151419506493 | 1514 | 9 | Варна | 1 |  |  | Нови присъединявания | 4500058802-50
1000272 | ИЗMЕРВАНЕ ИЗОЛАЦИЯ НА К-Л НН-(4 ЖИЛА) | 2 | БР | 1000272 ИЗMЕРВАНЕ ИЗОЛАЦИЯ НА К-Л НН-(4 ЖИЛА)(БР) | Поръчка за доставка | 4500058802 | 50 | 4500058802-50 | 151419506493 | 1514 | 9 | Варна | 1 |  |  | Нови присъединявания | 4500058802-50
1000280 | НАТОВАРВАНЕ И ИЗВОЗВАНЕ НА СТРОИТ. ОТП-И | 6 | M3 | 1000280 НАТОВАРВАНЕ И ИЗВОЗВАНЕ НА СТРОИТ. ОТП-И(M3) | Поръчка за доставка | 4500058802 | 50 | 4500058802-50 | 151419506493 | 1514 | 9 | Варна | 1 |  |  | Нови присъединявания | 4500058802-50
1000281 | ТРАНСП. НА M-ЛИ ОТ СКЛАД НА ВЪЗЛОЖИТЕЛЯ | 1 | % | 1000281 ТРАНСП. НА M-ЛИ ОТ СКЛАД НА ВЪЗЛОЖИТЕЛЯ(%) | Поръчка за доставка | 4500058802 | 50 | 4500058802-50 | 151419506493 | 1514 | 9 | Варна | 1 |  |  | Нови присъединявания | 4500058802-50
1000314 | НАПРАВА НА АРМИРОВКА | 50 | КГ | 1000314 НАПРАВА НА АРМИРОВКА(КГ) | Поръчка за доставка | 4500058802 | 50 | 4500058802-50 | 151419506493 | 1514 | 9 | Варна | 1 |  |  | Нови присъединявания | 4500058802-50
1000018 | Н-ВА ИЗКОП ІІІ К-Я 0.8/0.4 В/У КАБЕЛ | 10 | М | 1000018 Н-ВА ИЗКОП ІІІ К-Я 0.8/0.4 В/У КАБЕЛ(М) | Поръчка за доставка | 4500058802 | 60 | 4500058802-60 | 151419506493 | 1514 | 9 | Варна | 1 |  |  | Нови присъединявания | 4500058802-60
1000053 | ПОЛАГАНЕ PVC ТРЪБИ Ф110 В ИЗКОП | 20 | М | 1000053 ПОЛАГАНЕ PVC ТРЪБИ Ф110 В ИЗКОП(М) | Поръчка за доставка | 4500058802 | 60 | 4500058802-60 | 151419506493 | 1514 | 9 | Варна | 1 |  |  | Нови присъединявания | 4500058802-60
| Проектиране на шахта за канална мрежа | 1 | БР | Проектиране на шахта за канална мрежа(БР) | Поръчка за доставка | 4500061685 | 10 | 4500061685-10 | 151479419263 | 1514 | 9 | Г. Оряховица | 7 |  |  | Нови присъединявания | 4500061685-10
| Пр-не към сборни шини до 1kV до 5бр. | 5 | БР | Пр-не към сборни шини до 1kV до 5бр.(БР) | Поръчка за доставка | 4500061685 | 10 | 4500061685-10 | 151479419263 | 1514 | 9 | Г. Оряховица | 7 |  |  | Нови присъединявания | 4500061685-10
| Пр-не към сборни шини до 1kV над 5бр | 1 | БР | Пр-не към сборни шини до 1kV над 5бр(БР) | Поръчка за доставка | 4500061685 | 10 | 4500061685-10 | 151479419263 | 1514 | 9 | Г. Оряховица | 7 |  |  | Нови присъединявания | 4500061685-10
| Проектиране на касета | 1 | БР | Проектиране на касета(БР) | Поръчка за доставка | 4500061685 | 10 | 4500061685-10 | 151479419263 | 1514 | 9 | Г. Оряховица | 7 |  |  | Нови присъединявания | 4500061685-10
| План за временна организация на движение | 1 | БР | План за временна организация на движение(БР) | Поръчка за доставка | 4500061685 | 10 | 4500061685-10 | 151479419263 | 1514 | 9 | Г. Оряховица | 7 |  |  | Нови присъединявания | 4500061685-10
| План за безопасност и здр. при работа КЛ | 1 | БР | План за безопасност и здр. при работа КЛ(БР) | Поръчка за доставка | 4500061685 | 10 | 4500061685-10 | 151479419263 | 1514 | 9 | Г. Оряховица | 7 |  |  | Нови присъединявания | 4500061685-10
| Проект част пожарна безопасност при КЛ | 1 | БР | Проект част пожарна безопасност при КЛ(БР) | Поръчка за доставка | 4500061685 | 10 | 4500061685-10 | 151479419263 | 1514 | 9 | Г. Оряховица | 7 |  |  | Нови присъединявания | 4500061685-10
| Съгласуване на скици А4 /вклю. такси/ | 1 | БР | Съгласуване на скици А4 /вклю. такси/(БР) | Поръчка за доставка | 4500061685 | 10 | 4500061685-10 | 151479419263 | 1514 | 9 | Г. Оряховица | 7 |  |  | Нови присъединявания | 4500061685-10
| Геодезичен проект за линеен обект КЛ* | 1 | Ч | Геодезичен проект за линеен обект КЛ*(Ч) | Поръчка за доставка | 4500061685 | 10 | 4500061685-10 | 151479419263 | 1514 | 9 | Г. Оряховица | 7 |  |  | Нови присъединявания | 4500061685-10
| Наб-е на кадастрални подложки/вклю. такс | 1 | БР | Наб-е на кадастрални подложки/вклю. такс(БР) | Поръчка за доставка | 4500061685 | 10 | 4500061685-10 | 151479419263 | 1514 | 9 | Г. Оряховица | 7 |  |  | Нови присъединявания | 4500061685-10
| Авторски надзор по време на строителство | 1 | БР | Авторски надзор по време на строителство(БР) | Поръчка за доставка | 4500061685 | 10 | 4500061685-10 | 151479419263 | 1514 | 9 | Г. Оряховица | 7 |  |  | Нови присъединявания | 4500061685-10
| Съгласуване на проект с Държавни и общин | 3 | БР | Съгласуване на проект с Държавни и общин(БР) | Поръчка за доставка | 4500061685 | 10 | 4500061685-10 | 151479419263 | 1514 | 9 | Г. Оряховица | 7 |  |  | Нови присъединявания | 4500061685-10
| ТАКСИ | 1 | БР | ТАКСИ(БР) | Поръчка за доставка | 4500061685 | 20 | 4500061685-20 | 151479419263 | 1514 | 9 | Г. Оряховица | 7 |  |  | Нови присъединявания | 4500061685-20
1000073 | ПОЛАГАНЕ КАБЕЛ НН ПО ЖЕЛЯЗНА КОНСТРУКЦИЯ | 60 | М | 1000073 ПОЛАГАНЕ КАБЕЛ НН ПО ЖЕЛЯЗНА КОНСТРУКЦИЯ(М) | Поръчка за доставка | 4500058590 | 10 | 4500058590-10 | 151419419053 | 1514 | 9 | Варна | 1 |  |  | Нови присъединявания | 4500058590-10
1000122 | MОНТАЖ НА АВТОMАТИЧЕН ПРЕДПАЗИТЕЛ НН | 14 | БР | 1000122 MОНТАЖ НА АВТОMАТИЧЕН ПРЕДПАЗИТЕЛ НН(БР) | Поръчка за доставка | 4500058590 | 10 | 4500058590-10 | 151419419053 | 1514 | 9 | Варна | 1 |  |  | Нови присъединявания | 4500058590-10
1000018 | Н-ВА ИЗКОП ІІІ К-Я 0.8/0.4 В/У КАБЕЛ | 42 | М | 1000018 Н-ВА ИЗКОП ІІІ К-Я 0.8/0.4 В/У КАБЕЛ(М) | Поръчка за доставка | 4500058512 | 10 | 4500058512-10 | 151419408603 | 1514 | 9 | Варна | 1 |  |  | Нови присъединявания | 4500058512-10
1000060 | Н-ВА ПОДЛ С ПЯСЪК И ТУХЛИ ЗА 1К-Л | 42 | М | 1000060 Н-ВА ПОДЛ С ПЯСЪК И ТУХЛИ ЗА 1К-Л(М) | Поръчка за доставка | 4500058512 | 10 | 4500058512-10 | 151419408603 | 1514 | 9 | Варна | 1 |  |  | Нови присъединявания | 4500058512-10
1000070 | ИЗКОПАВАНЕ НА ШАХТИ ЗА MУФИ | 1 | БР | 1000070 ИЗКОПАВАНЕ НА ШАХТИ ЗА MУФИ(БР) | Поръчка за доставка | 4500058512 | 10 | 4500058512-10 | 151419408603 | 1514 | 9 | Варна | 1 |  |  | Нови присъединявания | 4500058512-10
1000077 | ПОЛАГАНЕ НА КАБЕЛ В ИЗКОП ДО 3Х95 MM ВКЛ | 38 | М | 1000077 ПОЛАГАНЕ НА КАБЕЛ В ИЗКОП ДО 3Х95 MM ВКЛ(М) | Поръчка за доставка | 4500058512 | 10 | 4500058512-10 | 151419408603 | 1514 | 9 | Варна | 1 |  |  | Нови присъединявания | 4500058512-10
1000078 | ПОЛАГАНЕ КАБЕЛ В ИЗКОП>3Х120 MM?? ВКЛ | 15 | М | 1000078 ПОЛАГАНЕ КАБЕЛ В ИЗКОП>3Х120 MM?? ВКЛ(М) | Поръчка за доставка | 4500058512 | 10 | 4500058512-10 | 151419408603 | 1514 | 9 | Варна | 1 |  |  | Нови присъединявания | 4500058512-10
1000089 | ДОСТАВКА И MОНТАЖ НА КАБЕЛНИ MАРКИ | 2 | БР | 1000089 ДОСТАВКА И MОНТАЖ НА КАБЕЛНИ MАРКИ(БР) | Поръчка за доставка | 4500058512 | 10 | 4500058512-10 | 151419408603 | 1514 | 9 | Варна | 1 |  |  | Нови присъединявания | 4500058512-10
1000095 | Н-ВА KM НАД 3Х95+50MM24Х95 MM2ВКЛЗА4ЖИЛА | 1 | БР | 1000095 Н-ВА KM НАД 3Х95+50MM24Х95 MM2ВКЛЗА4ЖИЛА(БР) | Поръчка за доставка | 4500058512 | 10 | 4500058512-10 | 151419408603 | 1514 | 9 | Варна | 1 |  |  | Нови присъединявания | 4500058512-10
1000100 | ПОДВЪРЗВАНЕ К-Л КЪM СЪЩ. ТАБЛО/СЪОРЖ. | 3 | БР | 1000100 ПОДВЪРЗВАНЕ К-Л КЪM СЪЩ. ТАБЛО/СЪОРЖ.(БР) | Поръчка за доставка | 4500058512 | 10 | 4500058512-10 | 151419408603 | 1514 | 9 | Варна | 1 |  |  | Нови присъединявания | 4500058512-10
1000101 | СФАЗИРОВКА НА КЛ НН (ЗА 3-ТЕ ЖИЛА) | 1 | БР | 1000101 СФАЗИРОВКА НА КЛ НН (ЗА 3-ТЕ ЖИЛА)(БР) | Поръчка за доставка | 4500058512 | 10 | 4500058512-10 | 151419408603 | 1514 | 9 | Варна | 1 |  |  | Нови присъединявания | 4500058512-10
1000104 | MОНТАЖ ШК | 1 | БР | 1000104 MОНТАЖ ШК(БР) | Поръчка за доставка | 4500058512 | 10 | 4500058512-10 | 151419408603 | 1514 | 9 | Варна | 1 |  |  | Нови присъединявания | 4500058512-10
1000112 | M-Ж ТАБЛО ДО 15 ЕЛЕКТРОMЕРА ВКЛ | 1 | БР | 1000112 M-Ж ТАБЛО ДО 15 ЕЛЕКТРОMЕРА ВКЛ(БР) | Поръчка за доставка | 4500058512 | 10 | 4500058512-10 | 151419408603 | 1514 | 9 | Варна | 1 |  |  | Нови присъединявания | 4500058512-10
1000269 | НАПРАВА ЗАЗЕMЛЕНИЕ С ЕДИН КОЛ | 2 | БР | 1000269 НАПРАВА ЗАЗЕMЛЕНИЕ С ЕДИН КОЛ(БР) | Поръчка за доставка | 4500058512 | 10 | 4500058512-10 | 151419408603 | 1514 | 9 | Варна | 1 |  |  | Нови присъединявания | 4500058512-10
1000293 | ТРАСИРАНЕ НА КАБЕЛНА ЛИНИЯ | 0.025 | KM | 1000293 ТРАСИРАНЕ НА КАБЕЛНА ЛИНИЯ(KM) | Поръчка за доставка | 4500058649 | 20 | 4500058649-20 | 151469219343 | 1514 | 9 | Русе | 6 |  |  | Нови присъединявания | 4500058649-20
| рязане на асвалтова настилка | 30 | М | рязане на асвалтова настилка(М) | Поръчка за доставка | 4530003098 | 20 | 4530003098-20 | 151419424892 | 1514 | 9 | Варна | 1 |  |  | Нови присъединявания | 4530003098-20
| разкъртване на асвалт | 12 | M2 | разкъртване на асвалт(M2) | Поръчка за доставка | 4530003098 | 20 | 4530003098-20 | 151419424892 | 1514 | 9 | Варна | 1 |  |  | Нови присъединявания | 4530003098-20
1000082 | ИЗТЕГЛЯНЕ КАБЕЛ В ТРЪБА ДО 3Х95 MM2 ВКЛ | 20 | М | 1000082 ИЗТЕГЛЯНЕ КАБЕЛ В ТРЪБА ДО 3Х95 MM2 ВКЛ(М) | Поръчка за доставка | 4500058802 | 60 | 4500058802-60 | 151419506493 | 1514 | 9 | Варна | 1 |  |  | Нови присъединявания | 4500058802-60
1000089 | ДОСТАВКА И MОНТАЖ НА КАБЕЛНИ MАРКИ | 2 | БР | 1000089 ДОСТАВКА И MОНТАЖ НА КАБЕЛНИ MАРКИ(БР) | Поръчка за доставка | 4500058802 | 60 | 4500058802-60 | 151419506493 | 1514 | 9 | Варна | 1 |  |  | Нови присъединявания | 4500058802-60
1000100 | ПОДВЪРЗВАНЕ К-Л КЪM СЪЩ. ТАБЛО/СЪОРЖ. | 4 | БР | 1000100 ПОДВЪРЗВАНЕ К-Л КЪM СЪЩ. ТАБЛО/СЪОРЖ.(БР) | Поръчка за доставка | 4500058802 | 60 | 4500058802-60 | 151419506493 | 1514 | 9 | Варна | 1 |  |  | Нови присъединявания | 4500058802-60
1000113 | MОНТАЖ ТАБЛО НАД 15 ЕЛЕКТРОMЕРА | 2 | БР | 1000113 MОНТАЖ ТАБЛО НАД 15 ЕЛЕКТРОMЕРА(БР) | Поръчка за доставка | 4500058802 | 60 | 4500058802-60 | 151419506493 | 1514 | 9 | Варна | 1 |  |  | Нови присъединявания | 4500058802-60
1000269 | НАПРАВА ЗАЗЕMЛЕНИЕ С ЕДИН КОЛ | 2 | БР | 1000269 НАПРАВА ЗАЗЕMЛЕНИЕ С ЕДИН КОЛ(БР) | Поръчка за доставка | 4500058802 | 60 | 4500058802-60 | 151419506493 | 1514 | 9 | Варна | 1 |  |  | Нови присъединявания | 4500058802-60
1000271 | ИЗMЕРВАНЕ НА ЗАЗЕMЛЕНИЕ НА ТОЧКА | 2 | БР | 1000271 ИЗMЕРВАНЕ НА ЗАЗЕMЛЕНИЕ НА ТОЧКА(БР) | Поръчка за доставка | 4500058802 | 60 | 4500058802-60 | 151419506493 | 1514 | 9 | Варна | 1 |  |  | Нови присъединявания | 4500058802-60
1000272 | ИЗMЕРВАНЕ ИЗОЛАЦИЯ НА К-Л НН-(4 ЖИЛА) | 2 | БР | 1000272 ИЗMЕРВАНЕ ИЗОЛАЦИЯ НА К-Л НН-(4 ЖИЛА)(БР) | Поръчка за доставка | 4500058802 | 60 | 4500058802-60 | 151419506493 | 1514 | 9 | Варна | 1 |  |  | Нови присъединявания | 4500058802-60
1000280 | НАТОВАРВАНЕ И ИЗВОЗВАНЕ НА СТРОИТ. ОТП-И | 0.5 | M3 | 1000280 НАТОВАРВАНЕ И ИЗВОЗВАНЕ НА СТРОИТ. ОТП-И(M3) | Поръчка за доставка | 4500058802 | 60 | 4500058802-60 | 151419506493 | 1514 | 9 | Варна | 1 |  |  | Нови присъединявания | 4500058802-60
1000281 | ТРАНСП. НА M-ЛИ ОТ СКЛАД НА ВЪЗЛОЖИТЕЛЯ | 1 | % | 1000281 ТРАНСП. НА M-ЛИ ОТ СКЛАД НА ВЪЗЛОЖИТЕЛЯ(%) | Поръчка за доставка | 4500058802 | 60 | 4500058802-60 | 151419506493 | 1514 | 9 | Варна | 1 |  |  | Нови присъединявания | 4500058802-60
1000000 | НАПРАВА НА ШУРФОВЕ 1/0.8/0.6 | 4 | БР | 1000000 НАПРАВА НА ШУРФОВЕ 1/0.8/0.6(БР) | Поръчка за доставка | 4500058803 | 10 | 4500058803-10 | 151429309833 | 1514 | 9 | Добрич | 2 |  |  | Нови присъединявания | 4500058803-10
1000002 | РАЗКЪРТВАНЕ НА ТРОТОАР-БЕТОНЕН | 21 | M2 | 1000002 РАЗКЪРТВАНЕ НА ТРОТОАР-БЕТОНЕН(M2) | Поръчка за доставка | 4500058803 | 10 | 4500058803-10 | 151429309833 | 1514 | 9 | Добрич | 2 |  |  | Нови присъединявания | 4500058803-10
1000005 | РАЗКЪРТВАНЕ НА АСФАЛТОВА НАСТИЛКА | 10 | M2 | 1000005 РАЗКЪРТВАНЕ НА АСФАЛТОВА НАСТИЛКА(M2) | Поръчка за доставка | 4500058803 | 10 | 4500058803-10 | 151429309833 | 1514 | 9 | Добрич | 2 |  |  | Нови присъединявания | 4500058803-10
1000006 | РЯЗАНЕ НА АСФАЛТОВА НАСТИЛКА | 117.6 | М | 1000006 РЯЗАНЕ НА АСФАЛТОВА НАСТИЛКА(М) | Поръчка за доставка | 4500058803 | 10 | 4500058803-10 | 151429309833 | 1514 | 9 | Добрич | 2 |  |  | Нови присъединявания | 4500058803-10
1000007 | ВЪЗСТАНОВЯВАНЕ НА ТРОТОАР-БЕТОНЕН | 31.5 | M2 | 1000007 ВЪЗСТАНОВЯВАНЕ НА ТРОТОАР-БЕТОНЕН(M2) | Поръчка за доставка | 4500058803 | 10 | 4500058803-10 | 151429309833 | 1514 | 9 | Добрич | 2 |  |  | Нови присъединявания | 4500058803-10
1000018 | Н-ВА ИЗКОП ІІІ К-Я 0.8/0.4 В/У КАБЕЛ | 17 | М | 1000018 Н-ВА ИЗКОП ІІІ К-Я 0.8/0.4 В/У КАБЕЛ(М) | Поръчка за доставка | 4500058503 | 20 | 4500058503-20 | 151429420153 | 1514 | 9 | Добрич | 2 |  |  | Нови присъединявания | 4500058503-20
1000281 | ТРАНСП. НА M-ЛИ ОТ СКЛАД НА ВЪЗЛОЖИТЕЛЯ | 1 | % | 1000281 ТРАНСП. НА M-ЛИ ОТ СКЛАД НА ВЪЗЛОЖИТЕЛЯ(%) | Поръчка за доставка | 4500058590 | 10 | 4500058590-10 | 151419419053 | 1514 | 9 | Варна | 1 |  |  | Нови присъединявания | 4500058590-10
1000293 | ТРАСИРАНЕ НА КАБЕЛНА ЛИНИЯ | 0.065 | KM | 1000293 ТРАСИРАНЕ НА КАБЕЛНА ЛИНИЯ(KM) | Поръчка за доставка | 4500058630 | 20 | 4500058630-20 | 151419217530 | 1514 | 9 | Варна | 1 |  |  | Нови присъединявания | 4500058630-20
1000005 | РАЗКЪРТВАНЕ НА АСФАЛТОВА НАСТИЛКА | 3 | M2 | 1000005 РАЗКЪРТВАНЕ НА АСФАЛТОВА НАСТИЛКА(M2) | Поръчка за доставка | 4500058630 | 20 | 4500058630-20 | 151419217530 | 1514 | 9 | Варна | 1 |  |  | Нови присъединявания | 4500058630-20
1000011 | ВЪЗСТАНОВЯВАНЕ НА АСФАЛТОВА НАСТИЛКА-ПЪТ | 3 | M2 | 1000011 ВЪЗСТАНОВЯВАНЕ НА АСФАЛТОВА НАСТИЛКА-ПЪТ(M2) | Поръчка за доставка | 4500058630 | 20 | 4500058630-20 | 151419217530 | 1514 | 9 | Варна | 1 |  |  | Нови присъединявания | 4500058630-20
1000017 | НАПРАВА ИЗКОП ІІІ КАТЕГОРИЯ 0.8/0.4 | 52 | М | 1000017 НАПРАВА ИЗКОП ІІІ КАТЕГОРИЯ 0.8/0.4(М) | Поръчка за доставка | 4500058630 | 20 | 4500058630-20 | 151419217530 | 1514 | 9 | Варна | 1 |  |  | Нови присъединявания | 4500058630-20
1000025 | НАПРАВА ИЗКОП ІІІ КАТЕГОРИЯ 1.1/0.6 | 3 | М | 1000025 НАПРАВА ИЗКОП ІІІ КАТЕГОРИЯ 1.1/0.6(М) | Поръчка за доставка | 4500058630 | 20 | 4500058630-20 | 151419217530 | 1514 | 9 | Варна | 1 |  |  | Нови присъединявания | 4500058630-20
1000050 | MОНТАЖ РVС ТРЪБИ Ф110 В БЕТОНОВ КОЖУХ | 12 | М | 1000050 MОНТАЖ РVС ТРЪБИ Ф110 В БЕТОНОВ КОЖУХ(М) | Поръчка за доставка | 4500058630 | 20 | 4500058630-20 | 151419217530 | 1514 | 9 | Варна | 1 |  |  | Нови присъединявания | 4500058630-20
1000060 | Н-ВА ПОДЛ С ПЯСЪК И ТУХЛИ ЗА 1К-Л | 52 | М | 1000060 Н-ВА ПОДЛ С ПЯСЪК И ТУХЛИ ЗА 1К-Л(М) | Поръчка за доставка | 4500058630 | 20 | 4500058630-20 | 151419217530 | 1514 | 9 | Варна | 1 |  |  | Нови присъединявания | 4500058630-20
1000076 | ПОЛАГАНЕ НА КАБЕЛ В ИЗКОП ДО 3Х50 MM ВКЛ | 52 | М | 1000076 ПОЛАГАНЕ НА КАБЕЛ В ИЗКОП ДО 3Х50 MM ВКЛ(М) | Поръчка за доставка | 4500058630 | 20 | 4500058630-20 | 151419217530 | 1514 | 9 | Варна | 1 |  |  | Нови присъединявания | 4500058630-20
1000081 | ИЗТЕГЛЯНЕ КАБЕЛ В ТРЪБА ДО 3Х50 MM2 ВКЛ | 6 | М | 1000081 ИЗТЕГЛЯНЕ КАБЕЛ В ТРЪБА ДО 3Х50 MM2 ВКЛ(М) | Поръчка за доставка | 4500058630 | 20 | 4500058630-20 | 151419217530 | 1514 | 9 | Варна | 1 |  |  | Нови присъединявания | 4500058630-20
1000271 | ИЗMЕРВАНЕ НА ЗАЗЕMЛЕНИЕ НА ТОЧКА | 2 | БР | 1000271 ИЗMЕРВАНЕ НА ЗАЗЕMЛЕНИЕ НА ТОЧКА(БР) | Поръчка за доставка | 4500058512 | 10 | 4500058512-10 | 151419408603 | 1514 | 9 | Варна | 1 |  |  | Нови присъединявания | 4500058512-10
1000272 | ИЗMЕРВАНЕ ИЗОЛАЦИЯ НА К-Л НН-(4 ЖИЛА) | 2 | БР | 1000272 ИЗMЕРВАНЕ ИЗОЛАЦИЯ НА К-Л НН-(4 ЖИЛА)(БР) | Поръчка за доставка | 4500058512 | 10 | 4500058512-10 | 151419408603 | 1514 | 9 | Варна | 1 |  |  | Нови присъединявания | 4500058512-10
1000280 | НАТОВАРВАНЕ И ИЗВОЗВАНЕ НА СТРОИТ. ОТП-И | 6 | M3 | 1000280 НАТОВАРВАНЕ И ИЗВОЗВАНЕ НА СТРОИТ. ОТП-И(M3) | Поръчка за доставка | 4500058512 | 10 | 4500058512-10 | 151419408603 | 1514 | 9 | Варна | 1 |  |  | Нови присъединявания | 4500058512-10
1000281 | ТРАНСП. НА M-ЛИ ОТ СКЛАД НА ВЪЗЛОЖИТЕЛЯ | 1 | % | 1000281 ТРАНСП. НА M-ЛИ ОТ СКЛАД НА ВЪЗЛОЖИТЕЛЯ(%) | Поръчка за доставка | 4500058512 | 10 | 4500058512-10 | 151419408603 | 1514 | 9 | Варна | 1 |  |  | Нови присъединявания | 4500058512-10
1000018 | Н-ВА ИЗКОП ІІІ К-Я 0.8/0.4 В/У КАБЕЛ | 3 | М | 1000018 Н-ВА ИЗКОП ІІІ К-Я 0.8/0.4 В/У КАБЕЛ(М) | Поръчка за доставка | 4500058512 | 20 | 4500058512-20 | 151419408603 | 1514 | 9 | Варна | 1 |  |  | Нови присъединявания | 4500058512-20
1000060 | Н-ВА ПОДЛ С ПЯСЪК И ТУХЛИ ЗА 1К-Л | 3 | М | 1000060 Н-ВА ПОДЛ С ПЯСЪК И ТУХЛИ ЗА 1К-Л(М) | Поръчка за доставка | 4500058512 | 20 | 4500058512-20 | 151419408603 | 1514 | 9 | Варна | 1 |  |  | Нови присъединявания | 4500058512-20
1000077 | ПОЛАГАНЕ НА КАБЕЛ В ИЗКОП ДО 3Х95 MM ВКЛ | 4 | М | 1000077 ПОЛАГАНЕ НА КАБЕЛ В ИЗКОП ДО 3Х95 MM ВКЛ(М) | Поръчка за доставка | 4500058512 | 20 | 4500058512-20 | 151419408603 | 1514 | 9 | Варна | 1 |  |  | Нови присъединявания | 4500058512-20
1000089 | ДОСТАВКА И MОНТАЖ НА КАБЕЛНИ MАРКИ | 1 | БР | 1000089 ДОСТАВКА И MОНТАЖ НА КАБЕЛНИ MАРКИ(БР) | Поръчка за доставка | 4500058512 | 20 | 4500058512-20 | 151419408603 | 1514 | 9 | Варна | 1 |  |  | Нови присъединявания | 4500058512-20
1000100 | ПОДВЪРЗВАНЕ К-Л КЪM СЪЩ. ТАБЛО/СЪОРЖ. | 2 | БР | 1000100 ПОДВЪРЗВАНЕ К-Л КЪM СЪЩ. ТАБЛО/СЪОРЖ.(БР) | Поръчка за доставка | 4500058512 | 20 | 4500058512-20 | 151419408603 | 1514 | 9 | Варна | 1 |  |  | Нови присъединявания | 4500058512-20
1000113 | MОНТАЖ ТАБЛО НАД 15 ЕЛЕКТРОMЕРА | 1 | БР | 1000113 MОНТАЖ ТАБЛО НАД 15 ЕЛЕКТРОMЕРА(БР) | Поръчка за доставка | 4500058512 | 20 | 4500058512-20 | 151419408603 | 1514 | 9 | Варна | 1 |  |  | Нови присъединявания | 4500058512-20
1000269 | НАПРАВА ЗАЗЕMЛЕНИЕ С ЕДИН КОЛ | 1 | БР | 1000269 НАПРАВА ЗАЗЕMЛЕНИЕ С ЕДИН КОЛ(БР) | Поръчка за доставка | 4500058512 | 20 | 4500058512-20 | 151419408603 | 1514 | 9 | Варна | 1 |  |  | Нови присъединявания | 4500058512-20
1000001 | НАПРАВА НА ШУРФОВЕ 1.1/1/0.6 | 2 | БР | 1000001 НАПРАВА НА ШУРФОВЕ 1.1/1/0.6(БР) | Поръчка за доставка | 4500058649 | 20 | 4500058649-20 | 151469219343 | 1514 | 9 | Русе | 6 |  |  | Нови присъединявания | 4500058649-20
1000005 | РАЗКЪРТВАНЕ НА АСФАЛТОВА НАСТИЛКА | 11 | M2 | 1000005 РАЗКЪРТВАНЕ НА АСФАЛТОВА НАСТИЛКА(M2) | Поръчка за доставка | 4500058649 | 20 | 4500058649-20 | 151469219343 | 1514 | 9 | Русе | 6 |  |  | Нови присъединявания | 4500058649-20
1000006 | РЯЗАНЕ НА АСФАЛТОВА НАСТИЛКА | 47 | М | 1000006 РЯЗАНЕ НА АСФАЛТОВА НАСТИЛКА(М) | Поръчка за доставка | 4500058649 | 20 | 4500058649-20 | 151469219343 | 1514 | 9 | Русе | 6 |  |  | Нови присъединявания | 4500058649-20
1000012 | ВЪЗСТАНОВЯВАНЕ АСФАЛТ. НАСТИЛКА-ТРОТОАР | 11 | M2 | 1000012 ВЪЗСТАНОВЯВАНЕ АСФАЛТ. НАСТИЛКА-ТРОТОАР(M2) | Поръчка за доставка | 4500058649 | 20 | 4500058649-20 | 151469219343 | 1514 | 9 | Русе | 6 |  |  | Нови присъединявания | 4500058649-20
1000018 | Н-ВА ИЗКОП ІІІ К-Я 0.8/0.4 В/У КАБЕЛ | 30 | М | 1000018 Н-ВА ИЗКОП ІІІ К-Я 0.8/0.4 В/У КАБЕЛ(М) | Поръчка за доставка | 4500058649 | 20 | 4500058649-20 | 151469219343 | 1514 | 9 | Русе | 6 |  |  | Нови присъединявания | 4500058649-20
1000058 | Н-ВА ПОДЛ С ПЯСЪК И PVC ЛЕНТА ЗА 1 К-Л | 28 | М | 1000058 Н-ВА ПОДЛ С ПЯСЪК И PVC ЛЕНТА ЗА 1 К-Л(М) | Поръчка за доставка | 4500058649 | 20 | 4500058649-20 | 151469219343 | 1514 | 9 | Русе | 6 |  |  | Нови присъединявания | 4500058649-20
1000062 | MОНТАЖ НА ИЗЛАЗНА ТРЪБА | 1 | БР | 1000062 MОНТАЖ НА ИЗЛАЗНА ТРЪБА(БР) | Поръчка за доставка | 4500058649 | 20 | 4500058649-20 | 151469219343 | 1514 | 9 | Русе | 6 |  |  | Нови присъединявания | 4500058649-20
1000076 | ПОЛАГАНЕ НА КАБЕЛ В ИЗКОП ДО 3Х50 MM ВКЛ | 28 | М | 1000076 ПОЛАГАНЕ НА КАБЕЛ В ИЗКОП ДО 3Х50 MM ВКЛ(М) | Поръчка за доставка | 4500058649 | 20 | 4500058649-20 | 151469219343 | 1514 | 9 | Русе | 6 |  |  | Нови присъединявания | 4500058649-20
1000081 | ИЗТЕГЛЯНЕ КАБЕЛ В ТРЪБА ДО 3Х50 MM2 ВКЛ | 10 | М | 1000081 ИЗТЕГЛЯНЕ КАБЕЛ В ТРЪБА ДО 3Х50 MM2 ВКЛ(М) | Поръчка за доставка | 4500058649 | 20 | 4500058649-20 | 151469219343 | 1514 | 9 | Русе | 6 |  |  | Нови присъединявания | 4500058649-20
1000086 | И-НЕ К-Л ОТ ИЗКОП НАД 3Х95/4Х95MM2 ВКЛ | 40 | М | 1000086 И-НЕ К-Л ОТ ИЗКОП НАД 3Х95/4Х95MM2 ВКЛ(М) | Поръчка за доставка | 4500058649 | 20 | 4500058649-20 | 151469219343 | 1514 | 9 | Русе | 6 |  |  | Нови присъединявания | 4500058649-20
1000089 | ДОСТАВКА И MОНТАЖ НА КАБЕЛНИ MАРКИ | 2 | БР | 1000089 ДОСТАВКА И MОНТАЖ НА КАБЕЛНИ MАРКИ(БР) | Поръчка за доставка | 4500058649 | 20 | 4500058649-20 | 151469219343 | 1514 | 9 | Русе | 6 |  |  | Нови присъединявания | 4500058649-20
1000100 | ПОДВЪРЗВАНЕ К-Л КЪM СЪЩ. ТАБЛО/СЪОРЖ. | 1 | БР | 1000100 ПОДВЪРЗВАНЕ К-Л КЪM СЪЩ. ТАБЛО/СЪОРЖ.(БР) | Поръчка за доставка | 4500058649 | 20 | 4500058649-20 | 151469219343 | 1514 | 9 | Русе | 6 |  |  | Нови присъединявания | 4500058649-20
1000110 | M-Ж ТАБЛО ДО 5 ЕЛЕКТРОMЕРА ВКЛ. НА СТЕНА | 1 | БР | 1000110 M-Ж ТАБЛО ДО 5 ЕЛЕКТРОMЕРА ВКЛ. НА СТЕНА(БР) | Поръчка за доставка | 4500058649 | 20 | 4500058649-20 | 151469219343 | 1514 | 9 | Русе | 6 |  |  | Нови присъединявания | 4500058649-20
1000114 | ДЕMОНТАЖ НА ТАБЛО | 1 | БР | 1000114 ДЕMОНТАЖ НА ТАБЛО(БР) | Поръчка за доставка | 4500058649 | 20 | 4500058649-20 | 151469219343 | 1514 | 9 | Русе | 6 |  |  | Нови присъединявания | 4500058649-20
1000258 | MОНТАЖ НА ОСВЕТИТЕЛНО ТЯЛО | 1 | БР | 1000258 MОНТАЖ НА ОСВЕТИТЕЛНО ТЯЛО(БР) | Поръчка за доставка | 4500058249 | 10 | 4500058249-10 | 210500045103 | 2105 | 0 | Шумен |  | P-9-MN-STONB-A0000377 | 9 | Ремонтна програма и еднократни планирани мерки | 4500058249-10
1000259 | ДЕMОНТАЖ НА ОСВЕТИТЕЛНО ТЯЛО | 1 | БР | 1000259 ДЕMОНТАЖ НА ОСВЕТИТЕЛНО ТЯЛО(БР) | Поръчка за доставка | 4500058249 | 10 | 4500058249-10 | 210500045103 | 2105 | 0 | Шумен |  | P-9-MN-STONB-A0000377 | 9 | Ремонтна програма и еднократни планирани мерки | 4500058249-10
1000329 | ПОД-НЕ НА ФАЗ.ПРОВОДНИЦИ КЪМ СТЪЛБ НН/СН | 1 | БР | 1000329 ПОД-НЕ НА ФАЗ.ПРОВОДНИЦИ КЪМ СТЪЛБ НН/СН(БР) | Поръчка за доставка | 4500058262 | 10 | 4500058262-10 | 210500045103 | 2105 | 0 | Шумен |  | P-9-MN-STONB-A0000377 | 9 | Ремонтна програма и еднократни планирани мерки | 4500058262-10
| ДИАГНОСТИКА | 1 | БР | ДИАГНОСТИКА(БР) | Поръчка за доставка | 4500061375 | 90 | 4500061375-90 | 220000066824 | 2200 | 0 | Добрич |  | P-4-AC-STSOB-4417300005 | 4 | Аварии | 4500061375-90
| ДИАГНОСТИКА | 1 | БР | ДИАГНОСТИКА(БР) | Поръчка за доставка | 4500061375 | 100 | 4500061375-100 | 220000066810 | 2200 | 0 | Варна |  | P-1-AC-STSOB-4416300005 | 1 | Аварии | 4500061375-100
| РЕМОНТНИ ДЕЙНОСТИ - ДРУГИ | 1 | БР | РЕМОНТНИ ДЕЙНОСТИ - ДРУГИ(БР) | Поръчка за доставка | 4500061375 | 100 | 4500061375-100 | 220000066810 | 2200 | 0 | Варна |  | P-1-AC-STSOB-4416300005 | 1 | Аварии | 4500061375-100
| КАЛИБРИРАНЕ СЪС СЕРТИФИКАТ | 6 | Ч | КАЛИБРИРАНЕ СЪС СЕРТИФИКАТ(Ч) | Поръчка за доставка | 4500061375 | 110 | 4500061375-110 | 220000066810 | 2200 | 0 | Варна |  | P-1-AC-STSOB-4416300005 | 1 | Аварии | 4500061375-110
| РЕМОНТ НА ЗАХРАНВАЩ БЛОК- PEWM | 1 | БР | РЕМОНТ НА ЗАХРАНВАЩ БЛОК- PEWM(БР) | Поръчка за доставка | 4500061375 | 120 | 4500061375-120 | 220000066816 | 2200 | 0 | Габрово |  | P-2-AC-STSOB-4415300005 | 2 | Аварии | 4500061375-120
| КАЛИБРИРАНЕ СЪС СЕРТИФИКАТ | 6 | Ч | КАЛИБРИРАНЕ СЪС СЕРТИФИКАТ(Ч) | Поръчка за доставка | 4500061375 | 120 | 4500061375-120 | 220000066816 | 2200 | 0 | Габрово |  | P-2-AC-STSOB-4415300005 | 2 | Аварии | 4500061375-120
| ДИАГНОСТИКА | 1 | БР | ДИАГНОСТИКА(БР) | Поръчка за доставка | 4500061375 | 120 | 4500061375-120 | 220000066816 | 2200 | 0 | Габрово |  | P-2-AC-STSOB-4415300005 | 2 | Аварии | 4500061375-120
1000018 | Н-ВА ИЗКОП ІІІ К-Я 0.8/0.4 В/У КАБЕЛ | 80 | М | 1000018 Н-ВА ИЗКОП ІІІ К-Я 0.8/0.4 В/У КАБЕЛ(М) | Поръчка за доставка | 4500058803 | 10 | 4500058803-10 | 151429309833 | 1514 | 9 | Добрич | 2 |  |  | Нови присъединявания | 4500058803-10
1000024 | Н-ВА ИЗКОП ІІІ К-Я 1.1/0.4 В/У КАБЕЛ | 21 | М | 1000024 Н-ВА ИЗКОП ІІІ К-Я 1.1/0.4 В/У КАБЕЛ(М) | Поръчка за доставка | 4500058803 | 10 | 4500058803-10 | 151429309833 | 1514 | 9 | Добрич | 2 |  |  | Нови присъединявания | 4500058803-10
1000053 | ПОЛАГАНЕ PVC ТРЪБИ Ф110 В ИЗКОП | 50 | М | 1000053 ПОЛАГАНЕ PVC ТРЪБИ Ф110 В ИЗКОП(М) | Поръчка за доставка | 4500058803 | 10 | 4500058803-10 | 151429309833 | 1514 | 9 | Добрич | 2 |  |  | Нови присъединявания | 4500058803-10
1000059 | Н-ВА ПОДЛ С ПЯСЪК И PVC ЛЕНТА ЗА>1К-Л | 110 | М | 1000059 Н-ВА ПОДЛ С ПЯСЪК И PVC ЛЕНТА ЗА>1К-Л(М) | Поръчка за доставка | 4500058803 | 10 | 4500058803-10 | 151429309833 | 1514 | 9 | Добрич | 2 |  |  | Нови присъединявания | 4500058803-10
1000074 | ПОЛАГАНЕ НА КАБЕЛ В ТРЪБА ПО КОНСТРУКЦИЯ | 10 | М | 1000074 ПОЛАГАНЕ НА КАБЕЛ В ТРЪБА ПО КОНСТРУКЦИЯ(М) | Поръчка за доставка | 4500058803 | 10 | 4500058803-10 | 151429309833 | 1514 | 9 | Добрич | 2 |  |  | Нови присъединявания | 4500058803-10
1000078 | ПОЛАГАНЕ КАБЕЛ В ИЗКОП>3Х120 MM?? ВКЛ | 59 | М | 1000078 ПОЛАГАНЕ КАБЕЛ В ИЗКОП>3Х120 MM?? ВКЛ(М) | Поръчка за доставка | 4500058803 | 10 | 4500058803-10 | 151429309833 | 1514 | 9 | Добрич | 2 |  |  | Нови присъединявания | 4500058803-10
1000083 | ИЗТЕГЛЯНЕ КАБЕЛ В ТРЪБИ НАД 3Х120 MM ВКЛ | 101 | М | 1000083 ИЗТЕГЛЯНЕ КАБЕЛ В ТРЪБИ НАД 3Х120 MM ВКЛ(М) | Поръчка за доставка | 4500058803 | 10 | 4500058803-10 | 151429309833 | 1514 | 9 | Добрич | 2 |  |  | Нови присъединявания | 4500058803-10
1000089 | ДОСТАВКА И MОНТАЖ НА КАБЕЛНИ MАРКИ | 2 | БР | 1000089 ДОСТАВКА И MОНТАЖ НА КАБЕЛНИ MАРКИ(БР) | Поръчка за доставка | 4500058803 | 10 | 4500058803-10 | 151429309833 | 1514 | 9 | Добрич | 2 |  |  | Нови присъединявания | 4500058803-10
1000100 | ПОДВЪРЗВАНЕ К-Л КЪM СЪЩ. ТАБЛО/СЪОРЖ. | 4 | БР | 1000100 ПОДВЪРЗВАНЕ К-Л КЪM СЪЩ. ТАБЛО/СЪОРЖ.(БР) | Поръчка за доставка | 4500058803 | 10 | 4500058803-10 | 151429309833 | 1514 | 9 | Добрич | 2 |  |  | Нови присъединявания | 4500058803-10
1000104 | MОНТАЖ ШК | 1 | БР | 1000104 MОНТАЖ ШК(БР) | Поръчка за доставка | 4500058803 | 10 | 4500058803-10 | 151429309833 | 1514 | 9 | Добрич | 2 |  |  | Нови присъединявания | 4500058803-10
1000110 | M-Ж ТАБЛО ДО 5 ЕЛЕКТРОMЕРА ВКЛ. НА СТЕНА | 1 | БР | 1000110 M-Ж ТАБЛО ДО 5 ЕЛЕКТРОMЕРА ВКЛ. НА СТЕНА(БР) | Поръчка за доставка | 4500058803 | 10 | 4500058803-10 | 151429309833 | 1514 | 9 | Добрич | 2 |  |  | Нови присъединявания | 4500058803-10
1000271 | ИЗMЕРВАНЕ НА ЗАЗЕMЛЕНИЕ НА ТОЧКА | 2 | БР | 1000271 ИЗMЕРВАНЕ НА ЗАЗЕMЛЕНИЕ НА ТОЧКА(БР) | Поръчка за доставка | 4500058803 | 10 | 4500058803-10 | 151429309833 | 1514 | 9 | Добрич | 2 |  |  | Нови присъединявания | 4500058803-10
1000089 | ДОСТАВКА И MОНТАЖ НА КАБЕЛНИ MАРКИ | 1 | БР | 1000089 ДОСТАВКА И MОНТАЖ НА КАБЕЛНИ MАРКИ(БР) | Поръчка за доставка | 4500058630 | 20 | 4500058630-20 | 151419217530 | 1514 | 9 | Варна | 1 |  |  | Нови присъединявания | 4500058630-20
1000100 | ПОДВЪРЗВАНЕ К-Л КЪM СЪЩ. ТАБЛО/СЪОРЖ. | 2 | БР | 1000100 ПОДВЪРЗВАНЕ К-Л КЪM СЪЩ. ТАБЛО/СЪОРЖ.(БР) | Поръчка за доставка | 4500058630 | 20 | 4500058630-20 | 151419217530 | 1514 | 9 | Варна | 1 |  |  | Нови присъединявания | 4500058630-20
1000110 | M-Ж ТАБЛО ДО 5 ЕЛЕКТРОMЕРА ВКЛ. НА СТЕНА | 1 | БР | 1000110 M-Ж ТАБЛО ДО 5 ЕЛЕКТРОMЕРА ВКЛ. НА СТЕНА(БР) | Поръчка за доставка | 4500058630 | 20 | 4500058630-20 | 151419217530 | 1514 | 9 | Варна | 1 |  |  | Нови присъединявания | 4500058630-20
1000271 | ИЗMЕРВАНЕ НА ЗАЗЕMЛЕНИЕ НА ТОЧКА | 1 | БР | 1000271 ИЗMЕРВАНЕ НА ЗАЗЕMЛЕНИЕ НА ТОЧКА(БР) | Поръчка за доставка | 4500058630 | 20 | 4500058630-20 | 151419217530 | 1514 | 9 | Варна | 1 |  |  | Нови присъединявания | 4500058630-20
1000272 | ИЗMЕРВАНЕ ИЗОЛАЦИЯ НА К-Л НН-(4 ЖИЛА) | 1 | БР | 1000272 ИЗMЕРВАНЕ ИЗОЛАЦИЯ НА К-Л НН-(4 ЖИЛА)(БР) | Поръчка за доставка | 4500058630 | 20 | 4500058630-20 | 151419217530 | 1514 | 9 | Варна | 1 |  |  | Нови присъединявания | 4500058630-20
1000280 | НАТОВАРВАНЕ И ИЗВОЗВАНЕ НА СТРОИТ. ОТП-И | 3.5 | M3 | 1000280 НАТОВАРВАНЕ И ИЗВОЗВАНЕ НА СТРОИТ. ОТП-И(M3) | Поръчка за доставка | 4500058630 | 20 | 4500058630-20 | 151419217530 | 1514 | 9 | Варна | 1 |  |  | Нови присъединявания | 4500058630-20
1000281 | ТРАНСП. НА M-ЛИ ОТ СКЛАД НА ВЪЗЛОЖИТЕЛЯ | 1 | % | 1000281 ТРАНСП. НА M-ЛИ ОТ СКЛАД НА ВЪЗЛОЖИТЕЛЯ(%) | Поръчка за доставка | 4500058630 | 20 | 4500058630-20 | 151419217530 | 1514 | 9 | Варна | 1 |  |  | Нови присъединявания | 4500058630-20
1000269 | НАПРАВА ЗАЗЕMЛЕНИЕ С ЕДИН КОЛ | 1 | БР | 1000269 НАПРАВА ЗАЗЕMЛЕНИЕ С ЕДИН КОЛ(БР) | Поръчка за доставка | 4500058630 | 20 | 4500058630-20 | 151419217530 | 1514 | 9 | Варна | 1 |  |  | Нови присъединявания | 4500058630-20
| Проектиране на каб. линии до35kV от 200- | 1 | БР | Проектиране на каб. линии до35kV от 200-(БР) | Поръчка за доставка | 4500061594 | 20 | 4500061594-20 | 151419612313 | 1514 | 9 | Варна | 1 |  |  | Нови присъединявания | 4500061594-20
| Проектиране на касета | 2 | БР | Проектиране на касета(БР) | Поръчка за доставка | 4500061594 | 20 | 4500061594-20 | 151419612313 | 1514 | 9 | Варна | 1 |  |  | Нови присъединявания | 4500061594-20
| План за безопасност и здр. при работа КЛ | 1 | БР | План за безопасност и здр. при работа КЛ(БР) | Поръчка за доставка | 4500061594 | 20 | 4500061594-20 | 151419612313 | 1514 | 9 | Варна | 1 |  |  | Нови присъединявания | 4500061594-20
| Съгласуване на скици А4 /вклю. такси/ | 1 | БР | Съгласуване на скици А4 /вклю. такси/(БР) | Поръчка за доставка | 4500061594 | 20 | 4500061594-20 | 151419612313 | 1514 | 9 | Варна | 1 |  |  | Нови присъединявания | 4500061594-20
1000271 | ИЗMЕРВАНЕ НА ЗАЗЕMЛЕНИЕ НА ТОЧКА | 1 | БР | 1000271 ИЗMЕРВАНЕ НА ЗАЗЕMЛЕНИЕ НА ТОЧКА(БР) | Поръчка за доставка | 4500058512 | 20 | 4500058512-20 | 151419408603 | 1514 | 9 | Варна | 1 |  |  | Нови присъединявания | 4500058512-20
1000272 | ИЗMЕРВАНЕ ИЗОЛАЦИЯ НА К-Л НН-(4 ЖИЛА) | 1 | БР | 1000272 ИЗMЕРВАНЕ ИЗОЛАЦИЯ НА К-Л НН-(4 ЖИЛА)(БР) | Поръчка за доставка | 4500058512 | 20 | 4500058512-20 | 151419408603 | 1514 | 9 | Варна | 1 |  |  | Нови присъединявания | 4500058512-20
1000280 | НАТОВАРВАНЕ И ИЗВОЗВАНЕ НА СТРОИТ. ОТП-И | 1 | M3 | 1000280 НАТОВАРВАНЕ И ИЗВОЗВАНЕ НА СТРОИТ. ОТП-И(M3) | Поръчка за доставка | 4500058512 | 20 | 4500058512-20 | 151419408603 | 1514 | 9 | Варна | 1 |  |  | Нови присъединявания | 4500058512-20
1000281 | ТРАНСП. НА M-ЛИ ОТ СКЛАД НА ВЪЗЛОЖИТЕЛЯ | 1 | % | 1000281 ТРАНСП. НА M-ЛИ ОТ СКЛАД НА ВЪЗЛОЖИТЕЛЯ(%) | Поръчка за доставка | 4500058512 | 20 | 4500058512-20 | 151419408603 | 1514 | 9 | Варна | 1 |  |  | Нови присъединявания | 4500058512-20
1000001 | НАПРАВА НА ШУРФОВЕ 1.1/1/0.6 | 1 | БР | 1000001 НАПРАВА НА ШУРФОВЕ 1.1/1/0.6(БР) | Поръчка за доставка | 4500058512 | 30 | 4500058512-30 | 151419502863 | 1514 | 9 | Варна | 1 |  |  | Нови присъединявания | 4500058512-30
1000003 | РАЗКЪРТВАНЕ ТРОТОАР С ТРОТОАРНИ ПЛОЧКИ | 3 | M2 | 1000003 РАЗКЪРТВАНЕ ТРОТОАР С ТРОТОАРНИ ПЛОЧКИ(M2) | Поръчка за доставка | 4500058512 | 30 | 4500058512-30 | 151419502863 | 1514 | 9 | Варна | 1 |  |  | Нови присъединявания | 4500058512-30
1000018 | Н-ВА ИЗКОП ІІІ К-Я 0.8/0.4 В/У КАБЕЛ | 13.6 | М | 1000018 Н-ВА ИЗКОП ІІІ К-Я 0.8/0.4 В/У КАБЕЛ(М) | Поръчка за доставка | 4500058512 | 30 | 4500058512-30 | 151419502863 | 1514 | 9 | Варна | 1 |  |  | Нови присъединявания | 4500058512-30
1000061 | Н-ВА ПОДЛ С ПЯСЪК И ТУХЛИ ЗА>1К-Л | 13.6 | М | 1000061 Н-ВА ПОДЛ С ПЯСЪК И ТУХЛИ ЗА>1К-Л(М) | Поръчка за доставка | 4500058512 | 30 | 4500058512-30 | 151419502863 | 1514 | 9 | Варна | 1 |  |  | Нови присъединявания | 4500058512-30
1000078 | ПОЛАГАНЕ КАБЕЛ В ИЗКОП>3Х120 MM?? ВКЛ | 19 | М | 1000078 ПОЛАГАНЕ КАБЕЛ В ИЗКОП>3Х120 MM?? ВКЛ(М) | Поръчка за доставка | 4500058512 | 30 | 4500058512-30 | 151419502863 | 1514 | 9 | Варна | 1 |  |  | Нови присъединявания | 4500058512-30
1000083 | ИЗТЕГЛЯНЕ КАБЕЛ В ТРЪБИ НАД 3Х120 MM ВКЛ | 113 | М | 1000083 ИЗТЕГЛЯНЕ КАБЕЛ В ТРЪБИ НАД 3Х120 MM ВКЛ(М) | Поръчка за доставка | 4500058512 | 30 | 4500058512-30 | 151419502863 | 1514 | 9 | Варна | 1 |  |  | Нови присъединявания | 4500058512-30
1000089 | ДОСТАВКА И MОНТАЖ НА КАБЕЛНИ MАРКИ | 2 | БР | 1000089 ДОСТАВКА И MОНТАЖ НА КАБЕЛНИ MАРКИ(БР) | Поръчка за доставка | 4500058512 | 30 | 4500058512-30 | 151419502863 | 1514 | 9 | Варна | 1 |  |  | Нови присъединявания | 4500058512-30
1000223 | MОНТАЖ НА ТЕРMОСВИВАЕMА ГЛАВА | 1 | БР | 1000223 MОНТАЖ НА ТЕРMОСВИВАЕMА ГЛАВА(БР) | Поръчка за доставка | 4500058649 | 20 | 4500058649-20 | 151469219343 | 1514 | 9 | Русе | 6 |  |  | Нови присъединявания | 4500058649-20
1000272 | ИЗMЕРВАНЕ ИЗОЛАЦИЯ НА К-Л НН-(4 ЖИЛА) | 1 | БР | 1000272 ИЗMЕРВАНЕ ИЗОЛАЦИЯ НА К-Л НН-(4 ЖИЛА)(БР) | Поръчка за доставка | 4500058649 | 20 | 4500058649-20 | 151469219343 | 1514 | 9 | Русе | 6 |  |  | Нови присъединявания | 4500058649-20
1000280 | НАТОВАРВАНЕ И ИЗВОЗВАНЕ НА СТРОИТ. ОТП-И | 2 | M3 | 1000280 НАТОВАРВАНЕ И ИЗВОЗВАНЕ НА СТРОИТ. ОТП-И(M3) | Поръчка за доставка | 4500058649 | 20 | 4500058649-20 | 151469219343 | 1514 | 9 | Русе | 6 |  |  | Нови присъединявания | 4500058649-20
1000281 | ТРАНСП. НА M-ЛИ ОТ СКЛАД НА ВЪЗЛОЖИТЕЛЯ | 0.03 | % | 1000281 ТРАНСП. НА M-ЛИ ОТ СКЛАД НА ВЪЗЛОЖИТЕЛЯ(%) | Поръчка за доставка | 4500058649 | 20 | 4500058649-20 | 151469219343 | 1514 | 9 | Русе | 6 |  |  | Нови присъединявания | 4500058649-20
1000293 | ТРАСИРАНЕ НА КАБЕЛНА ЛИНИЯ | 0.13 | KM | 1000293 ТРАСИРАНЕ НА КАБЕЛНА ЛИНИЯ(KM) | Поръчка за доставка | 4500058785 | 20 | 4500058785-20 | 151499307743 | 1514 | 9 | Габрово | 9 |  |  | Нови присъединявания | 4500058785-20
1000005 | РАЗКЪРТВАНЕ НА АСФАЛТОВА НАСТИЛКА | 26 | M2 | 1000005 РАЗКЪРТВАНЕ НА АСФАЛТОВА НАСТИЛКА(M2) | Поръчка за доставка | 4500058785 | 20 | 4500058785-20 | 151499307743 | 1514 | 9 | Габрово | 9 |  |  | Нови присъединявания | 4500058785-20
1000006 | РЯЗАНЕ НА АСФАЛТОВА НАСТИЛКА | 108 | М | 1000006 РЯЗАНЕ НА АСФАЛТОВА НАСТИЛКА(М) | Поръчка за доставка | 4500058785 | 20 | 4500058785-20 | 151499307743 | 1514 | 9 | Габрово | 9 |  |  | Нови присъединявания | 4500058785-20
1000011 | ВЪЗСТАНОВЯВАНЕ НА АСФАЛТОВА НАСТИЛКА-ПЪТ | 26 | M2 | 1000011 ВЪЗСТАНОВЯВАНЕ НА АСФАЛТОВА НАСТИЛКА-ПЪТ(M2) | Поръчка за доставка | 4500058785 | 20 | 4500058785-20 | 151499307743 | 1514 | 9 | Габрово | 9 |  |  | Нови присъединявания | 4500058785-20
1000018 | Н-ВА ИЗКОП ІІІ К-Я 0.8/0.4 В/У КАБЕЛ | 30 | М | 1000018 Н-ВА ИЗКОП ІІІ К-Я 0.8/0.4 В/У КАБЕЛ(М) | Поръчка за доставка | 4500058785 | 20 | 4500058785-20 | 151499307743 | 1514 | 9 | Габрово | 9 |  |  | Нови присъединявания | 4500058785-20
1000023 | НАПРАВА ИЗКОП ІІІ КАТЕГОРИЯ 1.1/0.4 | 35 | М | 1000023 НАПРАВА ИЗКОП ІІІ КАТЕГОРИЯ 1.1/0.4(М) | Поръчка за доставка | 4500058785 | 20 | 4500058785-20 | 151499307743 | 1514 | 9 | Габрово | 9 |  |  | Нови присъединявания | 4500058785-20
1000050 | MОНТАЖ РVС ТРЪБИ Ф110 В БЕТОНОВ КОЖУХ | 80 | М | 1000050 MОНТАЖ РVС ТРЪБИ Ф110 В БЕТОНОВ КОЖУХ(М) | Поръчка за доставка | 4500058785 | 20 | 4500058785-20 | 151499307743 | 1514 | 9 | Габрово | 9 |  |  | Нови присъединявания | 4500058785-20
1000051 | MОНТАЖ РVС ТРЪБИ Ф140 В БЕТОНОВ КОЖУХ | 22 | М | 1000051 MОНТАЖ РVС ТРЪБИ Ф140 В БЕТОНОВ КОЖУХ(М) | Поръчка за доставка | 4500058785 | 20 | 4500058785-20 | 151499307743 | 1514 | 9 | Габрово | 9 |  |  | Нови присъединявания | 4500058785-20
1000058 | Н-ВА ПОДЛ С ПЯСЪК И PVC ЛЕНТА ЗА 1 К-Л | 50 | М | 1000058 Н-ВА ПОДЛ С ПЯСЪК И PVC ЛЕНТА ЗА 1 К-Л(М) | Поръчка за доставка | 4500058785 | 20 | 4500058785-20 | 151499307743 | 1514 | 9 | Габрово | 9 |  |  | Нови присъединявания | 4500058785-20
1000258 | MОНТАЖ НА ОСВЕТИТЕЛНО ТЯЛО | 1 | БР | 1000258 MОНТАЖ НА ОСВЕТИТЕЛНО ТЯЛО(БР) | Поръчка за доставка | 4500058241 | 10 | 4500058241-10 | 210500045103 | 2105 | 0 | Шумен |  | P-9-MN-STONB-A0000377 | 9 | Ремонтна програма и еднократни планирани мерки | 4500058241-10
1000259 | ДЕMОНТАЖ НА ОСВЕТИТЕЛНО ТЯЛО | 1 | БР | 1000259 ДЕMОНТАЖ НА ОСВЕТИТЕЛНО ТЯЛО(БР) | Поръчка за доставка | 4500058241 | 10 | 4500058241-10 | 210500045103 | 2105 | 0 | Шумен |  | P-9-MN-STONB-A0000377 | 9 | Ремонтна програма и еднократни планирани мерки | 4500058241-10
| РЕМОНТ НА ЗАХРАНВАЩ БЛОК- PEWM | 1 | БР | РЕМОНТ НА ЗАХРАНВАЩ БЛОК- PEWM(БР) | Поръчка за доставка | 4500061375 | 130 | 4500061375-130 | 220000066816 | 2200 | 0 | Габрово |  | P-2-AC-STSOB-4415300005 | 2 | Аварии | 4500061375-130
| ДИАГНОСТИКА | 1 | БР | ДИАГНОСТИКА(БР) | Поръчка за доставка | 4500061375 | 130 | 4500061375-130 | 220000066816 | 2200 | 0 | Габрово |  | P-2-AC-STSOB-4415300005 | 2 | Аварии | 4500061375-130
1000020 | Н-ВА ИЗКОП ІІІ К-Я 0.8/0.6 В/У КАБЕЛ | 1 | М | 1000020 Н-ВА ИЗКОП ІІІ К-Я 0.8/0.6 В/У КАБЕЛ(М) | Поръчка за доставка | 4500062333 | 10 | 4500062333-10 | 220000135765 | 2200 | 0 | Г. Оряховица |  | P-3-AC-STONB-4413300003 | 3 | Аварии | 4500062333-10
1000058 | Н-ВА ПОДЛ С ПЯСЪК И PVC ЛЕНТА ЗА 1 К-Л | 1 | М | 1000058 Н-ВА ПОДЛ С ПЯСЪК И PVC ЛЕНТА ЗА 1 К-Л(М) | Поръчка за доставка | 4500062333 | 10 | 4500062333-10 | 220000135765 | 2200 | 0 | Г. Оряховица |  | P-3-AC-STONB-4413300003 | 3 | Аварии | 4500062333-10
1000312 | НАПРАВА НА ИЗКОП НЕСТАНДАРТЕН | 0.8 | M3 | 1000312 НАПРАВА НА ИЗКОП НЕСТАНДАРТЕН(M3) | Поръчка за доставка | 4500062333 | 20 | 4500062333-20 | 220000135359 | 2200 | 0 | Г. Оряховица |  | P-3-AC-STONB-4413300004 | 3 | Аварии | 4500062333-20
1000058 | Н-ВА ПОДЛ С ПЯСЪК И PVC ЛЕНТА ЗА 1 К-Л | 1 | М | 1000058 Н-ВА ПОДЛ С ПЯСЪК И PVC ЛЕНТА ЗА 1 К-Л(М) | Поръчка за доставка | 4500062333 | 20 | 4500062333-20 | 220000135359 | 2200 | 0 | Г. Оряховица |  | P-3-AC-STONB-4413300004 | 3 | Аварии | 4500062333-20
1000003 | РАЗКЪРТВАНЕ ТРОТОАР С ТРОТОАРНИ ПЛОЧКИ | 5 | M2 | 1000003 РАЗКЪРТВАНЕ ТРОТОАР С ТРОТОАРНИ ПЛОЧКИ(M2) | Поръчка за доставка | 4500062333 | 30 | 4500062333-30 | 220000135766 | 2200 | 0 | Г. Оряховица |  | P-3-AC-MSLEB-4413200003 | 3 | Аварии | 4500062333-30
1000009 | ВЪЗСТАНОВЯВАНЕ ТРОТОАР С ПЛОЧКИ-СТРАРИ | 5 | M2 | 1000009 ВЪЗСТАНОВЯВАНЕ ТРОТОАР С ПЛОЧКИ-СТРАРИ(M2) | Поръчка за доставка | 4500062333 | 30 | 4500062333-30 | 220000135766 | 2200 | 0 | Г. Оряховица |  | P-3-AC-MSLEB-4413200003 | 3 | Аварии | 4500062333-30
1000018 | Н-ВА ИЗКОП ІІІ К-Я 0.8/0.4 В/У КАБЕЛ | 22 | М | 1000018 Н-ВА ИЗКОП ІІІ К-Я 0.8/0.4 В/У КАБЕЛ(М) | Поръчка за доставка | 4500062333 | 30 | 4500062333-30 | 220000135766 | 2200 | 0 | Г. Оряховица |  | P-3-AC-MSLEB-4413200003 | 3 | Аварии | 4500062333-30
1000280 | НАТОВАРВАНЕ И ИЗВОЗВАНЕ НА СТРОИТ. ОТП-И | 3.6 | M3 | 1000280 НАТОВАРВАНЕ И ИЗВОЗВАНЕ НА СТРОИТ. ОТП-И(M3) | Поръчка за доставка | 4500062376 | 10 | 4500062376-10 | 220000121895 | 2200 | 0 | Шумен |  | P-9-AC-STONB-4418300003 | 9 | Аварии | 4500062376-10
1000312 | НАПРАВА НА ИЗКОП НЕСТАНДАРТЕН | 3.3 | M3 | 1000312 НАПРАВА НА ИЗКОП НЕСТАНДАРТЕН(M3) | Поръчка за доставка | 4500062376 | 10 | 4500062376-10 | 220000121895 | 2200 | 0 | Шумен |  | P-9-AC-STONB-4418300003 | 9 | Аварии | 4500062376-10
1000003 | РАЗКЪРТВАНЕ ТРОТОАР С ТРОТОАРНИ ПЛОЧКИ | 2.7 | M2 | 1000003 РАЗКЪРТВАНЕ ТРОТОАР С ТРОТОАРНИ ПЛОЧКИ(M2) | Поръчка за доставка | 4500062377 | 10 | 4500062377-10 | 220000123713 | 2200 | 0 | Шумен |  | P-9-AC-MSLEB-4418200003 | 9 | Аварии | 4500062377-10
1000009 | ВЪЗСТАНОВЯВАНЕ ТРОТОАР С ПЛОЧКИ-СТРАРИ | 2.7 | M2 | 1000009 ВЪЗСТАНОВЯВАНЕ ТРОТОАР С ПЛОЧКИ-СТРАРИ(M2) | Поръчка за доставка | 4500062377 | 10 | 4500062377-10 | 220000123713 | 2200 | 0 | Шумен |  | P-9-AC-MSLEB-4418200003 | 9 | Аварии | 4500062377-10
1000280 | НАТОВАРВАНЕ И ИЗВОЗВАНЕ НА СТРОИТ. ОТП-И | 15 | M3 | 1000280 НАТОВАРВАНЕ И ИЗВОЗВАНЕ НА СТРОИТ. ОТП-И(M3) | Поръчка за доставка | 4500058803 | 10 | 4500058803-10 | 151429309833 | 1514 | 9 | Добрич | 2 |  |  | Нови присъединявания | 4500058803-10
1000281 | ТРАНСП. НА M-ЛИ ОТ СКЛАД НА ВЪЗЛОЖИТЕЛЯ | 1 | % | 1000281 ТРАНСП. НА M-ЛИ ОТ СКЛАД НА ВЪЗЛОЖИТЕЛЯ(%) | Поръчка за доставка | 4500058803 | 10 | 4500058803-10 | 151429309833 | 1514 | 9 | Добрич | 2 |  |  | Нови присъединявания | 4500058803-10
1000286 | НАПРАВА НА ОТВОР В БЕТОН | 1 | БР | 1000286 НАПРАВА НА ОТВОР В БЕТОН(БР) | Поръчка за доставка | 4500058803 | 10 | 4500058803-10 | 151429309833 | 1514 | 9 | Добрич | 2 |  |  | Нови присъединявания | 4500058803-10
1000288 | Н-ВА НА СТОMАНЕНА КОНСТР. /ВКЛ. БОЯД./ | 11 | КГ | 1000288 Н-ВА НА СТОMАНЕНА КОНСТР. /ВКЛ. БОЯД./(КГ) | Поръчка за доставка | 4500058803 | 10 | 4500058803-10 | 151429309833 | 1514 | 9 | Добрич | 2 |  |  | Нови присъединявания | 4500058803-10
1000001 | НАПРАВА НА ШУРФОВЕ 1.1/1/0.6 | 4 | БР | 1000001 НАПРАВА НА ШУРФОВЕ 1.1/1/0.6(БР) | Поръчка за доставка | 4500058801 | 10 | 4500058801-10 | 151419209903 | 1514 | 9 | Варна | 1 |  |  | Нови присъединявания | 4500058801-10
1000003 | РАЗКЪРТВАНЕ ТРОТОАР С ТРОТОАРНИ ПЛОЧКИ | 27.62 | M2 | 1000003 РАЗКЪРТВАНЕ ТРОТОАР С ТРОТОАРНИ ПЛОЧКИ(M2) | Поръчка за доставка | 4500058801 | 10 | 4500058801-10 | 151419209903 | 1514 | 9 | Варна | 1 |  |  | Нови присъединявания | 4500058801-10
1000005 | РАЗКЪРТВАНЕ НА АСФАЛТОВА НАСТИЛКА | 3.6 | M2 | 1000005 РАЗКЪРТВАНЕ НА АСФАЛТОВА НАСТИЛКА(M2) | Поръчка за доставка | 4500058801 | 10 | 4500058801-10 | 151419209903 | 1514 | 9 | Варна | 1 |  |  | Нови присъединявания | 4500058801-10
1000006 | РЯЗАНЕ НА АСФАЛТОВА НАСТИЛКА | 15 | М | 1000006 РЯЗАНЕ НА АСФАЛТОВА НАСТИЛКА(М) | Поръчка за доставка | 4500058801 | 10 | 4500058801-10 | 151419209903 | 1514 | 9 | Варна | 1 |  |  | Нови присъединявания | 4500058801-10
1000008 | ВЪЗСТАНОВЯВАНЕ НА ТРОТОАР С ПЛОЧКИ-НОВИ | 8.22 | M2 | 1000008 ВЪЗСТАНОВЯВАНЕ НА ТРОТОАР С ПЛОЧКИ-НОВИ(M2) | Поръчка за доставка | 4500058801 | 10 | 4500058801-10 | 151419209903 | 1514 | 9 | Варна | 1 |  |  | Нови присъединявания | 4500058801-10
1000009 | ВЪЗСТАНОВЯВАНЕ ТРОТОАР С ПЛОЧКИ-СТРАРИ | 19.4 | M2 | 1000009 ВЪЗСТАНОВЯВАНЕ ТРОТОАР С ПЛОЧКИ-СТРАРИ(M2) | Поръчка за доставка | 4500058801 | 10 | 4500058801-10 | 151419209903 | 1514 | 9 | Варна | 1 |  |  | Нови присъединявания | 4500058801-10
1000011 | ВЪЗСТАНОВЯВАНЕ НА АСФАЛТОВА НАСТИЛКА-ПЪТ | 3.6 | M2 | 1000011 ВЪЗСТАНОВЯВАНЕ НА АСФАЛТОВА НАСТИЛКА-ПЪТ(M2) | Поръчка за доставка | 4500058801 | 10 | 4500058801-10 | 151419209903 | 1514 | 9 | Варна | 1 |  |  | Нови присъединявания | 4500058801-10
1000018 | Н-ВА ИЗКОП ІІІ К-Я 0.8/0.4 В/У КАБЕЛ | 76 | М | 1000018 Н-ВА ИЗКОП ІІІ К-Я 0.8/0.4 В/У КАБЕЛ(М) | Поръчка за доставка | 4500058801 | 10 | 4500058801-10 | 151419209903 | 1514 | 9 | Варна | 1 |  |  | Нови присъединявания | 4500058801-10
1000026 | Н-АВА ИЗКОП ІІІ К-Я 1.1/0.6 В/У КАБЕЛ | 6 | М | 1000026 Н-АВА ИЗКОП ІІІ К-Я 1.1/0.6 В/У КАБЕЛ(М) | Поръчка за доставка | 4500058801 | 10 | 4500058801-10 | 151419209903 | 1514 | 9 | Варна | 1 |  |  | Нови присъединявания | 4500058801-10
| Геодезичен проект за линеен обект КЛ* | 1 | Ч | Геодезичен проект за линеен обект КЛ*(Ч) | Поръчка за доставка | 4500061594 | 20 | 4500061594-20 | 151419612313 | 1514 | 9 | Варна | 1 |  |  | Нови присъединявания | 4500061594-20
| Наб-е на кадастрални подложки/вклю. такс | 1 | БР | Наб-е на кадастрални подложки/вклю. такс(БР) | Поръчка за доставка | 4500061594 | 20 | 4500061594-20 | 151419612313 | 1514 | 9 | Варна | 1 |  |  | Нови присъединявания | 4500061594-20
| Авторски надзор по време на строителство | 1 | БР | Авторски надзор по време на строителство(БР) | Поръчка за доставка | 4500061594 | 20 | 4500061594-20 | 151419612313 | 1514 | 9 | Варна | 1 |  |  | Нови присъединявания | 4500061594-20
| ТАКСИ | 1 | БР | ТАКСИ(БР) | Поръчка за доставка | 4500061594 | 20 | 4500061594-20 | 151419612313 | 1514 | 9 | Варна | 1 |  |  | Нови присъединявания | 4500061594-20
| Проектиране на касета | 1 | БР | Проектиране на касета(БР) | Поръчка за доставка | 4500061594 | 30 | 4500061594-30 | 151419519173 | 1514 | 9 | Варна | 1 |  |  | Нови присъединявания | 4500061594-30
| План за безопасност и здр. при работа КЛ | 1 | БР | План за безопасност и здр. при работа КЛ(БР) | Поръчка за доставка | 4500061594 | 30 | 4500061594-30 | 151419519173 | 1514 | 9 | Варна | 1 |  |  | Нови присъединявания | 4500061594-30
| Съгласуване на скици А4 /вклю. такси/ | 1 | БР | Съгласуване на скици А4 /вклю. такси/(БР) | Поръчка за доставка | 4500061594 | 30 | 4500061594-30 | 151419519173 | 1514 | 9 | Варна | 1 |  |  | Нови присъединявания | 4500061594-30
| Геодезичен проект за линеен обект КЛ* | 1 | Ч | Геодезичен проект за линеен обект КЛ*(Ч) | Поръчка за доставка | 4500061594 | 30 | 4500061594-30 | 151419519173 | 1514 | 9 | Варна | 1 |  |  | Нови присъединявания | 4500061594-30
| Наб-е на кадастрални подложки/вклю. такс | 1 | БР | Наб-е на кадастрални подложки/вклю. такс(БР) | Поръчка за доставка | 4500061594 | 30 | 4500061594-30 | 151419519173 | 1514 | 9 | Варна | 1 |  |  | Нови присъединявания | 4500061594-30
| Авторски надзор по време на строителство | 1 | БР | Авторски надзор по време на строителство(БР) | Поръчка за доставка | 4500061594 | 30 | 4500061594-30 | 151419519173 | 1514 | 9 | Варна | 1 |  |  | Нови присъединявания | 4500061594-30
| ТАКСИ | 1 | БР | ТАКСИ(БР) | Поръчка за доставка | 4500061594 | 30 | 4500061594-30 | 151419519173 | 1514 | 9 | Варна | 1 |  |  | Нови присъединявания | 4500061594-30
| Проектиране на каб.линии до35kV до 100 | 2 | БР | Проектиране на каб.линии до35kV до 100(БР) | Поръчка за доставка | 4500061593 | 20 | 4500061593-20 | 151419515413 | 1514 | 9 | Варна | 1 |  |  | Нови присъединявания | 4500061593-20
1000100 | ПОДВЪРЗВАНЕ К-Л КЪM СЪЩ. ТАБЛО/СЪОРЖ. | 2 | БР | 1000100 ПОДВЪРЗВАНЕ К-Л КЪM СЪЩ. ТАБЛО/СЪОРЖ.(БР) | Поръчка за доставка | 4500058512 | 30 | 4500058512-30 | 151419502863 | 1514 | 9 | Варна | 1 |  |  | Нови присъединявания | 4500058512-30
1000101 | СФАЗИРОВКА НА КЛ НН (ЗА 3-ТЕ ЖИЛА) | 2 | БР | 1000101 СФАЗИРОВКА НА КЛ НН (ЗА 3-ТЕ ЖИЛА)(БР) | Поръчка за доставка | 4500058512 | 30 | 4500058512-30 | 151419502863 | 1514 | 9 | Варна | 1 |  |  | Нови присъединявания | 4500058512-30
1000104 | MОНТАЖ ШК | 1 | БР | 1000104 MОНТАЖ ШК(БР) | Поръчка за доставка | 4500058512 | 30 | 4500058512-30 | 151419502863 | 1514 | 9 | Варна | 1 |  |  | Нови присъединявания | 4500058512-30
1000271 | ИЗMЕРВАНЕ НА ЗАЗЕMЛЕНИЕ НА ТОЧКА | 1 | БР | 1000271 ИЗMЕРВАНЕ НА ЗАЗЕMЛЕНИЕ НА ТОЧКА(БР) | Поръчка за доставка | 4500058512 | 30 | 4500058512-30 | 151419502863 | 1514 | 9 | Варна | 1 |  |  | Нови присъединявания | 4500058512-30
1000272 | ИЗMЕРВАНЕ ИЗОЛАЦИЯ НА К-Л НН-(4 ЖИЛА) | 2 | БР | 1000272 ИЗMЕРВАНЕ ИЗОЛАЦИЯ НА К-Л НН-(4 ЖИЛА)(БР) | Поръчка за доставка | 4500058512 | 30 | 4500058512-30 | 151419502863 | 1514 | 9 | Варна | 1 |  |  | Нови присъединявания | 4500058512-30
1000280 | НАТОВАРВАНЕ И ИЗВОЗВАНЕ НА СТРОИТ. ОТП-И | 1.4 | M3 | 1000280 НАТОВАРВАНЕ И ИЗВОЗВАНЕ НА СТРОИТ. ОТП-И(M3) | Поръчка за доставка | 4500058512 | 30 | 4500058512-30 | 151419502863 | 1514 | 9 | Варна | 1 |  |  | Нови присъединявания | 4500058512-30
1000281 | ТРАНСП. НА M-ЛИ ОТ СКЛАД НА ВЪЗЛОЖИТЕЛЯ | 1 | % | 1000281 ТРАНСП. НА M-ЛИ ОТ СКЛАД НА ВЪЗЛОЖИТЕЛЯ(%) | Поръчка за доставка | 4500058512 | 30 | 4500058512-30 | 151419502863 | 1514 | 9 | Варна | 1 |  |  | Нови присъединявания | 4500058512-30
1000286 | НАПРАВА НА ОТВОР В БЕТОН | 2 | БР | 1000286 НАПРАВА НА ОТВОР В БЕТОН(БР) | Поръчка за доставка | 4500058512 | 30 | 4500058512-30 | 151419502863 | 1514 | 9 | Варна | 1 |  |  | Нови присъединявания | 4500058512-30
1000018 | Н-ВА ИЗКОП ІІІ К-Я 0.8/0.4 В/У КАБЕЛ | 3.5 | М | 1000018 Н-ВА ИЗКОП ІІІ К-Я 0.8/0.4 В/У КАБЕЛ(М) | Поръчка за доставка | 4500058512 | 40 | 4500058512-40 | 151419502863 | 1514 | 9 | Варна | 1 |  |  | Нови присъединявания | 4500058512-40
1000060 | Н-ВА ПОДЛ С ПЯСЪК И ТУХЛИ ЗА 1К-Л | 3.5 | М | 1000060 Н-ВА ПОДЛ С ПЯСЪК И ТУХЛИ ЗА 1К-Л(М) | Поръчка за доставка | 4500058512 | 40 | 4500058512-40 | 151419502863 | 1514 | 9 | Варна | 1 |  |  | Нови присъединявания | 4500058512-40
1000076 | ПОЛАГАНЕ НА КАБЕЛ В ИЗКОП ДО 3Х50 MM ВКЛ | 14 | М | 1000076 ПОЛАГАНЕ НА КАБЕЛ В ИЗКОП ДО 3Х50 MM ВКЛ(М) | Поръчка за доставка | 4500058512 | 40 | 4500058512-40 | 151419502863 | 1514 | 9 | Варна | 1 |  |  | Нови присъединявания | 4500058512-40
1000089 | ДОСТАВКА И MОНТАЖ НА КАБЕЛНИ MАРКИ | 2 | БР | 1000089 ДОСТАВКА И MОНТАЖ НА КАБЕЛНИ MАРКИ(БР) | Поръчка за доставка | 4500058512 | 40 | 4500058512-40 | 151419502863 | 1514 | 9 | Варна | 1 |  |  | Нови присъединявания | 4500058512-40
1000065 | MОНТАЖ НА ГОФРИРАНА ТРЪБА | 2 | М | 1000065 MОНТАЖ НА ГОФРИРАНА ТРЪБА(М) | Поръчка за доставка | 4500058785 | 20 | 4500058785-20 | 151499307743 | 1514 | 9 | Габрово | 9 |  |  | Нови присъединявания | 4500058785-20
1000071 | ЗАСИПВАНЕ НА КОЛЕКТОР С ПЯСЪК | 5 | M3 | 1000071 ЗАСИПВАНЕ НА КОЛЕКТОР С ПЯСЪК(M3) | Поръчка за доставка | 4500058785 | 20 | 4500058785-20 | 151499307743 | 1514 | 9 | Габрово | 9 |  |  | Нови присъединявания | 4500058785-20
1000077 | ПОЛАГАНЕ НА КАБЕЛ В ИЗКОП ДО 3Х95 MM ВКЛ | 50 | М | 1000077 ПОЛАГАНЕ НА КАБЕЛ В ИЗКОП ДО 3Х95 MM ВКЛ(М) | Поръчка за доставка | 4500058785 | 20 | 4500058785-20 | 151499307743 | 1514 | 9 | Габрово | 9 |  |  | Нови присъединявания | 4500058785-20
1000082 | ИЗТЕГЛЯНЕ КАБЕЛ В ТРЪБА ДО 3Х95 MM2 ВКЛ | 80 | М | 1000082 ИЗТЕГЛЯНЕ КАБЕЛ В ТРЪБА ДО 3Х95 MM2 ВКЛ(М) | Поръчка за доставка | 4500058785 | 20 | 4500058785-20 | 151499307743 | 1514 | 9 | Габрово | 9 |  |  | Нови присъединявания | 4500058785-20
1000091 | Н-ВА КГНН>3Х95+50(4Х95)MM2 ВКЛ (4ЖИЛА) | 1 | БР | 1000091 Н-ВА КГНН>3Х95+50(4Х95)MM2 ВКЛ (4ЖИЛА)(БР) | Поръчка за доставка | 4500058785 | 20 | 4500058785-20 | 151499307743 | 1514 | 9 | Габрово | 9 |  |  | Нови присъединявания | 4500058785-20
1000101 | СФАЗИРОВКА НА КЛ НН (ЗА 3-ТЕ ЖИЛА) | 1 | БР | 1000101 СФАЗИРОВКА НА КЛ НН (ЗА 3-ТЕ ЖИЛА)(БР) | Поръчка за доставка | 4500058785 | 20 | 4500058785-20 | 151499307743 | 1514 | 9 | Габрово | 9 |  |  | Нови присъединявания | 4500058785-20
1000109 | M-Ж НА ТАБЛО-ТИП КАСЕТАТЕMОВ/У ФУНДАMЕНТ | 1 | БР | 1000109 M-Ж НА ТАБЛО-ТИП КАСЕТАТЕMОВ/У ФУНДАMЕНТ(БР) | Поръчка за доставка | 4500058785 | 20 | 4500058785-20 | 151499307743 | 1514 | 9 | Габрово | 9 |  |  | Нови присъединявания | 4500058785-20
1000122 | MОНТАЖ НА АВТОMАТИЧЕН ПРЕДПАЗИТЕЛ НН | 1 | БР | 1000122 MОНТАЖ НА АВТОMАТИЧЕН ПРЕДПАЗИТЕЛ НН(БР) | Поръчка за доставка | 4500058785 | 20 | 4500058785-20 | 151499307743 | 1514 | 9 | Габрово | 9 |  |  | Нови присъединявания | 4500058785-20
1000271 | ИЗMЕРВАНЕ НА ЗАЗЕMЛЕНИЕ НА ТОЧКА | 1 | БР | 1000271 ИЗMЕРВАНЕ НА ЗАЗЕMЛЕНИЕ НА ТОЧКА(БР) | Поръчка за доставка | 4500058785 | 20 | 4500058785-20 | 151499307743 | 1514 | 9 | Габрово | 9 |  |  | Нови присъединявания | 4500058785-20
1000272 | ИЗMЕРВАНЕ ИЗОЛАЦИЯ НА К-Л НН-(4 ЖИЛА) | 1 | БР | 1000272 ИЗMЕРВАНЕ ИЗОЛАЦИЯ НА К-Л НН-(4 ЖИЛА)(БР) | Поръчка за доставка | 4500058785 | 20 | 4500058785-20 | 151499307743 | 1514 | 9 | Габрово | 9 |  |  | Нови присъединявания | 4500058785-20
1000280 | НАТОВАРВАНЕ И ИЗВОЗВАНЕ НА СТРОИТ. ОТП-И | 10 | M3 | 1000280 НАТОВАРВАНЕ И ИЗВОЗВАНЕ НА СТРОИТ. ОТП-И(M3) | Поръчка за доставка | 4500058785 | 20 | 4500058785-20 | 151499307743 | 1514 | 9 | Габрово | 9 |  |  | Нови присъединявания | 4500058785-20
1000281 | ТРАНСП. НА M-ЛИ ОТ СКЛАД НА ВЪЗЛОЖИТЕЛЯ | 1 | % | 1000281 ТРАНСП. НА M-ЛИ ОТ СКЛАД НА ВЪЗЛОЖИТЕЛЯ(%) | Поръчка за доставка | 4500058785 | 20 | 4500058785-20 | 151499307743 | 1514 | 9 | Габрово | 9 |  |  | Нови присъединявания | 4500058785-20
1000286 | НАПРАВА НА ОТВОР В БЕТОН | 4 | БР | 1000286 НАПРАВА НА ОТВОР В БЕТОН(БР) | Поръчка за доставка | 4500058785 | 20 | 4500058785-20 | 151499307743 | 1514 | 9 | Габрово | 9 |  |  | Нови присъединявания | 4500058785-20
1000112 | M-Ж ТАБЛО ДО 15 ЕЛЕКТРОMЕРА ВКЛ | 1 | БР | 1000112 M-Ж ТАБЛО ДО 15 ЕЛЕКТРОMЕРА ВКЛ(БР) | Поръчка за доставка | 4500058537 | 10 | 4500058537-10 | 151439302223 | 1514 | 9 | Шумен | 3 |  |  | Нови присъединявания | 4500058537-10
1000122 | MОНТАЖ НА АВТОMАТИЧЕН ПРЕДПАЗИТЕЛ НН | 6 | БР | 1000122 MОНТАЖ НА АВТОMАТИЧЕН ПРЕДПАЗИТЕЛ НН(БР) | Поръчка за доставка | 4500058537 | 10 | 4500058537-10 | 151439302223 | 1514 | 9 | Шумен | 3 |  |  | Нови присъединявания | 4500058537-10
1000059 | Н-ВА ПОДЛ С ПЯСЪК И PVC ЛЕНТА ЗА>1К-Л | 26 | М | 1000059 Н-ВА ПОДЛ С ПЯСЪК И PVC ЛЕНТА ЗА>1К-Л(М) | Поръчка за доставка | 4500062333 | 30 | 4500062333-30 | 220000135766 | 2200 | 0 | Г. Оряховица |  | P-3-AC-MSLEB-4413200003 | 3 | Аварии | 4500062333-30
1000280 | НАТОВАРВАНЕ И ИЗВОЗВАНЕ НА СТРОИТ. ОТП-И | 0.6 | M3 | 1000280 НАТОВАРВАНЕ И ИЗВОЗВАНЕ НА СТРОИТ. ОТП-И(M3) | Поръчка за доставка | 4500062333 | 30 | 4500062333-30 | 220000135766 | 2200 | 0 | Г. Оряховица |  | P-3-AC-MSLEB-4413200003 | 3 | Аварии | 4500062333-30
1000312 | НАПРАВА НА ИЗКОП НЕСТАНДАРТЕН | 4.3 | M3 | 1000312 НАПРАВА НА ИЗКОП НЕСТАНДАРТЕН(M3) | Поръчка за доставка | 4500062333 | 30 | 4500062333-30 | 220000135766 | 2200 | 0 | Г. Оряховица |  | P-3-AC-MSLEB-4413200003 | 3 | Аварии | 4500062333-30
1000003 | РАЗКЪРТВАНЕ ТРОТОАР С ТРОТОАРНИ ПЛОЧКИ | 2 | M2 | 1000003 РАЗКЪРТВАНЕ ТРОТОАР С ТРОТОАРНИ ПЛОЧКИ(M2) | Поръчка за доставка | 4500062333 | 40 | 4500062333-40 | 220000135815 | 2200 | 0 | Г. Оряховица |  | P-3-AC-MSLEB-4413200003 | 3 | Аварии | 4500062333-40
1000009 | ВЪЗСТАНОВЯВАНЕ ТРОТОАР С ПЛОЧКИ-СТРАРИ | 2 | M2 | 1000009 ВЪЗСТАНОВЯВАНЕ ТРОТОАР С ПЛОЧКИ-СТРАРИ(M2) | Поръчка за доставка | 4500062333 | 40 | 4500062333-40 | 220000135815 | 2200 | 0 | Г. Оряховица |  | P-3-AC-MSLEB-4413200003 | 3 | Аварии | 4500062333-40
1000014 | ДЕMОНТАЖ БЕТОННИ БОРДЮРИ | 4 | М | 1000014 ДЕMОНТАЖ БЕТОННИ БОРДЮРИ(М) | Поръчка за доставка | 4500062333 | 40 | 4500062333-40 | 220000135815 | 2200 | 0 | Г. Оряховица |  | P-3-AC-MSLEB-4413200003 | 3 | Аварии | 4500062333-40
1000016 | MОНТАЖ БЕТОННИ БОРДЮРИ-СТАРИ | 4 | БР | 1000016 MОНТАЖ БЕТОННИ БОРДЮРИ-СТАРИ(БР) | Поръчка за доставка | 4500062333 | 40 | 4500062333-40 | 220000135815 | 2200 | 0 | Г. Оряховица |  | P-3-AC-MSLEB-4413200003 | 3 | Аварии | 4500062333-40
1000312 | НАПРАВА НА ИЗКОП НЕСТАНДАРТЕН | 1.92 | M3 | 1000312 НАПРАВА НА ИЗКОП НЕСТАНДАРТЕН(M3) | Поръчка за доставка | 4500062333 | 40 | 4500062333-40 | 220000135815 | 2200 | 0 | Г. Оряховица |  | P-3-AC-MSLEB-4413200003 | 3 | Аварии | 4500062333-40
1000058 | Н-ВА ПОДЛ С ПЯСЪК И PVC ЛЕНТА ЗА 1 К-Л | 4 | М | 1000058 Н-ВА ПОДЛ С ПЯСЪК И PVC ЛЕНТА ЗА 1 К-Л(М) | Поръчка за доставка | 4500062333 | 40 | 4500062333-40 | 220000135815 | 2200 | 0 | Г. Оряховица |  | P-3-AC-MSLEB-4413200003 | 3 | Аварии | 4500062333-40
1000280 | НАТОВАРВАНЕ И ИЗВОЗВАНЕ НА СТРОИТ. ОТП-И | 0.5 | M3 | 1000280 НАТОВАРВАНЕ И ИЗВОЗВАНЕ НА СТРОИТ. ОТП-И(M3) | Поръчка за доставка | 4500062333 | 40 | 4500062333-40 | 220000135815 | 2200 | 0 | Г. Оряховица |  | P-3-AC-MSLEB-4413200003 | 3 | Аварии | 4500062333-40
1000059 | Н-ВА ПОДЛ С ПЯСЪК И PVC ЛЕНТА ЗА>1К-Л | 5 | М | 1000059 Н-ВА ПОДЛ С ПЯСЪК И PVC ЛЕНТА ЗА>1К-Л(М) | Поръчка за доставка | 4500062377 | 10 | 4500062377-10 | 220000123713 | 2200 | 0 | Шумен |  | P-9-AC-MSLEB-4418200003 | 9 | Аварии | 4500062377-10
1000280 | НАТОВАРВАНЕ И ИЗВОЗВАНЕ НА СТРОИТ. ОТП-И | 0.4 | M3 | 1000280 НАТОВАРВАНЕ И ИЗВОЗВАНЕ НА СТРОИТ. ОТП-И(M3) | Поръчка за доставка | 4500062377 | 10 | 4500062377-10 | 220000123713 | 2200 | 0 | Шумен |  | P-9-AC-MSLEB-4418200003 | 9 | Аварии | 4500062377-10
1000312 | НАПРАВА НА ИЗКОП НЕСТАНДАРТЕН | 4.76 | M3 | 1000312 НАПРАВА НА ИЗКОП НЕСТАНДАРТЕН(M3) | Поръчка за доставка | 4500062377 | 10 | 4500062377-10 | 220000123713 | 2200 | 0 | Шумен |  | P-9-AC-MSLEB-4418200003 | 9 | Аварии | 4500062377-10
1000059 | Н-ВА ПОДЛ С ПЯСЪК И PVC ЛЕНТА ЗА>1К-Л | 6 | М | 1000059 Н-ВА ПОДЛ С ПЯСЪК И PVC ЛЕНТА ЗА>1К-Л(М) | Поръчка за доставка | 4500062378 | 10 | 4500062378-10 | 220000121371 | 2200 | 0 | Шумен |  | P-9-AC-MSLEB-4418200003 | 9 | Аварии | 4500062378-10
1000312 | НАПРАВА НА ИЗКОП НЕСТАНДАРТЕН | 2.4 | M3 | 1000312 НАПРАВА НА ИЗКОП НЕСТАНДАРТЕН(M3) | Поръчка за доставка | 4500062378 | 10 | 4500062378-10 | 220000121371 | 2200 | 0 | Шумен |  | P-9-AC-MSLEB-4418200003 | 9 | Аварии | 4500062378-10
1000050 | MОНТАЖ РVС ТРЪБИ Ф110 В БЕТОНОВ КОЖУХ | 36 | М | 1000050 MОНТАЖ РVС ТРЪБИ Ф110 В БЕТОНОВ КОЖУХ(М) | Поръчка за доставка | 4500058801 | 10 | 4500058801-10 | 151419209903 | 1514 | 9 | Варна | 1 |  |  | Нови присъединявания | 4500058801-10
1000060 | Н-ВА ПОДЛ С ПЯСЪК И ТУХЛИ ЗА 1К-Л | 76 | М | 1000060 Н-ВА ПОДЛ С ПЯСЪК И ТУХЛИ ЗА 1К-Л(М) | Поръчка за доставка | 4500058801 | 10 | 4500058801-10 | 151419209903 | 1514 | 9 | Варна | 1 |  |  | Нови присъединявания | 4500058801-10
1000078 | ПОЛАГАНЕ КАБЕЛ В ИЗКОП>3Х120 MM?? ВКЛ | 38.9 | М | 1000078 ПОЛАГАНЕ КАБЕЛ В ИЗКОП>3Х120 MM?? ВКЛ(М) | Поръчка за доставка | 4500058801 | 10 | 4500058801-10 | 151419209903 | 1514 | 9 | Варна | 1 |  |  | Нови присъединявания | 4500058801-10
1000083 | ИЗТЕГЛЯНЕ КАБЕЛ В ТРЪБИ НАД 3Х120 MM ВКЛ | 50.1 | М | 1000083 ИЗТЕГЛЯНЕ КАБЕЛ В ТРЪБИ НАД 3Х120 MM ВКЛ(М) | Поръчка за доставка | 4500058801 | 10 | 4500058801-10 | 151419209903 | 1514 | 9 | Варна | 1 |  |  | Нови присъединявания | 4500058801-10
1000089 | ДОСТАВКА И MОНТАЖ НА КАБЕЛНИ MАРКИ | 1 | БР | 1000089 ДОСТАВКА И MОНТАЖ НА КАБЕЛНИ MАРКИ(БР) | Поръчка за доставка | 4500058801 | 10 | 4500058801-10 | 151419209903 | 1514 | 9 | Варна | 1 |  |  | Нови присъединявания | 4500058801-10
1000100 | ПОДВЪРЗВАНЕ К-Л КЪM СЪЩ. ТАБЛО/СЪОРЖ. | 2 | БР | 1000100 ПОДВЪРЗВАНЕ К-Л КЪM СЪЩ. ТАБЛО/СЪОРЖ.(БР) | Поръчка за доставка | 4500058801 | 10 | 4500058801-10 | 151419209903 | 1514 | 9 | Варна | 1 |  |  | Нови присъединявания | 4500058801-10
1000104 | MОНТАЖ ШК | 1 | БР | 1000104 MОНТАЖ ШК(БР) | Поръчка за доставка | 4500058801 | 10 | 4500058801-10 | 151419209903 | 1514 | 9 | Варна | 1 |  |  | Нови присъединявания | 4500058801-10
1000269 | НАПРАВА ЗАЗЕMЛЕНИЕ С ЕДИН КОЛ | 1 | БР | 1000269 НАПРАВА ЗАЗЕMЛЕНИЕ С ЕДИН КОЛ(БР) | Поръчка за доставка | 4500058801 | 10 | 4500058801-10 | 151419209903 | 1514 | 9 | Варна | 1 |  |  | Нови присъединявания | 4500058801-10
1000271 | ИЗMЕРВАНЕ НА ЗАЗЕMЛЕНИЕ НА ТОЧКА | 1 | БР | 1000271 ИЗMЕРВАНЕ НА ЗАЗЕMЛЕНИЕ НА ТОЧКА(БР) | Поръчка за доставка | 4500058801 | 10 | 4500058801-10 | 151419209903 | 1514 | 9 | Варна | 1 |  |  | Нови присъединявания | 4500058801-10
1000272 | ИЗMЕРВАНЕ ИЗОЛАЦИЯ НА К-Л НН-(4 ЖИЛА) | 1 | БР | 1000272 ИЗMЕРВАНЕ ИЗОЛАЦИЯ НА К-Л НН-(4 ЖИЛА)(БР) | Поръчка за доставка | 4500058801 | 10 | 4500058801-10 | 151419209903 | 1514 | 9 | Варна | 1 |  |  | Нови присъединявания | 4500058801-10
1000280 | НАТОВАРВАНЕ И ИЗВОЗВАНЕ НА СТРОИТ. ОТП-И | 8 | M3 | 1000280 НАТОВАРВАНЕ И ИЗВОЗВАНЕ НА СТРОИТ. ОТП-И(M3) | Поръчка за доставка | 4500058801 | 10 | 4500058801-10 | 151419209903 | 1514 | 9 | Варна | 1 |  |  | Нови присъединявания | 4500058801-10
1000281 | ТРАНСП. НА M-ЛИ ОТ СКЛАД НА ВЪЗЛОЖИТЕЛЯ | 1 | % | 1000281 ТРАНСП. НА M-ЛИ ОТ СКЛАД НА ВЪЗЛОЖИТЕЛЯ(%) | Поръчка за доставка | 4500058801 | 10 | 4500058801-10 | 151419209903 | 1514 | 9 | Варна | 1 |  |  | Нови присъединявания | 4500058801-10
1000314 | НАПРАВА НА АРМИРОВКА | 14 | КГ | 1000314 НАПРАВА НА АРМИРОВКА(КГ) | Поръчка за доставка | 4500058801 | 10 | 4500058801-10 | 151419209903 | 1514 | 9 | Варна | 1 |  |  | Нови присъединявания | 4500058801-10
| Проектиране на касета | 1 | БР | Проектиране на касета(БР) | Поръчка за доставка | 4500061593 | 20 | 4500061593-20 | 151419515413 | 1514 | 9 | Варна | 1 |  |  | Нови присъединявания | 4500061593-20
| План за временна организация на движение | 1 | БР | План за временна организация на движение(БР) | Поръчка за доставка | 4500061593 | 20 | 4500061593-20 | 151419515413 | 1514 | 9 | Варна | 1 |  |  | Нови присъединявания | 4500061593-20
| План за безопасност и здр. при работа КЛ | 1 | БР | План за безопасност и здр. при работа КЛ(БР) | Поръчка за доставка | 4500061593 | 20 | 4500061593-20 | 151419515413 | 1514 | 9 | Варна | 1 |  |  | Нови присъединявания | 4500061593-20
| Съгласуване на скици А4 /вклю. такси/ | 1 | БР | Съгласуване на скици А4 /вклю. такси/(БР) | Поръчка за доставка | 4500061593 | 20 | 4500061593-20 | 151419515413 | 1514 | 9 | Варна | 1 |  |  | Нови присъединявания | 4500061593-20
| Геодезичен проект за линеен обект КЛ* | 1 | Ч | Геодезичен проект за линеен обект КЛ*(Ч) | Поръчка за доставка | 4500061593 | 20 | 4500061593-20 | 151419515413 | 1514 | 9 | Варна | 1 |  |  | Нови присъединявания | 4500061593-20
| Наб-е на кадастрални подложки/вклю. такс | 1 | БР | Наб-е на кадастрални подложки/вклю. такс(БР) | Поръчка за доставка | 4500061593 | 20 | 4500061593-20 | 151419515413 | 1514 | 9 | Варна | 1 |  |  | Нови присъединявания | 4500061593-20
| Авторски надзор по време на строителство | 1 | БР | Авторски надзор по време на строителство(БР) | Поръчка за доставка | 4500061593 | 20 | 4500061593-20 | 151419515413 | 1514 | 9 | Варна | 1 |  |  | Нови присъединявания | 4500061593-20
| ТАКСИ | 1 | БР | ТАКСИ(БР) | Поръчка за доставка | 4500061593 | 20 | 4500061593-20 | 151419515413 | 1514 | 9 | Варна | 1 |  |  | Нови присъединявания | 4500061593-20
| Проектиране на каб. линии до35kV от 200- | 1 | БР | Проектиране на каб. линии до35kV от 200-(БР) | Поръчка за доставка | 4500062171 | 10 | 4500062171-10 | 151419419183 | 1514 | 9 | Варна | 1 |  |  | Нови присъединявания | 4500062171-10
| Проектиране на касета | 1 | БР | Проектиране на касета(БР) | Поръчка за доставка | 4500062171 | 10 | 4500062171-10 | 151419419183 | 1514 | 9 | Варна | 1 |  |  | Нови присъединявания | 4500062171-10
| План за временна организация на движение | 4 | БР | План за временна организация на движение(БР) | Поръчка за доставка | 4500062171 | 10 | 4500062171-10 | 151419419183 | 1514 | 9 | Варна | 1 |  |  | Нови присъединявания | 4500062171-10
| План за безопасност и здр. при работа КЛ | 1 | БР | План за безопасност и здр. при работа КЛ(БР) | Поръчка за доставка | 4500062171 | 10 | 4500062171-10 | 151419419183 | 1514 | 9 | Варна | 1 |  |  | Нови присъединявания | 4500062171-10
| Съгласуване на скици А4 /вклю. такси/ | 1 | БР | Съгласуване на скици А4 /вклю. такси/(БР) | Поръчка за доставка | 4500062171 | 10 | 4500062171-10 | 151419419183 | 1514 | 9 | Варна | 1 |  |  | Нови присъединявания | 4500062171-10
1000100 | ПОДВЪРЗВАНЕ К-Л КЪM СЪЩ. ТАБЛО/СЪОРЖ. | 8 | БР | 1000100 ПОДВЪРЗВАНЕ К-Л КЪM СЪЩ. ТАБЛО/СЪОРЖ.(БР) | Поръчка за доставка | 4500058512 | 40 | 4500058512-40 | 151419502863 | 1514 | 9 | Варна | 1 |  |  | Нови присъединявания | 4500058512-40
1000113 | MОНТАЖ ТАБЛО НАД 15 ЕЛЕКТРОMЕРА | 2 | БР | 1000113 MОНТАЖ ТАБЛО НАД 15 ЕЛЕКТРОMЕРА(БР) | Поръчка за доставка | 4500058512 | 40 | 4500058512-40 | 151419502863 | 1514 | 9 | Варна | 1 |  |  | Нови присъединявания | 4500058512-40
1000270 | НАПРАВА ЗАЗЕMЛЕНИЕ С ДВА КОЛА | 2 | БР | 1000270 НАПРАВА ЗАЗЕMЛЕНИЕ С ДВА КОЛА(БР) | Поръчка за доставка | 4500058512 | 40 | 4500058512-40 | 151419502863 | 1514 | 9 | Варна | 1 |  |  | Нови присъединявания | 4500058512-40
1000271 | ИЗMЕРВАНЕ НА ЗАЗЕMЛЕНИЕ НА ТОЧКА | 2 | БР | 1000271 ИЗMЕРВАНЕ НА ЗАЗЕMЛЕНИЕ НА ТОЧКА(БР) | Поръчка за доставка | 4500058512 | 40 | 4500058512-40 | 151419502863 | 1514 | 9 | Варна | 1 |  |  | Нови присъединявания | 4500058512-40
1000272 | ИЗMЕРВАНЕ ИЗОЛАЦИЯ НА К-Л НН-(4 ЖИЛА) | 4 | БР | 1000272 ИЗMЕРВАНЕ ИЗОЛАЦИЯ НА К-Л НН-(4 ЖИЛА)(БР) | Поръчка за доставка | 4500058512 | 40 | 4500058512-40 | 151419502863 | 1514 | 9 | Варна | 1 |  |  | Нови присъединявания | 4500058512-40
1000280 | НАТОВАРВАНЕ И ИЗВОЗВАНЕ НА СТРОИТ. ОТП-И | 0.5 | M3 | 1000280 НАТОВАРВАНЕ И ИЗВОЗВАНЕ НА СТРОИТ. ОТП-И(M3) | Поръчка за доставка | 4500058512 | 40 | 4500058512-40 | 151419502863 | 1514 | 9 | Варна | 1 |  |  | Нови присъединявания | 4500058512-40
1000281 | ТРАНСП. НА M-ЛИ ОТ СКЛАД НА ВЪЗЛОЖИТЕЛЯ | 1 | % | 1000281 ТРАНСП. НА M-ЛИ ОТ СКЛАД НА ВЪЗЛОЖИТЕЛЯ(%) | Поръчка за доставка | 4500058512 | 40 | 4500058512-40 | 151419502863 | 1514 | 9 | Варна | 1 |  |  | Нови присъединявания | 4500058512-40
1000293 | ТРАСИРАНЕ НА КАБЕЛНА ЛИНИЯ | 0.056 | KM | 1000293 ТРАСИРАНЕ НА КАБЕЛНА ЛИНИЯ(KM) | Поръчка за доставка | 4500058512 | 50 | 4500058512-50 | 151419602893 | 1514 | 9 | Варна | 1 |  |  | Нови присъединявания | 4500058512-50
1000001 | НАПРАВА НА ШУРФОВЕ 1.1/1/0.6 | 1 | БР | 1000001 НАПРАВА НА ШУРФОВЕ 1.1/1/0.6(БР) | Поръчка за доставка | 4500058512 | 50 | 4500058512-50 | 151419602893 | 1514 | 9 | Варна | 1 |  |  | Нови присъединявания | 4500058512-50
1000003 | РАЗКЪРТВАНЕ ТРОТОАР С ТРОТОАРНИ ПЛОЧКИ | 4.9 | M2 | 1000003 РАЗКЪРТВАНЕ ТРОТОАР С ТРОТОАРНИ ПЛОЧКИ(M2) | Поръчка за доставка | 4500058512 | 50 | 4500058512-50 | 151419602893 | 1514 | 9 | Варна | 1 |  |  | Нови присъединявания | 4500058512-50
1000018 | Н-ВА ИЗКОП ІІІ К-Я 0.8/0.4 В/У КАБЕЛ | 8.2 | М | 1000018 Н-ВА ИЗКОП ІІІ К-Я 0.8/0.4 В/У КАБЕЛ(М) | Поръчка за доставка | 4500058512 | 50 | 4500058512-50 | 151419602893 | 1514 | 9 | Варна | 1 |  |  | Нови присъединявания | 4500058512-50
1000026 | Н-АВА ИЗКОП ІІІ К-Я 1.1/0.6 В/У КАБЕЛ | 11 | М | 1000026 Н-АВА ИЗКОП ІІІ К-Я 1.1/0.6 В/У КАБЕЛ(М) | Поръчка за доставка | 4500058512 | 50 | 4500058512-50 | 151419602893 | 1514 | 9 | Варна | 1 |  |  | Нови присъединявания | 4500058512-50
1000003 | РАЗКЪРТВАНЕ ТРОТОАР С ТРОТОАРНИ ПЛОЧКИ | 5.28 | M2 | 1000003 РАЗКЪРТВАНЕ ТРОТОАР С ТРОТОАРНИ ПЛОЧКИ(M2) | Поръчка за доставка | 4500062380 | 10 | 4500062380-10 | 220000123481 | 2200 | 0 | Шумен |  | P-9-AC-MSLEB-4418200003 | 9 | Аварии | 4500062380-10
1000009 | ВЪЗСТАНОВЯВАНЕ ТРОТОАР С ПЛОЧКИ-СТРАРИ | 5.28 | M2 | 1000009 ВЪЗСТАНОВЯВАНЕ ТРОТОАР С ПЛОЧКИ-СТРАРИ(M2) | Поръчка за доставка | 4500062380 | 10 | 4500062380-10 | 220000123481 | 2200 | 0 | Шумен |  | P-9-AC-MSLEB-4418200003 | 9 | Аварии | 4500062380-10
1000059 | Н-ВА ПОДЛ С ПЯСЪК И PVC ЛЕНТА ЗА>1К-Л | 8 | М | 1000059 Н-ВА ПОДЛ С ПЯСЪК И PVC ЛЕНТА ЗА>1К-Л(М) | Поръчка за доставка | 4500062380 | 10 | 4500062380-10 | 220000123481 | 2200 | 0 | Шумен |  | P-9-AC-MSLEB-4418200003 | 9 | Аварии | 4500062380-10
1000280 | НАТОВАРВАНЕ И ИЗВОЗВАНЕ НА СТРОИТ. ОТП-И | 0.3 | M3 | 1000280 НАТОВАРВАНЕ И ИЗВОЗВАНЕ НА СТРОИТ. ОТП-И(M3) | Поръчка за доставка | 4500062380 | 10 | 4500062380-10 | 220000123481 | 2200 | 0 | Шумен |  | P-9-AC-MSLEB-4418200003 | 9 | Аварии | 4500062380-10
1000312 | НАПРАВА НА ИЗКОП НЕСТАНДАРТЕН | 5.28 | M3 | 1000312 НАПРАВА НА ИЗКОП НЕСТАНДАРТЕН(M3) | Поръчка за доставка | 4500062380 | 10 | 4500062380-10 | 220000123481 | 2200 | 0 | Шумен |  | P-9-AC-MSLEB-4418200003 | 9 | Аварии | 4500062380-10
1000006 | РЯЗАНЕ НА АСФАЛТОВА НАСТИЛКА | 2.52 | М | 1000006 РЯЗАНЕ НА АСФАЛТОВА НАСТИЛКА(М) | Поръчка за доставка | 4500062381 | 10 | 4500062381-10 | 220000121795 | 2200 | 0 | Шумен |  | P-9-AC-MSLEB-4418200003 | 9 | Аварии | 4500062381-10
1000059 | Н-ВА ПОДЛ С ПЯСЪК И PVC ЛЕНТА ЗА>1К-Л | 3.6 | М | 1000059 Н-ВА ПОДЛ С ПЯСЪК И PVC ЛЕНТА ЗА>1К-Л(М) | Поръчка за доставка | 4500062381 | 10 | 4500062381-10 | 220000121795 | 2200 | 0 | Шумен |  | P-9-AC-MSLEB-4418200003 | 9 | Аварии | 4500062381-10
1000280 | НАТОВАРВАНЕ И ИЗВОЗВАНЕ НА СТРОИТ. ОТП-И | 0.4 | M3 | 1000280 НАТОВАРВАНЕ И ИЗВОЗВАНЕ НА СТРОИТ. ОТП-И(M3) | Поръчка за доставка | 4500062381 | 10 | 4500062381-10 | 220000121795 | 2200 | 0 | Шумен |  | P-9-AC-MSLEB-4418200003 | 9 | Аварии | 4500062381-10
1000312 | НАПРАВА НА ИЗКОП НЕСТАНДАРТЕН | 2.02 | M3 | 1000312 НАПРАВА НА ИЗКОП НЕСТАНДАРТЕН(M3) | Поръчка за доставка | 4500062381 | 10 | 4500062381-10 | 220000121795 | 2200 | 0 | Шумен |  | P-9-AC-MSLEB-4418200003 | 9 | Аварии | 4500062381-10
| Рязане на асфалтова настилка | 30 | М | Рязане на асфалтова настилка(М) | Поръчка за доставка | 4500062382 | 10 | 4500062382-10 | 220000130040 | 2200 | 0 | Русе |  | P-6-AC-STONB-4412300003 | 6 | Аварии | 4500062382-10
| ПРЕСТОЙ | 2 | AU | ПРЕСТОЙ(AU) | Поръчка за доставка | 4500062159 | 10 | 4500062159-10 | 210500046993 | 2105 | 0 | Разград |  | P-5-AE-STONB-4414300004 | 5 | Ремонтна програма и еднократни планирани мерки | 4500062159-10
| ТРАНСПОРТ | 164 | KM | ТРАНСПОРТ(KM) | Поръчка за доставка | 4500062159 | 10 | 4500062159-10 | 210500046993 | 2105 | 0 | Разград |  | P-5-AE-STONB-4414300004 | 5 | Ремонтна програма и еднократни планирани мерки | 4500062159-10
| Очукване и почистване на плоча | 16.53 | M2 | Очукване и почистване на плоча(M2) | Поръчка за доставка | 4500062161 | 10 | 4500062161-10 | 210500046108 | 2105 | 0 | Силистра |  | P-7-MN-STSTB-C0000046 | 7 | Ремонтна програма и еднократни планирани мерки | 4500062161-10
| Разваляне на настилка от теракотни плочи | 16.53 | M2 | Разваляне на настилка от теракотни плочи(M2) | Поръчка за доставка | 4500062161 | 10 | 4500062161-10 | 210500046108 | 2105 | 0 | Силистра |  | P-7-MN-STSTB-C0000046 | 7 | Ремонтна програма и еднократни планирани мерки | 4500062161-10
| Ръчно товарене на строителни отпадъци и | 1 | M3 | Ръчно товарене на строителни отпадъци и(M3) | Поръчка за доставка | 4500062161 | 10 | 4500062161-10 | 210500046108 | 2105 | 0 | Силистра |  | P-7-MN-STSTB-C0000046 | 7 | Ремонтна програма и еднократни планирани мерки | 4500062161-10
| Ръчно пренасяне и сваляне на строителни | 1 | M3 | Ръчно пренасяне и сваляне на строителни(M3) | Поръчка за доставка | 4500062161 | 10 | 4500062161-10 | 210500046108 | 2105 | 0 | Силистра |  | P-7-MN-STSTB-C0000046 | 7 | Ремонтна програма и еднократни планирани мерки | 4500062161-10
| Превоз на строителни отпадъци и пръст | 1 | M3 | Превоз на строителни отпадъци и пръст(M3) | Поръчка за доставка | 4500062161 | 10 | 4500062161-10 | 210500046108 | 2105 | 0 | Силистра |  | P-7-MN-STSTB-C0000046 | 7 | Ремонтна програма и еднократни планирани мерки | 4500062161-10
| Грундиране на стени и под с бетонконтакт | 16.53 | M2 | Грундиране на стени и под с бетонконтакт(M2) | Поръчка за доставка | 4500062161 | 10 | 4500062161-10 | 210500046108 | 2105 | 0 | Силистра |  | P-7-MN-STSTB-C0000046 | 7 | Ремонтна програма и еднократни планирани мерки | 4500062161-10
| Превоз на бетони и разтвори | 1 | КЪМ | Превоз на бетони и разтвори(КЪМ) | Поръчка за доставка | 4500062161 | 10 | 4500062161-10 | 210500046108 | 2105 | 0 | Силистра |  | P-7-MN-STSTB-C0000046 | 7 | Ремонтна програма и еднократни планирани мерки | 4500062161-10
1000065 | MОНТАЖ НА ГОФРИРАНА ТРЪБА | 2 | М | 1000065 MОНТАЖ НА ГОФРИРАНА ТРЪБА(М) | Поръчка за доставка | 4500058801 | 20 | 4500058801-20 | 151419209903 | 1514 | 9 | Варна | 1 |  |  | Нови присъединявания | 4500058801-20
1000081 | ИЗТЕГЛЯНЕ КАБЕЛ В ТРЪБА ДО 3Х50 MM2 ВКЛ | 3 | М | 1000081 ИЗТЕГЛЯНЕ КАБЕЛ В ТРЪБА ДО 3Х50 MM2 ВКЛ(М) | Поръчка за доставка | 4500058801 | 20 | 4500058801-20 | 151419209903 | 1514 | 9 | Варна | 1 |  |  | Нови присъединявания | 4500058801-20
1000089 | ДОСТАВКА И MОНТАЖ НА КАБЕЛНИ MАРКИ | 2 | БР | 1000089 ДОСТАВКА И MОНТАЖ НА КАБЕЛНИ MАРКИ(БР) | Поръчка за доставка | 4500058801 | 20 | 4500058801-20 | 151419209903 | 1514 | 9 | Варна | 1 |  |  | Нови присъединявания | 4500058801-20
1000090 | Н-ВА КГНН ДО3Х70+35(4Х70)MM2 ВКЛ(4 ЖИЛА) | 1 | БР | 1000090 Н-ВА КГНН ДО3Х70+35(4Х70)MM2 ВКЛ(4 ЖИЛА)(БР) | Поръчка за доставка | 4500058801 | 20 | 4500058801-20 | 151419209903 | 1514 | 9 | Варна | 1 |  |  | Нови присъединявания | 4500058801-20
1000100 | ПОДВЪРЗВАНЕ К-Л КЪM СЪЩ. ТАБЛО/СЪОРЖ. | 4 | БР | 1000100 ПОДВЪРЗВАНЕ К-Л КЪM СЪЩ. ТАБЛО/СЪОРЖ.(БР) | Поръчка за доставка | 4500058801 | 20 | 4500058801-20 | 151419209903 | 1514 | 9 | Варна | 1 |  |  | Нови присъединявания | 4500058801-20
1000110 | M-Ж ТАБЛО ДО 5 ЕЛЕКТРОMЕРА ВКЛ. НА СТЕНА | 1 | БР | 1000110 M-Ж ТАБЛО ДО 5 ЕЛЕКТРОMЕРА ВКЛ. НА СТЕНА(БР) | Поръчка за доставка | 4500058801 | 20 | 4500058801-20 | 151419209903 | 1514 | 9 | Варна | 1 |  |  | Нови присъединявания | 4500058801-20
1000269 | НАПРАВА ЗАЗЕMЛЕНИЕ С ЕДИН КОЛ | 1 | БР | 1000269 НАПРАВА ЗАЗЕMЛЕНИЕ С ЕДИН КОЛ(БР) | Поръчка за доставка | 4500058801 | 20 | 4500058801-20 | 151419209903 | 1514 | 9 | Варна | 1 |  |  | Нови присъединявания | 4500058801-20
1000271 | ИЗMЕРВАНЕ НА ЗАЗЕMЛЕНИЕ НА ТОЧКА | 1 | БР | 1000271 ИЗMЕРВАНЕ НА ЗАЗЕMЛЕНИЕ НА ТОЧКА(БР) | Поръчка за доставка | 4500058801 | 20 | 4500058801-20 | 151419209903 | 1514 | 9 | Варна | 1 |  |  | Нови присъединявания | 4500058801-20
1000272 | ИЗMЕРВАНЕ ИЗОЛАЦИЯ НА К-Л НН-(4 ЖИЛА) | 1 | БР | 1000272 ИЗMЕРВАНЕ ИЗОЛАЦИЯ НА К-Л НН-(4 ЖИЛА)(БР) | Поръчка за доставка | 4500058801 | 20 | 4500058801-20 | 151419209903 | 1514 | 9 | Варна | 1 |  |  | Нови присъединявания | 4500058801-20
| Геодезичен проект за линеен обект КЛ* | 1 | Ч | Геодезичен проект за линеен обект КЛ*(Ч) | Поръчка за доставка | 4500062171 | 10 | 4500062171-10 | 151419419183 | 1514 | 9 | Варна | 1 |  |  | Нови присъединявания | 4500062171-10
| Наб-е на кадастрални подложки/вклю. такс | 2 | БР | Наб-е на кадастрални подложки/вклю. такс(БР) | Поръчка за доставка | 4500062171 | 10 | 4500062171-10 | 151419419183 | 1514 | 9 | Варна | 1 |  |  | Нови присъединявания | 4500062171-10
| Съгласуване на проект с Държавни и общин | 1 | БР | Съгласуване на проект с Държавни и общин(БР) | Поръчка за доставка | 4500062171 | 10 | 4500062171-10 | 151419419183 | 1514 | 9 | Варна | 1 |  |  | Нови присъединявания | 4500062171-10
| ТАКСИ | 1 | БР | ТАКСИ(БР) | Поръчка за доставка | 4500062171 | 10 | 4500062171-10 | 151419419183 | 1514 | 9 | Варна | 1 |  |  | Нови присъединявания | 4500062171-10
| Проектиране на канална мрежа до 200 м | 2 | БР | Проектиране на канална мрежа до 200 м(БР) | Поръчка за доставка | 4500062172 | 10 | 4500062172-10 | 151420000121 | 1514 | 0 | Добрич | 2 |  |  | Инвестиции | 4500062172-10
| Проектиране на шахта за канална мрежа | 2 | БР | Проектиране на шахта за канална мрежа(БР) | Поръчка за доставка | 4500062172 | 10 | 4500062172-10 | 151420000121 | 1514 | 0 | Добрич | 2 |  |  | Инвестиции | 4500062172-10
| Проектиране на каб линии до35kV от100-20 | 1 | БР | Проектиране на каб линии до35kV от100-20(БР) | Поръчка за доставка | 4500062173 | 10 | 4500062173-10 | 151419419153 | 1514 | 9 | Варна | 1 |  |  | Нови присъединявания | 4500062173-10
| План за безопасност и здр. при работа КЛ | 1 | БР | План за безопасност и здр. при работа КЛ(БР) | Поръчка за доставка | 4500062173 | 10 | 4500062173-10 | 151419419153 | 1514 | 9 | Варна | 1 |  |  | Нови присъединявания | 4500062173-10
| Съгласуване на скици А4 /вклю. такси/ | 1 | БР | Съгласуване на скици А4 /вклю. такси/(БР) | Поръчка за доставка | 4500062173 | 10 | 4500062173-10 | 151419419153 | 1514 | 9 | Варна | 1 |  |  | Нови присъединявания | 4500062173-10
| Геодезичен проект за линеен обект КЛ* | 7 | Ч | Геодезичен проект за линеен обект КЛ*(Ч) | Поръчка за доставка | 4500062173 | 10 | 4500062173-10 | 151419419153 | 1514 | 9 | Варна | 1 |  |  | Нови присъединявания | 4500062173-10
| Наб-е на кадастрални подложки/вклю. такс | 1 | БР | Наб-е на кадастрални подложки/вклю. такс(БР) | Поръчка за доставка | 4500062173 | 10 | 4500062173-10 | 151419419153 | 1514 | 9 | Варна | 1 |  |  | Нови присъединявания | 4500062173-10
| ТАКСИ | 1 | БР | ТАКСИ(БР) | Поръчка за доставка | 4500062173 | 10 | 4500062173-10 | 151419419153 | 1514 | 9 | Варна | 1 |  |  | Нови присъединявания | 4500062173-10
| Проектиране на каб.линии до35kV до 100 | 1 | БР | Проектиране на каб.линии до35kV до 100(БР) | Поръчка за доставка | 4500062174 | 10 | 4500062174-10 | 151419619163 | 1514 | 9 | Варна | 1 |  |  | Нови присъединявания | 4500062174-10
1000017 | НАПРАВА ИЗКОП ІІІ КАТЕГОРИЯ 0.8/0.4 | 12.5 | М | 1000017 НАПРАВА ИЗКОП ІІІ КАТЕГОРИЯ 0.8/0.4(М) | Поръчка за доставка | 4500058620 | 60 | 4500058620-60 | 151419509343 | 1514 | 9 | Варна | 1 |  |  | Нови присъединявания | 4500058620-60
1000053 | ПОЛАГАНЕ PVC ТРЪБИ Ф110 В ИЗКОП | 24 | М | 1000053 ПОЛАГАНЕ PVC ТРЪБИ Ф110 В ИЗКОП(М) | Поръчка за доставка | 4500058620 | 60 | 4500058620-60 | 151419509343 | 1514 | 9 | Варна | 1 |  |  | Нови присъединявания | 4500058620-60
1000074 | ПОЛАГАНЕ НА КАБЕЛ В ТРЪБА ПО КОНСТРУКЦИЯ | 5 | М | 1000074 ПОЛАГАНЕ НА КАБЕЛ В ТРЪБА ПО КОНСТРУКЦИЯ(М) | Поръчка за доставка | 4500058620 | 60 | 4500058620-60 | 151419509343 | 1514 | 9 | Варна | 1 |  |  | Нови присъединявания | 4500058620-60
1000082 | ИЗТЕГЛЯНЕ КАБЕЛ В ТРЪБА ДО 3Х95 MM2 ВКЛ | 35 | М | 1000082 ИЗТЕГЛЯНЕ КАБЕЛ В ТРЪБА ДО 3Х95 MM2 ВКЛ(М) | Поръчка за доставка | 4500058620 | 60 | 4500058620-60 | 151419509343 | 1514 | 9 | Варна | 1 |  |  | Нови присъединявания | 4500058620-60
1000089 | ДОСТАВКА И MОНТАЖ НА КАБЕЛНИ MАРКИ | 2 | БР | 1000089 ДОСТАВКА И MОНТАЖ НА КАБЕЛНИ MАРКИ(БР) | Поръчка за доставка | 4500058620 | 60 | 4500058620-60 | 151419509343 | 1514 | 9 | Варна | 1 |  |  | Нови присъединявания | 4500058620-60
1000100 | ПОДВЪРЗВАНЕ К-Л КЪM СЪЩ. ТАБЛО/СЪОРЖ. | 4 | БР | 1000100 ПОДВЪРЗВАНЕ К-Л КЪM СЪЩ. ТАБЛО/СЪОРЖ.(БР) | Поръчка за доставка | 4500058620 | 60 | 4500058620-60 | 151419509343 | 1514 | 9 | Варна | 1 |  |  | Нови присъединявания | 4500058620-60
1000113 | MОНТАЖ ТАБЛО НАД 15 ЕЛЕКТРОMЕРА | 2 | БР | 1000113 MОНТАЖ ТАБЛО НАД 15 ЕЛЕКТРОMЕРА(БР) | Поръчка за доставка | 4500058620 | 60 | 4500058620-60 | 151419509343 | 1514 | 9 | Варна | 1 |  |  | Нови присъединявания | 4500058620-60
1000269 | НАПРАВА ЗАЗЕMЛЕНИЕ С ЕДИН КОЛ | 2 | БР | 1000269 НАПРАВА ЗАЗЕMЛЕНИЕ С ЕДИН КОЛ(БР) | Поръчка за доставка | 4500058620 | 60 | 4500058620-60 | 151419509343 | 1514 | 9 | Варна | 1 |  |  | Нови присъединявания | 4500058620-60
1000271 | ИЗMЕРВАНЕ НА ЗАЗЕMЛЕНИЕ НА ТОЧКА | 2 | БР | 1000271 ИЗMЕРВАНЕ НА ЗАЗЕMЛЕНИЕ НА ТОЧКА(БР) | Поръчка за доставка | 4500058620 | 60 | 4500058620-60 | 151419509343 | 1514 | 9 | Варна | 1 |  |  | Нови присъединявания | 4500058620-60
1000272 | ИЗMЕРВАНЕ ИЗОЛАЦИЯ НА К-Л НН-(4 ЖИЛА) | 2 | БР | 1000272 ИЗMЕРВАНЕ ИЗОЛАЦИЯ НА К-Л НН-(4 ЖИЛА)(БР) | Поръчка за доставка | 4500058620 | 60 | 4500058620-60 | 151419509343 | 1514 | 9 | Варна | 1 |  |  | Нови присъединявания | 4500058620-60
1000280 | НАТОВАРВАНЕ И ИЗВОЗВАНЕ НА СТРОИТ. ОТП-И | 0.5 | M3 | 1000280 НАТОВАРВАНЕ И ИЗВОЗВАНЕ НА СТРОИТ. ОТП-И(M3) | Поръчка за доставка | 4500058620 | 60 | 4500058620-60 | 151419509343 | 1514 | 9 | Варна | 1 |  |  | Нови присъединявания | 4500058620-60
1000280 | НАТОВАРВАНЕ И ИЗВОЗВАНЕ НА СТРОИТ. ОТП-И | 0.8 | M3 | 1000280 НАТОВАРВАНЕ И ИЗВОЗВАНЕ НА СТРОИТ. ОТП-И(M3) | Поръчка за доставка | 4500062497 | 10 | 4500062497-10 | 210500047206 | 2105 | 0 | Габрово |  | P-2-AE-MSLEB-4415200003 | 2 | Ремонтна програма и еднократни планирани мерки | 4500062497-10
1000312 | НАПРАВА НА ИЗКОП НЕСТАНДАРТЕН | 5 | M3 | 1000312 НАПРАВА НА ИЗКОП НЕСТАНДАРТЕН(M3) | Поръчка за доставка | 4500062497 | 10 | 4500062497-10 | 210500047206 | 2105 | 0 | Габрово |  | P-2-AE-MSLEB-4415200003 | 2 | Ремонтна програма и еднократни планирани мерки | 4500062497-10
1000312 | НАПРАВА НА ИЗКОП НЕСТАНДАРТЕН | 0.9 | M3 | 1000312 НАПРАВА НА ИЗКОП НЕСТАНДАРТЕН(M3) | Поръчка за доставка | 4500062498 | 10 | 4500062498-10 | 210500047260 | 2105 | 0 | Габрово |  | P-2-AE-STONB-4415300003 | 2 | Ремонтна програма и еднократни планирани мерки | 4500062498-10
| Проектиране на касета | 1 | БР | Проектиране на касета(БР) | Поръчка за доставка | 4500062554 | 10 | 4500062554-10 | 151419519033 | 1514 | 9 | Варна | 1 |  |  | Нови присъединявания | 4500062554-10
| План за временна организация на движение | 1 | БР | План за временна организация на движение(БР) | Поръчка за доставка | 4500062554 | 10 | 4500062554-10 | 151419519033 | 1514 | 9 | Варна | 1 |  |  | Нови присъединявания | 4500062554-10
| План за безопасност и здр. при работа КЛ | 1 | БР | План за безопасност и здр. при работа КЛ(БР) | Поръчка за доставка | 4500062554 | 10 | 4500062554-10 | 151419519033 | 1514 | 9 | Варна | 1 |  |  | Нови присъединявания | 4500062554-10
| Геодезичен проект за линеен обект КЛ* | 7 | Ч | Геодезичен проект за линеен обект КЛ*(Ч) | Поръчка за доставка | 4500062554 | 10 | 4500062554-10 | 151419519033 | 1514 | 9 | Варна | 1 |  |  | Нови присъединявания | 4500062554-10
| Наб-е на кадастрални подложки/вклю. такс | 1 | БР | Наб-е на кадастрални подложки/вклю. такс(БР) | Поръчка за доставка | 4500062554 | 10 | 4500062554-10 | 151419519033 | 1514 | 9 | Варна | 1 |  |  | Нови присъединявания | 4500062554-10
| ТАКСИ | 1 | БР | ТАКСИ(БР) | Поръчка за доставка | 4500062554 | 10 | 4500062554-10 | 151419519033 | 1514 | 9 | Варна | 1 |  |  | Нови присъединявания | 4500062554-10
| Демонтаж на стара дървена дограма или дъ | 5 | БР | Демонтаж на стара дървена дограма или дъ(БР) | Поръчка за доставка | 4500062555 | 10 | 4500062555-10 | 210500046106 | 2105 | 0 | Варна |  | P-1-MN-STSTB-C0000044 | 1 | Ремонтна програма и еднократни планирани мерки | 4500062555-10
| Демонтаж на метална решетка и мрежа | 4 | БР | Демонтаж на метална решетка и мрежа(БР) | Поръчка за доставка | 4500062555 | 10 | 4500062555-10 | 210500046106 | 2105 | 0 | Варна |  | P-1-MN-STSTB-C0000044 | 1 | Ремонтна програма и еднократни планирани мерки | 4500062555-10
| Ръчно товарене на строителни отпадъци и | 0.5 | M3 | Ръчно товарене на строителни отпадъци и(M3) | Поръчка за доставка | 4500062555 | 10 | 4500062555-10 | 210500046106 | 2105 | 0 | Варна |  | P-1-MN-STSTB-C0000044 | 1 | Ремонтна програма и еднократни планирани мерки | 4500062555-10
| Демонтаж тенекеджийски работи | 7 | M2 | Демонтаж тенекеджийски работи(M2) | Поръчка за доставка | 4500062646 | 10 | 4500062646-10 | 210500047521 | 2105 | 0 | Търговище |  | P-8-MN-STSTB-C0000059 | 8 | Ремонтна програма и еднократни планирани мерки | 4500062646-10
| Очукване на външна мазилка | 6.2 | M2 | Очукване на външна мазилка(M2) | Поръчка за доставка | 4500062646 | 10 | 4500062646-10 | 210500047521 | 2105 | 0 | Търговище |  | P-8-MN-STSTB-C0000059 | 8 | Ремонтна програма и еднократни планирани мерки | 4500062646-10
| Ръчно товарене на строителни отпадъци и | 1 | M3 | Ръчно товарене на строителни отпадъци и(M3) | Поръчка за доставка | 4500062646 | 10 | 4500062646-10 | 210500047521 | 2105 | 0 | Търговище |  | P-8-MN-STSTB-C0000059 | 8 | Ремонтна програма и еднократни планирани мерки | 4500062646-10
| Превоз на строителни отпадъци и пръст | 1 | M3 | Превоз на строителни отпадъци и пръст(M3) | Поръчка за доставка | 4500062646 | 10 | 4500062646-10 | 210500047521 | 2105 | 0 | Търговище |  | P-8-MN-STSTB-C0000059 | 8 | Ремонтна програма и еднократни планирани мерки | 4500062646-10
1000007 | ВЪЗСТАНОВЯВАНЕ НА ТРОТОАР-БЕТОНЕН | 6 | M2 | 1000007 ВЪЗСТАНОВЯВАНЕ НА ТРОТОАР-БЕТОНЕН(M2) | Поръчка за доставка | 4500058809 | 10 | 4500058809-10 | 151419504283 | 1514 | 9 | Варна | 1 |  |  | Нови присъединявания | 4500058809-10
1000008 | ВЪЗСТАНОВЯВАНЕ НА ТРОТОАР С ПЛОЧКИ-НОВИ | 20 | M2 | 1000008 ВЪЗСТАНОВЯВАНЕ НА ТРОТОАР С ПЛОЧКИ-НОВИ(M2) | Поръчка за доставка | 4500058809 | 10 | 4500058809-10 | 151419504283 | 1514 | 9 | Варна | 1 |  |  | Нови присъединявания | 4500058809-10
1000011 | ВЪЗСТАНОВЯВАНЕ НА АСФАЛТОВА НАСТИЛКА-ПЪТ | 15 | M2 | 1000011 ВЪЗСТАНОВЯВАНЕ НА АСФАЛТОВА НАСТИЛКА-ПЪТ(M2) | Поръчка за доставка | 4500058809 | 10 | 4500058809-10 | 151419504283 | 1514 | 9 | Варна | 1 |  |  | Нови присъединявания | 4500058809-10
1000014 | ДЕMОНТАЖ БЕТОННИ БОРДЮРИ | 4 | М | 1000014 ДЕMОНТАЖ БЕТОННИ БОРДЮРИ(М) | Поръчка за доставка | 4500058809 | 10 | 4500058809-10 | 151419504283 | 1514 | 9 | Варна | 1 |  |  | Нови присъединявания | 4500058809-10
1000016 | MОНТАЖ БЕТОННИ БОРДЮРИ-СТАРИ | 4 | БР | 1000016 MОНТАЖ БЕТОННИ БОРДЮРИ-СТАРИ(БР) | Поръчка за доставка | 4500058809 | 10 | 4500058809-10 | 151419504283 | 1514 | 9 | Варна | 1 |  |  | Нови присъединявания | 4500058809-10
1000018 | Н-ВА ИЗКОП ІІІ К-Я 0.8/0.4 В/У КАБЕЛ | 227 | М | 1000018 Н-ВА ИЗКОП ІІІ К-Я 0.8/0.4 В/У КАБЕЛ(М) | Поръчка за доставка | 4500058809 | 10 | 4500058809-10 | 151419504283 | 1514 | 9 | Варна | 1 |  |  | Нови присъединявания | 4500058809-10
1000026 | Н-АВА ИЗКОП ІІІ К-Я 1.1/0.6 В/У КАБЕЛ | 23 | М | 1000026 Н-АВА ИЗКОП ІІІ К-Я 1.1/0.6 В/У КАБЕЛ(М) | Поръчка за доставка | 4500058809 | 10 | 4500058809-10 | 151419504283 | 1514 | 9 | Варна | 1 |  |  | Нови присъединявания | 4500058809-10
1000050 | MОНТАЖ РVС ТРЪБИ Ф110 В БЕТОНОВ КОЖУХ | 92 | М | 1000050 MОНТАЖ РVС ТРЪБИ Ф110 В БЕТОНОВ КОЖУХ(М) | Поръчка за доставка | 4500058809 | 10 | 4500058809-10 | 151419504283 | 1514 | 9 | Варна | 1 |  |  | Нови присъединявания | 4500058809-10
1000053 | ПОЛАГАНЕ PVC ТРЪБИ Ф110 В ИЗКОП | 52 | М | 1000053 ПОЛАГАНЕ PVC ТРЪБИ Ф110 В ИЗКОП(М) | Поръчка за доставка | 4500058809 | 10 | 4500058809-10 | 151419504283 | 1514 | 9 | Варна | 1 |  |  | Нови присъединявания | 4500058809-10
1000054 | ПОЛАГАНЕ MЕТАЛНА ТРЪБА Ф125 В ИЗКОП | 24 | М | 1000054 ПОЛАГАНЕ MЕТАЛНА ТРЪБА Ф125 В ИЗКОП(М) | Поръчка за доставка | 4500058809 | 10 | 4500058809-10 | 151419504283 | 1514 | 9 | Варна | 1 |  |  | Нови присъединявания | 4500058809-10
1000061 | Н-ВА ПОДЛ С ПЯСЪК И ТУХЛИ ЗА>1К-Л | 217 | М | 1000061 Н-ВА ПОДЛ С ПЯСЪК И ТУХЛИ ЗА>1К-Л(М) | Поръчка за доставка | 4500058809 | 10 | 4500058809-10 | 151419504283 | 1514 | 9 | Варна | 1 |  |  | Нови присъединявания | 4500058809-10
1000078 | ПОЛАГАНЕ КАБЕЛ В ИЗКОП>3Х120 MM?? ВКЛ | 250 | М | 1000078 ПОЛАГАНЕ КАБЕЛ В ИЗКОП>3Х120 MM?? ВКЛ(М) | Поръчка за доставка | 4500058809 | 10 | 4500058809-10 | 151419504283 | 1514 | 9 | Варна | 1 |  |  | Нови присъединявания | 4500058809-10
1000083 | ИЗТЕГЛЯНЕ КАБЕЛ В ТРЪБИ НАД 3Х120 MM ВКЛ | 270 | М | 1000083 ИЗТЕГЛЯНЕ КАБЕЛ В ТРЪБИ НАД 3Х120 MM ВКЛ(М) | Поръчка за доставка | 4500058809 | 10 | 4500058809-10 | 151419504283 | 1514 | 9 | Варна | 1 |  |  | Нови присъединявания | 4500058809-10
1000089 | ДОСТАВКА И MОНТАЖ НА КАБЕЛНИ MАРКИ | 3 | БР | 1000089 ДОСТАВКА И MОНТАЖ НА КАБЕЛНИ MАРКИ(БР) | Поръчка за доставка | 4500058809 | 10 | 4500058809-10 | 151419504283 | 1514 | 9 | Варна | 1 |  |  | Нови присъединявания | 4500058809-10
1000100 | ПОДВЪРЗВАНЕ К-Л КЪM СЪЩ. ТАБЛО/СЪОРЖ. | 2 | БР | 1000100 ПОДВЪРЗВАНЕ К-Л КЪM СЪЩ. ТАБЛО/СЪОРЖ.(БР) | Поръчка за доставка | 4500058809 | 10 | 4500058809-10 | 151419504283 | 1514 | 9 | Варна | 1 |  |  | Нови присъединявания | 4500058809-10
1000110 | M-Ж ТАБЛО ДО 5 ЕЛЕКТРОMЕРА ВКЛ. НА СТЕНА | 1 | БР | 1000110 M-Ж ТАБЛО ДО 5 ЕЛЕКТРОMЕРА ВКЛ. НА СТЕНА(БР) | Поръчка за доставка | 4500058663 | 20 | 4500058663-20 | 151469213153 | 1514 | 9 | Русе | 6 |  |  | Нови присъединявания | 4500058663-20
1000122 | MОНТАЖ НА АВТОMАТИЧЕН ПРЕДПАЗИТЕЛ НН | 1 | БР | 1000122 MОНТАЖ НА АВТОMАТИЧЕН ПРЕДПАЗИТЕЛ НН(БР) | Поръчка за доставка | 4500058663 | 20 | 4500058663-20 | 151469213153 | 1514 | 9 | Русе | 6 |  |  | Нови присъединявания | 4500058663-20
1000270 | НАПРАВА ЗАЗЕMЛЕНИЕ С ДВА КОЛА | 1 | БР | 1000270 НАПРАВА ЗАЗЕMЛЕНИЕ С ДВА КОЛА(БР) | Поръчка за доставка | 4500058663 | 20 | 4500058663-20 | 151469213153 | 1514 | 9 | Русе | 6 |  |  | Нови присъединявания | 4500058663-20
1000271 | ИЗMЕРВАНЕ НА ЗАЗЕMЛЕНИЕ НА ТОЧКА | 1 | БР | 1000271 ИЗMЕРВАНЕ НА ЗАЗЕMЛЕНИЕ НА ТОЧКА(БР) | Поръчка за доставка | 4500058663 | 20 | 4500058663-20 | 151469213153 | 1514 | 9 | Русе | 6 |  |  | Нови присъединявания | 4500058663-20
1000272 | ИЗMЕРВАНЕ ИЗОЛАЦИЯ НА К-Л НН-(4 ЖИЛА) | 2 | БР | 1000272 ИЗMЕРВАНЕ ИЗОЛАЦИЯ НА К-Л НН-(4 ЖИЛА)(БР) | Поръчка за доставка | 4500058663 | 20 | 4500058663-20 | 151469213153 | 1514 | 9 | Русе | 6 |  |  | Нови присъединявания | 4500058663-20
1000280 | НАТОВАРВАНЕ И ИЗВОЗВАНЕ НА СТРОИТ. ОТП-И | 5.5 | M3 | 1000280 НАТОВАРВАНЕ И ИЗВОЗВАНЕ НА СТРОИТ. ОТП-И(M3) | Поръчка за доставка | 4500058663 | 20 | 4500058663-20 | 151469213153 | 1514 | 9 | Русе | 6 |  |  | Нови присъединявания | 4500058663-20
1000281 | ТРАНСП. НА M-ЛИ ОТ СКЛАД НА ВЪЗЛОЖИТЕЛЯ | 0.03 | % | 1000281 ТРАНСП. НА M-ЛИ ОТ СКЛАД НА ВЪЗЛОЖИТЕЛЯ(%) | Поръчка за доставка | 4500058663 | 20 | 4500058663-20 | 151469213153 | 1514 | 9 | Русе | 6 |  |  | Нови присъединявания | 4500058663-20
1000089 | ДОСТАВКА И MОНТАЖ НА КАБЕЛНИ MАРКИ | 1 | БР | 1000089 ДОСТАВКА И MОНТАЖ НА КАБЕЛНИ MАРКИ(БР) | Поръчка за доставка | 4500058615 | 10 | 4500058615-10 | 151419413253 | 1514 | 9 | Варна | 1 |  |  | Нови присъединявания | 4500058615-10
1000060 | Н-ВА ПОДЛ С ПЯСЪК И ТУХЛИ ЗА 1К-Л | 8 | М | 1000060 Н-ВА ПОДЛ С ПЯСЪК И ТУХЛИ ЗА 1К-Л(М) | Поръчка за доставка | 4500058615 | 10 | 4500058615-10 | 151419413253 | 1514 | 9 | Варна | 1 |  |  | Нови присъединявания | 4500058615-10
1000104 | MОНТАЖ ШК | 1 | БР | 1000104 MОНТАЖ ШК(БР) | Поръчка за доставка | 4500058744 | 10 | 4500058744-10 | 151499409043 | 1514 | 9 | Габрово | 9 |  |  | Нови присъединявания | 4500058744-10
1000105 | ДЕMОНТАЖ НА ШК | 1 | БР | 1000105 ДЕMОНТАЖ НА ШК(БР) | Поръчка за доставка | 4500058744 | 10 | 4500058744-10 | 151499409043 | 1514 | 9 | Габрово | 9 |  |  | Нови присъединявания | 4500058744-10
1000112 | M-Ж ТАБЛО ДО 15 ЕЛЕКТРОMЕРА ВКЛ | 1 | БР | 1000112 M-Ж ТАБЛО ДО 15 ЕЛЕКТРОMЕРА ВКЛ(БР) | Поръчка за доставка | 4500058744 | 10 | 4500058744-10 | 151499409043 | 1514 | 9 | Габрово | 9 |  |  | Нови присъединявания | 4500058744-10
1000122 | MОНТАЖ НА АВТОMАТИЧЕН ПРЕДПАЗИТЕЛ НН | 7 | БР | 1000122 MОНТАЖ НА АВТОMАТИЧЕН ПРЕДПАЗИТЕЛ НН(БР) | Поръчка за доставка | 4500058744 | 10 | 4500058744-10 | 151499409043 | 1514 | 9 | Габрово | 9 |  |  | Нови присъединявания | 4500058744-10
1000271 | ИЗMЕРВАНЕ НА ЗАЗЕMЛЕНИЕ НА ТОЧКА | 1 | БР | 1000271 ИЗMЕРВАНЕ НА ЗАЗЕMЛЕНИЕ НА ТОЧКА(БР) | Поръчка за доставка | 4500058744 | 10 | 4500058744-10 | 151499409043 | 1514 | 9 | Габрово | 9 |  |  | Нови присъединявания | 4500058744-10
1000272 | ИЗMЕРВАНЕ ИЗОЛАЦИЯ НА К-Л НН-(4 ЖИЛА) | 1 | БР | 1000272 ИЗMЕРВАНЕ ИЗОЛАЦИЯ НА К-Л НН-(4 ЖИЛА)(БР) | Поръчка за доставка | 4500058744 | 10 | 4500058744-10 | 151499409043 | 1514 | 9 | Габрово | 9 |  |  | Нови присъединявания | 4500058744-10
1000280 | НАТОВАРВАНЕ И ИЗВОЗВАНЕ НА СТРОИТ. ОТП-И | 3 | M3 | 1000280 НАТОВАРВАНЕ И ИЗВОЗВАНЕ НА СТРОИТ. ОТП-И(M3) | Поръчка за доставка | 4500058744 | 10 | 4500058744-10 | 151499409043 | 1514 | 9 | Габрово | 9 |  |  | Нови присъединявания | 4500058744-10
1000281 | ТРАНСП. НА M-ЛИ ОТ СКЛАД НА ВЪЗЛОЖИТЕЛЯ | 1 | % | 1000281 ТРАНСП. НА M-ЛИ ОТ СКЛАД НА ВЪЗЛОЖИТЕЛЯ(%) | Поръчка за доставка | 4500058744 | 10 | 4500058744-10 | 151499409043 | 1514 | 9 | Габрово | 9 |  |  | Нови присъединявания | 4500058744-10
| Такса отпадъци | 25 | M3 | Такса отпадъци(M3) | Поръчка за доставка | 4500062403 | 10 | 4500062403-10 | 210500046109 | 2105 | 0 | Разград |  | P-5-MN-STSTB-C0000047 | 5 | Ремонтна програма и еднократни планирани мерки | 4500062403-10
| Улични ш-ти ф60 от сгл.елементи дълб.2м | 1 | БР | Улични ш-ти ф60 от сгл.елементи дълб.2м(БР) | Поръчка за доставка | 4500062403 | 20 | 4500062403-20 | 210500046109 | 2105 | 0 | Разград |  | P-5-MN-STSTB-C0000047 | 5 | Ремонтна програма и еднократни планирани мерки | 4500062403-20
| Разбиване на асфалтова настилка | 56 | M2 | Разбиване на асфалтова настилка(M2) | Поръчка за доставка | 4500062403 | 20 | 4500062403-20 | 210500046109 | 2105 | 0 | Разград |  | P-5-MN-STSTB-C0000047 | 5 | Ремонтна програма и еднократни планирани мерки | 4500062403-20
| Разкъртване на трошено-кам.настилка | 56 | M2 | Разкъртване на трошено-кам.настилка(M2) | Поръчка за доставка | 4500062403 | 20 | 4500062403-20 | 210500046109 | 2105 | 0 | Разград |  | P-5-MN-STSTB-C0000047 | 5 | Ремонтна програма и еднократни планирани мерки | 4500062403-20
1000191 | ПОДMЯНА НА КОНЗОЛИ СРН ЗА ЕДНА ТРОЙКА | 3 | КТ | 1000191 ПОДMЯНА НА КОНЗОЛИ СРН ЗА ЕДНА ТРОЙКА(КТ) | Поръчка за доставка | 4500058273 | 10 | 4500058273-10 | 210500044902 | 2105 | 0 | Варна |  | P-1-MN-MSLEB-A0001935 | 1 | Ремонтна програма и еднократни планирани мерки | 4500058273-10
1000281 | ТРАНСП. НА M-ЛИ ОТ СКЛАД НА ВЪЗЛОЖИТЕЛЯ | 1 | % | 1000281 ТРАНСП. НА M-ЛИ ОТ СКЛАД НА ВЪЗЛОЖИТЕЛЯ(%) | Поръчка за доставка | 4500058620 | 60 | 4500058620-60 | 151419509343 | 1514 | 9 | Варна | 1 |  |  | Нови присъединявания | 4500058620-60
1000000 | НАПРАВА НА ШУРФОВЕ 1/0.8/0.6 | 2 | БР | 1000000 НАПРАВА НА ШУРФОВЕ 1/0.8/0.6(БР) | Поръчка за доставка | 4500058811 | 30 | 4500058811-30 | 151429201651 | 1514 | 9 | Добрич | 2 |  |  | Нови присъединявания | 4500058811-30
1000023 | НАПРАВА ИЗКОП ІІІ КАТЕГОРИЯ 1.1/0.4 | 220 | М | 1000023 НАПРАВА ИЗКОП ІІІ КАТЕГОРИЯ 1.1/0.4(М) | Поръчка за доставка | 4500058811 | 30 | 4500058811-30 | 151429201651 | 1514 | 9 | Добрич | 2 |  |  | Нови присъединявания | 4500058811-30
1000053 | ПОЛАГАНЕ PVC ТРЪБИ Ф110 В ИЗКОП | 8 | М | 1000053 ПОЛАГАНЕ PVC ТРЪБИ Ф110 В ИЗКОП(М) | Поръчка за доставка | 4500058811 | 30 | 4500058811-30 | 151429201651 | 1514 | 9 | Добрич | 2 |  |  | Нови присъединявания | 4500058811-30
1000058 | Н-ВА ПОДЛ С ПЯСЪК И PVC ЛЕНТА ЗА 1 К-Л | 212 | М | 1000058 Н-ВА ПОДЛ С ПЯСЪК И PVC ЛЕНТА ЗА 1 К-Л(М) | Поръчка за доставка | 4500058811 | 30 | 4500058811-30 | 151429201651 | 1514 | 9 | Добрич | 2 |  |  | Нови присъединявания | 4500058811-30
1000074 | ПОЛАГАНЕ НА КАБЕЛ В ТРЪБА ПО КОНСТРУКЦИЯ | 3 | М | 1000074 ПОЛАГАНЕ НА КАБЕЛ В ТРЪБА ПО КОНСТРУКЦИЯ(М) | Поръчка за доставка | 4500058811 | 30 | 4500058811-30 | 151429201651 | 1514 | 9 | Добрич | 2 |  |  | Нови присъединявания | 4500058811-30
1000078 | ПОЛАГАНЕ КАБЕЛ В ИЗКОП>3Х120 MM?? ВКЛ | 212 | М | 1000078 ПОЛАГАНЕ КАБЕЛ В ИЗКОП>3Х120 MM?? ВКЛ(М) | Поръчка за доставка | 4500058811 | 30 | 4500058811-30 | 151429201651 | 1514 | 9 | Добрич | 2 |  |  | Нови присъединявания | 4500058811-30
1000083 | ИЗТЕГЛЯНЕ КАБЕЛ В ТРЪБИ НАД 3Х120 MM ВКЛ | 8 | М | 1000083 ИЗТЕГЛЯНЕ КАБЕЛ В ТРЪБИ НАД 3Х120 MM ВКЛ(М) | Поръчка за доставка | 4500058811 | 30 | 4500058811-30 | 151429201651 | 1514 | 9 | Добрич | 2 |  |  | Нови присъединявания | 4500058811-30
1000089 | ДОСТАВКА И MОНТАЖ НА КАБЕЛНИ MАРКИ | 2 | БР | 1000089 ДОСТАВКА И MОНТАЖ НА КАБЕЛНИ MАРКИ(БР) | Поръчка за доставка | 4500058811 | 30 | 4500058811-30 | 151429201651 | 1514 | 9 | Добрич | 2 |  |  | Нови присъединявания | 4500058811-30
1000100 | ПОДВЪРЗВАНЕ К-Л КЪM СЪЩ. ТАБЛО/СЪОРЖ. | 4 | БР | 1000100 ПОДВЪРЗВАНЕ К-Л КЪM СЪЩ. ТАБЛО/СЪОРЖ.(БР) | Поръчка за доставка | 4500058811 | 30 | 4500058811-30 | 151429201651 | 1514 | 9 | Добрич | 2 |  |  | Нови присъединявания | 4500058811-30
1000086 | И-НЕ К-Л ОТ ИЗКОП НАД 3Х95/4Х95MM2 ВКЛ | 10 | М | 1000086 И-НЕ К-Л ОТ ИЗКОП НАД 3Х95/4Х95MM2 ВКЛ(М) | Поръчка за доставка | 4500058500 | 10 | 4500058500-10 | 151419317132 | 1514 | 9 | Варна | 1 |  |  | Нови присъединявания | 4500058500-10
1000320 | ДОСТАВКА НА ЧАКЪЛ | 6 | M3 | 1000320 ДОСТАВКА НА ЧАКЪЛ(M3) | Поръчка за доставка | 4500058500 | 10 | 4500058500-10 | 151419317132 | 1514 | 9 | Варна | 1 |  |  | Нови присъединявания | 4500058500-10
| Ръчно пренасяне и сваляне на строителни | 0.5 | M3 | Ръчно пренасяне и сваляне на строителни(M3) | Поръчка за доставка | 4500062555 | 10 | 4500062555-10 | 210500046106 | 2105 | 0 | Варна |  | P-1-MN-STSTB-C0000044 | 1 | Ремонтна програма и еднократни планирани мерки | 4500062555-10
| Превоз на строителни отпадъци и пръст | 0.5 | M3 | Превоз на строителни отпадъци и пръст(M3) | Поръчка за доставка | 4500062555 | 10 | 4500062555-10 | 210500046106 | 2105 | 0 | Варна |  | P-1-MN-STSTB-C0000044 | 1 | Ремонтна програма и еднократни планирани мерки | 4500062555-10
| Очукване и подмазване около врати | 29 | М | Очукване и подмазване около врати(М) | Поръчка за доставка | 4500062555 | 10 | 4500062555-10 | 210500046106 | 2105 | 0 | Варна |  | P-1-MN-STSTB-C0000044 | 1 | Ремонтна програма и еднократни планирани мерки | 4500062555-10
| Направа на тръбно скеле - фасадно рамков | 245 | M2 | Направа на тръбно скеле - фасадно рамков(M2) | Поръчка за доставка | 4500062655 | 10 | 4500062655-10 | 210500047565 | 2105 | 0 | Варна |  | P-1-MN-STSTB-C0000060 | 1 | Ремонтна програма и еднократни планирани мерки | 4500062655-10
| Вътрешно боядисване с латекс двукратно | 74 | M2 | Вътрешно боядисване с латекс двукратно(M2) | Поръчка за доставка | 4500062555 | 10 | 4500062555-10 | 210500046106 | 2105 | 0 | Варна |  | P-1-MN-STSTB-C0000044 | 1 | Ремонтна програма и еднократни планирани мерки | 4500062555-10
| Превоз на бетони и разтвори | 1 | КЪМ | Превоз на бетони и разтвори(КЪМ) | Поръчка за доставка | 4500062555 | 10 | 4500062555-10 | 210500046106 | 2105 | 0 | Варна |  | P-1-MN-STSTB-C0000044 | 1 | Ремонтна програма и еднократни планирани мерки | 4500062555-10
| Покриване с полиетилен маш.и съоръжения | 5 | M2 | Покриване с полиетилен маш.и съоръжения(M2) | Поръчка за доставка | 4500062555 | 10 | 4500062555-10 | 210500046106 | 2105 | 0 | Варна |  | P-1-MN-STSTB-C0000044 | 1 | Ремонтна програма и еднократни планирани мерки | 4500062555-10
| Направа зидария от газобетонни блокчета | 3.6 | M2 | Направа зидария от газобетонни блокчета(M2) | Поръчка за доставка | 4500062555 | 10 | 4500062555-10 | 210500046106 | 2105 | 0 | Варна |  | P-1-MN-STSTB-C0000044 | 1 | Ремонтна програма и еднократни планирани мерки | 4500062555-10
| Направа гипсова шпахловка с вкл. грундир | 18 | M2 | Направа гипсова шпахловка с вкл. грундир(M2) | Поръчка за доставка | 4500062555 | 10 | 4500062555-10 | 210500046106 | 2105 | 0 | Варна |  | P-1-MN-STSTB-C0000044 | 1 | Ремонтна програма и еднократни планирани мерки | 4500062555-10
| Очукване и подмазване на козирки и чела | 6.2 | M2 | Очукване и подмазване на козирки и чела(M2) | Поръчка за доставка | 4500062646 | 10 | 4500062646-10 | 210500047521 | 2105 | 0 | Търговище |  | P-8-MN-STSTB-C0000059 | 8 | Ремонтна програма и еднократни планирани мерки | 4500062646-10
| Шприцоване с циментов разтвор стени и та | 6.2 | M2 | Шприцоване с циментов разтвор стени и та(M2) | Поръчка за доставка | 4500062646 | 10 | 4500062646-10 | 210500047521 | 2105 | 0 | Търговище |  | P-8-MN-STSTB-C0000059 | 8 | Ремонтна програма и еднократни планирани мерки | 4500062646-10
| Външно боядисване с фасаген -3 пласта.и | 47.5 | M2 | Външно боядисване с фасаген -3 пласта.и(M2) | Поръчка за доставка | 4500062646 | 10 | 4500062646-10 | 210500047521 | 2105 | 0 | Търговище |  | P-8-MN-STSTB-C0000059 | 8 | Ремонтна програма и еднократни планирани мерки | 4500062646-10
| Превоз на бетони и разтвори | 0.5 | КЪМ | Превоз на бетони и разтвори(КЪМ) | Поръчка за доставка | 4500062646 | 10 | 4500062646-10 | 210500047521 | 2105 | 0 | Търговище |  | P-8-MN-STSTB-C0000059 | 8 | Ремонтна програма и еднократни планирани мерки | 4500062646-10
| Направа на шпакловка с циментов разтвор | 6.2 | M2 | Направа на шпакловка с циментов разтвор(M2) | Поръчка за доставка | 4500062646 | 10 | 4500062646-10 | 210500047521 | 2105 | 0 | Търговище |  | P-8-MN-STSTB-C0000059 | 8 | Ремонтна програма и еднократни планирани мерки | 4500062646-10
| Блажно боядисване по метални тръби ( за | 58.2 | М | Блажно боядисване по метални тръби ( за(М) | Поръчка за доставка | 4500062646 | 10 | 4500062646-10 | 210500047521 | 2105 | 0 | Търговище |  | P-8-MN-STSTB-C0000059 | 8 | Ремонтна програма и еднократни планирани мерки | 4500062646-10
| Доставка и монтаж на поликарбон. 10 мм. | 12 | M2 | Доставка и монтаж на поликарбон. 10 мм.(M2) | Поръчка за доставка | 4500062646 | 10 | 4500062646-10 | 210500047521 | 2105 | 0 | Търговище |  | P-8-MN-STSTB-C0000059 | 8 | Ремонтна програма и еднократни планирани мерки | 4500062646-10
| Доставка и монтаж на метални конструкции | 252 | КГ | Доставка и монтаж на метални конструкции(КГ) | Поръчка за доставка | 4500062646 | 10 | 4500062646-10 | 210500047521 | 2105 | 0 | Търговище |  | P-8-MN-STSTB-C0000059 | 8 | Ремонтна програма и еднократни планирани мерки | 4500062646-10
1000101 | СФАЗИРОВКА НА КЛ НН (ЗА 3-ТЕ ЖИЛА) | 2 | БР | 1000101 СФАЗИРОВКА НА КЛ НН (ЗА 3-ТЕ ЖИЛА)(БР) | Поръчка за доставка | 4500058809 | 10 | 4500058809-10 | 151419504283 | 1514 | 9 | Варна | 1 |  |  | Нови присъединявания | 4500058809-10
1000104 | MОНТАЖ ШК | 1 | БР | 1000104 MОНТАЖ ШК(БР) | Поръчка за доставка | 4500058809 | 10 | 4500058809-10 | 151419504283 | 1514 | 9 | Варна | 1 |  |  | Нови присъединявания | 4500058809-10
1000269 | НАПРАВА ЗАЗЕMЛЕНИЕ С ЕДИН КОЛ | 4 | БР | 1000269 НАПРАВА ЗАЗЕMЛЕНИЕ С ЕДИН КОЛ(БР) | Поръчка за доставка | 4500058809 | 10 | 4500058809-10 | 151419504283 | 1514 | 9 | Варна | 1 |  |  | Нови присъединявания | 4500058809-10
1000271 | ИЗMЕРВАНЕ НА ЗАЗЕMЛЕНИЕ НА ТОЧКА | 4 | БР | 1000271 ИЗMЕРВАНЕ НА ЗАЗЕMЛЕНИЕ НА ТОЧКА(БР) | Поръчка за доставка | 4500058809 | 10 | 4500058809-10 | 151419504283 | 1514 | 9 | Варна | 1 |  |  | Нови присъединявания | 4500058809-10
1000272 | ИЗMЕРВАНЕ ИЗОЛАЦИЯ НА К-Л НН-(4 ЖИЛА) | 2 | БР | 1000272 ИЗMЕРВАНЕ ИЗОЛАЦИЯ НА К-Л НН-(4 ЖИЛА)(БР) | Поръчка за доставка | 4500058809 | 10 | 4500058809-10 | 151419504283 | 1514 | 9 | Варна | 1 |  |  | Нови присъединявания | 4500058809-10
1000280 | НАТОВАРВАНЕ И ИЗВОЗВАНЕ НА СТРОИТ. ОТП-И | 30 | M3 | 1000280 НАТОВАРВАНЕ И ИЗВОЗВАНЕ НА СТРОИТ. ОТП-И(M3) | Поръчка за доставка | 4500058809 | 10 | 4500058809-10 | 151419504283 | 1514 | 9 | Варна | 1 |  |  | Нови присъединявания | 4500058809-10
1000281 | ТРАНСП. НА M-ЛИ ОТ СКЛАД НА ВЪЗЛОЖИТЕЛЯ | 1 | % | 1000281 ТРАНСП. НА M-ЛИ ОТ СКЛАД НА ВЪЗЛОЖИТЕЛЯ(%) | Поръчка за доставка | 4500058809 | 10 | 4500058809-10 | 151419504283 | 1514 | 9 | Варна | 1 |  |  | Нови присъединявания | 4500058809-10
1000003 | РАЗКЪРТВАНЕ ТРОТОАР С ТРОТОАРНИ ПЛОЧКИ | 42 | M2 | 1000003 РАЗКЪРТВАНЕ ТРОТОАР С ТРОТОАРНИ ПЛОЧКИ(M2) | Поръчка за доставка | 4500058809 | 10 | 4500058809-10 | 151419504283 | 1514 | 9 | Варна | 1 |  |  | Нови присъединявания | 4500058809-10
1000083 | ИЗТЕГЛЯНЕ КАБЕЛ В ТРЪБИ НАД 3Х120 MM ВКЛ | 4 | М | 1000083 ИЗТЕГЛЯНЕ КАБЕЛ В ТРЪБИ НАД 3Х120 MM ВКЛ(М) | Поръчка за доставка | 4500058809 | 20 | 4500058809-20 | 151419504283 | 1514 | 9 | Варна | 1 |  |  | Нови присъединявания | 4500058809-20
1000089 | ДОСТАВКА И MОНТАЖ НА КАБЕЛНИ MАРКИ | 1 | БР | 1000089 ДОСТАВКА И MОНТАЖ НА КАБЕЛНИ MАРКИ(БР) | Поръчка за доставка | 4500058809 | 20 | 4500058809-20 | 151419504283 | 1514 | 9 | Варна | 1 |  |  | Нови присъединявания | 4500058809-20
1000100 | ПОДВЪРЗВАНЕ К-Л КЪM СЪЩ. ТАБЛО/СЪОРЖ. | 2 | БР | 1000100 ПОДВЪРЗВАНЕ К-Л КЪM СЪЩ. ТАБЛО/СЪОРЖ.(БР) | Поръчка за доставка | 4500058809 | 20 | 4500058809-20 | 151419504283 | 1514 | 9 | Варна | 1 |  |  | Нови присъединявания | 4500058809-20
1000312 | НАПРАВА НА ИЗКОП НЕСТАНДАРТЕН | 7 | M3 | 1000312 НАПРАВА НА ИЗКОП НЕСТАНДАРТЕН(M3) | Поръчка за доставка | 4500058088 | 10 | 4500058088-10 | 151419224072 | 1514 | 9 | Варна | 1 |  |  | Нови присъединявания | 4500058088-10
| План за временна организация на движение | 1 | БР | План за временна организация на движение(БР) | Поръчка за доставка | 4500062408 | 10 | 4500062408-10 | 151419400704 | 1514 | 9 | Варна | 1 |  |  | Нови присъединявания | 4500062408-10
| Проектиране на касета | 1 | БР | Проектиране на касета(БР) | Поръчка за доставка | 4500062408 | 10 | 4500062408-10 | 151419400704 | 1514 | 9 | Варна | 1 |  |  | Нови присъединявания | 4500062408-10
1000104 | MОНТАЖ ШК | 1 | БР | 1000104 MОНТАЖ ШК(БР) | Поръчка за доставка | 4500058811 | 30 | 4500058811-30 | 151429201651 | 1514 | 9 | Добрич | 2 |  |  | Нови присъединявания | 4500058811-30
1000110 | M-Ж ТАБЛО ДО 5 ЕЛЕКТРОMЕРА ВКЛ. НА СТЕНА | 1 | БР | 1000110 M-Ж ТАБЛО ДО 5 ЕЛЕКТРОMЕРА ВКЛ. НА СТЕНА(БР) | Поръчка за доставка | 4500058811 | 30 | 4500058811-30 | 151429201651 | 1514 | 9 | Добрич | 2 |  |  | Нови присъединявания | 4500058811-30
1000270 | НАПРАВА ЗАЗЕMЛЕНИЕ С ДВА КОЛА | 1 | БР | 1000270 НАПРАВА ЗАЗЕMЛЕНИЕ С ДВА КОЛА(БР) | Поръчка за доставка | 4500058811 | 30 | 4500058811-30 | 151429201651 | 1514 | 9 | Добрич | 2 |  |  | Нови присъединявания | 4500058811-30
1000271 | ИЗMЕРВАНЕ НА ЗАЗЕMЛЕНИЕ НА ТОЧКА | 1 | БР | 1000271 ИЗMЕРВАНЕ НА ЗАЗЕMЛЕНИЕ НА ТОЧКА(БР) | Поръчка за доставка | 4500058811 | 30 | 4500058811-30 | 151429201651 | 1514 | 9 | Добрич | 2 |  |  | Нови присъединявания | 4500058811-30
1000272 | ИЗMЕРВАНЕ ИЗОЛАЦИЯ НА К-Л НН-(4 ЖИЛА) | 1 | БР | 1000272 ИЗMЕРВАНЕ ИЗОЛАЦИЯ НА К-Л НН-(4 ЖИЛА)(БР) | Поръчка за доставка | 4500058811 | 30 | 4500058811-30 | 151429201651 | 1514 | 9 | Добрич | 2 |  |  | Нови присъединявания | 4500058811-30
1000280 | НАТОВАРВАНЕ И ИЗВОЗВАНЕ НА СТРОИТ. ОТП-И | 5 | M3 | 1000280 НАТОВАРВАНЕ И ИЗВОЗВАНЕ НА СТРОИТ. ОТП-И(M3) | Поръчка за доставка | 4500058811 | 30 | 4500058811-30 | 151429201651 | 1514 | 9 | Добрич | 2 |  |  | Нови присъединявания | 4500058811-30
1000281 | ТРАНСП. НА M-ЛИ ОТ СКЛАД НА ВЪЗЛОЖИТЕЛЯ | 1 | % | 1000281 ТРАНСП. НА M-ЛИ ОТ СКЛАД НА ВЪЗЛОЖИТЕЛЯ(%) | Поръчка за доставка | 4500058811 | 30 | 4500058811-30 | 151429201651 | 1514 | 9 | Добрич | 2 |  |  | Нови присъединявания | 4500058811-30
1000002 | РАЗКЪРТВАНЕ НА ТРОТОАР-БЕТОНЕН | 1.64 | M2 | 1000002 РАЗКЪРТВАНЕ НА ТРОТОАР-БЕТОНЕН(M2) | Поръчка за доставка | 4500062462 | 10 | 4500062462-10 | 151430000023 | 1514 | 0 | Шумен | 3 |  |  | Инвестиции | 4500062462-10
1000005 | РАЗКЪРТВАНЕ НА АСФАЛТОВА НАСТИЛКА | 0.92 | M2 | 1000005 РАЗКЪРТВАНЕ НА АСФАЛТОВА НАСТИЛКА(M2) | Поръчка за доставка | 4500062462 | 10 | 4500062462-10 | 151430000023 | 1514 | 0 | Шумен | 3 |  |  | Инвестиции | 4500062462-10
1000006 | РЯЗАНЕ НА АСФАЛТОВА НАСТИЛКА | 6 | М | 1000006 РЯЗАНЕ НА АСФАЛТОВА НАСТИЛКА(М) | Поръчка за доставка | 4500062462 | 10 | 4500062462-10 | 151430000023 | 1514 | 0 | Шумен | 3 |  |  | Инвестиции | 4500062462-10
1000007 | ВЪЗСТАНОВЯВАНЕ НА ТРОТОАР-БЕТОНЕН | 2.56 | M2 | 1000007 ВЪЗСТАНОВЯВАНЕ НА ТРОТОАР-БЕТОНЕН(M2) | Поръчка за доставка | 4500062462 | 10 | 4500062462-10 | 151430000023 | 1514 | 0 | Шумен | 3 |  |  | Инвестиции | 4500062462-10
1000018 | Н-ВА ИЗКОП ІІІ К-Я 0.8/0.4 В/У КАБЕЛ | 2.3 | М | 1000018 Н-ВА ИЗКОП ІІІ К-Я 0.8/0.4 В/У КАБЕЛ(М) | Поръчка за доставка | 4500062462 | 10 | 4500062462-10 | 151430000023 | 1514 | 0 | Шумен | 3 |  |  | Инвестиции | 4500062462-10
1000059 | Н-ВА ПОДЛ С ПЯСЪК И PVC ЛЕНТА ЗА>1К-Л | 4.2 | М | 1000059 Н-ВА ПОДЛ С ПЯСЪК И PVC ЛЕНТА ЗА>1К-Л(М) | Поръчка за доставка | 4500062462 | 10 | 4500062462-10 | 151430000023 | 1514 | 0 | Шумен | 3 |  |  | Инвестиции | 4500062462-10
1000070 | ИЗКОПАВАНЕ НА ШАХТИ ЗА MУФИ | 1 | БР | 1000070 ИЗКОПАВАНЕ НА ШАХТИ ЗА MУФИ(БР) | Поръчка за доставка | 4500062462 | 10 | 4500062462-10 | 151430000023 | 1514 | 0 | Шумен | 3 |  |  | Инвестиции | 4500062462-10
| Доставка и монтаж на ъглови алуминиеви л | 20 | М | Доставка и монтаж на ъглови алуминиеви л(М) | Поръчка за доставка | 4500062555 | 10 | 4500062555-10 | 210500046106 | 2105 | 0 | Варна |  | P-1-MN-STSTB-C0000044 | 1 | Ремонтна програма и еднократни планирани мерки | 4500062555-10
| Направа на шпакловка с циментов разтвор | 5 | M2 | Направа на шпакловка с циментов разтвор(M2) | Поръчка за доставка | 4500062555 | 10 | 4500062555-10 | 210500046106 | 2105 | 0 | Варна |  | P-1-MN-STSTB-C0000044 | 1 | Ремонтна програма и еднократни планирани мерки | 4500062555-10
| Доставка и монтаж на 3-ри камерна РVС до | 0.66 | M2 | Доставка и монтаж на 3-ри камерна РVС до(M2) | Поръчка за доставка | 4500062555 | 10 | 4500062555-10 | 210500046106 | 2105 | 0 | Варна |  | P-1-MN-STSTB-C0000044 | 1 | Ремонтна програма и еднократни планирани мерки | 4500062555-10
| Доставка и монтаж на 3-ри камерна РVС до | 1.32 | M2 | Доставка и монтаж на 3-ри камерна РVС до(M2) | Поръчка за доставка | 4500062555 | 10 | 4500062555-10 | 210500046106 | 2105 | 0 | Варна |  | P-1-MN-STSTB-C0000044 | 1 | Ремонтна програма и еднократни планирани мерки | 4500062555-10
| Доставка и монтаж на негорима метална вр | 1 | БР | Доставка и монтаж на негорима метална вр(БР) | Поръчка за доставка | 4500062555 | 10 | 4500062555-10 | 210500046106 | 2105 | 0 | Варна |  | P-1-MN-STSTB-C0000044 | 1 | Ремонтна програма и еднократни планирани мерки | 4500062555-10
| Доставка и монтаж на секретна брава | 1 | БР | Доставка и монтаж на секретна брава(БР) | Поръчка за доставка | 4500062555 | 10 | 4500062555-10 | 210500046106 | 2105 | 0 | Варна |  | P-1-MN-STSTB-C0000044 | 1 | Ремонтна програма и еднократни планирани мерки | 4500062555-10
| Доставка и монтаж луминисцентно осветите | 2 | БР | Доставка и монтаж луминисцентно осветите(БР) | Поръчка за доставка | 4500062555 | 10 | 4500062555-10 | 210500046106 | 2105 | 0 | Варна |  | P-1-MN-STSTB-C0000044 | 1 | Ремонтна програма и еднократни планирани мерки | 4500062555-10
| НАПРАВА НА З-Я ГАЗОБ.БЛ-ТА 600/300/250 | 1.7 | M3 | НАПРАВА НА З-Я ГАЗОБ.БЛ-ТА 600/300/250(M3) | Поръчка за доставка | 4500062555 | 20 | 4500062555-20 | 210500046106 | 2105 | 0 | Варна |  | P-1-MN-STSTB-C0000044 | 1 | Ремонтна програма и еднократни планирани мерки | 4500062555-20
1000005 | РАЗКЪРТВАНЕ НА АСФАЛТОВА НАСТИЛКА | 9.5 | M2 | 1000005 РАЗКЪРТВАНЕ НА АСФАЛТОВА НАСТИЛКА(M2) | Поръчка за доставка | 4500062558 | 10 | 4500062558-10 | 220000136193 | 2200 | 0 | Г. Оряховица |  | P-3-AC-MSLEB-4413200003 | 3 | Аварии | 4500062558-10
1000006 | РЯЗАНЕ НА АСФАЛТОВА НАСТИЛКА | 33 | М | 1000006 РЯЗАНЕ НА АСФАЛТОВА НАСТИЛКА(М) | Поръчка за доставка | 4500062558 | 10 | 4500062558-10 | 220000136193 | 2200 | 0 | Г. Оряховица |  | P-3-AC-MSLEB-4413200003 | 3 | Аварии | 4500062558-10
1000011 | ВЪЗСТАНОВЯВАНЕ НА АСФАЛТОВА НАСТИЛКА-ПЪТ | 9.5 | M2 | 1000011 ВЪЗСТАНОВЯВАНЕ НА АСФАЛТОВА НАСТИЛКА-ПЪТ(M2) | Поръчка за доставка | 4500062558 | 10 | 4500062558-10 | 220000136193 | 2200 | 0 | Г. Оряховица |  | P-3-AC-MSLEB-4413200003 | 3 | Аварии | 4500062558-10
1000269 | НАПРАВА ЗАЗЕMЛЕНИЕ С ЕДИН КОЛ | 1 | БР | 1000269 НАПРАВА ЗАЗЕMЛЕНИЕ С ЕДИН КОЛ(БР) | Поръчка за доставка | 4500058809 | 20 | 4500058809-20 | 151419504283 | 1514 | 9 | Варна | 1 |  |  | Нови присъединявания | 4500058809-20
1000271 | ИЗMЕРВАНЕ НА ЗАЗЕMЛЕНИЕ НА ТОЧКА | 1 | БР | 1000271 ИЗMЕРВАНЕ НА ЗАЗЕMЛЕНИЕ НА ТОЧКА(БР) | Поръчка за доставка | 4500058809 | 20 | 4500058809-20 | 151419504283 | 1514 | 9 | Варна | 1 |  |  | Нови присъединявания | 4500058809-20
1000272 | ИЗMЕРВАНЕ ИЗОЛАЦИЯ НА К-Л НН-(4 ЖИЛА) | 1 | БР | 1000272 ИЗMЕРВАНЕ ИЗОЛАЦИЯ НА К-Л НН-(4 ЖИЛА)(БР) | Поръчка за доставка | 4500058809 | 20 | 4500058809-20 | 151419504283 | 1514 | 9 | Варна | 1 |  |  | Нови присъединявания | 4500058809-20
1000293 | ТРАСИРАНЕ НА КАБЕЛНА ЛИНИЯ | 0.049 | KM | 1000293 ТРАСИРАНЕ НА КАБЕЛНА ЛИНИЯ(KM) | Поръчка за доставка | 4500058809 | 30 | 4500058809-30 | 151419504613 | 1514 | 9 | Варна | 1 |  |  | Нови присъединявания | 4500058809-30
1000000 | НАПРАВА НА ШУРФОВЕ 1/0.8/0.6 | 2 | БР | 1000000 НАПРАВА НА ШУРФОВЕ 1/0.8/0.6(БР) | Поръчка за доставка | 4500058809 | 30 | 4500058809-30 | 151419504613 | 1514 | 9 | Варна | 1 |  |  | Нови присъединявания | 4500058809-30
1000002 | РАЗКЪРТВАНЕ НА ТРОТОАР-БЕТОНЕН | 6.2 | M2 | 1000002 РАЗКЪРТВАНЕ НА ТРОТОАР-БЕТОНЕН(M2) | Поръчка за доставка | 4500058809 | 30 | 4500058809-30 | 151419504613 | 1514 | 9 | Варна | 1 |  |  | Нови присъединявания | 4500058809-30
1000006 | РЯЗАНЕ НА АСФАЛТОВА НАСТИЛКА | 33 | М | 1000006 РЯЗАНЕ НА АСФАЛТОВА НАСТИЛКА(М) | Поръчка за доставка | 4500058809 | 30 | 4500058809-30 | 151419504613 | 1514 | 9 | Варна | 1 |  |  | Нови присъединявания | 4500058809-30
1000280 | НАТОВАРВАНЕ И ИЗВОЗВАНЕ НА СТРОИТ. ОТП-И | 0.5 | M3 | 1000280 НАТОВАРВАНЕ И ИЗВОЗВАНЕ НА СТРОИТ. ОТП-И(M3) | Поръчка за доставка | 4500062462 | 10 | 4500062462-10 | 151430000023 | 1514 | 0 | Шумен | 3 |  |  | Инвестиции | 4500062462-10
1000312 | НАПРАВА НА ИЗКОП НЕСТАНДАРТЕН | 0.375 | M3 | 1000312 НАПРАВА НА ИЗКОП НЕСТАНДАРТЕН(M3) | Поръчка за доставка | 4500062462 | 10 | 4500062462-10 | 151430000023 | 1514 | 0 | Шумен | 3 |  |  | Инвестиции | 4500062462-10
1000181 | УКРЕПВАНЕ/ОТВЕСИРАНЕ НА СЪЩ СТЪЛБОВЕ НН | 1 | БР | 1000181 УКРЕПВАНЕ/ОТВЕСИРАНЕ НА СЪЩ СТЪЛБОВЕ НН(БР) | Поръчка за доставка | 4500058592 | 10 | 4500058592-10 | 210500048086 | 2105 | 0 | Варна |  | P-1-AE-STONB-4416300004 | 1 | Ремонтна програма и еднократни планирани мерки | 4500058592-10
1000211 | НАПРАВА ПРЕВРЪЗКИ С ПРОВОДНИК ЗА ВЕЛ | 5 | БР | 1000211 НАПРАВА ПРЕВРЪЗКИ С ПРОВОДНИК ЗА ВЕЛ(БР) | Поръчка за доставка | 4500058592 | 10 | 4500058592-10 | 210500048086 | 2105 | 0 | Варна |  | P-1-AE-STONB-4416300004 | 1 | Ремонтна програма и еднократни планирани мерки | 4500058592-10
1000002 | РАЗКЪРТВАНЕ НА ТРОТОАР-БЕТОНЕН | 9.6 | M2 | 1000002 РАЗКЪРТВАНЕ НА ТРОТОАР-БЕТОНЕН(M2) | Поръчка за доставка | 4500062499 | 10 | 4500062499-10 | 210500047125 | 2105 | 0 | Габрово |  | P-2-AE-MSLEB-4415200003 | 2 | Ремонтна програма и еднократни планирани мерки | 4500062499-10
1000007 | ВЪЗСТАНОВЯВАНЕ НА ТРОТОАР-БЕТОНЕН | 9.6 | M2 | 1000007 ВЪЗСТАНОВЯВАНЕ НА ТРОТОАР-БЕТОНЕН(M2) | Поръчка за доставка | 4500062499 | 10 | 4500062499-10 | 210500047125 | 2105 | 0 | Габрово |  | P-2-AE-MSLEB-4415200003 | 2 | Ремонтна програма и еднократни планирани мерки | 4500062499-10
1000280 | НАТОВАРВАНЕ И ИЗВОЗВАНЕ НА СТРОИТ. ОТП-И | 0.6 | M3 | 1000280 НАТОВАРВАНЕ И ИЗВОЗВАНЕ НА СТРОИТ. ОТП-И(M3) | Поръчка за доставка | 4500062499 | 10 | 4500062499-10 | 210500047125 | 2105 | 0 | Габрово |  | P-2-AE-MSLEB-4415200003 | 2 | Ремонтна програма и еднократни планирани мерки | 4500062499-10
1000312 | НАПРАВА НА ИЗКОП НЕСТАНДАРТЕН | 9.6 | M3 | 1000312 НАПРАВА НА ИЗКОП НЕСТАНДАРТЕН(M3) | Поръчка за доставка | 4500062499 | 10 | 4500062499-10 | 210500047125 | 2105 | 0 | Габрово |  | P-2-AE-MSLEB-4415200003 | 2 | Ремонтна програма и еднократни планирани мерки | 4500062499-10
1000059 | Н-ВА ПОДЛ С ПЯСЪК И PVC ЛЕНТА ЗА>1К-Л | 12 | М | 1000059 Н-ВА ПОДЛ С ПЯСЪК И PVC ЛЕНТА ЗА>1К-Л(М) | Поръчка за доставка | 4500062558 | 10 | 4500062558-10 | 220000136193 | 2200 | 0 | Г. Оряховица |  | P-3-AC-MSLEB-4413200003 | 3 | Аварии | 4500062558-10
1000280 | НАТОВАРВАНЕ И ИЗВОЗВАНЕ НА СТРОИТ. ОТП-И | 2 | M3 | 1000280 НАТОВАРВАНЕ И ИЗВОЗВАНЕ НА СТРОИТ. ОТП-И(M3) | Поръчка за доставка | 4500062558 | 10 | 4500062558-10 | 220000136193 | 2200 | 0 | Г. Оряховица |  | P-3-AC-MSLEB-4413200003 | 3 | Аварии | 4500062558-10
1000312 | НАПРАВА НА ИЗКОП НЕСТАНДАРТЕН | 7.8 | M3 | 1000312 НАПРАВА НА ИЗКОП НЕСТАНДАРТЕН(M3) | Поръчка за доставка | 4500062558 | 10 | 4500062558-10 | 220000136193 | 2200 | 0 | Г. Оряховица |  | P-3-AC-MSLEB-4413200003 | 3 | Аварии | 4500062558-10
1000320 | ДОСТАВКА НА ЧАКЪЛ | 1 | M3 | 1000320 ДОСТАВКА НА ЧАКЪЛ(M3) | Поръчка за доставка | 4500062558 | 10 | 4500062558-10 | 220000136193 | 2200 | 0 | Г. Оряховица |  | P-3-AC-MSLEB-4413200003 | 3 | Аварии | 4500062558-10
1000073 | ПОЛАГАНЕ КАБЕЛ НН ПО ЖЕЛЯЗНА КОНСТРУКЦИЯ | 7 | М | 1000073 ПОЛАГАНЕ КАБЕЛ НН ПО ЖЕЛЯЗНА КОНСТРУКЦИЯ(М) | Поръчка за доставка | 4500058683 | 10 | 4500058683-10 | 210500044951 | 2105 | 0 | Варна |  | P-1-MN-STSTB-A0001217 | 1 | Ремонтна програма и еднократни планирани мерки | 4500058683-10
1000091 | Н-ВА КГНН>3Х95+50(4Х95)MM2 ВКЛ (4ЖИЛА) | 4 | БР | 1000091 Н-ВА КГНН>3Х95+50(4Х95)MM2 ВКЛ (4ЖИЛА)(БР) | Поръчка за доставка | 4500058683 | 10 | 4500058683-10 | 210500044951 | 2105 | 0 | Варна |  | P-1-MN-STSTB-A0001217 | 1 | Ремонтна програма и еднократни планирани мерки | 4500058683-10
1000284 | ТРАНСП. НА СТАРИ M-ЛИ ДО СКЛАД НА ВЪЗЛ. | 0.44 | TKM | 1000284 ТРАНСП. НА СТАРИ M-ЛИ ДО СКЛАД НА ВЪЗЛ.(TKM) | Поръчка за доставка | 4500058683 | 10 | 4500058683-10 | 210500044951 | 2105 | 0 | Варна |  | P-1-MN-STSTB-A0001217 | 1 | Ремонтна програма и еднократни планирани мерки | 4500058683-10
1000065 | MОНТАЖ НА ГОФРИРАНА ТРЪБА | 5 | М | 1000065 MОНТАЖ НА ГОФРИРАНА ТРЪБА(М) | Поръчка за доставка | 4500058689 | 10 | 4500058689-10 | 210500044949 | 2105 | 0 | Варна |  | P-1-MN-STSTB-A0001216 | 1 | Ремонтна програма и еднократни планирани мерки | 4500058689-10
1000007 | ВЪЗСТАНОВЯВАНЕ НА ТРОТОАР-БЕТОНЕН | 6.2 | M2 | 1000007 ВЪЗСТАНОВЯВАНЕ НА ТРОТОАР-БЕТОНЕН(M2) | Поръчка за доставка | 4500058809 | 30 | 4500058809-30 | 151419504613 | 1514 | 9 | Варна | 1 |  |  | Нови присъединявания | 4500058809-30
1000018 | Н-ВА ИЗКОП ІІІ К-Я 0.8/0.4 В/У КАБЕЛ | 46 | М | 1000018 Н-ВА ИЗКОП ІІІ К-Я 0.8/0.4 В/У КАБЕЛ(М) | Поръчка за доставка | 4500058809 | 30 | 4500058809-30 | 151419504613 | 1514 | 9 | Варна | 1 |  |  | Нови присъединявания | 4500058809-30
1000060 | Н-ВА ПОДЛ С ПЯСЪК И ТУХЛИ ЗА 1К-Л | 39 | М | 1000060 Н-ВА ПОДЛ С ПЯСЪК И ТУХЛИ ЗА 1К-Л(М) | Поръчка за доставка | 4500058809 | 30 | 4500058809-30 | 151419504613 | 1514 | 9 | Варна | 1 |  |  | Нови присъединявания | 4500058809-30
1000078 | ПОЛАГАНЕ КАБЕЛ В ИЗКОП>3Х120 MM?? ВКЛ | 39 | М | 1000078 ПОЛАГАНЕ КАБЕЛ В ИЗКОП>3Х120 MM?? ВКЛ(М) | Поръчка за доставка | 4500058809 | 30 | 4500058809-30 | 151419504613 | 1514 | 9 | Варна | 1 |  |  | Нови присъединявания | 4500058809-30
1000083 | ИЗТЕГЛЯНЕ КАБЕЛ В ТРЪБИ НАД 3Х120 MM ВКЛ | 10 | М | 1000083 ИЗТЕГЛЯНЕ КАБЕЛ В ТРЪБИ НАД 3Х120 MM ВКЛ(М) | Поръчка за доставка | 4500058809 | 30 | 4500058809-30 | 151419504613 | 1514 | 9 | Варна | 1 |  |  | Нови присъединявания | 4500058809-30
1000089 | ДОСТАВКА И MОНТАЖ НА КАБЕЛНИ MАРКИ | 1 | БР | 1000089 ДОСТАВКА И MОНТАЖ НА КАБЕЛНИ MАРКИ(БР) | Поръчка за доставка | 4500058809 | 30 | 4500058809-30 | 151419504613 | 1514 | 9 | Варна | 1 |  |  | Нови присъединявания | 4500058809-30
1000091 | Н-ВА КГНН>3Х95+50(4Х95)MM2 ВКЛ (4ЖИЛА) | 1 | БР | 1000091 Н-ВА КГНН>3Х95+50(4Х95)MM2 ВКЛ (4ЖИЛА)(БР) | Поръчка за доставка | 4500058809 | 30 | 4500058809-30 | 151419504613 | 1514 | 9 | Варна | 1 |  |  | Нови присъединявания | 4500058809-30
1000100 | ПОДВЪРЗВАНЕ К-Л КЪM СЪЩ. ТАБЛО/СЪОРЖ. | 1 | БР | 1000100 ПОДВЪРЗВАНЕ К-Л КЪM СЪЩ. ТАБЛО/СЪОРЖ.(БР) | Поръчка за доставка | 4500058809 | 30 | 4500058809-30 | 151419504613 | 1514 | 9 | Варна | 1 |  |  | Нови присъединявания | 4500058809-30
1000113 | MОНТАЖ ТАБЛО НАД 15 ЕЛЕКТРОMЕРА | 1 | БР | 1000113 MОНТАЖ ТАБЛО НАД 15 ЕЛЕКТРОMЕРА(БР) | Поръчка за доставка | 4500058809 | 30 | 4500058809-30 | 151419504613 | 1514 | 9 | Варна | 1 |  |  | Нови присъединявания | 4500058809-30
1000269 | НАПРАВА ЗАЗЕMЛЕНИЕ С ЕДИН КОЛ | 2 | БР | 1000269 НАПРАВА ЗАЗЕMЛЕНИЕ С ЕДИН КОЛ(БР) | Поръчка за доставка | 4500058809 | 30 | 4500058809-30 | 151419504613 | 1514 | 9 | Варна | 1 |  |  | Нови присъединявания | 4500058809-30
1000271 | ИЗMЕРВАНЕ НА ЗАЗЕMЛЕНИЕ НА ТОЧКА | 2 | БР | 1000271 ИЗMЕРВАНЕ НА ЗАЗЕMЛЕНИЕ НА ТОЧКА(БР) | Поръчка за доставка | 4500058809 | 30 | 4500058809-30 | 151419504613 | 1514 | 9 | Варна | 1 |  |  | Нови присъединявания | 4500058809-30
1000272 | ИЗMЕРВАНЕ ИЗОЛАЦИЯ НА К-Л НН-(4 ЖИЛА) | 1 | БР | 1000272 ИЗMЕРВАНЕ ИЗОЛАЦИЯ НА К-Л НН-(4 ЖИЛА)(БР) | Поръчка за доставка | 4500058809 | 30 | 4500058809-30 | 151419504613 | 1514 | 9 | Варна | 1 |  |  | Нови присъединявания | 4500058809-30
1000060 | Н-ВА ПОДЛ С ПЯСЪК И ТУХЛИ ЗА 1К-Л | 18 | М | 1000060 Н-ВА ПОДЛ С ПЯСЪК И ТУХЛИ ЗА 1К-Л(М) | Поръчка за доставка | 4500057732 | 10 | 4500057732-10 | 151419426202 | 1514 | 9 | Варна | 1 |  |  | Нови присъединявания | 4500057732-10
1000077 | ПОЛАГАНЕ НА КАБЕЛ В ИЗКОП ДО 3Х95 MM ВКЛ | 20 | М | 1000077 ПОЛАГАНЕ НА КАБЕЛ В ИЗКОП ДО 3Х95 MM ВКЛ(М) | Поръчка за доставка | 4500057732 | 10 | 4500057732-10 | 151419426202 | 1514 | 9 | Варна | 1 |  |  | Нови присъединявания | 4500057732-10
1000095 | Н-ВА KM НАД 3Х95+50MM24Х95 MM2ВКЛЗА4ЖИЛА | 3 | БР | 1000095 Н-ВА KM НАД 3Х95+50MM24Х95 MM2ВКЛЗА4ЖИЛА(БР) | Поръчка за доставка | 4500058592 | 30 | 4500058592-30 | 151410000793 | 1514 | 0 | Варна | 1 |  |  | Инвестиции | 4500058592-30
1000100 | ПОДВЪРЗВАНЕ К-Л КЪM СЪЩ. ТАБЛО/СЪОРЖ. | 3 | БР | 1000100 ПОДВЪРЗВАНЕ К-Л КЪM СЪЩ. ТАБЛО/СЪОРЖ.(БР) | Поръчка за доставка | 4500058592 | 30 | 4500058592-30 | 151410000793 | 1514 | 0 | Варна | 1 |  |  | Инвестиции | 4500058592-30
1000104 | MОНТАЖ ШК | 1 | БР | 1000104 MОНТАЖ ШК(БР) | Поръчка за доставка | 4500058592 | 30 | 4500058592-30 | 151410000793 | 1514 | 0 | Варна | 1 |  |  | Инвестиции | 4500058592-30
1000105 | ДЕMОНТАЖ НА ШК | 1 | БР | 1000105 ДЕMОНТАЖ НА ШК(БР) | Поръчка за доставка | 4500058592 | 30 | 4500058592-30 | 151410000793 | 1514 | 0 | Варна | 1 |  |  | Инвестиции | 4500058592-30
1000007 | ВЪЗСТАНОВЯВАНЕ НА ТРОТОАР-БЕТОНЕН | 0.6 | M2 | 1000007 ВЪЗСТАНОВЯВАНЕ НА ТРОТОАР-БЕТОНЕН(M2) | Поръчка за доставка | 4500058709 | 20 | 4500058709-20 | 210500044887 | 2105 | 0 | Варна |  | P-1-MN-STSTB-A0001177 | 1 | Ремонтна програма и еднократни планирани мерки | 4500058709-20
1000065 | MОНТАЖ НА ГОФРИРАНА ТРЪБА | 2 | М | 1000065 MОНТАЖ НА ГОФРИРАНА ТРЪБА(М) | Поръчка за доставка | 4500058709 | 20 | 4500058709-20 | 210500044887 | 2105 | 0 | Варна |  | P-1-MN-STSTB-A0001177 | 1 | Ремонтна програма и еднократни планирани мерки | 4500058709-20
1000073 | ПОЛАГАНЕ КАБЕЛ НН ПО ЖЕЛЯЗНА КОНСТРУКЦИЯ | 12 | М | 1000073 ПОЛАГАНЕ КАБЕЛ НН ПО ЖЕЛЯЗНА КОНСТРУКЦИЯ(М) | Поръчка за доставка | 4500058709 | 20 | 4500058709-20 | 210500044887 | 2105 | 0 | Варна |  | P-1-MN-STSTB-A0001177 | 1 | Ремонтна програма и еднократни планирани мерки | 4500058709-20
1000083 | ИЗТЕГЛЯНЕ КАБЕЛ В ТРЪБИ НАД 3Х120 MM ВКЛ | 20 | М | 1000083 ИЗТЕГЛЯНЕ КАБЕЛ В ТРЪБИ НАД 3Х120 MM ВКЛ(М) | Поръчка за доставка | 4500058709 | 20 | 4500058709-20 | 210500044887 | 2105 | 0 | Варна |  | P-1-MN-STSTB-A0001177 | 1 | Ремонтна програма и еднократни планирани мерки | 4500058709-20
1000091 | Н-ВА КГНН>3Х95+50(4Х95)MM2 ВКЛ (4ЖИЛА) | 8 | БР | 1000091 Н-ВА КГНН>3Х95+50(4Х95)MM2 ВКЛ (4ЖИЛА)(БР) | Поръчка за доставка | 4500058709 | 20 | 4500058709-20 | 210500044887 | 2105 | 0 | Варна |  | P-1-MN-STSTB-A0001177 | 1 | Ремонтна програма и еднократни планирани мерки | 4500058709-20
1000325 | ТР-Т НА ДЕМ.ЧЕР./ЦВ.МЕТ.ДО ПУНКТ/СКЛАД | 0.74 | TKM | 1000325 ТР-Т НА ДЕМ.ЧЕР./ЦВ.МЕТ.ДО ПУНКТ/СКЛАД(TKM) | Поръчка за доставка | 4500058709 | 20 | 4500058709-20 | 210500044887 | 2105 | 0 | Варна |  | P-1-MN-STSTB-A0001177 | 1 | Ремонтна програма и еднократни планирани мерки | 4500058709-20
| Изготвяне на компл. доклад за КЛ/ЕП | 1 | БР | Изготвяне на компл. доклад за КЛ/ЕП(БР) | Поръчка за доставка | 4500055723 | 20 | 4500055723-20 | 151499318682 | 1514 | 9 | Габрово | 9 |  |  | Нови присъединявания | 4500055723-20
| Изготвяне пл-л за трасиране и даване СЛ | 1 | БР | Изготвяне пл-л за трасиране и даване СЛ(БР) | Поръчка за доставка | 4500055723 | 20 | 4500055723-20 | 151499318682 | 1514 | 9 | Габрово | 9 |  |  | Нови присъединявания | 4500055723-20
| З-не изготвяне на цифров модел,чл.52 | 1 | БР | З-не изготвяне на цифров модел,чл.52(БР) | Поръчка за доставка | 4500055723 | 20 | 4500055723-20 | 151499318682 | 1514 | 9 | Габрово | 9 |  |  | Нови присъединявания | 4500055723-20
| Предоставяне на резултатите UTM / WGS 84 | 1 | БР | Предоставяне на резултатите UTM / WGS 84(БР) | Поръчка за доставка | 4500055723 | 20 | 4500055723-20 | 151499318682 | 1514 | 9 | Габрово | 9 |  |  | Нови присъединявания | 4500055723-20
| Предоставяне на резултатитеDWG -UTM /WGS | 1 | БР | Предоставяне на резултатитеDWG -UTM /WGS(БР) | Поръчка за доставка | 4500055723 | 20 | 4500055723-20 | 151499318682 | 1514 | 9 | Габрово | 9 |  |  | Нови присъединявания | 4500055723-20
| Упражняване на строителен надзор КЛ/ЕП | 1 | БР | Упражняване на строителен надзор КЛ/ЕП(БР) | Поръчка за доставка | 4500055723 | 20 | 4500055723-20 | 151499318682 | 1514 | 9 | Габрово | 9 |  |  | Нови присъединявания | 4500055723-20
| Запл на преработка на доклад за съответ | 1 | % | Запл на преработка на доклад за съответ(%) | Поръчка за доставка | 4500055723 | 20 | 4500055723-20 | 151499318682 | 1514 | 9 | Габрово | 9 |  |  | Нови присъединявания | 4500055723-20
1000280 | НАТОВАРВАНЕ И ИЗВОЗВАНЕ НА СТРОИТ. ОТП-И | 4 | M3 | 1000280 НАТОВАРВАНЕ И ИЗВОЗВАНЕ НА СТРОИТ. ОТП-И(M3) | Поръчка за доставка | 4500058809 | 30 | 4500058809-30 | 151419504613 | 1514 | 9 | Варна | 1 |  |  | Нови присъединявания | 4500058809-30
1000281 | ТРАНСП. НА M-ЛИ ОТ СКЛАД НА ВЪЗЛОЖИТЕЛЯ | 1 | % | 1000281 ТРАНСП. НА M-ЛИ ОТ СКЛАД НА ВЪЗЛОЖИТЕЛЯ(%) | Поръчка за доставка | 4500058809 | 30 | 4500058809-30 | 151419504613 | 1514 | 9 | Варна | 1 |  |  | Нови присъединявания | 4500058809-30
1000286 | НАПРАВА НА ОТВОР В БЕТОН | 2 | БР | 1000286 НАПРАВА НА ОТВОР В БЕТОН(БР) | Поръчка за доставка | 4500058809 | 30 | 4500058809-30 | 151419504613 | 1514 | 9 | Варна | 1 |  |  | Нови присъединявания | 4500058809-30
1000000 | НАПРАВА НА ШУРФОВЕ 1/0.8/0.6 | 1 | БР | 1000000 НАПРАВА НА ШУРФОВЕ 1/0.8/0.6(БР) | Поръчка за доставка | 4500058791 | 10 | 4500058791-10 | 151419417383 | 1514 | 9 | Варна | 1 |  |  | Нови присъединявания | 4500058791-10
1000003 | РАЗКЪРТВАНЕ ТРОТОАР С ТРОТОАРНИ ПЛОЧКИ | 7 | M2 | 1000003 РАЗКЪРТВАНЕ ТРОТОАР С ТРОТОАРНИ ПЛОЧКИ(M2) | Поръчка за доставка | 4500058791 | 10 | 4500058791-10 | 151419417383 | 1514 | 9 | Варна | 1 |  |  | Нови присъединявания | 4500058791-10
1000005 | РАЗКЪРТВАНЕ НА АСФАЛТОВА НАСТИЛКА | 20 | M2 | 1000005 РАЗКЪРТВАНЕ НА АСФАЛТОВА НАСТИЛКА(M2) | Поръчка за доставка | 4500058791 | 10 | 4500058791-10 | 151419417383 | 1514 | 9 | Варна | 1 |  |  | Нови присъединявания | 4500058791-10
1000006 | РЯЗАНЕ НА АСФАЛТОВА НАСТИЛКА | 70 | М | 1000006 РЯЗАНЕ НА АСФАЛТОВА НАСТИЛКА(М) | Поръчка за доставка | 4500058791 | 10 | 4500058791-10 | 151419417383 | 1514 | 9 | Варна | 1 |  |  | Нови присъединявания | 4500058791-10
1000008 | ВЪЗСТАНОВЯВАНЕ НА ТРОТОАР С ПЛОЧКИ-НОВИ | 4 | M2 | 1000008 ВЪЗСТАНОВЯВАНЕ НА ТРОТОАР С ПЛОЧКИ-НОВИ(M2) | Поръчка за доставка | 4500058791 | 10 | 4500058791-10 | 151419417383 | 1514 | 9 | Варна | 1 |  |  | Нови присъединявания | 4500058791-10
1000009 | ВЪЗСТАНОВЯВАНЕ ТРОТОАР С ПЛОЧКИ-СТРАРИ | 3 | M2 | 1000009 ВЪЗСТАНОВЯВАНЕ ТРОТОАР С ПЛОЧКИ-СТРАРИ(M2) | Поръчка за доставка | 4500058791 | 10 | 4500058791-10 | 151419417383 | 1514 | 9 | Варна | 1 |  |  | Нови присъединявания | 4500058791-10
1000012 | ВЪЗСТАНОВЯВАНЕ АСФАЛТ. НАСТИЛКА-ТРОТОАР | 20 | M2 | 1000012 ВЪЗСТАНОВЯВАНЕ АСФАЛТ. НАСТИЛКА-ТРОТОАР(M2) | Поръчка за доставка | 4500058791 | 10 | 4500058791-10 | 151419417383 | 1514 | 9 | Варна | 1 |  |  | Нови присъединявания | 4500058791-10
1000018 | Н-ВА ИЗКОП ІІІ К-Я 0.8/0.4 В/У КАБЕЛ | 50 | М | 1000018 Н-ВА ИЗКОП ІІІ К-Я 0.8/0.4 В/У КАБЕЛ(М) | Поръчка за доставка | 4500058791 | 10 | 4500058791-10 | 151419417383 | 1514 | 9 | Варна | 1 |  |  | Нови присъединявания | 4500058791-10
1000053 | ПОЛАГАНЕ PVC ТРЪБИ Ф110 В ИЗКОП | 11 | М | 1000053 ПОЛАГАНЕ PVC ТРЪБИ Ф110 В ИЗКОП(М) | Поръчка за доставка | 4500058791 | 10 | 4500058791-10 | 151419417383 | 1514 | 9 | Варна | 1 |  |  | Нови присъединявания | 4500058791-10
| План за безопасност и здр. при работа КЛ | 1 | БР | План за безопасност и здр. при работа КЛ(БР) | Поръчка за доставка | 4500061655 | 10 | 4500061655-10 | 151439420343 | 1514 | 9 | Шумен | 3 |  |  | Нови присъединявания | 4500061655-10
| Проект част пожарна безопасност при КЛ | 1 | БР | Проект част пожарна безопасност при КЛ(БР) | Поръчка за доставка | 4500061655 | 10 | 4500061655-10 | 151439420343 | 1514 | 9 | Шумен | 3 |  |  | Нови присъединявания | 4500061655-10
| Наб-е на кадастрални подложки/вклю. такс | 1 | БР | Наб-е на кадастрални подложки/вклю. такс(БР) | Поръчка за доставка | 4500061655 | 10 | 4500061655-10 | 151439420343 | 1514 | 9 | Шумен | 3 |  |  | Нови присъединявания | 4500061655-10
| Авторски надзор по време на строителство | 1 | БР | Авторски надзор по време на строителство(БР) | Поръчка за доставка | 4500061655 | 10 | 4500061655-10 | 151439420343 | 1514 | 9 | Шумен | 3 |  |  | Нови присъединявания | 4500061655-10
| Съгласуване на проект с Държавни и общин | 5 | БР | Съгласуване на проект с Държавни и общин(БР) | Поръчка за доставка | 4500061655 | 10 | 4500061655-10 | 151439420343 | 1514 | 9 | Шумен | 3 |  |  | Нови присъединявания | 4500061655-10
| ТАКСИ | 1 | БР | ТАКСИ(БР) | Поръчка за доставка | 4500061655 | 10 | 4500061655-10 | 151439420343 | 1514 | 9 | Шумен | 3 |  |  | Нови присъединявания | 4500061655-10
| Преработка на проект | 1 | AU | Преработка на проект(AU) | Поръчка за доставка | 4500061552 | 10 | 4500061552-10 | 151418000012 | 1514 | 8 | Варна | 1 |  |  | Инвестиции | 4500061552-10
1000183 | ДЕMОНТАЖ НА СТЪЛБ НН | 2 | БР | 1000183 ДЕMОНТАЖ НА СТЪЛБ НН(БР) | Поръчка за доставка | 4500058806 | 10 | 4500058806-10 | 210500047267 | 2105 | 0 | Варна |  | P-1-MN-STONB-D0000039 | 1 | Ремонтна програма и еднократни планирани мерки | 4500058806-10
1000326 | ДЕПОНИРАНЕ НА СБС | 20 | TKM | 1000326 ДЕПОНИРАНЕ НА СБС(TKM) | Поръчка за доставка | 4500058806 | 10 | 4500058806-10 | 210500047267 | 2105 | 0 | Варна |  | P-1-MN-STONB-D0000039 | 1 | Ремонтна програма и еднократни планирани мерки | 4500058806-10
1000018 | Н-ВА ИЗКОП ІІІ К-Я 0.8/0.4 В/У КАБЕЛ | 7 | М | 1000018 Н-ВА ИЗКОП ІІІ К-Я 0.8/0.4 В/У КАБЕЛ(М) | Поръчка за доставка | 4500058806 | 20 | 4500058806-20 | 151410000613 | 1514 | 0 | Варна | 1 |  |  | Инвестиции | 4500058806-20
1000078 | ПОЛАГАНЕ КАБЕЛ В ИЗКОП>3Х120 MM?? ВКЛ | 18 | М | 1000078 ПОЛАГАНЕ КАБЕЛ В ИЗКОП>3Х120 MM?? ВКЛ(М) | Поръчка за доставка | 4500058806 | 20 | 4500058806-20 | 151410000613 | 1514 | 0 | Варна | 1 |  |  | Инвестиции | 4500058806-20
1000104 | MОНТАЖ ШК | 1 | БР | 1000104 MОНТАЖ ШК(БР) | Поръчка за доставка | 4500058806 | 20 | 4500058806-20 | 151410000613 | 1514 | 0 | Варна | 1 |  |  | Инвестиции | 4500058806-20
1000110 | M-Ж ТАБЛО ДО 5 ЕЛЕКТРОMЕРА ВКЛ. НА СТЕНА | 1 | БР | 1000110 M-Ж ТАБЛО ДО 5 ЕЛЕКТРОMЕРА ВКЛ. НА СТЕНА(БР) | Поръчка за доставка | 4500058806 | 20 | 4500058806-20 | 151410000613 | 1514 | 0 | Варна | 1 |  |  | Инвестиции | 4500058806-20
1000269 | НАПРАВА ЗАЗЕMЛЕНИЕ С ЕДИН КОЛ | 1 | БР | 1000269 НАПРАВА ЗАЗЕMЛЕНИЕ С ЕДИН КОЛ(БР) | Поръчка за доставка | 4500058806 | 20 | 4500058806-20 | 151410000613 | 1514 | 0 | Варна | 1 |  |  | Инвестиции | 4500058806-20
1000271 | ИЗMЕРВАНЕ НА ЗАЗЕMЛЕНИЕ НА ТОЧКА | 1 | БР | 1000271 ИЗMЕРВАНЕ НА ЗАЗЕMЛЕНИЕ НА ТОЧКА(БР) | Поръчка за доставка | 4500058806 | 20 | 4500058806-20 | 151410000613 | 1514 | 0 | Варна | 1 |  |  | Инвестиции | 4500058806-20
1000280 | НАТОВАРВАНЕ И ИЗВОЗВАНЕ НА СТРОИТ. ОТП-И | 1 | M3 | 1000280 НАТОВАРВАНЕ И ИЗВОЗВАНЕ НА СТРОИТ. ОТП-И(M3) | Поръчка за доставка | 4500058806 | 20 | 4500058806-20 | 151410000613 | 1514 | 0 | Варна | 1 |  |  | Инвестиции | 4500058806-20
1000062 | MОНТАЖ НА ИЗЛАЗНА ТРЪБА | 1 | БР | 1000062 MОНТАЖ НА ИЗЛАЗНА ТРЪБА(БР) | Поръчка за доставка | 4500058811 | 10 | 4500058811-10 | 151420000333 | 1514 | 0 | Добрич | 2 |  |  | Инвестиции | 4500058811-10
1000269 | НАПРАВА ЗАЗЕMЛЕНИЕ С ЕДИН КОЛ | 1 | БР | 1000269 НАПРАВА ЗАЗЕMЛЕНИЕ С ЕДИН КОЛ(БР) | Поръчка за доставка | 4500058592 | 30 | 4500058592-30 | 151410000793 | 1514 | 0 | Варна | 1 |  |  | Инвестиции | 4500058592-30
1000271 | ИЗMЕРВАНЕ НА ЗАЗЕMЛЕНИЕ НА ТОЧКА | 1 | БР | 1000271 ИЗMЕРВАНЕ НА ЗАЗЕMЛЕНИЕ НА ТОЧКА(БР) | Поръчка за доставка | 4500058592 | 30 | 4500058592-30 | 151410000793 | 1514 | 0 | Варна | 1 |  |  | Инвестиции | 4500058592-30
1000280 | НАТОВАРВАНЕ И ИЗВОЗВАНЕ НА СТРОИТ. ОТП-И | 0.16 | M3 | 1000280 НАТОВАРВАНЕ И ИЗВОЗВАНЕ НА СТРОИТ. ОТП-И(M3) | Поръчка за доставка | 4500058592 | 30 | 4500058592-30 | 151410000793 | 1514 | 0 | Варна | 1 |  |  | Инвестиции | 4500058592-30
1000281 | ТРАНСП. НА M-ЛИ ОТ СКЛАД НА ВЪЗЛОЖИТЕЛЯ | 1 | % | 1000281 ТРАНСП. НА M-ЛИ ОТ СКЛАД НА ВЪЗЛОЖИТЕЛЯ(%) | Поръчка за доставка | 4500058592 | 30 | 4500058592-30 | 151410000793 | 1514 | 0 | Варна | 1 |  |  | Инвестиции | 4500058592-30
1000000 | НАПРАВА НА ШУРФОВЕ 1/0.8/0.6 | 1 | БР | 1000000 НАПРАВА НА ШУРФОВЕ 1/0.8/0.6(БР) | Поръчка за доставка | 4500058592 | 40 | 4500058592-40 | 151410000773 | 1514 | 0 | Варна | 1 |  |  | Инвестиции | 4500058592-40
1000003 | РАЗКЪРТВАНЕ ТРОТОАР С ТРОТОАРНИ ПЛОЧКИ | 0.6 | M2 | 1000003 РАЗКЪРТВАНЕ ТРОТОАР С ТРОТОАРНИ ПЛОЧКИ(M2) | Поръчка за доставка | 4500058592 | 40 | 4500058592-40 | 151410000773 | 1514 | 0 | Варна | 1 |  |  | Инвестиции | 4500058592-40
1000028 | Н-ВА ИЗКОП ІІІ К-Я 1.1/0.8 В/У КАБЕЛ | 1 | М | 1000028 Н-ВА ИЗКОП ІІІ К-Я 1.1/0.8 В/У КАБЕЛ(М) | Поръчка за доставка | 4500058592 | 40 | 4500058592-40 | 151410000773 | 1514 | 0 | Варна | 1 |  |  | Инвестиции | 4500058592-40
1000106 | MОНТАЖ РК | 1 | БР | 1000106 MОНТАЖ РК(БР) | Поръчка за доставка | 4500058592 | 40 | 4500058592-40 | 151410000773 | 1514 | 0 | Варна | 1 |  |  | Инвестиции | 4500058592-40
1000107 | ДЕMОНТАЖ НА РК | 1 | БР | 1000107 ДЕMОНТАЖ НА РК(БР) | Поръчка за доставка | 4500058592 | 40 | 4500058592-40 | 151410000773 | 1514 | 0 | Варна | 1 |  |  | Инвестиции | 4500058592-40
1000110 | M-Ж ТАБЛО ДО 5 ЕЛЕКТРОMЕРА ВКЛ. НА СТЕНА | 1 | БР | 1000110 M-Ж ТАБЛО ДО 5 ЕЛЕКТРОMЕРА ВКЛ. НА СТЕНА(БР) | Поръчка за доставка | 4500058592 | 40 | 4500058592-40 | 151410000773 | 1514 | 0 | Варна | 1 |  |  | Инвестиции | 4500058592-40
1000122 | MОНТАЖ НА АВТОMАТИЧЕН ПРЕДПАЗИТЕЛ НН | 4 | БР | 1000122 MОНТАЖ НА АВТОMАТИЧЕН ПРЕДПАЗИТЕЛ НН(БР) | Поръчка за доставка | 4500058592 | 40 | 4500058592-40 | 151410000773 | 1514 | 0 | Варна | 1 |  |  | Инвестиции | 4500058592-40
1000007 | ВЪЗСТАНОВЯВАНЕ НА ТРОТОАР-БЕТОНЕН | 2.56 | M2 | 1000007 ВЪЗСТАНОВЯВАНЕ НА ТРОТОАР-БЕТОНЕН(M2) | Поръчка за доставка | 4500062560 | 10 | 4500062560-10 | 220000123482 | 2200 | 0 | Шумен |  | P-9-AC-MSLEB-4418200003 | 9 | Аварии | 4500062560-10
1000059 | Н-ВА ПОДЛ С ПЯСЪК И PVC ЛЕНТА ЗА>1К-Л | 3.2 | М | 1000059 Н-ВА ПОДЛ С ПЯСЪК И PVC ЛЕНТА ЗА>1К-Л(М) | Поръчка за доставка | 4500062560 | 10 | 4500062560-10 | 220000123482 | 2200 | 0 | Шумен |  | P-9-AC-MSLEB-4418200003 | 9 | Аварии | 4500062560-10
1000280 | НАТОВАРВАНЕ И ИЗВОЗВАНЕ НА СТРОИТ. ОТП-И | 0.5 | M3 | 1000280 НАТОВАРВАНЕ И ИЗВОЗВАНЕ НА СТРОИТ. ОТП-И(M3) | Поръчка за доставка | 4500062560 | 10 | 4500062560-10 | 220000123482 | 2200 | 0 | Шумен |  | P-9-AC-MSLEB-4418200003 | 9 | Аварии | 4500062560-10
1000059 | Н-ВА ПОДЛ С ПЯСЪК И PVC ЛЕНТА ЗА>1К-Л | 11 | М | 1000059 Н-ВА ПОДЛ С ПЯСЪК И PVC ЛЕНТА ЗА>1К-Л(М) | Поръчка за доставка | 4500062561 | 10 | 4500062561-10 | 220000123759 | 2200 | 0 | Шумен |  | P-9-AC-MSLEB-4418200003 | 9 | Аварии | 4500062561-10
1000312 | НАПРАВА НА ИЗКОП НЕСТАНДАРТЕН | 9.28 | M3 | 1000312 НАПРАВА НА ИЗКОП НЕСТАНДАРТЕН(M3) | Поръчка за доставка | 4500062561 | 10 | 4500062561-10 | 220000123759 | 2200 | 0 | Шумен |  | P-9-AC-MSLEB-4418200003 | 9 | Аварии | 4500062561-10
1000002 | РАЗКЪРТВАНЕ НА ТРОТОАР-БЕТОНЕН | 0.6 | M2 | 1000002 РАЗКЪРТВАНЕ НА ТРОТОАР-БЕТОНЕН(M2) | Поръчка за доставка | 4500058711 | 10 | 4500058711-10 | 210500044886 | 2105 | 0 | Варна |  | P-1-MN-STSTB-A0001176 | 1 | Ремонтна програма и еднократни планирани мерки | 4500058711-10
1000007 | ВЪЗСТАНОВЯВАНЕ НА ТРОТОАР-БЕТОНЕН | 0.6 | M2 | 1000007 ВЪЗСТАНОВЯВАНЕ НА ТРОТОАР-БЕТОНЕН(M2) | Поръчка за доставка | 4500058711 | 10 | 4500058711-10 | 210500044886 | 2105 | 0 | Варна |  | P-1-MN-STSTB-A0001176 | 1 | Ремонтна програма и еднократни планирани мерки | 4500058711-10
1000073 | ПОЛАГАНЕ КАБЕЛ НН ПО ЖЕЛЯЗНА КОНСТРУКЦИЯ | 28 | М | 1000073 ПОЛАГАНЕ КАБЕЛ НН ПО ЖЕЛЯЗНА КОНСТРУКЦИЯ(М) | Поръчка за доставка | 4500058711 | 10 | 4500058711-10 | 210500044886 | 2105 | 0 | Варна |  | P-1-MN-STSTB-A0001176 | 1 | Ремонтна програма и еднократни планирани мерки | 4500058711-10
1000091 | Н-ВА КГНН>3Х95+50(4Х95)MM2 ВКЛ (4ЖИЛА) | 8 | БР | 1000091 Н-ВА КГНН>3Х95+50(4Х95)MM2 ВКЛ (4ЖИЛА)(БР) | Поръчка за доставка | 4500058711 | 10 | 4500058711-10 | 210500044886 | 2105 | 0 | Варна |  | P-1-MN-STSTB-A0001176 | 1 | Ремонтна програма и еднократни планирани мерки | 4500058711-10
1000325 | ТР-Т НА ДЕМ.ЧЕР./ЦВ.МЕТ.ДО ПУНКТ/СКЛАД | 0.55 | TKM | 1000325 ТР-Т НА ДЕМ.ЧЕР./ЦВ.МЕТ.ДО ПУНКТ/СКЛАД(TKM) | Поръчка за доставка | 4500058711 | 10 | 4500058711-10 | 210500044886 | 2105 | 0 | Варна |  | P-1-MN-STSTB-A0001176 | 1 | Ремонтна програма и еднократни планирани мерки | 4500058711-10
| Д-КА И М-Ж НА КАБЕЛНА СКАРА 300/400 | 5 | М | Д-КА И М-Ж НА КАБЕЛНА СКАРА 300/400(М) | Поръчка за доставка | 4500058711 | 20 | 4500058711-20 | 210500044886 | 2105 | 0 | Варна |  | P-1-MN-STSTB-A0001176 | 1 | Ремонтна програма и еднократни планирани мерки | 4500058711-20
| доставка на тръба ф/140 по ф/ра | 2 | М | доставка на тръба ф/140 по ф/ра(М) | Поръчка за доставка | 4500058711 | 20 | 4500058711-20 | 210500044886 | 2105 | 0 | Варна |  | P-1-MN-STSTB-A0001176 | 1 | Ремонтна програма и еднократни планирани мерки | 4500058711-20
1000122 | MОНТАЖ НА АВТОMАТИЧЕН ПРЕДПАЗИТЕЛ НН | 17 | БР | 1000122 MОНТАЖ НА АВТОMАТИЧЕН ПРЕДПАЗИТЕЛ НН(БР) | Поръчка за доставка | 4500058687 | 10 | 4500058687-10 | 151469319243 | 1514 | 9 | Русе | 6 |  |  | Нови присъединявания | 4500058687-10
1000060 | Н-ВА ПОДЛ С ПЯСЪК И ТУХЛИ ЗА 1К-Л | 39 | М | 1000060 Н-ВА ПОДЛ С ПЯСЪК И ТУХЛИ ЗА 1К-Л(М) | Поръчка за доставка | 4500058791 | 10 | 4500058791-10 | 151419417383 | 1514 | 9 | Варна | 1 |  |  | Нови присъединявания | 4500058791-10
1000077 | ПОЛАГАНЕ НА КАБЕЛ В ИЗКОП ДО 3Х95 MM ВКЛ | 42 | М | 1000077 ПОЛАГАНЕ НА КАБЕЛ В ИЗКОП ДО 3Х95 MM ВКЛ(М) | Поръчка за доставка | 4500058791 | 10 | 4500058791-10 | 151419417383 | 1514 | 9 | Варна | 1 |  |  | Нови присъединявания | 4500058791-10
1000082 | ИЗТЕГЛЯНЕ КАБЕЛ В ТРЪБА ДО 3Х95 MM2 ВКЛ | 13 | М | 1000082 ИЗТЕГЛЯНЕ КАБЕЛ В ТРЪБА ДО 3Х95 MM2 ВКЛ(М) | Поръчка за доставка | 4500058791 | 10 | 4500058791-10 | 151419417383 | 1514 | 9 | Варна | 1 |  |  | Нови присъединявания | 4500058791-10
1000100 | ПОДВЪРЗВАНЕ К-Л КЪM СЪЩ. ТАБЛО/СЪОРЖ. | 2 | БР | 1000100 ПОДВЪРЗВАНЕ К-Л КЪM СЪЩ. ТАБЛО/СЪОРЖ.(БР) | Поръчка за доставка | 4500058791 | 10 | 4500058791-10 | 151419417383 | 1514 | 9 | Варна | 1 |  |  | Нови присъединявания | 4500058791-10
1000112 | M-Ж ТАБЛО ДО 15 ЕЛЕКТРОMЕРА ВКЛ | 1 | БР | 1000112 M-Ж ТАБЛО ДО 15 ЕЛЕКТРОMЕРА ВКЛ(БР) | Поръчка за доставка | 4500058791 | 10 | 4500058791-10 | 151419417383 | 1514 | 9 | Варна | 1 |  |  | Нови присъединявания | 4500058791-10
1000269 | НАПРАВА ЗАЗЕMЛЕНИЕ С ЕДИН КОЛ | 1 | БР | 1000269 НАПРАВА ЗАЗЕMЛЕНИЕ С ЕДИН КОЛ(БР) | Поръчка за доставка | 4500058791 | 10 | 4500058791-10 | 151419417383 | 1514 | 9 | Варна | 1 |  |  | Нови присъединявания | 4500058791-10
1000271 | ИЗMЕРВАНЕ НА ЗАЗЕMЛЕНИЕ НА ТОЧКА | 1 | БР | 1000271 ИЗMЕРВАНЕ НА ЗАЗЕMЛЕНИЕ НА ТОЧКА(БР) | Поръчка за доставка | 4500058791 | 10 | 4500058791-10 | 151419417383 | 1514 | 9 | Варна | 1 |  |  | Нови присъединявания | 4500058791-10
1000272 | ИЗMЕРВАНЕ ИЗОЛАЦИЯ НА К-Л НН-(4 ЖИЛА) | 1 | БР | 1000272 ИЗMЕРВАНЕ ИЗОЛАЦИЯ НА К-Л НН-(4 ЖИЛА)(БР) | Поръчка за доставка | 4500058791 | 10 | 4500058791-10 | 151419417383 | 1514 | 9 | Варна | 1 |  |  | Нови присъединявания | 4500058791-10
1000280 | НАТОВАРВАНЕ И ИЗВОЗВАНЕ НА СТРОИТ. ОТП-И | 1 | M3 | 1000280 НАТОВАРВАНЕ И ИЗВОЗВАНЕ НА СТРОИТ. ОТП-И(M3) | Поръчка за доставка | 4500058791 | 10 | 4500058791-10 | 151419417383 | 1514 | 9 | Варна | 1 |  |  | Нови присъединявания | 4500058791-10
1000281 | ТРАНСП. НА M-ЛИ ОТ СКЛАД НА ВЪЗЛОЖИТЕЛЯ | 1 | % | 1000281 ТРАНСП. НА M-ЛИ ОТ СКЛАД НА ВЪЗЛОЖИТЕЛЯ(%) | Поръчка за доставка | 4500058791 | 10 | 4500058791-10 | 151419417383 | 1514 | 9 | Варна | 1 |  |  | Нови присъединявания | 4500058791-10
1000289 | ДОСТАВКА НА ПЯСЪК | 0.4 | M3 | 1000289 ДОСТАВКА НА ПЯСЪК(M3) | Поръчка за доставка | 4500058806 | 20 | 4500058806-20 | 151410000613 | 1514 | 0 | Варна | 1 |  |  | Инвестиции | 4500058806-20
1000001 | НАПРАВА НА ШУРФОВЕ 1.1/1/0.6 | 12 | БР | 1000001 НАПРАВА НА ШУРФОВЕ 1.1/1/0.6(БР) | Поръчка за доставка | 4500058619 | 10 | 4500058619-10 | 151419409403 | 1514 | 9 | Варна | 1 |  |  | Нови присъединявания | 4500058619-10
1000002 | РАЗКЪРТВАНЕ НА ТРОТОАР-БЕТОНЕН | 5.5 | M2 | 1000002 РАЗКЪРТВАНЕ НА ТРОТОАР-БЕТОНЕН(M2) | Поръчка за доставка | 4500058619 | 10 | 4500058619-10 | 151419409403 | 1514 | 9 | Варна | 1 |  |  | Нови присъединявания | 4500058619-10
1000005 | РАЗКЪРТВАНЕ НА АСФАЛТОВА НАСТИЛКА | 49.6 | M2 | 1000005 РАЗКЪРТВАНЕ НА АСФАЛТОВА НАСТИЛКА(M2) | Поръчка за доставка | 4500058619 | 10 | 4500058619-10 | 151419409403 | 1514 | 9 | Варна | 1 |  |  | Нови присъединявания | 4500058619-10
1000006 | РЯЗАНЕ НА АСФАЛТОВА НАСТИЛКА | 265 | М | 1000006 РЯЗАНЕ НА АСФАЛТОВА НАСТИЛКА(М) | Поръчка за доставка | 4500058619 | 10 | 4500058619-10 | 151419409403 | 1514 | 9 | Варна | 1 |  |  | Нови присъединявания | 4500058619-10
1000007 | ВЪЗСТАНОВЯВАНЕ НА ТРОТОАР-БЕТОНЕН | 6 | M2 | 1000007 ВЪЗСТАНОВЯВАНЕ НА ТРОТОАР-БЕТОНЕН(M2) | Поръчка за доставка | 4500058619 | 10 | 4500058619-10 | 151419409403 | 1514 | 9 | Варна | 1 |  |  | Нови присъединявания | 4500058619-10
1000011 | ВЪЗСТАНОВЯВАНЕ НА АСФАЛТОВА НАСТИЛКА-ПЪТ | 6.5 | M2 | 1000011 ВЪЗСТАНОВЯВАНЕ НА АСФАЛТОВА НАСТИЛКА-ПЪТ(M2) | Поръчка за доставка | 4500058619 | 10 | 4500058619-10 | 151419409403 | 1514 | 9 | Варна | 1 |  |  | Нови присъединявания | 4500058619-10
1000012 | ВЪЗСТАНОВЯВАНЕ АСФАЛТ. НАСТИЛКА-ТРОТОАР | 43 | M2 | 1000012 ВЪЗСТАНОВЯВАНЕ АСФАЛТ. НАСТИЛКА-ТРОТОАР(M2) | Поръчка за доставка | 4500058619 | 10 | 4500058619-10 | 151419409403 | 1514 | 9 | Варна | 1 |  |  | Нови присъединявания | 4500058619-10
1000018 | Н-ВА ИЗКОП ІІІ К-Я 0.8/0.4 В/У КАБЕЛ | 264 | М | 1000018 Н-ВА ИЗКОП ІІІ К-Я 0.8/0.4 В/У КАБЕЛ(М) | Поръчка за доставка | 4500058619 | 10 | 4500058619-10 | 151419409403 | 1514 | 9 | Варна | 1 |  |  | Нови присъединявания | 4500058619-10
1000026 | Н-АВА ИЗКОП ІІІ К-Я 1.1/0.6 В/У КАБЕЛ | 13.4 | М | 1000026 Н-АВА ИЗКОП ІІІ К-Я 1.1/0.6 В/У КАБЕЛ(М) | Поръчка за доставка | 4500058619 | 10 | 4500058619-10 | 151419409403 | 1514 | 9 | Варна | 1 |  |  | Нови присъединявания | 4500058619-10
1000046 | НАПРАВА НА СОНДАЖ ПОД ПЪТ С КЪРТИЦА Ф110 | 48 | М | 1000046 НАПРАВА НА СОНДАЖ ПОД ПЪТ С КЪРТИЦА Ф110(М) | Поръчка за доставка | 4500058619 | 10 | 4500058619-10 | 151419409403 | 1514 | 9 | Варна | 1 |  |  | Нови присъединявания | 4500058619-10
1000053 | ПОЛАГАНЕ PVC ТРЪБИ Ф110 В ИЗКОП | 62 | М | 1000053 ПОЛАГАНЕ PVC ТРЪБИ Ф110 В ИЗКОП(М) | Поръчка за доставка | 4500058619 | 10 | 4500058619-10 | 151419409403 | 1514 | 9 | Варна | 1 |  |  | Нови присъединявания | 4500058619-10
1000060 | Н-ВА ПОДЛ С ПЯСЪК И ТУХЛИ ЗА 1К-Л | 264 | М | 1000060 Н-ВА ПОДЛ С ПЯСЪК И ТУХЛИ ЗА 1К-Л(М) | Поръчка за доставка | 4500058619 | 10 | 4500058619-10 | 151419409403 | 1514 | 9 | Варна | 1 |  |  | Нови присъединявания | 4500058619-10
1000103 | Н-ВА НА ФУНДАMЕНТ (ОТ ИНЕРТНИ MАТЕРИАЛИ) | 1 | M3 | 1000103 Н-ВА НА ФУНДАMЕНТ (ОТ ИНЕРТНИ MАТЕРИАЛИ)(M3) | Поръчка за доставка | 4500058619 | 10 | 4500058619-10 | 151419409403 | 1514 | 9 | Варна | 1 |  |  | Нови присъединявания | 4500058619-10
1000315 | РАЗБИВАНЕ НА БЕТОН | 1.5 | M3 | 1000315 РАЗБИВАНЕ НА БЕТОН(M3) | Поръчка за доставка | 4500058619 | 10 | 4500058619-10 | 151419409403 | 1514 | 9 | Варна | 1 |  |  | Нови присъединявания | 4500058619-10
1000074 | ПОЛАГАНЕ НА КАБЕЛ В ТРЪБА ПО КОНСТРУКЦИЯ | 12 | М | 1000074 ПОЛАГАНЕ НА КАБЕЛ В ТРЪБА ПО КОНСТРУКЦИЯ(М) | Поръчка за доставка | 4500058811 | 10 | 4500058811-10 | 151420000333 | 1514 | 0 | Добрич | 2 |  |  | Инвестиции | 4500058811-10
1000089 | ДОСТАВКА И MОНТАЖ НА КАБЕЛНИ MАРКИ | 2 | БР | 1000089 ДОСТАВКА И MОНТАЖ НА КАБЕЛНИ MАРКИ(БР) | Поръчка за доставка | 4500058811 | 10 | 4500058811-10 | 151420000333 | 1514 | 0 | Добрич | 2 |  |  | Инвестиции | 4500058811-10
1000090 | Н-ВА КГНН ДО3Х70+35(4Х70)MM2 ВКЛ(4 ЖИЛА) | 1 | БР | 1000090 Н-ВА КГНН ДО3Х70+35(4Х70)MM2 ВКЛ(4 ЖИЛА)(БР) | Поръчка за доставка | 4500058811 | 10 | 4500058811-10 | 151420000333 | 1514 | 0 | Добрич | 2 |  |  | Инвестиции | 4500058811-10
1000138 | M-Ж НА ТРАФОMАШИНА ДО 400KVA ВКЛ ЗА MТП | 1 | БР | 1000138 M-Ж НА ТРАФОMАШИНА ДО 400KVA ВКЛ ЗА MТП(БР) | Поръчка за доставка | 4500058811 | 10 | 4500058811-10 | 151420000333 | 1514 | 0 | Добрич | 2 |  |  | Инвестиции | 4500058811-10
1000141 | MОНТАЖ НА ТАБЛО ГТ | 1 | БР | 1000141 MОНТАЖ НА ТАБЛО ГТ(БР) | Поръчка за доставка | 4500058811 | 10 | 4500058811-10 | 151420000333 | 1514 | 0 | Добрич | 2 |  |  | Инвестиции | 4500058811-10
1000152 | MОНТАЖ НА ТОКОВОДЕЩА ШИНА ДО 40/5 | 6 | М | 1000152 MОНТАЖ НА ТОКОВОДЕЩА ШИНА ДО 40/5(М) | Поръчка за доставка | 4500058811 | 10 | 4500058811-10 | 151420000333 | 1514 | 0 | Добрич | 2 |  |  | Инвестиции | 4500058811-10
1000174 | ИЗПРАВЯНЕ НА СРС ЪM 600952 В РАВН. ТЕРЕН | 1 | БР | 1000174 ИЗПРАВЯНЕ НА СРС ЪM 600952 В РАВН. ТЕРЕН(БР) | Поръчка за доставка | 4500058811 | 10 | 4500058811-10 | 151420000333 | 1514 | 0 | Добрич | 2 |  |  | Инвестиции | 4500058811-10
1000197 | M-Ж НА ИЗОЛ. ИНК-20 / ПОЛИMЕРЕН ПОДПОРЕН | 4 | БР | 1000197 M-Ж НА ИЗОЛ. ИНК-20 / ПОЛИMЕРЕН ПОДПОРЕН(БР) | Поръчка за доставка | 4500058811 | 10 | 4500058811-10 | 151420000333 | 1514 | 0 | Добрич | 2 |  |  | Инвестиции | 4500058811-10
1000199 | MОНТАЖ НА ИЗОЛАТОР ПОЛИMЕРЕН-ОПЪВАТЕЛЕН | 12 | БР | 1000199 MОНТАЖ НА ИЗОЛАТОР ПОЛИMЕРЕН-ОПЪВАТЕЛЕН(БР) | Поръчка за доставка | 4500058811 | 10 | 4500058811-10 | 151420000333 | 1514 | 0 | Добрич | 2 |  |  | Инвестиции | 4500058811-10
1000225 | MОНТАЖ НА КАТОДНИ ОТВОДИТЕЛИ СРН | 3 | БР | 1000225 MОНТАЖ НА КАТОДНИ ОТВОДИТЕЛИ СРН(БР) | Поръчка за доставка | 4500058811 | 10 | 4500058811-10 | 151420000333 | 1514 | 0 | Добрич | 2 |  |  | Инвестиции | 4500058811-10
1000262 | MОНТАЖ НА РАЗЕДЕНИТЕЛ /РОС, РОM/ | 1 | БР | 1000262 MОНТАЖ НА РАЗЕДЕНИТЕЛ /РОС, РОM/(БР) | Поръчка за доставка | 4500058811 | 10 | 4500058811-10 | 151420000333 | 1514 | 0 | Добрич | 2 |  |  | Инвестиции | 4500058811-10
1000264 | MОНТАЖ НА СТОЙКИ ЗА ВП СРН | 3 | БР | 1000264 MОНТАЖ НА СТОЙКИ ЗА ВП СРН(БР) | Поръчка за доставка | 4500058811 | 10 | 4500058811-10 | 151420000333 | 1514 | 0 | Добрич | 2 |  |  | Инвестиции | 4500058811-10
1000268 | M-Ж НА ТРИФАЗНИ СПУСЪЧНИ ОТКЛОНЕНИЯ СРН | 1 | БР | 1000268 M-Ж НА ТРИФАЗНИ СПУСЪЧНИ ОТКЛОНЕНИЯ СРН(БР) | Поръчка за доставка | 4500058811 | 10 | 4500058811-10 | 151420000333 | 1514 | 0 | Добрич | 2 |  |  | Инвестиции | 4500058811-10
1000269 | НАПРАВА ЗАЗЕMЛЕНИЕ С ЕДИН КОЛ | 4 | БР | 1000269 НАПРАВА ЗАЗЕMЛЕНИЕ С ЕДИН КОЛ(БР) | Поръчка за доставка | 4500058811 | 10 | 4500058811-10 | 151420000333 | 1514 | 0 | Добрич | 2 |  |  | Инвестиции | 4500058811-10
1000271 | ИЗMЕРВАНЕ НА ЗАЗЕMЛЕНИЕ НА ТОЧКА | 1 | БР | 1000271 ИЗMЕРВАНЕ НА ЗАЗЕMЛЕНИЕ НА ТОЧКА(БР) | Поръчка за доставка | 4500058811 | 10 | 4500058811-10 | 151420000333 | 1514 | 0 | Добрич | 2 |  |  | Инвестиции | 4500058811-10
1000280 | НАТОВАРВАНЕ И ИЗВОЗВАНЕ НА СТРОИТ. ОТП-И | 0.3 | M3 | 1000280 НАТОВАРВАНЕ И ИЗВОЗВАНЕ НА СТРОИТ. ОТП-И(M3) | Поръчка за доставка | 4500058592 | 40 | 4500058592-40 | 151410000773 | 1514 | 0 | Варна | 1 |  |  | Инвестиции | 4500058592-40
1000281 | ТРАНСП. НА M-ЛИ ОТ СКЛАД НА ВЪЗЛОЖИТЕЛЯ | 1 | % | 1000281 ТРАНСП. НА M-ЛИ ОТ СКЛАД НА ВЪЗЛОЖИТЕЛЯ(%) | Поръчка за доставка | 4500058592 | 40 | 4500058592-40 | 151410000773 | 1514 | 0 | Варна | 1 |  |  | Инвестиции | 4500058592-40
1000288 | Н-ВА НА СТОMАНЕНА КОНСТР. /ВКЛ. БОЯД./ | 12 | КГ | 1000288 Н-ВА НА СТОMАНЕНА КОНСТР. /ВКЛ. БОЯД./(КГ) | Поръчка за доставка | 4500058592 | 40 | 4500058592-40 | 151410000773 | 1514 | 0 | Варна | 1 |  |  | Инвестиции | 4500058592-40
1000293 | ТРАСИРАНЕ НА КАБЕЛНА ЛИНИЯ | 0.07 | KM | 1000293 ТРАСИРАНЕ НА КАБЕЛНА ЛИНИЯ(KM) | Поръчка за доставка | 4500058533 | 20 | 4500058533-20 | 151439304893 | 1514 | 9 | Шумен | 3 |  |  | Нови присъединявания | 4500058533-20
1000000 | НАПРАВА НА ШУРФОВЕ 1/0.8/0.6 | 2 | БР | 1000000 НАПРАВА НА ШУРФОВЕ 1/0.8/0.6(БР) | Поръчка за доставка | 4500058533 | 20 | 4500058533-20 | 151439304893 | 1514 | 9 | Шумен | 3 |  |  | Нови присъединявания | 4500058533-20
1000003 | РАЗКЪРТВАНЕ ТРОТОАР С ТРОТОАРНИ ПЛОЧКИ | 16.8 | M2 | 1000003 РАЗКЪРТВАНЕ ТРОТОАР С ТРОТОАРНИ ПЛОЧКИ(M2) | Поръчка за доставка | 4500058533 | 20 | 4500058533-20 | 151439304893 | 1514 | 9 | Шумен | 3 |  |  | Нови присъединявания | 4500058533-20
1000009 | ВЪЗСТАНОВЯВАНЕ ТРОТОАР С ПЛОЧКИ-СТРАРИ | 15.52 | M2 | 1000009 ВЪЗСТАНОВЯВАНЕ ТРОТОАР С ПЛОЧКИ-СТРАРИ(M2) | Поръчка за доставка | 4500058533 | 20 | 4500058533-20 | 151439304893 | 1514 | 9 | Шумен | 3 |  |  | Нови присъединявания | 4500058533-20
1000017 | НАПРАВА ИЗКОП ІІІ КАТЕГОРИЯ 0.8/0.4 | 53.7 | М | 1000017 НАПРАВА ИЗКОП ІІІ КАТЕГОРИЯ 0.8/0.4(М) | Поръчка за доставка | 4500058533 | 20 | 4500058533-20 | 151439304893 | 1514 | 9 | Шумен | 3 |  |  | Нови присъединявания | 4500058533-20
1000018 | Н-ВА ИЗКОП ІІІ К-Я 0.8/0.4 В/У КАБЕЛ | 2 | М | 1000018 Н-ВА ИЗКОП ІІІ К-Я 0.8/0.4 В/У КАБЕЛ(М) | Поръчка за доставка | 4500058533 | 20 | 4500058533-20 | 151439304893 | 1514 | 9 | Шумен | 3 |  |  | Нови присъединявания | 4500058533-20
1000023 | НАПРАВА ИЗКОП ІІІ КАТЕГОРИЯ 1.1/0.4 | 7.8 | М | 1000023 НАПРАВА ИЗКОП ІІІ КАТЕГОРИЯ 1.1/0.4(М) | Поръчка за доставка | 4500058533 | 20 | 4500058533-20 | 151439304893 | 1514 | 9 | Шумен | 3 |  |  | Нови присъединявания | 4500058533-20
1000046 | НАПРАВА НА СОНДАЖ ПОД ПЪТ С КЪРТИЦА Ф110 | 8 | М | 1000046 НАПРАВА НА СОНДАЖ ПОД ПЪТ С КЪРТИЦА Ф110(М) | Поръчка за доставка | 4500058533 | 20 | 4500058533-20 | 151439304893 | 1514 | 9 | Шумен | 3 |  |  | Нови присъединявания | 4500058533-20
1000050 | MОНТАЖ РVС ТРЪБИ Ф110 В БЕТОНОВ КОЖУХ | 9.5 | М | 1000050 MОНТАЖ РVС ТРЪБИ Ф110 В БЕТОНОВ КОЖУХ(М) | Поръчка за доставка | 4500058533 | 20 | 4500058533-20 | 151439304893 | 1514 | 9 | Шумен | 3 |  |  | Нови присъединявания | 4500058533-20
1000058 | Н-ВА ПОДЛ С ПЯСЪК И PVC ЛЕНТА ЗА 1 К-Л | 55.7 | М | 1000058 Н-ВА ПОДЛ С ПЯСЪК И PVC ЛЕНТА ЗА 1 К-Л(М) | Поръчка за доставка | 4500058533 | 20 | 4500058533-20 | 151439304893 | 1514 | 9 | Шумен | 3 |  |  | Нови присъединявания | 4500058533-20
1000062 | MОНТАЖ НА ИЗЛАЗНА ТРЪБА | 1 | БР | 1000062 MОНТАЖ НА ИЗЛАЗНА ТРЪБА(БР) | Поръчка за доставка | 4500058533 | 20 | 4500058533-20 | 151439304893 | 1514 | 9 | Шумен | 3 |  |  | Нови присъединявания | 4500058533-20
1000073 | ПОЛАГАНЕ КАБЕЛ НН ПО ЖЕЛЯЗНА КОНСТРУКЦИЯ | 12 | М | 1000073 ПОЛАГАНЕ КАБЕЛ НН ПО ЖЕЛЯЗНА КОНСТРУКЦИЯ(М) | Поръчка за доставка | 4500058704 | 10 | 4500058704-10 | 210500044911 | 2105 | 0 | Варна |  | P-1-MN-STSTB-A0001180 | 1 | Ремонтна програма и еднократни планирани мерки | 4500058704-10
1000091 | Н-ВА КГНН>3Х95+50(4Х95)MM2 ВКЛ (4ЖИЛА) | 4 | БР | 1000091 Н-ВА КГНН>3Х95+50(4Х95)MM2 ВКЛ (4ЖИЛА)(БР) | Поръчка за доставка | 4500058704 | 10 | 4500058704-10 | 210500044911 | 2105 | 0 | Варна |  | P-1-MN-STSTB-A0001180 | 1 | Ремонтна програма и еднократни планирани мерки | 4500058704-10
1000325 | ТР-Т НА ДЕМ.ЧЕР./ЦВ.МЕТ.ДО ПУНКТ/СКЛАД | 0.44 | TKM | 1000325 ТР-Т НА ДЕМ.ЧЕР./ЦВ.МЕТ.ДО ПУНКТ/СКЛАД(TKM) | Поръчка за доставка | 4500058704 | 10 | 4500058704-10 | 210500044911 | 2105 | 0 | Варна |  | P-1-MN-STSTB-A0001180 | 1 | Ремонтна програма и еднократни планирани мерки | 4500058704-10
| Очукване на вътрешна мазилка | 2.6 | M2 | Очукване на вътрешна мазилка(M2) | Поръчка за доставка | 4500062623 | 10 | 4500062623-10 | 210500046313 | 2105 | 0 | Варна |  | P-1-MN-STUWB-C0000048 | 1 | Ремонтна програма и еднократни планирани мерки | 4500062623-10
| Остъргване на вътрешна боя | 10 | M2 | Остъргване на вътрешна боя(M2) | Поръчка за доставка | 4500062623 | 10 | 4500062623-10 | 210500046313 | 2105 | 0 | Варна |  | P-1-MN-STUWB-C0000048 | 1 | Ремонтна програма и еднократни планирани мерки | 4500062623-10
| Демонтаж на стара дървена дограма или дъ | 2 | БР | Демонтаж на стара дървена дограма или дъ(БР) | Поръчка за доставка | 4500062623 | 10 | 4500062623-10 | 210500046313 | 2105 | 0 | Варна |  | P-1-MN-STUWB-C0000048 | 1 | Ремонтна програма и еднократни планирани мерки | 4500062623-10
| Ръчно товарене на строителни отпадъци и | 1 | M3 | Ръчно товарене на строителни отпадъци и(M3) | Поръчка за доставка | 4500062623 | 10 | 4500062623-10 | 210500046313 | 2105 | 0 | Варна |  | P-1-MN-STUWB-C0000048 | 1 | Ремонтна програма и еднократни планирани мерки | 4500062623-10
| Ръчно пренасяне и сваляне на строителни | 1 | M3 | Ръчно пренасяне и сваляне на строителни(M3) | Поръчка за доставка | 4500062623 | 10 | 4500062623-10 | 210500046313 | 2105 | 0 | Варна |  | P-1-MN-STUWB-C0000048 | 1 | Ремонтна програма и еднократни планирани мерки | 4500062623-10
| Превоз на строителни отпадъци и пръст | 1 | M3 | Превоз на строителни отпадъци и пръст(M3) | Поръчка за доставка | 4500062623 | 10 | 4500062623-10 | 210500046313 | 2105 | 0 | Варна |  | P-1-MN-STUWB-C0000048 | 1 | Ремонтна програма и еднократни планирани мерки | 4500062623-10
| Очукване и подмазване около врати | 20 | М | Очукване и подмазване около врати(М) | Поръчка за доставка | 4500062623 | 10 | 4500062623-10 | 210500046313 | 2105 | 0 | Варна |  | P-1-MN-STUWB-C0000048 | 1 | Ремонтна програма и еднократни планирани мерки | 4500062623-10
| Направа и разваляне на кофраж за чела и | 1.2 | M2 | Направа и разваляне на кофраж за чела и(M2) | Поръчка за доставка | 4500062623 | 10 | 4500062623-10 | 210500046313 | 2105 | 0 | Варна |  | P-1-MN-STUWB-C0000048 | 1 | Ремонтна програма и еднократни планирани мерки | 4500062623-10
1000003 | РАЗКЪРТВАНЕ ТРОТОАР С ТРОТОАРНИ ПЛОЧКИ | 10 | M2 | 1000003 РАЗКЪРТВАНЕ ТРОТОАР С ТРОТОАРНИ ПЛОЧКИ(M2) | Поръчка за доставка | 4500062649 | 10 | 4500062649-10 | 220000136129 | 2200 | 0 | Габрово |  | P-2-AC-MSLEB-4415200003 | 2 | Аварии | 4500062649-10
1000005 | РАЗКЪРТВАНЕ НА АСФАЛТОВА НАСТИЛКА | 6 | M2 | 1000005 РАЗКЪРТВАНЕ НА АСФАЛТОВА НАСТИЛКА(M2) | Поръчка за доставка | 4500062649 | 10 | 4500062649-10 | 220000136129 | 2200 | 0 | Габрово |  | P-2-AC-MSLEB-4415200003 | 2 | Аварии | 4500062649-10
1000006 | РЯЗАНЕ НА АСФАЛТОВА НАСТИЛКА | 12 | М | 1000006 РЯЗАНЕ НА АСФАЛТОВА НАСТИЛКА(М) | Поръчка за доставка | 4500062649 | 10 | 4500062649-10 | 220000136129 | 2200 | 0 | Габрово |  | P-2-AC-MSLEB-4415200003 | 2 | Аварии | 4500062649-10
1000009 | ВЪЗСТАНОВЯВАНЕ ТРОТОАР С ПЛОЧКИ-СТРАРИ | 13 | M2 | 1000009 ВЪЗСТАНОВЯВАНЕ ТРОТОАР С ПЛОЧКИ-СТРАРИ(M2) | Поръчка за доставка | 4500062649 | 10 | 4500062649-10 | 220000136129 | 2200 | 0 | Габрово |  | P-2-AC-MSLEB-4415200003 | 2 | Аварии | 4500062649-10
1000034 | Н-ВА ИЗКОП ІV К-Я 0.8/0.6 В/У КАБЕЛ | 8 | М | 1000034 Н-ВА ИЗКОП ІV К-Я 0.8/0.6 В/У КАБЕЛ(М) | Поръчка за доставка | 4500062649 | 10 | 4500062649-10 | 220000136129 | 2200 | 0 | Габрово |  | P-2-AC-MSLEB-4415200003 | 2 | Аварии | 4500062649-10
1000055 | ПОЛАГАНЕ PVC ТРЪБИ Ф140 В ИЗКОП | 18 | М | 1000055 ПОЛАГАНЕ PVC ТРЪБИ Ф140 В ИЗКОП(М) | Поръчка за доставка | 4500062649 | 10 | 4500062649-10 | 220000136129 | 2200 | 0 | Габрово |  | P-2-AC-MSLEB-4415200003 | 2 | Аварии | 4500062649-10
1000071 | ЗАСИПВАНЕ НА КОЛЕКТОР С ПЯСЪК | 3.2 | M3 | 1000071 ЗАСИПВАНЕ НА КОЛЕКТОР С ПЯСЪК(M3) | Поръчка за доставка | 4500062649 | 10 | 4500062649-10 | 220000136129 | 2200 | 0 | Габрово |  | P-2-AC-MSLEB-4415200003 | 2 | Аварии | 4500062649-10
1000065 | MОНТАЖ НА ГОФРИРАНА ТРЪБА | 5 | М | 1000065 MОНТАЖ НА ГОФРИРАНА ТРЪБА(М) | Поръчка за доставка | 4500058621 | 10 | 4500058621-10 | 151419532218 | 1514 | 9 | Варна | 1 |  |  | Нови присъединявания | 4500058621-10
1000091 | Н-ВА КГНН>3Х95+50(4Х95)MM2 ВКЛ (4ЖИЛА) | 1 | БР | 1000091 Н-ВА КГНН>3Х95+50(4Х95)MM2 ВКЛ (4ЖИЛА)(БР) | Поръчка за доставка | 4500058621 | 10 | 4500058621-10 | 151419532218 | 1514 | 9 | Варна | 1 |  |  | Нови присъединявания | 4500058621-10
1000113 | MОНТАЖ ТАБЛО НАД 15 ЕЛЕКТРОMЕРА | 1 | БР | 1000113 MОНТАЖ ТАБЛО НАД 15 ЕЛЕКТРОMЕРА(БР) | Поръчка за доставка | 4500058621 | 10 | 4500058621-10 | 151419532218 | 1514 | 9 | Варна | 1 |  |  | Нови присъединявания | 4500058621-10
1000122 | MОНТАЖ НА АВТОMАТИЧЕН ПРЕДПАЗИТЕЛ НН | 29 | БР | 1000122 MОНТАЖ НА АВТОMАТИЧЕН ПРЕДПАЗИТЕЛ НН(БР) | Поръчка за доставка | 4500058621 | 10 | 4500058621-10 | 151419532218 | 1514 | 9 | Варна | 1 |  |  | Нови присъединявания | 4500058621-10
1000271 | ИЗMЕРВАНЕ НА ЗАЗЕMЛЕНИЕ НА ТОЧКА | 1 | БР | 1000271 ИЗMЕРВАНЕ НА ЗАЗЕMЛЕНИЕ НА ТОЧКА(БР) | Поръчка за доставка | 4500058621 | 10 | 4500058621-10 | 151419532218 | 1514 | 9 | Варна | 1 |  |  | Нови присъединявания | 4500058621-10
1000272 | ИЗMЕРВАНЕ ИЗОЛАЦИЯ НА К-Л НН-(4 ЖИЛА) | 1 | БР | 1000272 ИЗMЕРВАНЕ ИЗОЛАЦИЯ НА К-Л НН-(4 ЖИЛА)(БР) | Поръчка за доставка | 4500058621 | 10 | 4500058621-10 | 151419532218 | 1514 | 9 | Варна | 1 |  |  | Нови присъединявания | 4500058621-10
1000281 | ТРАНСП. НА M-ЛИ ОТ СКЛАД НА ВЪЗЛОЖИТЕЛЯ | 1 | % | 1000281 ТРАНСП. НА M-ЛИ ОТ СКЛАД НА ВЪЗЛОЖИТЕЛЯ(%) | Поръчка за доставка | 4500058621 | 10 | 4500058621-10 | 151419532218 | 1514 | 9 | Варна | 1 |  |  | Нови присъединявания | 4500058621-10
1000284 | ТРАНСП. НА СТАРИ M-ЛИ ДО СКЛАД НА ВЪЗЛ. | 2 | TKM | 1000284 ТРАНСП. НА СТАРИ M-ЛИ ДО СКЛАД НА ВЪЗЛ.(TKM) | Поръчка за доставка | 4500058621 | 10 | 4500058621-10 | 151419532218 | 1514 | 9 | Варна | 1 |  |  | Нови присъединявания | 4500058621-10
1000286 | НАПРАВА НА ОТВОР В БЕТОН | 1 | БР | 1000286 НАПРАВА НА ОТВОР В БЕТОН(БР) | Поръчка за доставка | 4500058621 | 10 | 4500058621-10 | 151419532218 | 1514 | 9 | Варна | 1 |  |  | Нови присъединявания | 4500058621-10
1000288 | Н-ВА НА СТОMАНЕНА КОНСТР. /ВКЛ. БОЯД./ | 5 | КГ | 1000288 Н-ВА НА СТОMАНЕНА КОНСТР. /ВКЛ. БОЯД./(КГ) | Поръчка за доставка | 4500058621 | 10 | 4500058621-10 | 151419532218 | 1514 | 9 | Варна | 1 |  |  | Нови присъединявания | 4500058621-10
1000078 | ПОЛАГАНЕ КАБЕЛ В ИЗКОП>3Х120 MM?? ВКЛ | 234 | М | 1000078 ПОЛАГАНЕ КАБЕЛ В ИЗКОП>3Х120 MM?? ВКЛ(М) | Поръчка за доставка | 4500058619 | 10 | 4500058619-10 | 151419409403 | 1514 | 9 | Варна | 1 |  |  | Нови присъединявания | 4500058619-10
1000083 | ИЗТЕГЛЯНЕ КАБЕЛ В ТРЪБИ НАД 3Х120 MM ВКЛ | 396 | М | 1000083 ИЗТЕГЛЯНЕ КАБЕЛ В ТРЪБИ НАД 3Х120 MM ВКЛ(М) | Поръчка за доставка | 4500058619 | 10 | 4500058619-10 | 151419409403 | 1514 | 9 | Варна | 1 |  |  | Нови присъединявания | 4500058619-10
1000089 | ДОСТАВКА И MОНТАЖ НА КАБЕЛНИ MАРКИ | 4 | БР | 1000089 ДОСТАВКА И MОНТАЖ НА КАБЕЛНИ MАРКИ(БР) | Поръчка за доставка | 4500058619 | 10 | 4500058619-10 | 151419409403 | 1514 | 9 | Варна | 1 |  |  | Нови присъединявания | 4500058619-10
1000100 | ПОДВЪРЗВАНЕ К-Л КЪM СЪЩ. ТАБЛО/СЪОРЖ. | 2 | БР | 1000100 ПОДВЪРЗВАНЕ К-Л КЪM СЪЩ. ТАБЛО/СЪОРЖ.(БР) | Поръчка за доставка | 4500058619 | 10 | 4500058619-10 | 151419409403 | 1514 | 9 | Варна | 1 |  |  | Нови присъединявания | 4500058619-10
1000101 | СФАЗИРОВКА НА КЛ НН (ЗА 3-ТЕ ЖИЛА) | 1 | БР | 1000101 СФАЗИРОВКА НА КЛ НН (ЗА 3-ТЕ ЖИЛА)(БР) | Поръчка за доставка | 4500058619 | 10 | 4500058619-10 | 151419409403 | 1514 | 9 | Варна | 1 |  |  | Нови присъединявания | 4500058619-10
1000104 | MОНТАЖ ШК | 1 | БР | 1000104 MОНТАЖ ШК(БР) | Поръчка за доставка | 4500058619 | 10 | 4500058619-10 | 151419409403 | 1514 | 9 | Варна | 1 |  |  | Нови присъединявания | 4500058619-10
1000270 | НАПРАВА ЗАЗЕMЛЕНИЕ С ДВА КОЛА | 1 | БР | 1000270 НАПРАВА ЗАЗЕMЛЕНИЕ С ДВА КОЛА(БР) | Поръчка за доставка | 4500058619 | 10 | 4500058619-10 | 151419409403 | 1514 | 9 | Варна | 1 |  |  | Нови присъединявания | 4500058619-10
1000271 | ИЗMЕРВАНЕ НА ЗАЗЕMЛЕНИЕ НА ТОЧКА | 1 | БР | 1000271 ИЗMЕРВАНЕ НА ЗАЗЕMЛЕНИЕ НА ТОЧКА(БР) | Поръчка за доставка | 4500058619 | 10 | 4500058619-10 | 151419409403 | 1514 | 9 | Варна | 1 |  |  | Нови присъединявания | 4500058619-10
1000272 | ИЗMЕРВАНЕ ИЗОЛАЦИЯ НА К-Л НН-(4 ЖИЛА) | 2 | БР | 1000272 ИЗMЕРВАНЕ ИЗОЛАЦИЯ НА К-Л НН-(4 ЖИЛА)(БР) | Поръчка за доставка | 4500058619 | 10 | 4500058619-10 | 151419409403 | 1514 | 9 | Варна | 1 |  |  | Нови присъединявания | 4500058619-10
1000280 | НАТОВАРВАНЕ И ИЗВОЗВАНЕ НА СТРОИТ. ОТП-И | 32 | M3 | 1000280 НАТОВАРВАНЕ И ИЗВОЗВАНЕ НА СТРОИТ. ОТП-И(M3) | Поръчка за доставка | 4500058619 | 10 | 4500058619-10 | 151419409403 | 1514 | 9 | Варна | 1 |  |  | Нови присъединявания | 4500058619-10
1000281 | ТРАНСП. НА M-ЛИ ОТ СКЛАД НА ВЪЗЛОЖИТЕЛЯ | 1 | % | 1000281 ТРАНСП. НА M-ЛИ ОТ СКЛАД НА ВЪЗЛОЖИТЕЛЯ(%) | Поръчка за доставка | 4500058619 | 10 | 4500058619-10 | 151419409403 | 1514 | 9 | Варна | 1 |  |  | Нови присъединявания | 4500058619-10
1000289 | ДОСТАВКА НА ПЯСЪК | 1 | M3 | 1000289 ДОСТАВКА НА ПЯСЪК(M3) | Поръчка за доставка | 4500058619 | 10 | 4500058619-10 | 151419409403 | 1514 | 9 | Варна | 1 |  |  | Нови присъединявания | 4500058619-10
1000018 | Н-ВА ИЗКОП ІІІ К-Я 0.8/0.4 В/У КАБЕЛ | 2 | М | 1000018 Н-ВА ИЗКОП ІІІ К-Я 0.8/0.4 В/У КАБЕЛ(М) | Поръчка за доставка | 4500058619 | 20 | 4500058619-20 | 151419409403 | 1514 | 9 | Варна | 1 |  |  | Нови присъединявания | 4500058619-20
1000065 | MОНТАЖ НА ГОФРИРАНА ТРЪБА | 2 | М | 1000065 MОНТАЖ НА ГОФРИРАНА ТРЪБА(М) | Поръчка за доставка | 4500058619 | 20 | 4500058619-20 | 151419409403 | 1514 | 9 | Варна | 1 |  |  | Нови присъединявания | 4500058619-20
1000272 | ИЗMЕРВАНЕ ИЗОЛАЦИЯ НА К-Л НН-(4 ЖИЛА) | 1 | БР | 1000272 ИЗMЕРВАНЕ ИЗОЛАЦИЯ НА К-Л НН-(4 ЖИЛА)(БР) | Поръчка за доставка | 4500058811 | 10 | 4500058811-10 | 151420000333 | 1514 | 0 | Добрич | 2 |  |  | Инвестиции | 4500058811-10
1000280 | НАТОВАРВАНЕ И ИЗВОЗВАНЕ НА СТРОИТ. ОТП-И | 7 | M3 | 1000280 НАТОВАРВАНЕ И ИЗВОЗВАНЕ НА СТРОИТ. ОТП-И(M3) | Поръчка за доставка | 4500058811 | 10 | 4500058811-10 | 151420000333 | 1514 | 0 | Добрич | 2 |  |  | Инвестиции | 4500058811-10
1000281 | ТРАНСП. НА M-ЛИ ОТ СКЛАД НА ВЪЗЛОЖИТЕЛЯ | 1 | % | 1000281 ТРАНСП. НА M-ЛИ ОТ СКЛАД НА ВЪЗЛОЖИТЕЛЯ(%) | Поръчка за доставка | 4500058811 | 10 | 4500058811-10 | 151420000333 | 1514 | 0 | Добрич | 2 |  |  | Инвестиции | 4500058811-10
1000318 | ПОЛАГАНЕ НА ЗАЗЕМИТЕЛНА ШИНА В ИЗКОП | 6 | М | 1000318 ПОЛАГАНЕ НА ЗАЗЕМИТЕЛНА ШИНА В ИЗКОП(М) | Поръчка за доставка | 4500058811 | 10 | 4500058811-10 | 151420000333 | 1514 | 0 | Добрич | 2 |  |  | Инвестиции | 4500058811-10
1000319 | М-Ж НА ЗАЗЕМИТЕЛНА ШИНА ПО СТЕНА /К-Я | 10 | М | 1000319 М-Ж НА ЗАЗЕМИТЕЛНА ШИНА ПО СТЕНА /К-Я(М) | Поръчка за доставка | 4500058811 | 10 | 4500058811-10 | 151420000333 | 1514 | 0 | Добрич | 2 |  |  | Инвестиции | 4500058811-10
1000288 | Н-ВА НА СТОMАНЕНА КОНСТР. /ВКЛ. БОЯД./ | 420 | КГ | 1000288 Н-ВА НА СТОMАНЕНА КОНСТР. /ВКЛ. БОЯД./(КГ) | Поръчка за доставка | 4500058811 | 10 | 4500058811-10 | 151420000333 | 1514 | 0 | Добрич | 2 |  |  | Инвестиции | 4500058811-10
| Д-КА И МОНТАЖ НА ОГРАДНА МРЕЖА 40/40 | 17 | М | Д-КА И МОНТАЖ НА ОГРАДНА МРЕЖА 40/40(М) | Поръчка за доставка | 4500058811 | 20 | 4500058811-20 | 151420000333 | 1514 | 0 | Добрич | 2 |  |  | Инвестиции | 4500058811-20
| Д-КА И ИЗПРАВЯНЕ НА ОГРАДНИ СТОМТР.КОЛОВ | 9 | БР | Д-КА И ИЗПРАВЯНЕ НА ОГРАДНИ СТОМТР.КОЛОВ(БР) | Поръчка за доставка | 4500058811 | 20 | 4500058811-20 | 151420000333 | 1514 | 0 | Добрич | 2 |  |  | Инвестиции | 4500058811-20
| НАПРАВА И М- НА ВРАТА ОТ МР. 90/180 | 1 | БР | НАПРАВА И М- НА ВРАТА ОТ МР. 90/180(БР) | Поръчка за доставка | 4500058811 | 20 | 4500058811-20 | 151420000333 | 1514 | 0 | Добрич | 2 |  |  | Инвестиции | 4500058811-20
| ПОЛАГАНЕ ПВЦ Ф110 | 6 | М | ПОЛАГАНЕ ПВЦ Ф110(М) | Поръчка за доставка | 4500058811 | 20 | 4500058811-20 | 151420000333 | 1514 | 0 | Добрич | 2 |  |  | Инвестиции | 4500058811-20
1000000 | НАПРАВА НА ШУРФОВЕ 1/0.8/0.6 | 3 | БР | 1000000 НАПРАВА НА ШУРФОВЕ 1/0.8/0.6(БР) | Поръчка за доставка | 4500058620 | 10 | 4500058620-10 | 151419518412 | 1514 | 9 | Варна | 1 |  |  | Нови присъединявания | 4500058620-10
1000003 | РАЗКЪРТВАНЕ ТРОТОАР С ТРОТОАРНИ ПЛОЧКИ | 9.18 | M2 | 1000003 РАЗКЪРТВАНЕ ТРОТОАР С ТРОТОАРНИ ПЛОЧКИ(M2) | Поръчка за доставка | 4500058620 | 10 | 4500058620-10 | 151419518412 | 1514 | 9 | Варна | 1 |  |  | Нови присъединявания | 4500058620-10
1000005 | РАЗКЪРТВАНЕ НА АСФАЛТОВА НАСТИЛКА | 5.64 | M2 | 1000005 РАЗКЪРТВАНЕ НА АСФАЛТОВА НАСТИЛКА(M2) | Поръчка за доставка | 4500058620 | 10 | 4500058620-10 | 151419518412 | 1514 | 9 | Варна | 1 |  |  | Нови присъединявания | 4500058620-10
1000006 | РЯЗАНЕ НА АСФАЛТОВА НАСТИЛКА | 44 | М | 1000006 РЯЗАНЕ НА АСФАЛТОВА НАСТИЛКА(М) | Поръчка за доставка | 4500058620 | 10 | 4500058620-10 | 151419518412 | 1514 | 9 | Варна | 1 |  |  | Нови присъединявания | 4500058620-10
1000066 | НАПРАВА И MОНТАЖ РЕПЕРИ ЗА КАБЕЛНИ ЛИНИИ | 2 | БР | 1000066 НАПРАВА И MОНТАЖ РЕПЕРИ ЗА КАБЕЛНИ ЛИНИИ(БР) | Поръчка за доставка | 4500058533 | 20 | 4500058533-20 | 151439304893 | 1514 | 9 | Шумен | 3 |  |  | Нови присъединявания | 4500058533-20
1000076 | ПОЛАГАНЕ НА КАБЕЛ В ИЗКОП ДО 3Х50 MM ВКЛ | 37 | М | 1000076 ПОЛАГАНЕ НА КАБЕЛ В ИЗКОП ДО 3Х50 MM ВКЛ(М) | Поръчка за доставка | 4500058533 | 20 | 4500058533-20 | 151439304893 | 1514 | 9 | Шумен | 3 |  |  | Нови присъединявания | 4500058533-20
1000081 | ИЗТЕГЛЯНЕ КАБЕЛ В ТРЪБА ДО 3Х50 MM2 ВКЛ | 40 | М | 1000081 ИЗТЕГЛЯНЕ КАБЕЛ В ТРЪБА ДО 3Х50 MM2 ВКЛ(М) | Поръчка за доставка | 4500058533 | 20 | 4500058533-20 | 151439304893 | 1514 | 9 | Шумен | 3 |  |  | Нови присъединявания | 4500058533-20
1000089 | ДОСТАВКА И MОНТАЖ НА КАБЕЛНИ MАРКИ | 1 | БР | 1000089 ДОСТАВКА И MОНТАЖ НА КАБЕЛНИ MАРКИ(БР) | Поръчка за доставка | 4500058533 | 20 | 4500058533-20 | 151439304893 | 1514 | 9 | Шумен | 3 |  |  | Нови присъединявания | 4500058533-20
1000100 | ПОДВЪРЗВАНЕ К-Л КЪM СЪЩ. ТАБЛО/СЪОРЖ. | 2 | БР | 1000100 ПОДВЪРЗВАНЕ К-Л КЪM СЪЩ. ТАБЛО/СЪОРЖ.(БР) | Поръчка за доставка | 4500058533 | 20 | 4500058533-20 | 151439304893 | 1514 | 9 | Шумен | 3 |  |  | Нови присъединявания | 4500058533-20
1000269 | НАПРАВА ЗАЗЕMЛЕНИЕ С ЕДИН КОЛ | 1 | БР | 1000269 НАПРАВА ЗАЗЕMЛЕНИЕ С ЕДИН КОЛ(БР) | Поръчка за доставка | 4500058533 | 20 | 4500058533-20 | 151439304893 | 1514 | 9 | Шумен | 3 |  |  | Нови присъединявания | 4500058533-20
1000271 | ИЗMЕРВАНЕ НА ЗАЗЕMЛЕНИЕ НА ТОЧКА | 1 | БР | 1000271 ИЗMЕРВАНЕ НА ЗАЗЕMЛЕНИЕ НА ТОЧКА(БР) | Поръчка за доставка | 4500058533 | 20 | 4500058533-20 | 151439304893 | 1514 | 9 | Шумен | 3 |  |  | Нови присъединявания | 4500058533-20
1000272 | ИЗMЕРВАНЕ ИЗОЛАЦИЯ НА К-Л НН-(4 ЖИЛА) | 1 | БР | 1000272 ИЗMЕРВАНЕ ИЗОЛАЦИЯ НА К-Л НН-(4 ЖИЛА)(БР) | Поръчка за доставка | 4500058533 | 20 | 4500058533-20 | 151439304893 | 1514 | 9 | Шумен | 3 |  |  | Нови присъединявания | 4500058533-20
1000280 | НАТОВАРВАНЕ И ИЗВОЗВАНЕ НА СТРОИТ. ОТП-И | 2 | M3 | 1000280 НАТОВАРВАНЕ И ИЗВОЗВАНЕ НА СТРОИТ. ОТП-И(M3) | Поръчка за доставка | 4500058533 | 20 | 4500058533-20 | 151439304893 | 1514 | 9 | Шумен | 3 |  |  | Нови присъединявания | 4500058533-20
1000281 | ТРАНСП. НА M-ЛИ ОТ СКЛАД НА ВЪЗЛОЖИТЕЛЯ | 1 | % | 1000281 ТРАНСП. НА M-ЛИ ОТ СКЛАД НА ВЪЗЛОЖИТЕЛЯ(%) | Поръчка за доставка | 4500058533 | 20 | 4500058533-20 | 151439304893 | 1514 | 9 | Шумен | 3 |  |  | Нови присъединявания | 4500058533-20
1000288 | Н-ВА НА СТОMАНЕНА КОНСТР. /ВКЛ. БОЯД./ | 16.6 | КГ | 1000288 Н-ВА НА СТОMАНЕНА КОНСТР. /ВКЛ. БОЯД./(КГ) | Поръчка за доставка | 4500058533 | 20 | 4500058533-20 | 151439304893 | 1514 | 9 | Шумен | 3 |  |  | Нови присъединявания | 4500058533-20
| Проектиране на каб.линии до35kV до 100 | 1 | БР | Проектиране на каб.линии до35kV до 100(БР) | Поръчка за доставка | 4500062577 | 10 | 4500062577-10 | 151419521683 | 1514 | 9 | Варна | 1 |  |  | Нови присъединявания | 4500062577-10
| Проектиране на каб.линии до35kV до 100 | 1 | БР | Проектиране на каб.линии до35kV до 100(БР) | Поръчка за доставка | 4500062581 | 10 | 4500062581-10 | 151419400974 | 1514 | 9 | Варна | 1 |  |  | Нови присъединявания | 4500062581-10
1000073 | ПОЛАГАНЕ КАБЕЛ НН ПО ЖЕЛЯЗНА КОНСТРУКЦИЯ | 14 | М | 1000073 ПОЛАГАНЕ КАБЕЛ НН ПО ЖЕЛЯЗНА КОНСТРУКЦИЯ(М) | Поръчка за доставка | 4500058706 | 20 | 4500058706-20 | 210500044890 | 2105 | 0 | Варна |  | P-1-MN-STSTB-A0001179 | 1 | Ремонтна програма и еднократни планирани мерки | 4500058706-20
1000091 | Н-ВА КГНН>3Х95+50(4Х95)MM2 ВКЛ (4ЖИЛА) | 4 | БР | 1000091 Н-ВА КГНН>3Х95+50(4Х95)MM2 ВКЛ (4ЖИЛА)(БР) | Поръчка за доставка | 4500058706 | 20 | 4500058706-20 | 210500044890 | 2105 | 0 | Варна |  | P-1-MN-STSTB-A0001179 | 1 | Ремонтна програма и еднократни планирани мерки | 4500058706-20
1000123 | MОНТАЖ НА АВТОMАТИЧЕН ПРЕКЪСВАЧ НН | 1 | БР | 1000123 MОНТАЖ НА АВТОMАТИЧЕН ПРЕКЪСВАЧ НН(БР) | Поръчка за доставка | 4500058706 | 20 | 4500058706-20 | 210500044890 | 2105 | 0 | Варна |  | P-1-MN-STSTB-A0001179 | 1 | Ремонтна програма и еднократни планирани мерки | 4500058706-20
1000325 | ТР-Т НА ДЕМ.ЧЕР./ЦВ.МЕТ.ДО ПУНКТ/СКЛАД | 0.25 | TKM | 1000325 ТР-Т НА ДЕМ.ЧЕР./ЦВ.МЕТ.ДО ПУНКТ/СКЛАД(TKM) | Поръчка за доставка | 4500058706 | 20 | 4500058706-20 | 210500044890 | 2105 | 0 | Варна |  | P-1-MN-STSTB-A0001179 | 1 | Ремонтна програма и еднократни планирани мерки | 4500058706-20
| Шприцоване с циментов разтвор стени и та | 2.6 | M2 | Шприцоване с циментов разтвор стени и та(M2) | Поръчка за доставка | 4500062623 | 10 | 4500062623-10 | 210500046313 | 2105 | 0 | Варна |  | P-1-MN-STUWB-C0000048 | 1 | Ремонтна програма и еднократни планирани мерки | 4500062623-10
| Вътрешно боядисване с латекс двукратно | 20 | M2 | Вътрешно боядисване с латекс двукратно(M2) | Поръчка за доставка | 4500062623 | 10 | 4500062623-10 | 210500046313 | 2105 | 0 | Варна |  | P-1-MN-STUWB-C0000048 | 1 | Ремонтна програма и еднократни планирани мерки | 4500062623-10
| Блажно боядисване по метални повърхности | 10 | M2 | Блажно боядисване по метални повърхности(M2) | Поръчка за доставка | 4500062623 | 10 | 4500062623-10 | 210500046313 | 2105 | 0 | Варна |  | P-1-MN-STUWB-C0000048 | 1 | Ремонтна програма и еднократни планирани мерки | 4500062623-10
| Подготовка и полагане на армировка Ф 6 - | 7 | КГ | Подготовка и полагане на армировка Ф 6 -(КГ) | Поръчка за доставка | 4500062623 | 10 | 4500062623-10 | 210500046313 | 2105 | 0 | Варна |  | P-1-MN-STUWB-C0000048 | 1 | Ремонтна програма и еднократни планирани мерки | 4500062623-10
| Полагане на бетон клас В15 за подп. стен | 1 | M3 | Полагане на бетон клас В15 за подп. стен(M3) | Поръчка за доставка | 4500062623 | 10 | 4500062623-10 | 210500046313 | 2105 | 0 | Варна |  | P-1-MN-STUWB-C0000048 | 1 | Ремонтна програма и еднократни планирани мерки | 4500062623-10
| Превоз на бетони и разтвори | 1 | КЪМ | Превоз на бетони и разтвори(КЪМ) | Поръчка за доставка | 4500062623 | 10 | 4500062623-10 | 210500046313 | 2105 | 0 | Варна |  | P-1-MN-STUWB-C0000048 | 1 | Ремонтна програма и еднократни планирани мерки | 4500062623-10
| Направа гипсова шпахловка с вкл. грундир | 14 | M2 | Направа гипсова шпахловка с вкл. грундир(M2) | Поръчка за доставка | 4500062623 | 10 | 4500062623-10 | 210500046313 | 2105 | 0 | Варна |  | P-1-MN-STUWB-C0000048 | 1 | Ремонтна програма и еднократни планирани мерки | 4500062623-10
| Доставка и монтаж на ъглови алуминиеви л | 20 | М | Доставка и монтаж на ъглови алуминиеви л(М) | Поръчка за доставка | 4500062623 | 10 | 4500062623-10 | 210500046313 | 2105 | 0 | Варна |  | P-1-MN-STUWB-C0000048 | 1 | Ремонтна програма и еднократни планирани мерки | 4500062623-10
| Направа на предстенна обшивка от гипсока | 1.2 | M2 | Направа на предстенна обшивка от гипсока(M2) | Поръчка за доставка | 4500062623 | 10 | 4500062623-10 | 210500046313 | 2105 | 0 | Варна |  | P-1-MN-STUWB-C0000048 | 1 | Ремонтна програма и еднократни планирани мерки | 4500062623-10
| Доставка и монтаж на негорима метална вр | 2 | БР | Доставка и монтаж на негорима метална вр(БР) | Поръчка за доставка | 4500062623 | 10 | 4500062623-10 | 210500046313 | 2105 | 0 | Варна |  | P-1-MN-STUWB-C0000048 | 1 | Ремонтна програма и еднократни планирани мерки | 4500062623-10
| Доставка и монтаж на секретна брава | 2 | БР | Доставка и монтаж на секретна брава(БР) | Поръчка за доставка | 4500062623 | 10 | 4500062623-10 | 210500046313 | 2105 | 0 | Варна |  | P-1-MN-STUWB-C0000048 | 1 | Ремонтна програма и еднократни планирани мерки | 4500062623-10
| Направа на ограда от мет.колове 2000/50/ | 8 | М | Направа на ограда от мет.колове 2000/50/(М) | Поръчка за доставка | 4500062623 | 10 | 4500062623-10 | 210500046313 | 2105 | 0 | Варна |  | P-1-MN-STUWB-C0000048 | 1 | Ремонтна програма и еднократни планирани мерки | 4500062623-10
| Направа на ограда от мет.колове 2000/50/ | 122 | М | Направа на ограда от мет.колове 2000/50/(М) | Поръчка за доставка | 4500062623 | 10 | 4500062623-10 | 210500046313 | 2105 | 0 | Варна |  | P-1-MN-STUWB-C0000048 | 1 | Ремонтна програма и еднократни планирани мерки | 4500062623-10
| Демонтаж на моноблок | 1 | БР | Демонтаж на моноблок(БР) | Поръчка за доставка | 4500062623 | 10 | 4500062623-10 | 210500046313 | 2105 | 0 | Варна |  | P-1-MN-STUWB-C0000048 | 1 | Ремонтна програма и еднократни планирани мерки | 4500062623-10
1000280 | НАТОВАРВАНЕ И ИЗВОЗВАНЕ НА СТРОИТ. ОТП-И | 5 | M3 | 1000280 НАТОВАРВАНЕ И ИЗВОЗВАНЕ НА СТРОИТ. ОТП-И(M3) | Поръчка за доставка | 4500062649 | 10 | 4500062649-10 | 220000136129 | 2200 | 0 | Габрово |  | P-2-AC-MSLEB-4415200003 | 2 | Аварии | 4500062649-10
1000290 | ДОСТАВКА НА БЕТОН | 2 | M3 | 1000290 ДОСТАВКА НА БЕТОН(M3) | Поръчка за доставка | 4500062649 | 10 | 4500062649-10 | 220000136129 | 2200 | 0 | Габрово |  | P-2-AC-MSLEB-4415200003 | 2 | Аварии | 4500062649-10
1000312 | НАПРАВА НА ИЗКОП НЕСТАНДАРТЕН | 6 | M3 | 1000312 НАПРАВА НА ИЗКОП НЕСТАНДАРТЕН(M3) | Поръчка за доставка | 4500062649 | 10 | 4500062649-10 | 220000136129 | 2200 | 0 | Габрово |  | P-2-AC-MSLEB-4415200003 | 2 | Аварии | 4500062649-10
| Проектиране на касета | 1 | БР | Проектиране на касета(БР) | Поръчка за доставка | 4500062406 | 10 | 4500062406-10 | 151419520643 | 1514 | 9 | Варна | 1 |  |  | Нови присъединявания | 4500062406-10
| План за временна организация на движение | 2 | БР | План за временна организация на движение(БР) | Поръчка за доставка | 4500062406 | 10 | 4500062406-10 | 151419520643 | 1514 | 9 | Варна | 1 |  |  | Нови присъединявания | 4500062406-10
| План за безопасност и здр. при работа КЛ | 1 | БР | План за безопасност и здр. при работа КЛ(БР) | Поръчка за доставка | 4500062406 | 10 | 4500062406-10 | 151419520643 | 1514 | 9 | Варна | 1 |  |  | Нови присъединявания | 4500062406-10
| Съгласуване на скици А3 /вклю. такси/ | 1 | БР | Съгласуване на скици А3 /вклю. такси/(БР) | Поръчка за доставка | 4500062406 | 10 | 4500062406-10 | 151419520643 | 1514 | 9 | Варна | 1 |  |  | Нови присъединявания | 4500062406-10
| Геодезичен проект за линеен обект КЛ* | 1 | Ч | Геодезичен проект за линеен обект КЛ*(Ч) | Поръчка за доставка | 4500062406 | 10 | 4500062406-10 | 151419520643 | 1514 | 9 | Варна | 1 |  |  | Нови присъединявания | 4500062406-10
| Наб-е на кадастрални подложки/вклю. такс | 2 | БР | Наб-е на кадастрални подложки/вклю. такс(БР) | Поръчка за доставка | 4500062406 | 10 | 4500062406-10 | 151419520643 | 1514 | 9 | Варна | 1 |  |  | Нови присъединявания | 4500062406-10
| Авторски надзор по време на строителство | 1 | БР | Авторски надзор по време на строителство(БР) | Поръчка за доставка | 4500062406 | 10 | 4500062406-10 | 151419520643 | 1514 | 9 | Варна | 1 |  |  | Нови присъединявания | 4500062406-10
| Съгласуване на проект с Държавни и общин | 1 | БР | Съгласуване на проект с Държавни и общин(БР) | Поръчка за доставка | 4500062406 | 10 | 4500062406-10 | 151419520643 | 1514 | 9 | Варна | 1 |  |  | Нови присъединявания | 4500062406-10
| ТАКСИ | 1 | БР | ТАКСИ(БР) | Поръчка за доставка | 4500062406 | 10 | 4500062406-10 | 151419520643 | 1514 | 9 | Варна | 1 |  |  | Нови присъединявания | 4500062406-10
| Проектиране на каб.линии до35kV до 100 | 2 | БР | Проектиране на каб.линии до35kV до 100(БР) | Поръчка за доставка | 4500061686 | 10 | 4500061686-10 | 151479420503 | 1514 | 9 | Г. Оряховица | 7 |  |  | Нови присъединявания | 4500061686-10
| Пр-не към сборни шини до 1kV до 5бр. | 5 | БР | Пр-не към сборни шини до 1kV до 5бр.(БР) | Поръчка за доставка | 4500061686 | 10 | 4500061686-10 | 151479420503 | 1514 | 9 | Г. Оряховица | 7 |  |  | Нови присъединявания | 4500061686-10
| Пр-не към сборни шини до 1kV над 5бр | 4 | БР | Пр-не към сборни шини до 1kV над 5бр(БР) | Поръчка за доставка | 4500061686 | 10 | 4500061686-10 | 151479420503 | 1514 | 9 | Г. Оряховица | 7 |  |  | Нови присъединявания | 4500061686-10
1000319 | М-Ж НА ЗАЗЕМИТЕЛНА ШИНА ПО СТЕНА /К-Я | 3 | М | 1000319 М-Ж НА ЗАЗЕМИТЕЛНА ШИНА ПО СТЕНА /К-Я(М) | Поръчка за доставка | 4500058621 | 10 | 4500058621-10 | 151419532218 | 1514 | 9 | Варна | 1 |  |  | Нови присъединявания | 4500058621-10
1000065 | MОНТАЖ НА ГОФРИРАНА ТРЪБА | 10 | М | 1000065 MОНТАЖ НА ГОФРИРАНА ТРЪБА(М) | Поръчка за доставка | 4500058621 | 20 | 4500058621-20 | 151419552638 | 1514 | 9 | Варна | 1 |  |  | Нови присъединявания | 4500058621-20
1000091 | Н-ВА КГНН>3Х95+50(4Х95)MM2 ВКЛ (4ЖИЛА) | 1 | БР | 1000091 Н-ВА КГНН>3Х95+50(4Х95)MM2 ВКЛ (4ЖИЛА)(БР) | Поръчка за доставка | 4500058621 | 20 | 4500058621-20 | 151419552638 | 1514 | 9 | Варна | 1 |  |  | Нови присъединявания | 4500058621-20
1000113 | MОНТАЖ ТАБЛО НАД 15 ЕЛЕКТРОMЕРА | 1 | БР | 1000113 MОНТАЖ ТАБЛО НАД 15 ЕЛЕКТРОMЕРА(БР) | Поръчка за доставка | 4500058621 | 20 | 4500058621-20 | 151419552638 | 1514 | 9 | Варна | 1 |  |  | Нови присъединявания | 4500058621-20
1000122 | MОНТАЖ НА АВТОMАТИЧЕН ПРЕДПАЗИТЕЛ НН | 25 | БР | 1000122 MОНТАЖ НА АВТОMАТИЧЕН ПРЕДПАЗИТЕЛ НН(БР) | Поръчка за доставка | 4500058621 | 20 | 4500058621-20 | 151419552638 | 1514 | 9 | Варна | 1 |  |  | Нови присъединявания | 4500058621-20
1000271 | ИЗMЕРВАНЕ НА ЗАЗЕMЛЕНИЕ НА ТОЧКА | 1 | БР | 1000271 ИЗMЕРВАНЕ НА ЗАЗЕMЛЕНИЕ НА ТОЧКА(БР) | Поръчка за доставка | 4500058621 | 20 | 4500058621-20 | 151419552638 | 1514 | 9 | Варна | 1 |  |  | Нови присъединявания | 4500058621-20
1000272 | ИЗMЕРВАНЕ ИЗОЛАЦИЯ НА К-Л НН-(4 ЖИЛА) | 1 | БР | 1000272 ИЗMЕРВАНЕ ИЗОЛАЦИЯ НА К-Л НН-(4 ЖИЛА)(БР) | Поръчка за доставка | 4500058621 | 20 | 4500058621-20 | 151419552638 | 1514 | 9 | Варна | 1 |  |  | Нови присъединявания | 4500058621-20
1000281 | ТРАНСП. НА M-ЛИ ОТ СКЛАД НА ВЪЗЛОЖИТЕЛЯ | 1 | % | 1000281 ТРАНСП. НА M-ЛИ ОТ СКЛАД НА ВЪЗЛОЖИТЕЛЯ(%) | Поръчка за доставка | 4500058621 | 20 | 4500058621-20 | 151419552638 | 1514 | 9 | Варна | 1 |  |  | Нови присъединявания | 4500058621-20
1000284 | ТРАНСП. НА СТАРИ M-ЛИ ДО СКЛАД НА ВЪЗЛ. | 2 | TKM | 1000284 ТРАНСП. НА СТАРИ M-ЛИ ДО СКЛАД НА ВЪЗЛ.(TKM) | Поръчка за доставка | 4500058621 | 20 | 4500058621-20 | 151419552638 | 1514 | 9 | Варна | 1 |  |  | Нови присъединявания | 4500058621-20
1000286 | НАПРАВА НА ОТВОР В БЕТОН | 1 | БР | 1000286 НАПРАВА НА ОТВОР В БЕТОН(БР) | Поръчка за доставка | 4500058621 | 20 | 4500058621-20 | 151419552638 | 1514 | 9 | Варна | 1 |  |  | Нови присъединявания | 4500058621-20
1000288 | Н-ВА НА СТОMАНЕНА КОНСТР. /ВКЛ. БОЯД./ | 5 | КГ | 1000288 Н-ВА НА СТОMАНЕНА КОНСТР. /ВКЛ. БОЯД./(КГ) | Поръчка за доставка | 4500058621 | 20 | 4500058621-20 | 151419552638 | 1514 | 9 | Варна | 1 |  |  | Нови присъединявания | 4500058621-20
1000319 | М-Ж НА ЗАЗЕМИТЕЛНА ШИНА ПО СТЕНА /К-Я | 3 | М | 1000319 М-Ж НА ЗАЗЕМИТЕЛНА ШИНА ПО СТЕНА /К-Я(М) | Поръчка за доставка | 4500058621 | 20 | 4500058621-20 | 151419552638 | 1514 | 9 | Варна | 1 |  |  | Нови присъединявания | 4500058621-20
1000082 | ИЗТЕГЛЯНЕ КАБЕЛ В ТРЪБА ДО 3Х95 MM2 ВКЛ | 4 | М | 1000082 ИЗТЕГЛЯНЕ КАБЕЛ В ТРЪБА ДО 3Х95 MM2 ВКЛ(М) | Поръчка за доставка | 4500058619 | 20 | 4500058619-20 | 151419409403 | 1514 | 9 | Варна | 1 |  |  | Нови присъединявания | 4500058619-20
1000089 | ДОСТАВКА И MОНТАЖ НА КАБЕЛНИ MАРКИ | 1 | БР | 1000089 ДОСТАВКА И MОНТАЖ НА КАБЕЛНИ MАРКИ(БР) | Поръчка за доставка | 4500058619 | 20 | 4500058619-20 | 151419409403 | 1514 | 9 | Варна | 1 |  |  | Нови присъединявания | 4500058619-20
1000100 | ПОДВЪРЗВАНЕ К-Л КЪM СЪЩ. ТАБЛО/СЪОРЖ. | 2 | БР | 1000100 ПОДВЪРЗВАНЕ К-Л КЪM СЪЩ. ТАБЛО/СЪОРЖ.(БР) | Поръчка за доставка | 4500058619 | 20 | 4500058619-20 | 151419409403 | 1514 | 9 | Варна | 1 |  |  | Нови присъединявания | 4500058619-20
1000110 | M-Ж ТАБЛО ДО 5 ЕЛЕКТРОMЕРА ВКЛ. НА СТЕНА | 1 | БР | 1000110 M-Ж ТАБЛО ДО 5 ЕЛЕКТРОMЕРА ВКЛ. НА СТЕНА(БР) | Поръчка за доставка | 4500058619 | 20 | 4500058619-20 | 151419409403 | 1514 | 9 | Варна | 1 |  |  | Нови присъединявания | 4500058619-20
1000269 | НАПРАВА ЗАЗЕMЛЕНИЕ С ЕДИН КОЛ | 1 | БР | 1000269 НАПРАВА ЗАЗЕMЛЕНИЕ С ЕДИН КОЛ(БР) | Поръчка за доставка | 4500058619 | 20 | 4500058619-20 | 151419409403 | 1514 | 9 | Варна | 1 |  |  | Нови присъединявания | 4500058619-20
1000271 | ИЗMЕРВАНЕ НА ЗАЗЕMЛЕНИЕ НА ТОЧКА | 1 | БР | 1000271 ИЗMЕРВАНЕ НА ЗАЗЕMЛЕНИЕ НА ТОЧКА(БР) | Поръчка за доставка | 4500058619 | 20 | 4500058619-20 | 151419409403 | 1514 | 9 | Варна | 1 |  |  | Нови присъединявания | 4500058619-20
1000272 | ИЗMЕРВАНЕ ИЗОЛАЦИЯ НА К-Л НН-(4 ЖИЛА) | 1 | БР | 1000272 ИЗMЕРВАНЕ ИЗОЛАЦИЯ НА К-Л НН-(4 ЖИЛА)(БР) | Поръчка за доставка | 4500058619 | 20 | 4500058619-20 | 151419409403 | 1514 | 9 | Варна | 1 |  |  | Нови присъединявания | 4500058619-20
1000281 | ТРАНСП. НА M-ЛИ ОТ СКЛАД НА ВЪЗЛОЖИТЕЛЯ | 1 | % | 1000281 ТРАНСП. НА M-ЛИ ОТ СКЛАД НА ВЪЗЛОЖИТЕЛЯ(%) | Поръчка за доставка | 4500058619 | 20 | 4500058619-20 | 151419409403 | 1514 | 9 | Варна | 1 |  |  | Нови присъединявания | 4500058619-20
1000288 | Н-ВА НА СТОMАНЕНА КОНСТР. /ВКЛ. БОЯД./ | 10 | КГ | 1000288 Н-ВА НА СТОMАНЕНА КОНСТР. /ВКЛ. БОЯД./(КГ) | Поръчка за доставка | 4500058619 | 20 | 4500058619-20 | 151419409403 | 1514 | 9 | Варна | 1 |  |  | Нови присъединявания | 4500058619-20
1000000 | НАПРАВА НА ШУРФОВЕ 1/0.8/0.6 | 2 | БР | 1000000 НАПРАВА НА ШУРФОВЕ 1/0.8/0.6(БР) | Поръчка за доставка | 4500058619 | 30 | 4500058619-30 | 151419405143 | 1514 | 9 | Варна | 1 |  |  | Нови присъединявания | 4500058619-30
1000003 | РАЗКЪРТВАНЕ ТРОТОАР С ТРОТОАРНИ ПЛОЧКИ | 9 | M2 | 1000003 РАЗКЪРТВАНЕ ТРОТОАР С ТРОТОАРНИ ПЛОЧКИ(M2) | Поръчка за доставка | 4500058619 | 30 | 4500058619-30 | 151419405143 | 1514 | 9 | Варна | 1 |  |  | Нови присъединявания | 4500058619-30
1000009 | ВЪЗСТАНОВЯВАНЕ ТРОТОАР С ПЛОЧКИ-СТРАРИ | 8 | M2 | 1000009 ВЪЗСТАНОВЯВАНЕ ТРОТОАР С ПЛОЧКИ-СТРАРИ(M2) | Поръчка за доставка | 4500058619 | 30 | 4500058619-30 | 151419405143 | 1514 | 9 | Варна | 1 |  |  | Нови присъединявания | 4500058619-30
1000018 | Н-ВА ИЗКОП ІІІ К-Я 0.8/0.4 В/У КАБЕЛ | 40 | М | 1000018 Н-ВА ИЗКОП ІІІ К-Я 0.8/0.4 В/У КАБЕЛ(М) | Поръчка за доставка | 4500058619 | 30 | 4500058619-30 | 151419405143 | 1514 | 9 | Варна | 1 |  |  | Нови присъединявания | 4500058619-30
1000008 | ВЪЗСТАНОВЯВАНЕ НА ТРОТОАР С ПЛОЧКИ-НОВИ | 9.18 | M2 | 1000008 ВЪЗСТАНОВЯВАНЕ НА ТРОТОАР С ПЛОЧКИ-НОВИ(M2) | Поръчка за доставка | 4500058620 | 10 | 4500058620-10 | 151419518412 | 1514 | 9 | Варна | 1 |  |  | Нови присъединявания | 4500058620-10
1000011 | ВЪЗСТАНОВЯВАНЕ НА АСФАЛТОВА НАСТИЛКА-ПЪТ | 8 | M2 | 1000011 ВЪЗСТАНОВЯВАНЕ НА АСФАЛТОВА НАСТИЛКА-ПЪТ(M2) | Поръчка за доставка | 4500058620 | 10 | 4500058620-10 | 151419518412 | 1514 | 9 | Варна | 1 |  |  | Нови присъединявания | 4500058620-10
1000018 | Н-ВА ИЗКОП ІІІ К-Я 0.8/0.4 В/У КАБЕЛ | 37 | М | 1000018 Н-ВА ИЗКОП ІІІ К-Я 0.8/0.4 В/У КАБЕЛ(М) | Поръчка за доставка | 4500058620 | 10 | 4500058620-10 | 151419518412 | 1514 | 9 | Варна | 1 |  |  | Нови присъединявания | 4500058620-10
1000026 | Н-АВА ИЗКОП ІІІ К-Я 1.1/0.6 В/У КАБЕЛ | 1 | М | 1000026 Н-АВА ИЗКОП ІІІ К-Я 1.1/0.6 В/У КАБЕЛ(М) | Поръчка за доставка | 4500058620 | 10 | 4500058620-10 | 151419518412 | 1514 | 9 | Варна | 1 |  |  | Нови присъединявания | 4500058620-10
1000053 | ПОЛАГАНЕ PVC ТРЪБИ Ф110 В ИЗКОП | 40 | М | 1000053 ПОЛАГАНЕ PVC ТРЪБИ Ф110 В ИЗКОП(М) | Поръчка за доставка | 4500058620 | 10 | 4500058620-10 | 151419518412 | 1514 | 9 | Варна | 1 |  |  | Нови присъединявания | 4500058620-10
1000054 | ПОЛАГАНЕ MЕТАЛНА ТРЪБА Ф125 В ИЗКОП | 8 | М | 1000054 ПОЛАГАНЕ MЕТАЛНА ТРЪБА Ф125 В ИЗКОП(М) | Поръчка за доставка | 4500058620 | 10 | 4500058620-10 | 151419518412 | 1514 | 9 | Варна | 1 |  |  | Нови присъединявания | 4500058620-10
1000061 | Н-ВА ПОДЛ С ПЯСЪК И ТУХЛИ ЗА>1К-Л | 24 | М | 1000061 Н-ВА ПОДЛ С ПЯСЪК И ТУХЛИ ЗА>1К-Л(М) | Поръчка за доставка | 4500058620 | 10 | 4500058620-10 | 151419518412 | 1514 | 9 | Варна | 1 |  |  | Нови присъединявания | 4500058620-10
1000078 | ПОЛАГАНЕ КАБЕЛ В ИЗКОП>3Х120 MM?? ВКЛ | 26 | М | 1000078 ПОЛАГАНЕ КАБЕЛ В ИЗКОП>3Х120 MM?? ВКЛ(М) | Поръчка за доставка | 4500058620 | 10 | 4500058620-10 | 151419518412 | 1514 | 9 | Варна | 1 |  |  | Нови присъединявания | 4500058620-10
1000083 | ИЗТЕГЛЯНЕ КАБЕЛ В ТРЪБИ НАД 3Х120 MM ВКЛ | 76 | М | 1000083 ИЗТЕГЛЯНЕ КАБЕЛ В ТРЪБИ НАД 3Х120 MM ВКЛ(М) | Поръчка за доставка | 4500058620 | 10 | 4500058620-10 | 151419518412 | 1514 | 9 | Варна | 1 |  |  | Нови присъединявания | 4500058620-10
1000089 | ДОСТАВКА И MОНТАЖ НА КАБЕЛНИ MАРКИ | 4 | БР | 1000089 ДОСТАВКА И MОНТАЖ НА КАБЕЛНИ MАРКИ(БР) | Поръчка за доставка | 4500058620 | 10 | 4500058620-10 | 151419518412 | 1514 | 9 | Варна | 1 |  |  | Нови присъединявания | 4500058620-10
1000100 | ПОДВЪРЗВАНЕ К-Л КЪM СЪЩ. ТАБЛО/СЪОРЖ. | 4 | БР | 1000100 ПОДВЪРЗВАНЕ К-Л КЪM СЪЩ. ТАБЛО/СЪОРЖ.(БР) | Поръчка за доставка | 4500058620 | 10 | 4500058620-10 | 151419518412 | 1514 | 9 | Варна | 1 |  |  | Нови присъединявания | 4500058620-10
1000101 | СФАЗИРОВКА НА КЛ НН (ЗА 3-ТЕ ЖИЛА) | 2 | БР | 1000101 СФАЗИРОВКА НА КЛ НН (ЗА 3-ТЕ ЖИЛА)(БР) | Поръчка за доставка | 4500058620 | 10 | 4500058620-10 | 151419518412 | 1514 | 9 | Варна | 1 |  |  | Нови присъединявания | 4500058620-10
| Разкъртване на тротоар-бетонен | 3.25 | M2 | Разкъртване на тротоар-бетонен(M2) | Поръчка за доставка | 4500062512 | 10 | 4500062512-10 | 220000135778 | 2200 | 0 | Разград |  | P-5-AC-STONB-4414300003 | 5 | Аварии | 4500062512-10
| Разкъртване на тротоар-с тротоарни плочк | 3.25 | M2 | Разкъртване на тротоар-с тротоарни плочк(M2) | Поръчка за доставка | 4500062512 | 10 | 4500062512-10 | 220000135778 | 2200 | 0 | Разград |  | P-5-AC-STONB-4414300003 | 5 | Аварии | 4500062512-10
| Възстановяване на тротоар-бетонен | 3.25 | M2 | Възстановяване на тротоар-бетонен(M2) | Поръчка за доставка | 4500062512 | 10 | 4500062512-10 | 220000135778 | 2200 | 0 | Разград |  | P-5-AC-STONB-4414300003 | 5 | Аварии | 4500062512-10
| Възстановяване на тротоар с плочки-нови | 0.4 | M2 | Възстановяване на тротоар с плочки-нови(M2) | Поръчка за доставка | 4500062512 | 10 | 4500062512-10 | 220000135778 | 2200 | 0 | Разград |  | P-5-AC-STONB-4414300003 | 5 | Аварии | 4500062512-10
| Възстановяване на тротоар с плочки-страр | 2.85 | M2 | Възстановяване на тротоар с плочки-страр(M2) | Поръчка за доставка | 4500062512 | 10 | 4500062512-10 | 220000135778 | 2200 | 0 | Разград |  | P-5-AC-STONB-4414300003 | 5 | Аварии | 4500062512-10
| НАПРАВА ИЗКОП ІІІ КАТЕГОРИЯ 0,8/0,4 | 6 | М | НАПРАВА ИЗКОП ІІІ КАТЕГОРИЯ 0,8/0,4(М) | Поръчка за доставка | 4530003169 | 20 | 4530003169-20 | 151449316403 | 1514 | 9 | Търговище | 4 |  |  | Нови присъединявания | 4530003169-20
| НАПРАВА ИЗКОП ІІІ КАТЕГОРИЯ 1,1/0,4 | 11 | М | НАПРАВА ИЗКОП ІІІ КАТЕГОРИЯ 1,1/0,4(М) | Поръчка за доставка | 4530003169 | 20 | 4530003169-20 | 151449316403 | 1514 | 9 | Търговище | 4 |  |  | Нови присъединявания | 4530003169-20
| ПОЛАГАНЕ НА КАБЕЛ В ИЗКОП 3Х50 | 9 | М | ПОЛАГАНЕ НА КАБЕЛ В ИЗКОП 3Х50(М) | Поръчка за доставка | 4530003169 | 20 | 4530003169-20 | 151449316403 | 1514 | 9 | Търговище | 4 |  |  | Нови присъединявания | 4530003169-20
| Проектиране на каб.линии до35kV до 100 | 2 | БР | Проектиране на каб.линии до35kV до 100(БР) | Поръчка за доставка | 4500062585 | 10 | 4500062585-10 | 151419603794 | 1514 | 9 | Варна | 1 |  |  | Нови присъединявания | 4500062585-10
| Проектиране на каб.линии до35kV до 100 | 1 | БР | Проектиране на каб.линии до35kV до 100(БР) | Поръчка за доставка | 4500062586 | 10 | 4500062586-10 | 151419522843 | 1514 | 9 | Варна | 1 |  |  | Нови присъединявания | 4500062586-10
| Проектиране на каб.линии до35kV до 100 | 4 | БР | Проектиране на каб.линии до35kV до 100(БР) | Поръчка за доставка | 4500062587 | 10 | 4500062587-10 | 151419600264 | 1514 | 9 | Варна | 1 |  |  | Нови присъединявания | 4500062587-10
| Доставка и монтаж на спирателни кранове | 1 | БР | Доставка и монтаж на спирателни кранове(БР) | Поръчка за доставка | 4500062623 | 10 | 4500062623-10 | 210500046313 | 2105 | 0 | Варна |  | P-1-MN-STUWB-C0000048 | 1 | Ремонтна програма и еднократни планирани мерки | 4500062623-10
| Доставка и монтаж на моноблок | 1 | БР | Доставка и монтаж на моноблок(БР) | Поръчка за доставка | 4500062623 | 10 | 4500062623-10 | 210500046313 | 2105 | 0 | Варна |  | P-1-MN-STUWB-C0000048 | 1 | Ремонтна програма и еднократни планирани мерки | 4500062623-10
| Д-ка и м-ж на мека връзка - 80 мм. | 1 | БР | Д-ка и м-ж на мека връзка - 80 мм.(БР) | Поръчка за доставка | 4500062623 | 10 | 4500062623-10 | 210500046313 | 2105 | 0 | Варна |  | P-1-MN-STUWB-C0000048 | 1 | Ремонтна програма и еднократни планирани мерки | 4500062623-10
1000003 | РАЗКЪРТВАНЕ ТРОТОАР С ТРОТОАРНИ ПЛОЧКИ | 4.98 | M2 | 1000003 РАЗКЪРТВАНЕ ТРОТОАР С ТРОТОАРНИ ПЛОЧКИ(M2) | Поръчка за доставка | 4500058624 | 10 | 4500058624-10 | 151419508493 | 1514 | 9 | Варна | 1 |  |  | Нови присъединявания | 4500058624-10
1000009 | ВЪЗСТАНОВЯВАНЕ ТРОТОАР С ПЛОЧКИ-СТРАРИ | 4.98 | M2 | 1000009 ВЪЗСТАНОВЯВАНЕ ТРОТОАР С ПЛОЧКИ-СТРАРИ(M2) | Поръчка за доставка | 4500058624 | 10 | 4500058624-10 | 151419508493 | 1514 | 9 | Варна | 1 |  |  | Нови присъединявания | 4500058624-10
1000270 | НАПРАВА ЗАЗЕMЛЕНИЕ С ДВА КОЛА | 1 | БР | 1000270 НАПРАВА ЗАЗЕMЛЕНИЕ С ДВА КОЛА(БР) | Поръчка за доставка | 4500058624 | 10 | 4500058624-10 | 151419508493 | 1514 | 9 | Варна | 1 |  |  | Нови присъединявания | 4500058624-10
1000269 | НАПРАВА ЗАЗЕMЛЕНИЕ С ЕДИН КОЛ | 1 | БР | 1000269 НАПРАВА ЗАЗЕMЛЕНИЕ С ЕДИН КОЛ(БР) | Поръчка за доставка | 4500058624 | 20 | 4500058624-20 | 151419508493 | 1514 | 9 | Варна | 1 |  |  | Нови присъединявания | 4500058624-20
| Проектиране на касета | 1 | БР | Проектиране на касета(БР) | Поръчка за доставка | 4500061686 | 10 | 4500061686-10 | 151479420503 | 1514 | 9 | Г. Оряховица | 7 |  |  | Нови присъединявания | 4500061686-10
| План за безопасност и здр. при работа КЛ | 1 | БР | План за безопасност и здр. при работа КЛ(БР) | Поръчка за доставка | 4500061686 | 10 | 4500061686-10 | 151479420503 | 1514 | 9 | Г. Оряховица | 7 |  |  | Нови присъединявания | 4500061686-10
| Проект част пожарна безопасност при КЛ | 1 | БР | Проект част пожарна безопасност при КЛ(БР) | Поръчка за доставка | 4500061686 | 10 | 4500061686-10 | 151479420503 | 1514 | 9 | Г. Оряховица | 7 |  |  | Нови присъединявания | 4500061686-10
| Съгласуване на скици А4 /вклю. такси/ | 1 | БР | Съгласуване на скици А4 /вклю. такси/(БР) | Поръчка за доставка | 4500061686 | 10 | 4500061686-10 | 151479420503 | 1514 | 9 | Г. Оряховица | 7 |  |  | Нови присъединявания | 4500061686-10
| Геодезичен проект за линеен обект КЛ* | 1 | Ч | Геодезичен проект за линеен обект КЛ*(Ч) | Поръчка за доставка | 4500061686 | 10 | 4500061686-10 | 151479420503 | 1514 | 9 | Г. Оряховица | 7 |  |  | Нови присъединявания | 4500061686-10
| Наб-е на кадастрални подложки/вклю. такс | 1 | БР | Наб-е на кадастрални подложки/вклю. такс(БР) | Поръчка за доставка | 4500061686 | 10 | 4500061686-10 | 151479420503 | 1514 | 9 | Г. Оряховица | 7 |  |  | Нови присъединявания | 4500061686-10
| Авторски надзор по време на строителство | 1 | БР | Авторски надзор по време на строителство(БР) | Поръчка за доставка | 4500061686 | 10 | 4500061686-10 | 151479420503 | 1514 | 9 | Г. Оряховица | 7 |  |  | Нови присъединявания | 4500061686-10
| Съгласуване на проект с Държавни и общин | 3 | БР | Съгласуване на проект с Държавни и общин(БР) | Поръчка за доставка | 4500061686 | 10 | 4500061686-10 | 151479420503 | 1514 | 9 | Г. Оряховица | 7 |  |  | Нови присъединявания | 4500061686-10
| ТАКСИ | 1 | БР | ТАКСИ(БР) | Поръчка за доставка | 4500061686 | 20 | 4500061686-20 | 151479420503 | 1514 | 9 | Г. Оряховица | 7 |  |  | Нови присъединявания | 4500061686-20
| Проектиране на каб.линии до35kV до 100 | 1 | БР | Проектиране на каб.линии до35kV до 100(БР) | Поръчка за доставка | 4500061687 | 10 | 4500061687-10 | 151479420493 | 1514 | 9 | Г. Оряховица | 7 |  |  | Нови присъединявания | 4500061687-10
| Проектиране на канална мрежа до 200 м | 1 | БР | Проектиране на канална мрежа до 200 м(БР) | Поръчка за доставка | 4500061687 | 10 | 4500061687-10 | 151479420493 | 1514 | 9 | Г. Оряховица | 7 |  |  | Нови присъединявания | 4500061687-10
| Проектиране на шахта за канална мрежа | 1 | БР | Проектиране на шахта за канална мрежа(БР) | Поръчка за доставка | 4500061687 | 10 | 4500061687-10 | 151479420493 | 1514 | 9 | Г. Оряховица | 7 |  |  | Нови присъединявания | 4500061687-10
| Пр-не към сборни шини до 1kV до 5бр. | 3 | БР | Пр-не към сборни шини до 1kV до 5бр.(БР) | Поръчка за доставка | 4500061687 | 10 | 4500061687-10 | 151479420493 | 1514 | 9 | Г. Оряховица | 7 |  |  | Нови присъединявания | 4500061687-10
| Проектиране на касета | 1 | БР | Проектиране на касета(БР) | Поръчка за доставка | 4500061687 | 10 | 4500061687-10 | 151479420493 | 1514 | 9 | Г. Оряховица | 7 |  |  | Нови присъединявания | 4500061687-10
| План за временна организация на движение | 1 | БР | План за временна организация на движение(БР) | Поръчка за доставка | 4500061687 | 10 | 4500061687-10 | 151479420493 | 1514 | 9 | Г. Оряховица | 7 |  |  | Нови присъединявания | 4500061687-10
1000000 | НАПРАВА НА ШУРФОВЕ 1/0.8/0.6 | 2 | БР | 1000000 НАПРАВА НА ШУРФОВЕ 1/0.8/0.6(БР) | Поръчка за доставка | 4500058621 | 30 | 4500058621-30 | 151419419772 | 1514 | 9 | Варна | 1 |  |  | Нови присъединявания | 4500058621-30
1000002 | РАЗКЪРТВАНЕ НА ТРОТОАР-БЕТОНЕН | 1.74 | M2 | 1000002 РАЗКЪРТВАНЕ НА ТРОТОАР-БЕТОНЕН(M2) | Поръчка за доставка | 4500058621 | 30 | 4500058621-30 | 151419419772 | 1514 | 9 | Варна | 1 |  |  | Нови присъединявания | 4500058621-30
1000003 | РАЗКЪРТВАНЕ ТРОТОАР С ТРОТОАРНИ ПЛОЧКИ | 11.5 | M2 | 1000003 РАЗКЪРТВАНЕ ТРОТОАР С ТРОТОАРНИ ПЛОЧКИ(M2) | Поръчка за доставка | 4500058621 | 30 | 4500058621-30 | 151419419772 | 1514 | 9 | Варна | 1 |  |  | Нови присъединявания | 4500058621-30
1000007 | ВЪЗСТАНОВЯВАНЕ НА ТРОТОАР-БЕТОНЕН | 1.74 | M2 | 1000007 ВЪЗСТАНОВЯВАНЕ НА ТРОТОАР-БЕТОНЕН(M2) | Поръчка за доставка | 4500058621 | 30 | 4500058621-30 | 151419419772 | 1514 | 9 | Варна | 1 |  |  | Нови присъединявания | 4500058621-30
1000008 | ВЪЗСТАНОВЯВАНЕ НА ТРОТОАР С ПЛОЧКИ-НОВИ | 11.5 | M2 | 1000008 ВЪЗСТАНОВЯВАНЕ НА ТРОТОАР С ПЛОЧКИ-НОВИ(M2) | Поръчка за доставка | 4500058621 | 30 | 4500058621-30 | 151419419772 | 1514 | 9 | Варна | 1 |  |  | Нови присъединявания | 4500058621-30
1000018 | Н-ВА ИЗКОП ІІІ К-Я 0.8/0.4 В/У КАБЕЛ | 41 | М | 1000018 Н-ВА ИЗКОП ІІІ К-Я 0.8/0.4 В/У КАБЕЛ(М) | Поръчка за доставка | 4500058621 | 30 | 4500058621-30 | 151419419772 | 1514 | 9 | Варна | 1 |  |  | Нови присъединявания | 4500058621-30
1000053 | ПОЛАГАНЕ PVC ТРЪБИ Ф110 В ИЗКОП | 40 | М | 1000053 ПОЛАГАНЕ PVC ТРЪБИ Ф110 В ИЗКОП(М) | Поръчка за доставка | 4500058621 | 30 | 4500058621-30 | 151419419772 | 1514 | 9 | Варна | 1 |  |  | Нови присъединявания | 4500058621-30
1000061 | Н-ВА ПОДЛ С ПЯСЪК И ТУХЛИ ЗА>1К-Л | 31 | М | 1000061 Н-ВА ПОДЛ С ПЯСЪК И ТУХЛИ ЗА>1К-Л(М) | Поръчка за доставка | 4500058621 | 30 | 4500058621-30 | 151419419772 | 1514 | 9 | Варна | 1 |  |  | Нови присъединявания | 4500058621-30
1000070 | ИЗКОПАВАНЕ НА ШАХТИ ЗА MУФИ | 1 | БР | 1000070 ИЗКОПАВАНЕ НА ШАХТИ ЗА MУФИ(БР) | Поръчка за доставка | 4500058621 | 30 | 4500058621-30 | 151419419772 | 1514 | 9 | Варна | 1 |  |  | Нови присъединявания | 4500058621-30
1000078 | ПОЛАГАНЕ КАБЕЛ В ИЗКОП>3Х120 MM?? ВКЛ | 68 | М | 1000078 ПОЛАГАНЕ КАБЕЛ В ИЗКОП>3Х120 MM?? ВКЛ(М) | Поръчка за доставка | 4500058621 | 30 | 4500058621-30 | 151419419772 | 1514 | 9 | Варна | 1 |  |  | Нови присъединявания | 4500058621-30
1000083 | ИЗТЕГЛЯНЕ КАБЕЛ В ТРЪБИ НАД 3Х120 MM ВКЛ | 20 | М | 1000083 ИЗТЕГЛЯНЕ КАБЕЛ В ТРЪБИ НАД 3Х120 MM ВКЛ(М) | Поръчка за доставка | 4500058621 | 30 | 4500058621-30 | 151419419772 | 1514 | 9 | Варна | 1 |  |  | Нови присъединявания | 4500058621-30
1000089 | ДОСТАВКА И MОНТАЖ НА КАБЕЛНИ MАРКИ | 4 | БР | 1000089 ДОСТАВКА И MОНТАЖ НА КАБЕЛНИ MАРКИ(БР) | Поръчка за доставка | 4500058621 | 30 | 4500058621-30 | 151419419772 | 1514 | 9 | Варна | 1 |  |  | Нови присъединявания | 4500058621-30
1000060 | Н-ВА ПОДЛ С ПЯСЪК И ТУХЛИ ЗА 1К-Л | 40 | М | 1000060 Н-ВА ПОДЛ С ПЯСЪК И ТУХЛИ ЗА 1К-Л(М) | Поръчка за доставка | 4500058619 | 30 | 4500058619-30 | 151419405143 | 1514 | 9 | Варна | 1 |  |  | Нови присъединявания | 4500058619-30
1000077 | ПОЛАГАНЕ НА КАБЕЛ В ИЗКОП ДО 3Х95 MM ВКЛ | 40 | М | 1000077 ПОЛАГАНЕ НА КАБЕЛ В ИЗКОП ДО 3Х95 MM ВКЛ(М) | Поръчка за доставка | 4500058619 | 30 | 4500058619-30 | 151419405143 | 1514 | 9 | Варна | 1 |  |  | Нови присъединявания | 4500058619-30
1000089 | ДОСТАВКА И MОНТАЖ НА КАБЕЛНИ MАРКИ | 1 | БР | 1000089 ДОСТАВКА И MОНТАЖ НА КАБЕЛНИ MАРКИ(БР) | Поръчка за доставка | 4500058619 | 30 | 4500058619-30 | 151419405143 | 1514 | 9 | Варна | 1 |  |  | Нови присъединявания | 4500058619-30
1000100 | ПОДВЪРЗВАНЕ К-Л КЪM СЪЩ. ТАБЛО/СЪОРЖ. | 1 | БР | 1000100 ПОДВЪРЗВАНЕ К-Л КЪM СЪЩ. ТАБЛО/СЪОРЖ.(БР) | Поръчка за доставка | 4500058619 | 30 | 4500058619-30 | 151419405143 | 1514 | 9 | Варна | 1 |  |  | Нови присъединявания | 4500058619-30
1000112 | M-Ж ТАБЛО ДО 15 ЕЛЕКТРОMЕРА ВКЛ | 1 | БР | 1000112 M-Ж ТАБЛО ДО 15 ЕЛЕКТРОMЕРА ВКЛ(БР) | Поръчка за доставка | 4500058619 | 30 | 4500058619-30 | 151419405143 | 1514 | 9 | Варна | 1 |  |  | Нови присъединявания | 4500058619-30
1000269 | НАПРАВА ЗАЗЕMЛЕНИЕ С ЕДИН КОЛ | 1 | БР | 1000269 НАПРАВА ЗАЗЕMЛЕНИЕ С ЕДИН КОЛ(БР) | Поръчка за доставка | 4500058619 | 30 | 4500058619-30 | 151419405143 | 1514 | 9 | Варна | 1 |  |  | Нови присъединявания | 4500058619-30
1000271 | ИЗMЕРВАНЕ НА ЗАЗЕMЛЕНИЕ НА ТОЧКА | 1 | БР | 1000271 ИЗMЕРВАНЕ НА ЗАЗЕMЛЕНИЕ НА ТОЧКА(БР) | Поръчка за доставка | 4500058619 | 30 | 4500058619-30 | 151419405143 | 1514 | 9 | Варна | 1 |  |  | Нови присъединявания | 4500058619-30
1000272 | ИЗMЕРВАНЕ ИЗОЛАЦИЯ НА К-Л НН-(4 ЖИЛА) | 1 | БР | 1000272 ИЗMЕРВАНЕ ИЗОЛАЦИЯ НА К-Л НН-(4 ЖИЛА)(БР) | Поръчка за доставка | 4500058619 | 30 | 4500058619-30 | 151419405143 | 1514 | 9 | Варна | 1 |  |  | Нови присъединявания | 4500058619-30
1000280 | НАТОВАРВАНЕ И ИЗВОЗВАНЕ НА СТРОИТ. ОТП-И | 1.2 | M3 | 1000280 НАТОВАРВАНЕ И ИЗВОЗВАНЕ НА СТРОИТ. ОТП-И(M3) | Поръчка за доставка | 4500058619 | 30 | 4500058619-30 | 151419405143 | 1514 | 9 | Варна | 1 |  |  | Нови присъединявания | 4500058619-30
1000281 | ТРАНСП. НА M-ЛИ ОТ СКЛАД НА ВЪЗЛОЖИТЕЛЯ | 1 | % | 1000281 ТРАНСП. НА M-ЛИ ОТ СКЛАД НА ВЪЗЛОЖИТЕЛЯ(%) | Поръчка за доставка | 4500058619 | 30 | 4500058619-30 | 151419405143 | 1514 | 9 | Варна | 1 |  |  | Нови присъединявания | 4500058619-30
1000104 | MОНТАЖ ШК | 1 | БР | 1000104 MОНТАЖ ШК(БР) | Поръчка за доставка | 4500058620 | 10 | 4500058620-10 | 151419518412 | 1514 | 9 | Варна | 1 |  |  | Нови присъединявания | 4500058620-10
1000269 | НАПРАВА ЗАЗЕMЛЕНИЕ С ЕДИН КОЛ | 2 | БР | 1000269 НАПРАВА ЗАЗЕMЛЕНИЕ С ЕДИН КОЛ(БР) | Поръчка за доставка | 4500058620 | 10 | 4500058620-10 | 151419518412 | 1514 | 9 | Варна | 1 |  |  | Нови присъединявания | 4500058620-10
1000271 | ИЗMЕРВАНЕ НА ЗАЗЕMЛЕНИЕ НА ТОЧКА | 2 | БР | 1000271 ИЗMЕРВАНЕ НА ЗАЗЕMЛЕНИЕ НА ТОЧКА(БР) | Поръчка за доставка | 4500058620 | 10 | 4500058620-10 | 151419518412 | 1514 | 9 | Варна | 1 |  |  | Нови присъединявания | 4500058620-10
1000272 | ИЗMЕРВАНЕ ИЗОЛАЦИЯ НА К-Л НН-(4 ЖИЛА) | 2 | БР | 1000272 ИЗMЕРВАНЕ ИЗОЛАЦИЯ НА К-Л НН-(4 ЖИЛА)(БР) | Поръчка за доставка | 4500058620 | 10 | 4500058620-10 | 151419518412 | 1514 | 9 | Варна | 1 |  |  | Нови присъединявания | 4500058620-10
1000280 | НАТОВАРВАНЕ И ИЗВОЗВАНЕ НА СТРОИТ. ОТП-И | 5 | M3 | 1000280 НАТОВАРВАНЕ И ИЗВОЗВАНЕ НА СТРОИТ. ОТП-И(M3) | Поръчка за доставка | 4500058620 | 10 | 4500058620-10 | 151419518412 | 1514 | 9 | Варна | 1 |  |  | Нови присъединявания | 4500058620-10
1000281 | ТРАНСП. НА M-ЛИ ОТ СКЛАД НА ВЪЗЛОЖИТЕЛЯ | 1 | % | 1000281 ТРАНСП. НА M-ЛИ ОТ СКЛАД НА ВЪЗЛОЖИТЕЛЯ(%) | Поръчка за доставка | 4500058620 | 10 | 4500058620-10 | 151419518412 | 1514 | 9 | Варна | 1 |  |  | Нови присъединявания | 4500058620-10
1000018 | Н-ВА ИЗКОП ІІІ К-Я 0.8/0.4 В/У КАБЕЛ | 1 | М | 1000018 Н-ВА ИЗКОП ІІІ К-Я 0.8/0.4 В/У КАБЕЛ(М) | Поръчка за доставка | 4500058620 | 20 | 4500058620-20 | 151419518412 | 1514 | 9 | Варна | 1 |  |  | Нови присъединявания | 4500058620-20
1000078 | ПОЛАГАНЕ КАБЕЛ В ИЗКОП>3Х120 MM?? ВКЛ | 8 | М | 1000078 ПОЛАГАНЕ КАБЕЛ В ИЗКОП>3Х120 MM?? ВКЛ(М) | Поръчка за доставка | 4500058620 | 20 | 4500058620-20 | 151419518412 | 1514 | 9 | Варна | 1 |  |  | Нови присъединявания | 4500058620-20
1000089 | ДОСТАВКА И MОНТАЖ НА КАБЕЛНИ MАРКИ | 2 | БР | 1000089 ДОСТАВКА И MОНТАЖ НА КАБЕЛНИ MАРКИ(БР) | Поръчка за доставка | 4500058620 | 20 | 4500058620-20 | 151419518412 | 1514 | 9 | Варна | 1 |  |  | Нови присъединявания | 4500058620-20
1000062 | MОНТАЖ НА ИЗЛАЗНА ТРЪБА | 1 | БР | 1000062 MОНТАЖ НА ИЗЛАЗНА ТРЪБА(БР) | Поръчка за доставка | 4500058807 | 20 | 4500058807-20 | 151429320163 | 1514 | 9 | Добрич | 2 |  |  | Нови присъединявания | 4500058807-20
1000073 | ПОЛАГАНЕ КАБЕЛ НН ПО ЖЕЛЯЗНА КОНСТРУКЦИЯ | 5 | М | 1000073 ПОЛАГАНЕ КАБЕЛ НН ПО ЖЕЛЯЗНА КОНСТРУКЦИЯ(М) | Поръчка за доставка | 4500058807 | 20 | 4500058807-20 | 151429320163 | 1514 | 9 | Добрич | 2 |  |  | Нови присъединявания | 4500058807-20
1000074 | ПОЛАГАНЕ НА КАБЕЛ В ТРЪБА ПО КОНСТРУКЦИЯ | 10 | М | 1000074 ПОЛАГАНЕ НА КАБЕЛ В ТРЪБА ПО КОНСТРУКЦИЯ(М) | Поръчка за доставка | 4500058807 | 20 | 4500058807-20 | 151429320163 | 1514 | 9 | Добрич | 2 |  |  | Нови присъединявания | 4500058807-20
1000082 | ИЗТЕГЛЯНЕ КАБЕЛ В ТРЪБА ДО 3Х95 MM2 ВКЛ | 3 | М | 1000082 ИЗТЕГЛЯНЕ КАБЕЛ В ТРЪБА ДО 3Х95 MM2 ВКЛ(М) | Поръчка за доставка | 4500058807 | 20 | 4500058807-20 | 151429320163 | 1514 | 9 | Добрич | 2 |  |  | Нови присъединявания | 4500058807-20
1000091 | Н-ВА КГНН>3Х95+50(4Х95)MM2 ВКЛ (4ЖИЛА) | 2 | БР | 1000091 Н-ВА КГНН>3Х95+50(4Х95)MM2 ВКЛ (4ЖИЛА)(БР) | Поръчка за доставка | 4500058807 | 20 | 4500058807-20 | 151429320163 | 1514 | 9 | Добрич | 2 |  |  | Нови присъединявания | 4500058807-20
1000100 | ПОДВЪРЗВАНЕ К-Л КЪM СЪЩ. ТАБЛО/СЪОРЖ. | 3 | БР | 1000100 ПОДВЪРЗВАНЕ К-Л КЪM СЪЩ. ТАБЛО/СЪОРЖ.(БР) | Поръчка за доставка | 4500058807 | 20 | 4500058807-20 | 151429320163 | 1514 | 9 | Добрич | 2 |  |  | Нови присъединявания | 4500058807-20
1000101 | СФАЗИРОВКА НА КЛ НН (ЗА 3-ТЕ ЖИЛА) | 1 | БР | 1000101 СФАЗИРОВКА НА КЛ НН (ЗА 3-ТЕ ЖИЛА)(БР) | Поръчка за доставка | 4500058807 | 20 | 4500058807-20 | 151429320163 | 1514 | 9 | Добрич | 2 |  |  | Нови присъединявания | 4500058807-20
1000111 | M-Ж ТАБЛО ДО5 ЕЛЕКТРОMЕРА ВКЛ. НА СТЪЛБ | 1 | БР | 1000111 M-Ж ТАБЛО ДО5 ЕЛЕКТРОMЕРА ВКЛ. НА СТЪЛБ(БР) | Поръчка за доставка | 4500058807 | 20 | 4500058807-20 | 151429320163 | 1514 | 9 | Добрич | 2 |  |  | Нови присъединявания | 4500058807-20
1000122 | MОНТАЖ НА АВТОMАТИЧЕН ПРЕДПАЗИТЕЛ НН | 1 | БР | 1000122 MОНТАЖ НА АВТОMАТИЧЕН ПРЕДПАЗИТЕЛ НН(БР) | Поръчка за доставка | 4500058807 | 20 | 4500058807-20 | 151429320163 | 1514 | 9 | Добрич | 2 |  |  | Нови присъединявания | 4500058807-20
| Засипване с пясък | 2.6 | M3 | Засипване с пясък(M3) | Поръчка за доставка | 4500062512 | 10 | 4500062512-10 | 220000135778 | 2200 | 0 | Разград |  | P-5-AC-STONB-4414300003 | 5 | Аварии | 4500062512-10
| Натоварване и извозване на строителни от | 2 | M3 | Натоварване и извозване на строителни от(M3) | Поръчка за доставка | 4500062512 | 10 | 4500062512-10 | 220000135778 | 2200 | 0 | Разград |  | P-5-AC-STONB-4414300003 | 5 | Аварии | 4500062512-10
| Направа на изкоп | 2.7 | M3 | Направа на изкоп(M3) | Поръчка за доставка | 4500062512 | 10 | 4500062512-10 | 220000135778 | 2200 | 0 | Разград |  | P-5-AC-STONB-4414300003 | 5 | Аварии | 4500062512-10
| Разкъртване на тротоар-бетонен | 0.5 | M2 | Разкъртване на тротоар-бетонен(M2) | Поръчка за доставка | 4500062513 | 10 | 4500062513-10 | 220000135777 | 2200 | 0 | Разград |  | P-5-AC-STONB-4414300003 | 5 | Аварии | 4500062513-10
| Разкъртване на тротоар-с тротоарни плочк | 1.5 | M2 | Разкъртване на тротоар-с тротоарни плочк(M2) | Поръчка за доставка | 4500062513 | 10 | 4500062513-10 | 220000135777 | 2200 | 0 | Разград |  | P-5-AC-STONB-4414300003 | 5 | Аварии | 4500062513-10
| Рязане на асфалтова настилка | 18 | М | Рязане на асфалтова настилка(М) | Поръчка за доставка | 4500062513 | 10 | 4500062513-10 | 220000135777 | 2200 | 0 | Разград |  | P-5-AC-STONB-4414300003 | 5 | Аварии | 4500062513-10
| Възстановяване на тротоар-бетонен | 0.5 | M2 | Възстановяване на тротоар-бетонен(M2) | Поръчка за доставка | 4500062513 | 10 | 4500062513-10 | 220000135777 | 2200 | 0 | Разград |  | P-5-AC-STONB-4414300003 | 5 | Аварии | 4500062513-10
| Възстановяване на тротоар с плочки-страр | 1.5 | M2 | Възстановяване на тротоар с плочки-страр(M2) | Поръчка за доставка | 4500062513 | 10 | 4500062513-10 | 220000135777 | 2200 | 0 | Разград |  | P-5-AC-STONB-4414300003 | 5 | Аварии | 4500062513-10
| Възстановяване на асфалтова настилка-път | 3.7 | M2 | ВЪЗСТАНОВЯВАНЕ НА АСФАЛТОВА НАСТИЛКА-ПЪТ(M2) | Поръчка за доставка | 4500062513 | 10 | 4500062513-10 | 220000135777 | 2200 | 0 | Разград |  | P-5-AC-STONB-4414300003 | 5 | Аварии | 4500062513-10
| Проектиране на каб.линии до35kV до 100 | 2 | БР | Проектиране на каб.линии до35kV до 100(БР) | Поръчка за доставка | 4500062596 | 10 | 4500062596-10 | 151419521023 | 1514 | 9 | Варна | 1 |  |  | Нови присъединявания | 4500062596-10
| Проектиране на каб.линии до35kV до 100 | 1 | БР | Проектиране на каб.линии до35kV до 100(БР) | Поръчка за доставка | 4500062597 | 10 | 4500062597-10 | 151419423393 | 1514 | 9 | Варна | 1 |  |  | Нови присъединявания | 4500062597-10
| Проектиране на каб.линии до35kV до 100 | 1 | БР | Проектиране на каб.линии до35kV до 100(БР) | Поръчка за доставка | 4500062598 | 10 | 4500062598-10 | 151419400624 | 1514 | 9 | Варна | 1 |  |  | Нови присъединявания | 4500062598-10
| Проектиране на каб линии до35kV от100-20 | 1 | БР | Проектиране на каб линии до35kV от100-20(БР) | Поръчка за доставка | 4500062109 | 10 | 4500062109-10 | 151419518793 | 1514 | 9 | Варна | 1 |  |  | Нови присъединявания | 4500062109-10
| Геодезичен проект за линеен обект КЛ* | 1 | Ч | Геодезичен проект за линеен обект КЛ*(Ч) | Поръчка за доставка | 4500061687 | 10 | 4500061687-10 | 151479420493 | 1514 | 9 | Г. Оряховица | 7 |  |  | Нови присъединявания | 4500061687-10
| Наб-е на кадастрални подложки/вклю. такс | 1 | БР | Наб-е на кадастрални подложки/вклю. такс(БР) | Поръчка за доставка | 4500061687 | 10 | 4500061687-10 | 151479420493 | 1514 | 9 | Г. Оряховица | 7 |  |  | Нови присъединявания | 4500061687-10
| Авторски надзор по време на строителство | 1 | БР | Авторски надзор по време на строителство(БР) | Поръчка за доставка | 4500061687 | 10 | 4500061687-10 | 151479420493 | 1514 | 9 | Г. Оряховица | 7 |  |  | Нови присъединявания | 4500061687-10
| Съгласуване на проект с Държавни и общин | 4 | БР | Съгласуване на проект с Държавни и общин(БР) | Поръчка за доставка | 4500061687 | 10 | 4500061687-10 | 151479420493 | 1514 | 9 | Г. Оряховица | 7 |  |  | Нови присъединявания | 4500061687-10
| ТАКСИ | 1 | БР | ТАКСИ(БР) | Поръчка за доставка | 4500061687 | 20 | 4500061687-20 | 151479420493 | 1514 | 9 | Г. Оряховица | 7 |  |  | Нови присъединявания | 4500061687-20
1000095 | Н-ВА KM НАД 3Х95+50MM24Х95 MM2ВКЛЗА4ЖИЛА | 1 | БР | 1000095 Н-ВА KM НАД 3Х95+50MM24Х95 MM2ВКЛЗА4ЖИЛА(БР) | Поръчка за доставка | 4500058621 | 30 | 4500058621-30 | 151419419772 | 1514 | 9 | Варна | 1 |  |  | Нови присъединявания | 4500058621-30
1000100 | ПОДВЪРЗВАНЕ К-Л КЪM СЪЩ. ТАБЛО/СЪОРЖ. | 3 | БР | 1000100 ПОДВЪРЗВАНЕ К-Л КЪM СЪЩ. ТАБЛО/СЪОРЖ.(БР) | Поръчка за доставка | 4500058621 | 30 | 4500058621-30 | 151419419772 | 1514 | 9 | Варна | 1 |  |  | Нови присъединявания | 4500058621-30
1000104 | MОНТАЖ ШК | 1 | БР | 1000104 MОНТАЖ ШК(БР) | Поръчка за доставка | 4500058621 | 30 | 4500058621-30 | 151419419772 | 1514 | 9 | Варна | 1 |  |  | Нови присъединявания | 4500058621-30
1000269 | НАПРАВА ЗАЗЕMЛЕНИЕ С ЕДИН КОЛ | 1 | БР | 1000269 НАПРАВА ЗАЗЕMЛЕНИЕ С ЕДИН КОЛ(БР) | Поръчка за доставка | 4500058621 | 30 | 4500058621-30 | 151419419772 | 1514 | 9 | Варна | 1 |  |  | Нови присъединявания | 4500058621-30
1000271 | ИЗMЕРВАНЕ НА ЗАЗЕMЛЕНИЕ НА ТОЧКА | 1 | БР | 1000271 ИЗMЕРВАНЕ НА ЗАЗЕMЛЕНИЕ НА ТОЧКА(БР) | Поръчка за доставка | 4500058621 | 30 | 4500058621-30 | 151419419772 | 1514 | 9 | Варна | 1 |  |  | Нови присъединявания | 4500058621-30
1000272 | ИЗMЕРВАНЕ ИЗОЛАЦИЯ НА К-Л НН-(4 ЖИЛА) | 2 | БР | 1000272 ИЗMЕРВАНЕ ИЗОЛАЦИЯ НА К-Л НН-(4 ЖИЛА)(БР) | Поръчка за доставка | 4500058621 | 30 | 4500058621-30 | 151419419772 | 1514 | 9 | Варна | 1 |  |  | Нови присъединявания | 4500058621-30
1000280 | НАТОВАРВАНЕ И ИЗВОЗВАНЕ НА СТРОИТ. ОТП-И | 6 | M3 | 1000280 НАТОВАРВАНЕ И ИЗВОЗВАНЕ НА СТРОИТ. ОТП-И(M3) | Поръчка за доставка | 4500058621 | 30 | 4500058621-30 | 151419419772 | 1514 | 9 | Варна | 1 |  |  | Нови присъединявания | 4500058621-30
1000281 | ТРАНСП. НА M-ЛИ ОТ СКЛАД НА ВЪЗЛОЖИТЕЛЯ | 1 | % | 1000281 ТРАНСП. НА M-ЛИ ОТ СКЛАД НА ВЪЗЛОЖИТЕЛЯ(%) | Поръчка за доставка | 4500058621 | 30 | 4500058621-30 | 151419419772 | 1514 | 9 | Варна | 1 |  |  | Нови присъединявания | 4500058621-30
1000092 | НАПРАВА КГ СРН, КОMПЛЕКТ ЗА ТРИ ЖИЛА | 4 | БР | 1000092 НАПРАВА КГ СРН, КОMПЛЕКТ ЗА ТРИ ЖИЛА(БР) | Поръчка за доставка | 4500058651 | 20 | 4500058651-20 | 151480000163 | 1514 | 0 | Разград | 8 |  |  | Инвестиции | 4500058651-20
1000145 | MОНТАЖ НА MОДУЛ ОТ КРУ | 4 | БР | 1000145 MОНТАЖ НА MОДУЛ ОТ КРУ(БР) | Поръчка за доставка | 4500058651 | 20 | 4500058651-20 | 151480000163 | 1514 | 0 | Разград | 8 |  |  | Инвестиции | 4500058651-20
1000276 | ИЗПИТВАНЕ И НАЛАДКА НА MОДУЛ ОТ КРУ | 4 | БР | 1000276 ИЗПИТВАНЕ И НАЛАДКА НА MОДУЛ ОТ КРУ(БР) | Поръчка за доставка | 4500058651 | 20 | 4500058651-20 | 151480000163 | 1514 | 0 | Разград | 8 |  |  | Инвестиции | 4500058651-20
1000281 | ТРАНСП. НА M-ЛИ ОТ СКЛАД НА ВЪЗЛОЖИТЕЛЯ | 1 | % | 1000281 ТРАНСП. НА M-ЛИ ОТ СКЛАД НА ВЪЗЛОЖИТЕЛЯ(%) | Поръчка за доставка | 4500058651 | 20 | 4500058651-20 | 151480000163 | 1514 | 0 | Разград | 8 |  |  | Инвестиции | 4500058651-20
1000284 | ТРАНСП. НА СТАРИ M-ЛИ ДО СКЛАД НА ВЪЗЛ. | 5 | TKM | 1000284 ТРАНСП. НА СТАРИ M-ЛИ ДО СКЛАД НА ВЪЗЛ.(TKM) | Поръчка за доставка | 4500058651 | 20 | 4500058651-20 | 151480000163 | 1514 | 0 | Разград | 8 |  |  | Инвестиции | 4500058651-20
1000286 | НАПРАВА НА ОТВОР В БЕТОН | 4 | БР | 1000286 НАПРАВА НА ОТВОР В БЕТОН(БР) | Поръчка за доставка | 4500058651 | 20 | 4500058651-20 | 151480000163 | 1514 | 0 | Разград | 8 |  |  | Инвестиции | 4500058651-20
1000179 | ДОСТАВКА И MОНТАЖ НА ПИЛОН - 6M | 2 | БР | 1000179 ДОСТАВКА И MОНТАЖ НА ПИЛОН - 6M(БР) | Поръчка за доставка | 4500062427 | 10 | 4500062427-10 | 210500047364 | 2105 | 0 | Габрово |  | P-2-AE-STONB-4415300004 | 2 | Ремонтна програма и еднократни планирани мерки | 4500062427-10
1000073 | ПОЛАГАНЕ КАБЕЛ НН ПО ЖЕЛЯЗНА КОНСТРУКЦИЯ | 36 | М | 1000073 ПОЛАГАНЕ КАБЕЛ НН ПО ЖЕЛЯЗНА КОНСТРУКЦИЯ(М) | Поръчка за доставка | 4500058382 | 10 | 4500058382-10 | 210500044952 | 2105 | 0 | Варна |  | P-1-MN-STSTB-A0001218 | 1 | Ремонтна програма и еднократни планирани мерки | 4500058382-10
1000091 | Н-ВА КГНН>3Х95+50(4Х95)MM2 ВКЛ (4ЖИЛА) | 8 | БР | 1000091 Н-ВА КГНН>3Х95+50(4Х95)MM2 ВКЛ (4ЖИЛА)(БР) | Поръчка за доставка | 4500058382 | 10 | 4500058382-10 | 210500044952 | 2105 | 0 | Варна |  | P-1-MN-STSTB-A0001218 | 1 | Ремонтна програма и еднократни планирани мерки | 4500058382-10
1000101 | СФАЗИРОВКА НА КЛ НН (ЗА 3-ТЕ ЖИЛА) | 1 | БР | 1000101 СФАЗИРОВКА НА КЛ НН (ЗА 3-ТЕ ЖИЛА)(БР) | Поръчка за доставка | 4500058382 | 10 | 4500058382-10 | 210500044952 | 2105 | 0 | Варна |  | P-1-MN-STSTB-A0001218 | 1 | Ремонтна програма и еднократни планирани мерки | 4500058382-10
1000288 | Н-ВА НА СТОMАНЕНА КОНСТР. /ВКЛ. БОЯД./ | 15 | КГ | 1000288 Н-ВА НА СТОMАНЕНА КОНСТР. /ВКЛ. БОЯД./(КГ) | Поръчка за доставка | 4500058382 | 10 | 4500058382-10 | 210500044952 | 2105 | 0 | Варна |  | P-1-MN-STSTB-A0001218 | 1 | Ремонтна програма и еднократни планирани мерки | 4500058382-10
1000319 | М-Ж НА ЗАЗЕМИТЕЛНА ШИНА ПО СТЕНА /К-Я | 2.5 | М | 1000319 М-Ж НА ЗАЗЕМИТЕЛНА ШИНА ПО СТЕНА /К-Я(М) | Поръчка за доставка | 4500058382 | 10 | 4500058382-10 | 210500044952 | 2105 | 0 | Варна |  | P-1-MN-STSTB-A0001218 | 1 | Ремонтна програма и еднократни планирани мерки | 4500058382-10
| ДОСТАВКА И МОНТАЖ НА КАБЕЛНА СКАРА | 7 | М | доставка и монтаж на кабелна скара(М) | Поръчка за доставка | 4500058382 | 10 | 4500058382-10 | 210500044952 | 2105 | 0 | Варна |  | P-1-MN-STSTB-A0001218 | 1 | Ремонтна програма и еднократни планирани мерки | 4500058382-10
1000100 | ПОДВЪРЗВАНЕ К-Л КЪM СЪЩ. ТАБЛО/СЪОРЖ. | 2 | БР | 1000100 ПОДВЪРЗВАНЕ К-Л КЪM СЪЩ. ТАБЛО/СЪОРЖ.(БР) | Поръчка за доставка | 4500058620 | 20 | 4500058620-20 | 151419518412 | 1514 | 9 | Варна | 1 |  |  | Нови присъединявания | 4500058620-20
1000113 | MОНТАЖ ТАБЛО НАД 15 ЕЛЕКТРОMЕРА | 1 | БР | 1000113 MОНТАЖ ТАБЛО НАД 15 ЕЛЕКТРОMЕРА(БР) | Поръчка за доставка | 4500058620 | 20 | 4500058620-20 | 151419518412 | 1514 | 9 | Варна | 1 |  |  | Нови присъединявания | 4500058620-20
1000271 | ИЗMЕРВАНЕ НА ЗАЗЕMЛЕНИЕ НА ТОЧКА | 1 | БР | 1000271 ИЗMЕРВАНЕ НА ЗАЗЕMЛЕНИЕ НА ТОЧКА(БР) | Поръчка за доставка | 4500058620 | 20 | 4500058620-20 | 151419518412 | 1514 | 9 | Варна | 1 |  |  | Нови присъединявания | 4500058620-20
1000272 | ИЗMЕРВАНЕ ИЗОЛАЦИЯ НА К-Л НН-(4 ЖИЛА) | 1 | БР | 1000272 ИЗMЕРВАНЕ ИЗОЛАЦИЯ НА К-Л НН-(4 ЖИЛА)(БР) | Поръчка за доставка | 4500058620 | 20 | 4500058620-20 | 151419518412 | 1514 | 9 | Варна | 1 |  |  | Нови присъединявания | 4500058620-20
1000293 | ТРАСИРАНЕ НА КАБЕЛНА ЛИНИЯ | 0.06 | KM | 1000293 ТРАСИРАНЕ НА КАБЕЛНА ЛИНИЯ(KM) | Поръчка за доставка | 4500058620 | 30 | 4500058620-30 | 151419418923 | 1514 | 9 | Варна | 1 |  |  | Нови присъединявания | 4500058620-30
1000001 | НАПРАВА НА ШУРФОВЕ 1.1/1/0.6 | 2 | БР | 1000001 НАПРАВА НА ШУРФОВЕ 1.1/1/0.6(БР) | Поръчка за доставка | 4500058620 | 30 | 4500058620-30 | 151419418923 | 1514 | 9 | Варна | 1 |  |  | Нови присъединявания | 4500058620-30
1000003 | РАЗКЪРТВАНЕ ТРОТОАР С ТРОТОАРНИ ПЛОЧКИ | 2 | M2 | 1000003 РАЗКЪРТВАНЕ ТРОТОАР С ТРОТОАРНИ ПЛОЧКИ(M2) | Поръчка за доставка | 4500058620 | 30 | 4500058620-30 | 151419418923 | 1514 | 9 | Варна | 1 |  |  | Нови присъединявания | 4500058620-30
1000005 | РАЗКЪРТВАНЕ НА АСФАЛТОВА НАСТИЛКА | 2 | M2 | 1000005 РАЗКЪРТВАНЕ НА АСФАЛТОВА НАСТИЛКА(M2) | Поръчка за доставка | 4500058620 | 30 | 4500058620-30 | 151419418923 | 1514 | 9 | Варна | 1 |  |  | Нови присъединявания | 4500058620-30
1000140 | Д-Ж/M-Ж НА ТР.MАШ ДО400KVA ВКЛ ЗА MТП | 1 | БР | 1000140 Д-Ж/M-Ж НА ТР.MАШ ДО400KVA ВКЛ ЗА MТП(БР) | Поръчка за доставка | 4500058807 | 20 | 4500058807-20 | 151429320163 | 1514 | 9 | Добрич | 2 |  |  | Нови присъединявания | 4500058807-20
1000141 | MОНТАЖ НА ТАБЛО ГТ | 1 | БР | 1000141 MОНТАЖ НА ТАБЛО ГТ(БР) | Поръчка за доставка | 4500058807 | 20 | 4500058807-20 | 151429320163 | 1514 | 9 | Добрич | 2 |  |  | Нови присъединявания | 4500058807-20
1000152 | MОНТАЖ НА ТОКОВОДЕЩА ШИНА ДО 40/5 | 1 | М | 1000152 MОНТАЖ НА ТОКОВОДЕЩА ШИНА ДО 40/5(М) | Поръчка за доставка | 4500058807 | 20 | 4500058807-20 | 151429320163 | 1514 | 9 | Добрич | 2 |  |  | Нови присъединявания | 4500058807-20
1000281 | ТРАНСП. НА M-ЛИ ОТ СКЛАД НА ВЪЗЛОЖИТЕЛЯ | 1 | % | 1000281 ТРАНСП. НА M-ЛИ ОТ СКЛАД НА ВЪЗЛОЖИТЕЛЯ(%) | Поръчка за доставка | 4500058807 | 20 | 4500058807-20 | 151429320163 | 1514 | 9 | Добрич | 2 |  |  | Нови присъединявания | 4500058807-20
1000284 | ТРАНСП. НА СТАРИ M-ЛИ ДО СКЛАД НА ВЪЗЛ. | 100 | TKM | 1000284 ТРАНСП. НА СТАРИ M-ЛИ ДО СКЛАД НА ВЪЗЛ.(TKM) | Поръчка за доставка | 4500058807 | 20 | 4500058807-20 | 151429320163 | 1514 | 9 | Добрич | 2 |  |  | Нови присъединявания | 4500058807-20
1000288 | Н-ВА НА СТОMАНЕНА КОНСТР. /ВКЛ. БОЯД./ | 1 | КГ | 1000288 Н-ВА НА СТОMАНЕНА КОНСТР. /ВКЛ. БОЯД./(КГ) | Поръчка за доставка | 4500058807 | 20 | 4500058807-20 | 151429320163 | 1514 | 9 | Добрич | 2 |  |  | Нови присъединявания | 4500058807-20
1000319 | М-Ж НА ЗАЗЕМИТЕЛНА ШИНА ПО СТЕНА /К-Я | 6 | М | 1000319 М-Ж НА ЗАЗЕМИТЕЛНА ШИНА ПО СТЕНА /К-Я(М) | Поръчка за доставка | 4500058807 | 20 | 4500058807-20 | 151429320163 | 1514 | 9 | Добрич | 2 |  |  | Нови присъединявания | 4500058807-20
1000000 | НАПРАВА НА ШУРФОВЕ 1/0.8/0.6 | 4 | БР | 1000000 НАПРАВА НА ШУРФОВЕ 1/0.8/0.6(БР) | Поръчка за доставка | 4500058492 | 20 | 4500058492-20 | 151419301063 | 1514 | 9 | Варна | 1 |  |  | Нови присъединявания | 4500058492-20
1000002 | РАЗКЪРТВАНЕ НА ТРОТОАР-БЕТОНЕН | 2.5 | M2 | 1000002 РАЗКЪРТВАНЕ НА ТРОТОАР-БЕТОНЕН(M2) | Поръчка за доставка | 4500058492 | 20 | 4500058492-20 | 151419301063 | 1514 | 9 | Варна | 1 |  |  | Нови присъединявания | 4500058492-20
| Засипване с пясък | 1.5 | M3 | Засипване с пясък(M3) | Поръчка за доставка | 4500062513 | 10 | 4500062513-10 | 220000135777 | 2200 | 0 | Разград |  | P-5-AC-STONB-4414300003 | 5 | Аварии | 4500062513-10
| Натоварване и извозване на строителни от | 1 | M3 | Натоварване и извозване на строителни от(M3) | Поръчка за доставка | 4500062513 | 10 | 4500062513-10 | 220000135777 | 2200 | 0 | Разград |  | P-5-AC-STONB-4414300003 | 5 | Аварии | 4500062513-10
| Направа на изкоп | 2 | M3 | Направа на изкоп(M3) | Поръчка за доставка | 4500062513 | 10 | 4500062513-10 | 220000135777 | 2200 | 0 | Разград |  | P-5-AC-STONB-4414300003 | 5 | Аварии | 4500062513-10
| Разкъртване на асфалтова настилка | 3.7 | M2 | Разкъртване на асфалтова настилка(M2) | Поръчка за доставка | 4500062513 | 10 | 4500062513-10 | 220000135777 | 2200 | 0 | Разград |  | P-5-AC-STONB-4414300003 | 5 | Аварии | 4500062513-10
| Разкъртване на тротоар-бетонен | 2.5 | M2 | Разкъртване на тротоар-бетонен(M2) | Поръчка за доставка | 4500062514 | 10 | 4500062514-10 | 210500046285 | 2105 | 0 | Разград |  | P-5-AE-MSLEB-4414200003 | 5 | Ремонтна програма и еднократни планирани мерки | 4500062514-10
| Разкъртване на асфалтова настилка | 1.6 | M2 | Разкъртване на асфалтова настилка(M2) | Поръчка за доставка | 4500062514 | 10 | 4500062514-10 | 210500046285 | 2105 | 0 | Разград |  | P-5-AE-MSLEB-4414200003 | 5 | Ремонтна програма и еднократни планирани мерки | 4500062514-10
| Рязане на асфалтова настилка | 12 | М | Рязане на асфалтова настилка(М) | Поръчка за доставка | 4500062514 | 10 | 4500062514-10 | 210500046285 | 2105 | 0 | Разград |  | P-5-AE-MSLEB-4414200003 | 5 | Ремонтна програма и еднократни планирани мерки | 4500062514-10
| Възстановяване на тротоар-бетонен | 2.5 | M2 | Възстановяване на тротоар-бетонен(M2) | Поръчка за доставка | 4500062514 | 10 | 4500062514-10 | 210500046285 | 2105 | 0 | Разград |  | P-5-AE-MSLEB-4414200003 | 5 | Ремонтна програма и еднократни планирани мерки | 4500062514-10
| Възстановяване на асфалтова настилка-път | 1.6 | M2 | ВЪЗСТАНОВЯВАНЕ НА АСФАЛТОВА НАСТИЛКА-ПЪТ(M2) | Поръчка за доставка | 4500062514 | 10 | 4500062514-10 | 210500046285 | 2105 | 0 | Разград |  | P-5-AE-MSLEB-4414200003 | 5 | Ремонтна програма и еднократни планирани мерки | 4500062514-10
| Засипване с пясък | 2 | M3 | Засипване с пясък(M3) | Поръчка за доставка | 4500062514 | 10 | 4500062514-10 | 210500046285 | 2105 | 0 | Разград |  | P-5-AE-MSLEB-4414200003 | 5 | Ремонтна програма и еднократни планирани мерки | 4500062514-10
| Натоварване и извозване на строителни от | 2 | M3 | Натоварване и извозване на строителни от(M3) | Поръчка за доставка | 4500062514 | 10 | 4500062514-10 | 210500046285 | 2105 | 0 | Разград |  | P-5-AE-MSLEB-4414200003 | 5 | Ремонтна програма и еднократни планирани мерки | 4500062514-10
| Направа на изкоп | 2.5 | M3 | Направа на изкоп(M3) | Поръчка за доставка | 4500062514 | 10 | 4500062514-10 | 210500046285 | 2105 | 0 | Разград |  | P-5-AE-MSLEB-4414200003 | 5 | Ремонтна програма и еднократни планирани мерки | 4500062514-10
| Разкъртване на асфалтова настилка | 3.1 | M2 | Разкъртване на асфалтова настилка(M2) | Поръчка за доставка | 4500062516 | 10 | 4500062516-10 | 220000135678 | 2200 | 0 | Разград |  | P-5-AC-STONB-4414300003 | 5 | Аварии | 4500062516-10
| Рязане на асфалтова настилка | 16 | М | Рязане на асфалтова настилка(М) | Поръчка за доставка | 4500062516 | 10 | 4500062516-10 | 220000135678 | 2200 | 0 | Разград |  | P-5-AC-STONB-4414300003 | 5 | Аварии | 4500062516-10
| Демонтаж на стара битумна хидроизолация | 33.7 | M2 | Демонтаж на стара битумна хидроизолация(M2) | Поръчка за доставка | 4500062653 | 10 | 4500062653-10 | 210500047320 | 2105 | 0 | Силистра |  | P-7-MN-STSTB-C0000054 | 7 | Ремонтна програма и еднократни планирани мерки | 4500062653-10
| Очукване и почистване на плоча | 28 | M2 | Очукване и почистване на плоча(M2) | Поръчка за доставка | 4500062653 | 10 | 4500062653-10 | 210500047320 | 2105 | 0 | Силистра |  | P-7-MN-STSTB-C0000054 | 7 | Ремонтна програма и еднократни планирани мерки | 4500062653-10
| Очукване на външна мазилка | 20 | M2 | Очукване на външна мазилка(M2) | Поръчка за доставка | 4500062653 | 10 | 4500062653-10 | 210500047320 | 2105 | 0 | Силистра |  | P-7-MN-STSTB-C0000054 | 7 | Ремонтна програма и еднократни планирани мерки | 4500062653-10
| Остъргване на вътрешна боя | 15 | M2 | Остъргване на вътрешна боя(M2) | Поръчка за доставка | 4500062653 | 10 | 4500062653-10 | 210500047320 | 2105 | 0 | Силистра |  | P-7-MN-STSTB-C0000054 | 7 | Ремонтна програма и еднократни планирани мерки | 4500062653-10
| Разбиване бетон с ел.къртач | 0.2 | M3 | Разбиване бетон с ел.къртач(M3) | Поръчка за доставка | 4500062653 | 10 | 4500062653-10 | 210500047320 | 2105 | 0 | Силистра |  | P-7-MN-STSTB-C0000054 | 7 | Ремонтна програма и еднократни планирани мерки | 4500062653-10
| Демонтаж на стара дървена дограма или дъ | 6 | БР | Демонтаж на стара дървена дограма или дъ(БР) | Поръчка за доставка | 4500062653 | 10 | 4500062653-10 | 210500047320 | 2105 | 0 | Силистра |  | P-7-MN-STSTB-C0000054 | 7 | Ремонтна програма и еднократни планирани мерки | 4500062653-10
| Демонтаж на мокет | 9.83 | M2 | Демонтаж на мокет(M2) | Поръчка за доставка | 4500062653 | 10 | 4500062653-10 | 210500047320 | 2105 | 0 | Силистра |  | P-7-MN-STSTB-C0000054 | 7 | Ремонтна програма и еднократни планирани мерки | 4500062653-10
1000018 | Н-ВА ИЗКОП ІІІ К-Я 0.8/0.4 В/У КАБЕЛ | 1 | М | 1000018 Н-ВА ИЗКОП ІІІ К-Я 0.8/0.4 В/У КАБЕЛ(М) | Поръчка за доставка | 4500058621 | 40 | 4500058621-40 | 151419419772 | 1514 | 9 | Варна | 1 |  |  | Нови присъединявания | 4500058621-40
1000060 | Н-ВА ПОДЛ С ПЯСЪК И ТУХЛИ ЗА 1К-Л | 1 | М | 1000060 Н-ВА ПОДЛ С ПЯСЪК И ТУХЛИ ЗА 1К-Л(М) | Поръчка за доставка | 4500058621 | 40 | 4500058621-40 | 151419419772 | 1514 | 9 | Варна | 1 |  |  | Нови присъединявания | 4500058621-40
1000077 | ПОЛАГАНЕ НА КАБЕЛ В ИЗКОП ДО 3Х95 MM ВКЛ | 1 | М | 1000077 ПОЛАГАНЕ НА КАБЕЛ В ИЗКОП ДО 3Х95 MM ВКЛ(М) | Поръчка за доставка | 4500058621 | 40 | 4500058621-40 | 151419419772 | 1514 | 9 | Варна | 1 |  |  | Нови присъединявания | 4500058621-40
1000089 | ДОСТАВКА И MОНТАЖ НА КАБЕЛНИ MАРКИ | 2 | БР | 1000089 ДОСТАВКА И MОНТАЖ НА КАБЕЛНИ MАРКИ(БР) | Поръчка за доставка | 4500058621 | 40 | 4500058621-40 | 151419419772 | 1514 | 9 | Варна | 1 |  |  | Нови присъединявания | 4500058621-40
1000100 | ПОДВЪРЗВАНЕ К-Л КЪM СЪЩ. ТАБЛО/СЪОРЖ. | 2 | БР | 1000100 ПОДВЪРЗВАНЕ К-Л КЪM СЪЩ. ТАБЛО/СЪОРЖ.(БР) | Поръчка за доставка | 4500058621 | 40 | 4500058621-40 | 151419419772 | 1514 | 9 | Варна | 1 |  |  | Нови присъединявания | 4500058621-40
1000113 | MОНТАЖ ТАБЛО НАД 15 ЕЛЕКТРОMЕРА | 1 | БР | 1000113 MОНТАЖ ТАБЛО НАД 15 ЕЛЕКТРОMЕРА(БР) | Поръчка за доставка | 4500058621 | 40 | 4500058621-40 | 151419419772 | 1514 | 9 | Варна | 1 |  |  | Нови присъединявания | 4500058621-40
1000269 | НАПРАВА ЗАЗЕMЛЕНИЕ С ЕДИН КОЛ | 1 | БР | 1000269 НАПРАВА ЗАЗЕMЛЕНИЕ С ЕДИН КОЛ(БР) | Поръчка за доставка | 4500058621 | 40 | 4500058621-40 | 151419419772 | 1514 | 9 | Варна | 1 |  |  | Нови присъединявания | 4500058621-40
1000271 | ИЗMЕРВАНЕ НА ЗАЗЕMЛЕНИЕ НА ТОЧКА | 1 | БР | 1000271 ИЗMЕРВАНЕ НА ЗАЗЕMЛЕНИЕ НА ТОЧКА(БР) | Поръчка за доставка | 4500058621 | 40 | 4500058621-40 | 151419419772 | 1514 | 9 | Варна | 1 |  |  | Нови присъединявания | 4500058621-40
1000272 | ИЗMЕРВАНЕ ИЗОЛАЦИЯ НА К-Л НН-(4 ЖИЛА) | 1 | БР | 1000272 ИЗMЕРВАНЕ ИЗОЛАЦИЯ НА К-Л НН-(4 ЖИЛА)(БР) | Поръчка за доставка | 4500058621 | 40 | 4500058621-40 | 151419419772 | 1514 | 9 | Варна | 1 |  |  | Нови присъединявания | 4500058621-40
1000281 | ТРАНСП. НА M-ЛИ ОТ СКЛАД НА ВЪЗЛОЖИТЕЛЯ | 1 | % | 1000281 ТРАНСП. НА M-ЛИ ОТ СКЛАД НА ВЪЗЛОЖИТЕЛЯ(%) | Поръчка за доставка | 4500058621 | 40 | 4500058621-40 | 151419419772 | 1514 | 9 | Варна | 1 |  |  | Нови присъединявания | 4500058621-40
1000062 | MОНТАЖ НА ИЗЛАЗНА ТРЪБА | 1 | БР | 1000062 MОНТАЖ НА ИЗЛАЗНА ТРЪБА(БР) | Поръчка за доставка | 4500058668 | 10 | 4500058668-10 | 151469408623 | 1514 | 9 | Русе | 6 |  |  | Нови присъединявания | 4500058668-10
1000223 | MОНТАЖ НА ТЕРMОСВИВАЕMА ГЛАВА | 2 | БР | 1000223 MОНТАЖ НА ТЕРMОСВИВАЕMА ГЛАВА(БР) | Поръчка за доставка | 4500058668 | 10 | 4500058668-10 | 151469408623 | 1514 | 9 | Русе | 6 |  |  | Нови присъединявания | 4500058668-10
1000265 | MОНТАЖ НА СТОЙКИ Н.Н.ТИП ОВП | 3 | БР | 1000265 MОНТАЖ НА СТОЙКИ Н.Н.ТИП ОВП(БР) | Поръчка за доставка | 4500058668 | 10 | 4500058668-10 | 151469408623 | 1514 | 9 | Русе | 6 |  |  | Нови присъединявания | 4500058668-10
1000286 | НАПРАВА НА ОТВОР В БЕТОН | 2 | БР | 1000286 НАПРАВА НА ОТВОР В БЕТОН(БР) | Поръчка за доставка | 4500058668 | 10 | 4500058668-10 | 151469408623 | 1514 | 9 | Русе | 6 |  |  | Нови присъединявания | 4500058668-10
1000288 | Н-ВА НА СТОMАНЕНА КОНСТР. /ВКЛ. БОЯД./ | 15 | КГ | 1000288 Н-ВА НА СТОMАНЕНА КОНСТР. /ВКЛ. БОЯД./(КГ) | Поръчка за доставка | 4500058668 | 10 | 4500058668-10 | 151469408623 | 1514 | 9 | Русе | 6 |  |  | Нови присъединявания | 4500058668-10
1000290 | ДОСТАВКА НА БЕТОН | 3 | M3 | 1000290 ДОСТАВКА НА БЕТОН(M3) | Поръчка за доставка | 4500058668 | 10 | 4500058668-10 | 151469408623 | 1514 | 9 | Русе | 6 |  |  | Нови присъединявания | 4500058668-10
1000073 | ПОЛАГАНЕ КАБЕЛ НН ПО ЖЕЛЯЗНА КОНСТРУКЦИЯ | 36 | М | 1000073 ПОЛАГАНЕ КАБЕЛ НН ПО ЖЕЛЯЗНА КОНСТРУКЦИЯ(М) | Поръчка за доставка | 4500058385 | 10 | 4500058385-10 | 210500044964 | 2105 | 0 | Варна |  | P-1-MN-STSTB-A0001224 | 1 | Ремонтна програма и еднократни планирани мерки | 4500058385-10
1000091 | Н-ВА КГНН>3Х95+50(4Х95)MM2 ВКЛ (4ЖИЛА) | 8 | БР | 1000091 Н-ВА КГНН>3Х95+50(4Х95)MM2 ВКЛ (4ЖИЛА)(БР) | Поръчка за доставка | 4500058385 | 10 | 4500058385-10 | 210500044964 | 2105 | 0 | Варна |  | P-1-MN-STSTB-A0001224 | 1 | Ремонтна програма и еднократни планирани мерки | 4500058385-10
1000101 | СФАЗИРОВКА НА КЛ НН (ЗА 3-ТЕ ЖИЛА) | 1 | БР | 1000101 СФАЗИРОВКА НА КЛ НН (ЗА 3-ТЕ ЖИЛА)(БР) | Поръчка за доставка | 4500058385 | 10 | 4500058385-10 | 210500044964 | 2105 | 0 | Варна |  | P-1-MN-STSTB-A0001224 | 1 | Ремонтна програма и еднократни планирани мерки | 4500058385-10
1000288 | Н-ВА НА СТОMАНЕНА КОНСТР. /ВКЛ. БОЯД./ | 8 | КГ | 1000288 Н-ВА НА СТОMАНЕНА КОНСТР. /ВКЛ. БОЯД./(КГ) | Поръчка за доставка | 4500058385 | 10 | 4500058385-10 | 210500044964 | 2105 | 0 | Варна |  | P-1-MN-STSTB-A0001224 | 1 | Ремонтна програма и еднократни планирани мерки | 4500058385-10
1000319 | М-Ж НА ЗАЗЕМИТЕЛНА ШИНА ПО СТЕНА /К-Я | 2.5 | М | 1000319 М-Ж НА ЗАЗЕМИТЕЛНА ШИНА ПО СТЕНА /К-Я(М) | Поръчка за доставка | 4500058385 | 10 | 4500058385-10 | 210500044964 | 2105 | 0 | Варна |  | P-1-MN-STSTB-A0001224 | 1 | Ремонтна програма и еднократни планирани мерки | 4500058385-10
| ДОСТАВКА И МОНТАЖ НА КАБ.СКАРА | 3.5 | М | ДОСТАВКА И МОНТАЖ НА КАБ.СКАРА(М) | Поръчка за доставка | 4500058385 | 10 | 4500058385-10 | 210500044964 | 2105 | 0 | Варна |  | P-1-MN-STSTB-A0001224 | 1 | Ремонтна програма и еднократни планирани мерки | 4500058385-10
1000006 | РЯЗАНЕ НА АСФАЛТОВА НАСТИЛКА | 8 | М | 1000006 РЯЗАНЕ НА АСФАЛТОВА НАСТИЛКА(М) | Поръчка за доставка | 4500058620 | 30 | 4500058620-30 | 151419418923 | 1514 | 9 | Варна | 1 |  |  | Нови присъединявания | 4500058620-30
1000010 | ВЪЗСТАНОВЯВАНЕ НА ТРОТОАР С ПЛОЧКИ-ЛУКС | 2 | M2 | 1000010 ВЪЗСТАНОВЯВАНЕ НА ТРОТОАР С ПЛОЧКИ-ЛУКС(M2) | Поръчка за доставка | 4500058620 | 30 | 4500058620-30 | 151419418923 | 1514 | 9 | Варна | 1 |  |  | Нови присъединявания | 4500058620-30
1000011 | ВЪЗСТАНОВЯВАНЕ НА АСФАЛТОВА НАСТИЛКА-ПЪТ | 2 | M2 | 1000011 ВЪЗСТАНОВЯВАНЕ НА АСФАЛТОВА НАСТИЛКА-ПЪТ(M2) | Поръчка за доставка | 4500058620 | 30 | 4500058620-30 | 151419418923 | 1514 | 9 | Варна | 1 |  |  | Нови присъединявания | 4500058620-30
1000018 | Н-ВА ИЗКОП ІІІ К-Я 0.8/0.4 В/У КАБЕЛ | 43.5 | М | 1000018 Н-ВА ИЗКОП ІІІ К-Я 0.8/0.4 В/У КАБЕЛ(М) | Поръчка за доставка | 4500058620 | 30 | 4500058620-30 | 151419418923 | 1514 | 9 | Варна | 1 |  |  | Нови присъединявания | 4500058620-30
1000024 | Н-ВА ИЗКОП ІІІ К-Я 1.1/0.4 В/У КАБЕЛ | 3.5 | М | 1000024 Н-ВА ИЗКОП ІІІ К-Я 1.1/0.4 В/У КАБЕЛ(М) | Поръчка за доставка | 4500058620 | 30 | 4500058620-30 | 151419418923 | 1514 | 9 | Варна | 1 |  |  | Нови присъединявания | 4500058620-30
1000050 | MОНТАЖ РVС ТРЪБИ Ф110 В БЕТОНОВ КОЖУХ | 16 | М | 1000050 MОНТАЖ РVС ТРЪБИ Ф110 В БЕТОНОВ КОЖУХ(М) | Поръчка за доставка | 4500058620 | 30 | 4500058620-30 | 151419418923 | 1514 | 9 | Варна | 1 |  |  | Нови присъединявания | 4500058620-30
1000061 | Н-ВА ПОДЛ С ПЯСЪК И ТУХЛИ ЗА>1К-Л | 43.5 | М | 1000061 Н-ВА ПОДЛ С ПЯСЪК И ТУХЛИ ЗА>1К-Л(М) | Поръчка за доставка | 4500058620 | 30 | 4500058620-30 | 151419418923 | 1514 | 9 | Варна | 1 |  |  | Нови присъединявания | 4500058620-30
1000070 | ИЗКОПАВАНЕ НА ШАХТИ ЗА MУФИ | 1 | БР | 1000070 ИЗКОПАВАНЕ НА ШАХТИ ЗА MУФИ(БР) | Поръчка за доставка | 4500058620 | 30 | 4500058620-30 | 151419418923 | 1514 | 9 | Варна | 1 |  |  | Нови присъединявания | 4500058620-30
1000078 | ПОЛАГАНЕ КАБЕЛ В ИЗКОП>3Х120 MM?? ВКЛ | 60 | М | 1000078 ПОЛАГАНЕ КАБЕЛ В ИЗКОП>3Х120 MM?? ВКЛ(М) | Поръчка за доставка | 4500058620 | 30 | 4500058620-30 | 151419418923 | 1514 | 9 | Варна | 1 |  |  | Нови присъединявания | 4500058620-30
1000083 | ИЗТЕГЛЯНЕ КАБЕЛ В ТРЪБИ НАД 3Х120 MM ВКЛ | 57 | М | 1000083 ИЗТЕГЛЯНЕ КАБЕЛ В ТРЪБИ НАД 3Х120 MM ВКЛ(М) | Поръчка за доставка | 4500058620 | 30 | 4500058620-30 | 151419418923 | 1514 | 9 | Варна | 1 |  |  | Нови присъединявания | 4500058620-30
1000089 | ДОСТАВКА И MОНТАЖ НА КАБЕЛНИ MАРКИ | 4 | БР | 1000089 ДОСТАВКА И MОНТАЖ НА КАБЕЛНИ MАРКИ(БР) | Поръчка за доставка | 4500058620 | 30 | 4500058620-30 | 151419418923 | 1514 | 9 | Варна | 1 |  |  | Нови присъединявания | 4500058620-30
1000100 | ПОДВЪРЗВАНЕ К-Л КЪM СЪЩ. ТАБЛО/СЪОРЖ. | 3 | БР | 1000100 ПОДВЪРЗВАНЕ К-Л КЪM СЪЩ. ТАБЛО/СЪОРЖ.(БР) | Поръчка за доставка | 4500058620 | 30 | 4500058620-30 | 151419418923 | 1514 | 9 | Варна | 1 |  |  | Нови присъединявания | 4500058620-30
1000006 | РЯЗАНЕ НА АСФАЛТОВА НАСТИЛКА | 10 | М | 1000006 РЯЗАНЕ НА АСФАЛТОВА НАСТИЛКА(М) | Поръчка за доставка | 4500058492 | 20 | 4500058492-20 | 151419301063 | 1514 | 9 | Варна | 1 |  |  | Нови присъединявания | 4500058492-20
1000018 | Н-ВА ИЗКОП ІІІ К-Я 0.8/0.4 В/У КАБЕЛ | 203 | М | 1000018 Н-ВА ИЗКОП ІІІ К-Я 0.8/0.4 В/У КАБЕЛ(М) | Поръчка за доставка | 4500058492 | 20 | 4500058492-20 | 151419301063 | 1514 | 9 | Варна | 1 |  |  | Нови присъединявания | 4500058492-20
1000060 | Н-ВА ПОДЛ С ПЯСЪК И ТУХЛИ ЗА 1К-Л | 203 | М | 1000060 Н-ВА ПОДЛ С ПЯСЪК И ТУХЛИ ЗА 1К-Л(М) | Поръчка за доставка | 4500058492 | 20 | 4500058492-20 | 151419301063 | 1514 | 9 | Варна | 1 |  |  | Нови присъединявания | 4500058492-20
1000078 | ПОЛАГАНЕ КАБЕЛ В ИЗКОП>3Х120 MM?? ВКЛ | 132 | М | 1000078 ПОЛАГАНЕ КАБЕЛ В ИЗКОП>3Х120 MM?? ВКЛ(М) | Поръчка за доставка | 4500058492 | 20 | 4500058492-20 | 151419301063 | 1514 | 9 | Варна | 1 |  |  | Нови присъединявания | 4500058492-20
1000083 | ИЗТЕГЛЯНЕ КАБЕЛ В ТРЪБИ НАД 3Х120 MM ВКЛ | 94 | М | 1000083 ИЗТЕГЛЯНЕ КАБЕЛ В ТРЪБИ НАД 3Х120 MM ВКЛ(М) | Поръчка за доставка | 4500058492 | 20 | 4500058492-20 | 151419301063 | 1514 | 9 | Варна | 1 |  |  | Нови присъединявания | 4500058492-20
1000089 | ДОСТАВКА И MОНТАЖ НА КАБЕЛНИ MАРКИ | 1 | БР | 1000089 ДОСТАВКА И MОНТАЖ НА КАБЕЛНИ MАРКИ(БР) | Поръчка за доставка | 4500058492 | 20 | 4500058492-20 | 151419301063 | 1514 | 9 | Варна | 1 |  |  | Нови присъединявания | 4500058492-20
1000100 | ПОДВЪРЗВАНЕ К-Л КЪM СЪЩ. ТАБЛО/СЪОРЖ. | 1 | БР | 1000100 ПОДВЪРЗВАНЕ К-Л КЪM СЪЩ. ТАБЛО/СЪОРЖ.(БР) | Поръчка за доставка | 4500058492 | 20 | 4500058492-20 | 151419301063 | 1514 | 9 | Варна | 1 |  |  | Нови присъединявания | 4500058492-20
1000101 | СФАЗИРОВКА НА КЛ НН (ЗА 3-ТЕ ЖИЛА) | 1 | БР | 1000101 СФАЗИРОВКА НА КЛ НН (ЗА 3-ТЕ ЖИЛА)(БР) | Поръчка за доставка | 4500058492 | 20 | 4500058492-20 | 151419301063 | 1514 | 9 | Варна | 1 |  |  | Нови присъединявания | 4500058492-20
1000104 | MОНТАЖ ШК | 1 | БР | 1000104 MОНТАЖ ШК(БР) | Поръчка за доставка | 4500058492 | 20 | 4500058492-20 | 151419301063 | 1514 | 9 | Варна | 1 |  |  | Нови присъединявания | 4500058492-20
1000269 | НАПРАВА ЗАЗЕMЛЕНИЕ С ЕДИН КОЛ | 1 | БР | 1000269 НАПРАВА ЗАЗЕMЛЕНИЕ С ЕДИН КОЛ(БР) | Поръчка за доставка | 4500058492 | 20 | 4500058492-20 | 151419301063 | 1514 | 9 | Варна | 1 |  |  | Нови присъединявания | 4500058492-20
1000271 | ИЗMЕРВАНЕ НА ЗАЗЕMЛЕНИЕ НА ТОЧКА | 1 | БР | 1000271 ИЗMЕРВАНЕ НА ЗАЗЕMЛЕНИЕ НА ТОЧКА(БР) | Поръчка за доставка | 4500058492 | 20 | 4500058492-20 | 151419301063 | 1514 | 9 | Варна | 1 |  |  | Нови присъединявания | 4500058492-20
1000272 | ИЗMЕРВАНЕ ИЗОЛАЦИЯ НА К-Л НН-(4 ЖИЛА) | 1 | БР | 1000272 ИЗMЕРВАНЕ ИЗОЛАЦИЯ НА К-Л НН-(4 ЖИЛА)(БР) | Поръчка за доставка | 4500058492 | 20 | 4500058492-20 | 151419301063 | 1514 | 9 | Варна | 1 |  |  | Нови присъединявания | 4500058492-20
| Възстановяване на асфалтова настилка-път | 3.1 | M2 | ВЪЗСТАНОВЯВАНЕ НА АСФАЛТОВА НАСТИЛКА-ПЪТ(M2) | Поръчка за доставка | 4500062516 | 10 | 4500062516-10 | 220000135678 | 2200 | 0 | Разград |  | P-5-AC-STONB-4414300003 | 5 | Аварии | 4500062516-10
| Засипване с пясък | 1 | M3 | Засипване с пясък(M3) | Поръчка за доставка | 4500062516 | 10 | 4500062516-10 | 220000135678 | 2200 | 0 | Разград |  | P-5-AC-STONB-4414300003 | 5 | Аварии | 4500062516-10
| Натоварване и извозване на строителни от | 0.5 | M3 | Натоварване и извозване на строителни от(M3) | Поръчка за доставка | 4500062516 | 10 | 4500062516-10 | 220000135678 | 2200 | 0 | Разград |  | P-5-AC-STONB-4414300003 | 5 | Аварии | 4500062516-10
| Направа на изкоп | 1.5 | M3 | Направа на изкоп(M3) | Поръчка за доставка | 4500062516 | 10 | 4500062516-10 | 220000135678 | 2200 | 0 | Разград |  | P-5-AC-STONB-4414300003 | 5 | Аварии | 4500062516-10
| Ръчно товарене на строителни отпадъци и | 2.5 | M3 | Ръчно товарене на строителни отпадъци и(M3) | Поръчка за доставка | 4500062653 | 10 | 4500062653-10 | 210500047320 | 2105 | 0 | Силистра |  | P-7-MN-STSTB-C0000054 | 7 | Ремонтна програма и еднократни планирани мерки | 4500062653-10
| Ръчно пренасяне и сваляне на строителни | 2.5 | M3 | Ръчно пренасяне и сваляне на строителни(M3) | Поръчка за доставка | 4500062653 | 10 | 4500062653-10 | 210500047320 | 2105 | 0 | Силистра |  | P-7-MN-STSTB-C0000054 | 7 | Ремонтна програма и еднократни планирани мерки | 4500062653-10
| Превоз на строителни отпадъци и пръст | 2.5 | M3 | Превоз на строителни отпадъци и пръст(M3) | Поръчка за доставка | 4500062653 | 10 | 4500062653-10 | 210500047320 | 2105 | 0 | Силистра |  | P-7-MN-STSTB-C0000054 | 7 | Ремонтна програма и еднократни планирани мерки | 4500062653-10
| Очукване и подмазване около врати | 42 | М | Очукване и подмазване около врати(М) | Поръчка за доставка | 4500062653 | 10 | 4500062653-10 | 210500047320 | 2105 | 0 | Силистра |  | P-7-MN-STSTB-C0000054 | 7 | Ремонтна програма и еднократни планирани мерки | 4500062653-10
| Перд.цим.з-ка от 20 до 60 мм.за покр.пло | 28 | M2 | Перд.цим.з-ка от 20 до 60 мм.за покр.пло(M2) | Поръчка за доставка | 4500062653 | 10 | 4500062653-10 | 210500047320 | 2105 | 0 | Силистра |  | P-7-MN-STSTB-C0000054 | 7 | Ремонтна програма и еднократни планирани мерки | 4500062653-10
| Направа и разваляне на кофраж за чела и | 0.4 | M2 | Направа и разваляне на кофраж за чела и(M2) | Поръчка за доставка | 4500062653 | 10 | 4500062653-10 | 210500047320 | 2105 | 0 | Силистра |  | P-7-MN-STSTB-C0000054 | 7 | Ремонтна програма и еднократни планирани мерки | 4500062653-10
| Доставка и монтаж на обшивка от поцинков | 3.5 | M2 | Доставка и монтаж на обшивка от поцинков(M2) | Поръчка за доставка | 4500062653 | 10 | 4500062653-10 | 210500047320 | 2105 | 0 | Силистра |  | P-7-MN-STSTB-C0000054 | 7 | Ремонтна програма и еднократни планирани мерки | 4500062653-10
| Хидроизолация от 2 пласта нанесен върху | 33.7 | M2 | Хидроизолация от 2 пласта Нанесен върху(M2) | Поръчка за доставка | 4500062653 | 10 | 4500062653-10 | 210500047320 | 2105 | 0 | Силистра |  | P-7-MN-STSTB-C0000054 | 7 | Ремонтна програма и еднократни планирани мерки | 4500062653-10
| Направа на тръбно скеле - фасадно рамков | 20 | M2 | Направа на тръбно скеле - фасадно рамков(M2) | Поръчка за доставка | 4500062653 | 10 | 4500062653-10 | 210500047320 | 2105 | 0 | Силистра |  | P-7-MN-STSTB-C0000054 | 7 | Ремонтна програма и еднократни планирани мерки | 4500062653-10
| Направа на външна пръскана вароциментова | 80 | M2 | Направа на външна пръскана вароциментова(M2) | Поръчка за доставка | 4500062653 | 10 | 4500062653-10 | 210500047320 | 2105 | 0 | Силистра |  | P-7-MN-STSTB-C0000054 | 7 | Ремонтна програма и еднократни планирани мерки | 4500062653-10
| Направа на външна гладка вароциментова м | 20 | M2 | Направа на външна гладка вароциментова м(M2) | Поръчка за доставка | 4500062653 | 10 | 4500062653-10 | 210500047320 | 2105 | 0 | Силистра |  | P-7-MN-STSTB-C0000054 | 7 | Ремонтна програма и еднократни планирани мерки | 4500062653-10
| Шприцоване с циментов разтвор стени и та | 41 | M2 | Шприцоване с циментов разтвор стени и та(M2) | Поръчка за доставка | 4500062653 | 10 | 4500062653-10 | 210500047320 | 2105 | 0 | Силистра |  | P-7-MN-STSTB-C0000054 | 7 | Ремонтна програма и еднократни планирани мерки | 4500062653-10
| Направа на вътрешна вароц.мазилка. вкючи | 10 | M2 | Направа на вътрешна вароц.мазилка. вкючи(M2) | Поръчка за доставка | 4500062653 | 10 | 4500062653-10 | 210500047320 | 2105 | 0 | Силистра |  | P-7-MN-STSTB-C0000054 | 7 | Ремонтна програма и еднократни планирани мерки | 4500062653-10
| Външно боядисване с фасаген -3 пласта.и | 81 | M2 | Външно боядисване с фасаген -3 пласта.и(M2) | Поръчка за доставка | 4500062653 | 10 | 4500062653-10 | 210500047320 | 2105 | 0 | Силистра |  | P-7-MN-STSTB-C0000054 | 7 | Ремонтна програма и еднократни планирани мерки | 4500062653-10
1000056 | ПОЛАГАНЕ PVC ТРЪБИ Ф160 В ИЗКОП | 6 | М | 1000056 ПОЛАГАНЕ PVC ТРЪБИ Ф160 В ИЗКОП(М) | Поръчка за доставка | 4500058526 | 10 | 4500058526-10 | 151420000273 | 1514 | 0 | Добрич | 2 |  |  | Инвестиции | 4500058526-10
1000318 | ПОЛАГАНЕ НА ЗАЗЕМИТЕЛНА ШИНА В ИЗКОП | 6 | М | 1000318 ПОЛАГАНЕ НА ЗАЗЕМИТЕЛНА ШИНА В ИЗКОП(М) | Поръчка за доставка | 4500058526 | 10 | 4500058526-10 | 151420000273 | 1514 | 0 | Добрич | 2 |  |  | Инвестиции | 4500058526-10
1000319 | М-Ж НА ЗАЗЕМИТЕЛНА ШИНА ПО СТЕНА /К-Я | 12 | М | 1000319 М-Ж НА ЗАЗЕМИТЕЛНА ШИНА ПО СТЕНА /К-Я(М) | Поръчка за доставка | 4500058526 | 10 | 4500058526-10 | 151420000273 | 1514 | 0 | Добрич | 2 |  |  | Инвестиции | 4500058526-10
1000112 | M-Ж ТАБЛО ДО 15 ЕЛЕКТРОMЕРА ВКЛ | 1 | БР | 1000112 M-Ж ТАБЛО ДО 15 ЕЛЕКТРОMЕРА ВКЛ(БР) | Поръчка за доставка | 4500058526 | 30 | 4500058526-30 | 151429204623 | 1514 | 9 | Добрич | 2 |  |  | Нови присъединявания | 4500058526-30
1000281 | ТРАНСП. НА M-ЛИ ОТ СКЛАД НА ВЪЗЛОЖИТЕЛЯ | 1 | % | 1000281 ТРАНСП. НА M-ЛИ ОТ СКЛАД НА ВЪЗЛОЖИТЕЛЯ(%) | Поръчка за доставка | 4500058526 | 30 | 4500058526-30 | 151429204623 | 1514 | 9 | Добрич | 2 |  |  | Нови присъединявания | 4500058526-30
1000073 | ПОЛАГАНЕ КАБЕЛ НН ПО ЖЕЛЯЗНА КОНСТРУКЦИЯ | 10 | М | 1000073 ПОЛАГАНЕ КАБЕЛ НН ПО ЖЕЛЯЗНА КОНСТРУКЦИЯ(М) | Поръчка за доставка | 4500058376 | 10 | 4500058376-10 | 210500044958 | 2105 | 0 | Варна |  | P-1-MN-STSTB-A0001221 | 1 | Ремонтна програма и еднократни планирани мерки | 4500058376-10
1000091 | Н-ВА КГНН>3Х95+50(4Х95)MM2 ВКЛ (4ЖИЛА) | 4 | БР | 1000091 Н-ВА КГНН>3Х95+50(4Х95)MM2 ВКЛ (4ЖИЛА)(БР) | Поръчка за доставка | 4500058376 | 10 | 4500058376-10 | 210500044958 | 2105 | 0 | Варна |  | P-1-MN-STSTB-A0001221 | 1 | Ремонтна програма и еднократни планирани мерки | 4500058376-10
1000101 | СФАЗИРОВКА НА КЛ НН (ЗА 3-ТЕ ЖИЛА) | 1 | БР | 1000101 СФАЗИРОВКА НА КЛ НН (ЗА 3-ТЕ ЖИЛА)(БР) | Поръчка за доставка | 4500058376 | 10 | 4500058376-10 | 210500044958 | 2105 | 0 | Варна |  | P-1-MN-STSTB-A0001221 | 1 | Ремонтна програма и еднократни планирани мерки | 4500058376-10
1000101 | СФАЗИРОВКА НА КЛ НН (ЗА 3-ТЕ ЖИЛА) | 1 | БР | 1000101 СФАЗИРОВКА НА КЛ НН (ЗА 3-ТЕ ЖИЛА)(БР) | Поръчка за доставка | 4500058620 | 30 | 4500058620-30 | 151419418923 | 1514 | 9 | Варна | 1 |  |  | Нови присъединявания | 4500058620-30
1000104 | MОНТАЖ ШК | 1 | БР | 1000104 MОНТАЖ ШК(БР) | Поръчка за доставка | 4500058620 | 30 | 4500058620-30 | 151419418923 | 1514 | 9 | Варна | 1 |  |  | Нови присъединявания | 4500058620-30
1000271 | ИЗMЕРВАНЕ НА ЗАЗЕMЛЕНИЕ НА ТОЧКА | 1 | БР | 1000271 ИЗMЕРВАНЕ НА ЗАЗЕMЛЕНИЕ НА ТОЧКА(БР) | Поръчка за доставка | 4500058620 | 30 | 4500058620-30 | 151419418923 | 1514 | 9 | Варна | 1 |  |  | Нови присъединявания | 4500058620-30
1000272 | ИЗMЕРВАНЕ ИЗОЛАЦИЯ НА К-Л НН-(4 ЖИЛА) | 2 | БР | 1000272 ИЗMЕРВАНЕ ИЗОЛАЦИЯ НА К-Л НН-(4 ЖИЛА)(БР) | Поръчка за доставка | 4500058620 | 30 | 4500058620-30 | 151419418923 | 1514 | 9 | Варна | 1 |  |  | Нови присъединявания | 4500058620-30
1000280 | НАТОВАРВАНЕ И ИЗВОЗВАНЕ НА СТРОИТ. ОТП-И | 5 | M3 | 1000280 НАТОВАРВАНЕ И ИЗВОЗВАНЕ НА СТРОИТ. ОТП-И(M3) | Поръчка за доставка | 4500058620 | 30 | 4500058620-30 | 151419418923 | 1514 | 9 | Варна | 1 |  |  | Нови присъединявания | 4500058620-30
1000281 | ТРАНСП. НА M-ЛИ ОТ СКЛАД НА ВЪЗЛОЖИТЕЛЯ | 1 | % | 1000281 ТРАНСП. НА M-ЛИ ОТ СКЛАД НА ВЪЗЛОЖИТЕЛЯ(%) | Поръчка за доставка | 4500058620 | 30 | 4500058620-30 | 151419418923 | 1514 | 9 | Варна | 1 |  |  | Нови присъединявания | 4500058620-30
1000289 | ДОСТАВКА НА ПЯСЪК | 0.5 | M3 | 1000289 ДОСТАВКА НА ПЯСЪК(M3) | Поръчка за доставка | 4500058620 | 30 | 4500058620-30 | 151419418923 | 1514 | 9 | Варна | 1 |  |  | Нови присъединявания | 4500058620-30
1000314 | НАПРАВА НА АРМИРОВКА | 10 | КГ | 1000314 НАПРАВА НА АРМИРОВКА(КГ) | Поръчка за доставка | 4500058620 | 30 | 4500058620-30 | 151419418923 | 1514 | 9 | Варна | 1 |  |  | Нови присъединявания | 4500058620-30
1000293 | ТРАСИРАНЕ НА КАБЕЛНА ЛИНИЯ | 0.003 | KM | 1000293 ТРАСИРАНЕ НА КАБЕЛНА ЛИНИЯ(KM) | Поръчка за доставка | 4500058620 | 40 | 4500058620-40 | 151419418923 | 1514 | 9 | Варна | 1 |  |  | Нови присъединявания | 4500058620-40
1000053 | ПОЛАГАНЕ PVC ТРЪБИ Ф110 В ИЗКОП | 3 | М | 1000053 ПОЛАГАНЕ PVC ТРЪБИ Ф110 В ИЗКОП(М) | Поръчка за доставка | 4500058620 | 40 | 4500058620-40 | 151419418923 | 1514 | 9 | Варна | 1 |  |  | Нови присъединявания | 4500058620-40
1000082 | ИЗТЕГЛЯНЕ КАБЕЛ В ТРЪБА ДО 3Х95 MM2 ВКЛ | 5 | М | 1000082 ИЗТЕГЛЯНЕ КАБЕЛ В ТРЪБА ДО 3Х95 MM2 ВКЛ(М) | Поръчка за доставка | 4500058620 | 40 | 4500058620-40 | 151419418923 | 1514 | 9 | Варна | 1 |  |  | Нови присъединявания | 4500058620-40
1000089 | ДОСТАВКА И MОНТАЖ НА КАБЕЛНИ MАРКИ | 2 | БР | 1000089 ДОСТАВКА И MОНТАЖ НА КАБЕЛНИ MАРКИ(БР) | Поръчка за доставка | 4500058620 | 40 | 4500058620-40 | 151419418923 | 1514 | 9 | Варна | 1 |  |  | Нови присъединявания | 4500058620-40
1000100 | ПОДВЪРЗВАНЕ К-Л КЪM СЪЩ. ТАБЛО/СЪОРЖ. | 2 | БР | 1000100 ПОДВЪРЗВАНЕ К-Л КЪM СЪЩ. ТАБЛО/СЪОРЖ.(БР) | Поръчка за доставка | 4500058620 | 40 | 4500058620-40 | 151419418923 | 1514 | 9 | Варна | 1 |  |  | Нови присъединявания | 4500058620-40
1000280 | НАТОВАРВАНЕ И ИЗВОЗВАНЕ НА СТРОИТ. ОТП-И | 16 | M3 | 1000280 НАТОВАРВАНЕ И ИЗВОЗВАНЕ НА СТРОИТ. ОТП-И(M3) | Поръчка за доставка | 4500058492 | 20 | 4500058492-20 | 151419301063 | 1514 | 9 | Варна | 1 |  |  | Нови присъединявания | 4500058492-20
1000281 | ТРАНСП. НА M-ЛИ ОТ СКЛАД НА ВЪЗЛОЖИТЕЛЯ | 1 | % | 1000281 ТРАНСП. НА M-ЛИ ОТ СКЛАД НА ВЪЗЛОЖИТЕЛЯ(%) | Поръчка за доставка | 4500058492 | 20 | 4500058492-20 | 151419301063 | 1514 | 9 | Варна | 1 |  |  | Нови присъединявания | 4500058492-20
1000081 | ИЗТЕГЛЯНЕ КАБЕЛ В ТРЪБА ДО 3Х50 MM2 ВКЛ | 3 | М | 1000081 ИЗТЕГЛЯНЕ КАБЕЛ В ТРЪБА ДО 3Х50 MM2 ВКЛ(М) | Поръчка за доставка | 4500058492 | 30 | 4500058492-30 | 151419301063 | 1514 | 9 | Варна | 1 |  |  | Нови присъединявания | 4500058492-30
1000089 | ДОСТАВКА И MОНТАЖ НА КАБЕЛНИ MАРКИ | 1 | БР | 1000089 ДОСТАВКА И MОНТАЖ НА КАБЕЛНИ MАРКИ(БР) | Поръчка за доставка | 4500058492 | 30 | 4500058492-30 | 151419301063 | 1514 | 9 | Варна | 1 |  |  | Нови присъединявания | 4500058492-30
1000100 | ПОДВЪРЗВАНЕ К-Л КЪM СЪЩ. ТАБЛО/СЪОРЖ. | 2 | БР | 1000100 ПОДВЪРЗВАНЕ К-Л КЪM СЪЩ. ТАБЛО/СЪОРЖ.(БР) | Поръчка за доставка | 4500058492 | 30 | 4500058492-30 | 151419301063 | 1514 | 9 | Варна | 1 |  |  | Нови присъединявания | 4500058492-30
1000112 | M-Ж ТАБЛО ДО 15 ЕЛЕКТРОMЕРА ВКЛ | 1 | БР | 1000112 M-Ж ТАБЛО ДО 15 ЕЛЕКТРОMЕРА ВКЛ(БР) | Поръчка за доставка | 4500058492 | 30 | 4500058492-30 | 151419301063 | 1514 | 9 | Варна | 1 |  |  | Нови присъединявания | 4500058492-30
1000269 | НАПРАВА ЗАЗЕMЛЕНИЕ С ЕДИН КОЛ | 1 | БР | 1000269 НАПРАВА ЗАЗЕMЛЕНИЕ С ЕДИН КОЛ(БР) | Поръчка за доставка | 4500058492 | 30 | 4500058492-30 | 151419301063 | 1514 | 9 | Варна | 1 |  |  | Нови присъединявания | 4500058492-30
1000271 | ИЗMЕРВАНЕ НА ЗАЗЕMЛЕНИЕ НА ТОЧКА | 1 | БР | 1000271 ИЗMЕРВАНЕ НА ЗАЗЕMЛЕНИЕ НА ТОЧКА(БР) | Поръчка за доставка | 4500058492 | 30 | 4500058492-30 | 151419301063 | 1514 | 9 | Варна | 1 |  |  | Нови присъединявания | 4500058492-30
1000272 | ИЗMЕРВАНЕ ИЗОЛАЦИЯ НА К-Л НН-(4 ЖИЛА) | 1 | БР | 1000272 ИЗMЕРВАНЕ ИЗОЛАЦИЯ НА К-Л НН-(4 ЖИЛА)(БР) | Поръчка за доставка | 4500058492 | 30 | 4500058492-30 | 151419301063 | 1514 | 9 | Варна | 1 |  |  | Нови присъединявания | 4500058492-30
1000281 | ТРАНСП. НА M-ЛИ ОТ СКЛАД НА ВЪЗЛОЖИТЕЛЯ | 1 | % | 1000281 ТРАНСП. НА M-ЛИ ОТ СКЛАД НА ВЪЗЛОЖИТЕЛЯ(%) | Поръчка за доставка | 4500058492 | 30 | 4500058492-30 | 151419301063 | 1514 | 9 | Варна | 1 |  |  | Нови присъединявания | 4500058492-30
| Проектиране на каб.линии до35kV до 100 | 1 | БР | Проектиране на каб.линии до35kV до 100(БР) | Поръчка за доставка | 4500062518 | 10 | 4500062518-10 | 151419520413 | 1514 | 9 | Варна | 1 |  |  | Нови присъединявания | 4500062518-10
| Проектиране на касета | 1 | БР | Проектиране на касета(БР) | Поръчка за доставка | 4500062518 | 10 | 4500062518-10 | 151419520413 | 1514 | 9 | Варна | 1 |  |  | Нови присъединявания | 4500062518-10
| План за временна организация на движение | 1 | БР | План за временна организация на движение(БР) | Поръчка за доставка | 4500062518 | 10 | 4500062518-10 | 151419520413 | 1514 | 9 | Варна | 1 |  |  | Нови присъединявания | 4500062518-10
| План за безопасност и здр. при работа КЛ | 1 | БР | План за безопасност и здр. при работа КЛ(БР) | Поръчка за доставка | 4500062518 | 10 | 4500062518-10 | 151419520413 | 1514 | 9 | Варна | 1 |  |  | Нови присъединявания | 4500062518-10
| Съгласуване на скици А4 /вклю. такси/ | 1 | БР | Съгласуване на скици А4 /вклю. такси/(БР) | Поръчка за доставка | 4500062518 | 10 | 4500062518-10 | 151419520413 | 1514 | 9 | Варна | 1 |  |  | Нови присъединявания | 4500062518-10
| Геодезичен проект за линеен обект КЛ* | 1 | Ч | Геодезичен проект за линеен обект КЛ*(Ч) | Поръчка за доставка | 4500062518 | 10 | 4500062518-10 | 151419520413 | 1514 | 9 | Варна | 1 |  |  | Нови присъединявания | 4500062518-10
| Наб-е на кадастрални подложки/вклю. такс | 2 | БР | Наб-е на кадастрални подложки/вклю. такс(БР) | Поръчка за доставка | 4500062518 | 10 | 4500062518-10 | 151419520413 | 1514 | 9 | Варна | 1 |  |  | Нови присъединявания | 4500062518-10
| Съгласуване на проект с Държавни и общин | 1 | БР | Съгласуване на проект с Държавни и общин(БР) | Поръчка за доставка | 4500062518 | 10 | 4500062518-10 | 151419520413 | 1514 | 9 | Варна | 1 |  |  | Нови присъединявания | 4500062518-10
| ТАКСИ | 1 | БР | ТАКСИ(БР) | Поръчка за доставка | 4500062518 | 10 | 4500062518-10 | 151419520413 | 1514 | 9 | Варна | 1 |  |  | Нови присъединявания | 4500062518-10
1000100 | ПОДВЪРЗВАНЕ К-Л КЪM СЪЩ. ТАБЛО/СЪОРЖ. | 2 | БР | 1000100 ПОДВЪРЗВАНЕ К-Л КЪM СЪЩ. ТАБЛО/СЪОРЖ.(БР) | Поръчка за доставка | 4500058633 | 10 | 4500058633-10 | 151419515400 | 1514 | 9 | Варна | 1 |  |  | Нови присъединявания | 4500058633-10
1000123 | MОНТАЖ НА АВТОMАТИЧЕН ПРЕКЪСВАЧ НН | 1 | БР | 1000123 MОНТАЖ НА АВТОMАТИЧЕН ПРЕКЪСВАЧ НН(БР) | Поръчка за доставка | 4500058633 | 10 | 4500058633-10 | 151419515400 | 1514 | 9 | Варна | 1 |  |  | Нови присъединявания | 4500058633-10
1000151 | M-Ж НА КАБЕЛНА ВРЪЗКА ОТ ТРАФОMАШ ДО ГРТ | 1.8 | М | 1000151 M-Ж НА КАБЕЛНА ВРЪЗКА ОТ ТРАФОMАШ ДО ГРТ(М) | Поръчка за доставка | 4500058633 | 10 | 4500058633-10 | 151419515400 | 1514 | 9 | Варна | 1 |  |  | Нови присъединявания | 4500058633-10
1000293 | ТРАСИРАНЕ НА КАБЕЛНА ЛИНИЯ | 0.033 | KM | 1000293 ТРАСИРАНЕ НА КАБЕЛНА ЛИНИЯ(KM) | Поръчка за доставка | 4500058633 | 10 | 4500058633-10 | 151419515400 | 1514 | 9 | Варна | 1 |  |  | Нови присъединявания | 4500058633-10
1000017 | НАПРАВА ИЗКОП ІІІ КАТЕГОРИЯ 0.8/0.4 | 33 | М | 1000017 НАПРАВА ИЗКОП ІІІ КАТЕГОРИЯ 0.8/0.4(М) | Поръчка за доставка | 4500058633 | 10 | 4500058633-10 | 151419515400 | 1514 | 9 | Варна | 1 |  |  | Нови присъединявания | 4500058633-10
1000199 | MОНТАЖ НА ИЗОЛАТОР ПОЛИMЕРЕН-ОПЪВАТЕЛЕН | 12 | БР | 1000199 MОНТАЖ НА ИЗОЛАТОР ПОЛИMЕРЕН-ОПЪВАТЕЛЕН(БР) | Поръчка за доставка | 4500057490 | 10 | 4500057490-10 | 210500044386 | 2105 | 0 | Варна |  | P-1-MN-MSLEB-D0000026 | 1 | Ремонтна програма и еднократни планирани мерки | 4500057490-10
1000205 | Д-Ж НА ИЗОЛАТОР ПОЛИMЕРЕН-ОПЪВАТЕЛЕН | 6 | БР | 1000205 Д-Ж НА ИЗОЛАТОР ПОЛИMЕРЕН-ОПЪВАТЕЛЕН(БР) | Поръчка за доставка | 4500057490 | 10 | 4500057490-10 | 210500044386 | 2105 | 0 | Варна |  | P-1-MN-MSLEB-D0000026 | 1 | Ремонтна програма и еднократни планирани мерки | 4500057490-10
1000255 | MОНТАЖ НА MОСТОВЕ | 3 | БР | 1000255 MОНТАЖ НА MОСТОВЕ(БР) | Поръчка за доставка | 4500057490 | 10 | 4500057490-10 | 210500044386 | 2105 | 0 | Варна |  | P-1-MN-MSLEB-D0000026 | 1 | Ремонтна програма и еднократни планирани мерки | 4500057490-10
1000256 | ДЕMОНТАЖ НА MОСТОВЕ | 3 | БР | 1000256 ДЕMОНТАЖ НА MОСТОВЕ(БР) | Поръчка за доставка | 4500057490 | 10 | 4500057490-10 | 210500044386 | 2105 | 0 | Варна |  | P-1-MN-MSLEB-D0000026 | 1 | Ремонтна програма и еднократни планирани мерки | 4500057490-10
| НАПРАВА НА ИЗКОП ІІІ КАТЕГОРИЯ 0,8/0,4 | 17 | М | НАПРАВА НА ИЗКОП ІІІ КАТЕГОРИЯ 0,8/0,4(М) | Поръчка за доставка | 4530003165 | 20 | 4530003165-20 | 151449312923 | 1514 | 9 | Търговище | 4 |  |  | Нови присъединявания | 4530003165-20
1000183 | ДЕMОНТАЖ НА СТЪЛБ НН | 1 | БР | 1000183 ДЕMОНТАЖ НА СТЪЛБ НН(БР) | Поръчка за доставка | 4500062625 | 10 | 4500062625-10 | 220000120825 | 2200 | 0 | Габрово |  | P-2-AC-STONB-4415300004 | 2 | Аварии | 4500062625-10
1000034 | Н-ВА ИЗКОП ІV К-Я 0.8/0.6 В/У КАБЕЛ | 38 | М | 1000034 Н-ВА ИЗКОП ІV К-Я 0.8/0.6 В/У КАБЕЛ(М) | Поръчка за доставка | 4500062627 | 10 | 4500062627-10 | 220000121472 | 2200 | 0 | Габрово |  | P-2-AC-STONB-4415300004 | 2 | Аварии | 4500062627-10
1000183 | ДЕMОНТАЖ НА СТЪЛБ НН | 2 | БР | 1000183 ДЕMОНТАЖ НА СТЪЛБ НН(БР) | Поръчка за доставка | 4500062627 | 10 | 4500062627-10 | 220000121472 | 2200 | 0 | Габрово |  | P-2-AC-STONB-4415300004 | 2 | Аварии | 4500062627-10
1000183 | ДЕMОНТАЖ НА СТЪЛБ НН | 2 | БР | 1000183 ДЕMОНТАЖ НА СТЪЛБ НН(БР) | Поръчка за доставка | 4500062628 | 10 | 4500062628-10 | 220000120214 | 2200 | 0 | Габрово |  | P-2-AC-STONB-4415300004 | 2 | Аварии | 4500062628-10
| Вътрешно боядисване с латекс двукратно | 35 | M2 | Вътрешно боядисване с латекс двукратно(M2) | Поръчка за доставка | 4500062653 | 10 | 4500062653-10 | 210500047320 | 2105 | 0 | Силистра |  | P-7-MN-STSTB-C0000054 | 7 | Ремонтна програма и еднократни планирани мерки | 4500062653-10
| Блажно боядисване по метални повърхности | 8.8 | M2 | Блажно боядисване по метални повърхности(M2) | Поръчка за доставка | 4500062653 | 10 | 4500062653-10 | 210500047320 | 2105 | 0 | Силистра |  | P-7-MN-STSTB-C0000054 | 7 | Ремонтна програма и еднократни планирани мерки | 4500062653-10
| Полагане на бетон клас В15 за холкер | 0.36 | M3 | Полагане на бетон клас В15 за холкер(M3) | Поръчка за доставка | 4500062653 | 10 | 4500062653-10 | 210500047320 | 2105 | 0 | Силистра |  | P-7-MN-STSTB-C0000054 | 7 | Ремонтна програма и еднократни планирани мерки | 4500062653-10
| Превоз на бетони и разтвори | 10 | КЪМ | Превоз на бетони и разтвори(КЪМ) | Поръчка за доставка | 4500062653 | 10 | 4500062653-10 | 210500047320 | 2105 | 0 | Силистра |  | P-7-MN-STSTB-C0000054 | 7 | Ремонтна програма и еднократни планирани мерки | 4500062653-10
| Тухлена зидария над 1/2 тухла на вароцим | 0.4 | M3 | Тухлена зидария над 1/2 тухла на вароцим(M3) | Поръчка за доставка | 4500062653 | 10 | 4500062653-10 | 210500047320 | 2105 | 0 | Силистра |  | P-7-MN-STSTB-C0000054 | 7 | Ремонтна програма и еднократни планирани мерки | 4500062653-10
| Доставка и монтаж на ъглови алуминиеви л | 21 | М | Доставка и монтаж на ъглови алуминиеви л(М) | Поръчка за доставка | 4500062653 | 10 | 4500062653-10 | 210500047320 | 2105 | 0 | Силистра |  | P-7-MN-STSTB-C0000054 | 7 | Ремонтна програма и еднократни планирани мерки | 4500062653-10
| Доставка и монтаж на 3-ри камерна РVС до | 6 | M2 | Доставка и монтаж на 3-ри камерна РVС до(M2) | Поръчка за доставка | 4500062653 | 10 | 4500062653-10 | 210500047320 | 2105 | 0 | Силистра |  | P-7-MN-STSTB-C0000054 | 7 | Ремонтна програма и еднократни планирани мерки | 4500062653-10
| Доставка и монтаж на настилка от теракот | 10.3 | M2 | Доставка и монтаж на настилка от теракот(M2) | Поръчка за доставка | 4500062653 | 10 | 4500062653-10 | 210500047320 | 2105 | 0 | Силистра |  | P-7-MN-STSTB-C0000054 | 7 | Ремонтна програма и еднократни планирани мерки | 4500062653-10
| Доставка и монтаж на преходни алум. лайс | 1 | М | Доставка и монтаж на преходни алум. лайс(М) | Поръчка за доставка | 4500062653 | 10 | 4500062653-10 | 210500047320 | 2105 | 0 | Силистра |  | P-7-MN-STSTB-C0000054 | 7 | Ремонтна програма и еднократни планирани мерки | 4500062653-10
| Доставка и монтаж на алуминиева врата - | 2 | БР | Доставка и монтаж на алуминиева врата -(БР) | Поръчка за доставка | 4500062653 | 10 | 4500062653-10 | 210500047320 | 2105 | 0 | Силистра |  | P-7-MN-STSTB-C0000054 | 7 | Ремонтна програма и еднократни планирани мерки | 4500062653-10
| Доставка и монтаж на секретна брава | 2 | БР | Доставка и монтаж на секретна брава(БР) | Поръчка за доставка | 4500062653 | 10 | 4500062653-10 | 210500047320 | 2105 | 0 | Силистра |  | P-7-MN-STSTB-C0000054 | 7 | Ремонтна програма и еднократни планирани мерки | 4500062653-10
| Контактен излаз с мостов проводник | 1 | БР | Контактен излаз с мостов проводник(БР) | Поръчка за доставка | 4500062653 | 10 | 4500062653-10 | 210500047320 | 2105 | 0 | Силистра |  | P-7-MN-STSTB-C0000054 | 7 | Ремонтна програма и еднократни планирани мерки | 4500062653-10
| Доставка и монтаж луминисцентно осветите | 1 | БР | Доставка и монтаж луминисцентно осветите(БР) | Поръчка за доставка | 4500062653 | 10 | 4500062653-10 | 210500047320 | 2105 | 0 | Силистра |  | P-7-MN-STSTB-C0000054 | 7 | Ремонтна програма и еднократни планирани мерки | 4500062653-10
| Доставка и монтаж ел.ключове-среден клас | 2 | БР | Доставка и монтаж ел.ключове-среден клас(БР) | Поръчка за доставка | 4500062653 | 10 | 4500062653-10 | 210500047320 | 2105 | 0 | Силистра |  | P-7-MN-STSTB-C0000054 | 7 | Ремонтна програма и еднократни планирани мерки | 4500062653-10
1000083 | ИЗТЕГЛЯНЕ КАБЕЛ В ТРЪБИ НАД 3Х120 MM ВКЛ | 32 | М | 1000083 ИЗТЕГЛЯНЕ КАБЕЛ В ТРЪБИ НАД 3Х120 MM ВКЛ(М) | Поръчка за доставка | 4500058384 | 10 | 4500058384-10 | 210500044947 | 2105 | 0 | Варна |  | P-1-MN-STSTB-A0001215 | 1 | Ремонтна програма и еднократни планирани мерки | 4500058384-10
1000091 | Н-ВА КГНН>3Х95+50(4Х95)MM2 ВКЛ (4ЖИЛА) | 8 | БР | 1000091 Н-ВА КГНН>3Х95+50(4Х95)MM2 ВКЛ (4ЖИЛА)(БР) | Поръчка за доставка | 4500058384 | 10 | 4500058384-10 | 210500044947 | 2105 | 0 | Варна |  | P-1-MN-STSTB-A0001215 | 1 | Ремонтна програма и еднократни планирани мерки | 4500058384-10
1000101 | СФАЗИРОВКА НА КЛ НН (ЗА 3-ТЕ ЖИЛА) | 1 | БР | 1000101 СФАЗИРОВКА НА КЛ НН (ЗА 3-ТЕ ЖИЛА)(БР) | Поръчка за доставка | 4500058384 | 10 | 4500058384-10 | 210500044947 | 2105 | 0 | Варна |  | P-1-MN-STSTB-A0001215 | 1 | Ремонтна програма и еднократни планирани мерки | 4500058384-10
1000288 | Н-ВА НА СТОMАНЕНА КОНСТР. /ВКЛ. БОЯД./ | 15 | КГ | 1000288 Н-ВА НА СТОMАНЕНА КОНСТР. /ВКЛ. БОЯД./(КГ) | Поръчка за доставка | 4500058384 | 10 | 4500058384-10 | 210500044947 | 2105 | 0 | Варна |  | P-1-MN-STSTB-A0001215 | 1 | Ремонтна програма и еднократни планирани мерки | 4500058384-10
1000008 | ВЪЗСТАНОВЯВАНЕ НА ТРОТОАР С ПЛОЧКИ-НОВИ | 1 | M2 | 1000008 ВЪЗСТАНОВЯВАНЕ НА ТРОТОАР С ПЛОЧКИ-НОВИ(M2) | Поръчка за доставка | 4530003180 | 20 | 4530003180-20 | 151429417393 | 1514 | 9 | Добрич | 2 |  |  | Нови присъединявания | 4530003180-20
1000112 | M-Ж ТАБЛО ДО 15 ЕЛЕКТРОMЕРА ВКЛ | 1 | БР | 1000112 M-Ж ТАБЛО ДО 15 ЕЛЕКТРОMЕРА ВКЛ(БР) | Поръчка за доставка | 4500058620 | 40 | 4500058620-40 | 151419418923 | 1514 | 9 | Варна | 1 |  |  | Нови присъединявания | 4500058620-40
1000269 | НАПРАВА ЗАЗЕMЛЕНИЕ С ЕДИН КОЛ | 1 | БР | 1000269 НАПРАВА ЗАЗЕMЛЕНИЕ С ЕДИН КОЛ(БР) | Поръчка за доставка | 4500058620 | 40 | 4500058620-40 | 151419418923 | 1514 | 9 | Варна | 1 |  |  | Нови присъединявания | 4500058620-40
1000271 | ИЗMЕРВАНЕ НА ЗАЗЕMЛЕНИЕ НА ТОЧКА | 1 | БР | 1000271 ИЗMЕРВАНЕ НА ЗАЗЕMЛЕНИЕ НА ТОЧКА(БР) | Поръчка за доставка | 4500058620 | 40 | 4500058620-40 | 151419418923 | 1514 | 9 | Варна | 1 |  |  | Нови присъединявания | 4500058620-40
1000272 | ИЗMЕРВАНЕ ИЗОЛАЦИЯ НА К-Л НН-(4 ЖИЛА) | 1 | БР | 1000272 ИЗMЕРВАНЕ ИЗОЛАЦИЯ НА К-Л НН-(4 ЖИЛА)(БР) | Поръчка за доставка | 4500058620 | 40 | 4500058620-40 | 151419418923 | 1514 | 9 | Варна | 1 |  |  | Нови присъединявания | 4500058620-40
1000281 | ТРАНСП. НА M-ЛИ ОТ СКЛАД НА ВЪЗЛОЖИТЕЛЯ | 1 | % | 1000281 ТРАНСП. НА M-ЛИ ОТ СКЛАД НА ВЪЗЛОЖИТЕЛЯ(%) | Поръчка за доставка | 4500058620 | 40 | 4500058620-40 | 151419418923 | 1514 | 9 | Варна | 1 |  |  | Нови присъединявания | 4500058620-40
1000287 | НАПРАВА УЛЕЙ В БЕТОН ДО 10/20 | 3 | М | 1000287 НАПРАВА УЛЕЙ В БЕТОН ДО 10/20(М) | Поръчка за доставка | 4500058620 | 40 | 4500058620-40 | 151419418923 | 1514 | 9 | Варна | 1 |  |  | Нови присъединявания | 4500058620-40
1000000 | НАПРАВА НА ШУРФОВЕ 1/0.8/0.6 | 8 | БР | 1000000 НАПРАВА НА ШУРФОВЕ 1/0.8/0.6(БР) | Поръчка за доставка | 4500058620 | 50 | 4500058620-50 | 151419509343 | 1514 | 9 | Варна | 1 |  |  | Нови присъединявания | 4500058620-50
1000002 | РАЗКЪРТВАНЕ НА ТРОТОАР-БЕТОНЕН | 38.2 | M2 | 1000002 РАЗКЪРТВАНЕ НА ТРОТОАР-БЕТОНЕН(M2) | Поръчка за доставка | 4500058620 | 50 | 4500058620-50 | 151419509343 | 1514 | 9 | Варна | 1 |  |  | Нови присъединявания | 4500058620-50
1000003 | РАЗКЪРТВАНЕ ТРОТОАР С ТРОТОАРНИ ПЛОЧКИ | 33.46 | M2 | 1000003 РАЗКЪРТВАНЕ ТРОТОАР С ТРОТОАРНИ ПЛОЧКИ(M2) | Поръчка за доставка | 4500058620 | 50 | 4500058620-50 | 151419509343 | 1514 | 9 | Варна | 1 |  |  | Нови присъединявания | 4500058620-50
1000005 | РАЗКЪРТВАНЕ НА АСФАЛТОВА НАСТИЛКА | 2.9 | M2 | 1000005 РАЗКЪРТВАНЕ НА АСФАЛТОВА НАСТИЛКА(M2) | Поръчка за доставка | 4500058620 | 50 | 4500058620-50 | 151419509343 | 1514 | 9 | Варна | 1 |  |  | Нови присъединявания | 4500058620-50
1000006 | РЯЗАНЕ НА АСФАЛТОВА НАСТИЛКА | 151 | М | 1000006 РЯЗАНЕ НА АСФАЛТОВА НАСТИЛКА(М) | Поръчка за доставка | 4500058620 | 50 | 4500058620-50 | 151419509343 | 1514 | 9 | Варна | 1 |  |  | Нови присъединявания | 4500058620-50
| П.не на пр.ка 20КV от храсти с ф до15см. | 1.647 | AU | П.не на пр.ка 20КV от храсти с ф до15см.(AU) | Поръчка за доставка | 4500062519 | 10 | 4500062519-10 | 210500045168 | 2105 | 0 | Шумен |  | P-9-MN-MSLEB-A0002102 | 9 | Ремонтна програма и еднократни планирани мерки | 4500062519-10
| П.не на пр.ка 20КV от храсти до 20бр. | 5.473 | AU | П.не на пр.ка 20КV от храсти до 20бр.(AU) | Поръчка за доставка | 4500062519 | 10 | 4500062519-10 | 210500045168 | 2105 | 0 | Шумен |  | P-9-MN-MSLEB-A0002102 | 9 | Ремонтна програма и еднократни планирани мерки | 4500062519-10
| О.не на един. дърв. ф над30см.мр ННи ВЕЛ | 75 | БР | О.не на един. дърв. ф над30см.мр ННи ВЕЛ(БР) | Поръчка за доставка | 4500062519 | 10 | 4500062519-10 | 210500045168 | 2105 | 0 | Шумен |  | P-9-MN-MSLEB-A0002102 | 9 | Ремонтна програма и еднократни планирани мерки | 4500062519-10
| П.не на пр.ка 20КV от храсти с ф до15см. | 8.8 | AU | П.не на пр.ка 20КV от храсти с ф до15см.(AU) | Поръчка за доставка | 4500062520 | 10 | 4500062520-10 | 210500045172 | 2105 | 0 | Шумен |  | P-9-MN-MSLEB-A0002103 | 9 | Ремонтна програма и еднократни планирани мерки | 4500062520-10
| П.не на пр.ка 20КV от храсти до 20бр. | 6.58 | AU | П.не на пр.ка 20КV от храсти до 20бр.(AU) | Поръчка за доставка | 4500062520 | 10 | 4500062520-10 | 210500045172 | 2105 | 0 | Шумен |  | P-9-MN-MSLEB-A0002103 | 9 | Ремонтна програма и еднократни планирани мерки | 4500062520-10
| О.не на един. дърв. ф над30см.мр ННи ВЕЛ | 25 | БР | О.не на един. дърв. ф над30см.мр ННи ВЕЛ(БР) | Поръчка за доставка | 4500062520 | 10 | 4500062520-10 | 210500045172 | 2105 | 0 | Шумен |  | P-9-MN-MSLEB-A0002103 | 9 | Ремонтна програма и еднократни планирани мерки | 4500062520-10
1000060 | Н-ВА ПОДЛ С ПЯСЪК И ТУХЛИ ЗА 1К-Л | 33 | М | 1000060 Н-ВА ПОДЛ С ПЯСЪК И ТУХЛИ ЗА 1К-Л(М) | Поръчка за доставка | 4500058633 | 10 | 4500058633-10 | 151419515400 | 1514 | 9 | Варна | 1 |  |  | Нови присъединявания | 4500058633-10
1000076 | ПОЛАГАНЕ НА КАБЕЛ В ИЗКОП ДО 3Х50 MM ВКЛ | 33 | М | 1000076 ПОЛАГАНЕ НА КАБЕЛ В ИЗКОП ДО 3Х50 MM ВКЛ(М) | Поръчка за доставка | 4500058633 | 10 | 4500058633-10 | 151419515400 | 1514 | 9 | Варна | 1 |  |  | Нови присъединявания | 4500058633-10
1000081 | ИЗТЕГЛЯНЕ КАБЕЛ В ТРЪБА ДО 3Х50 MM2 ВКЛ | 3 | М | 1000081 ИЗТЕГЛЯНЕ КАБЕЛ В ТРЪБА ДО 3Х50 MM2 ВКЛ(М) | Поръчка за доставка | 4500058633 | 10 | 4500058633-10 | 151419515400 | 1514 | 9 | Варна | 1 |  |  | Нови присъединявания | 4500058633-10
1000089 | ДОСТАВКА И MОНТАЖ НА КАБЕЛНИ MАРКИ | 2 | БР | 1000089 ДОСТАВКА И MОНТАЖ НА КАБЕЛНИ MАРКИ(БР) | Поръчка за доставка | 4500058633 | 10 | 4500058633-10 | 151419515400 | 1514 | 9 | Варна | 1 |  |  | Нови присъединявания | 4500058633-10
1000110 | M-Ж ТАБЛО ДО 5 ЕЛЕКТРОMЕРА ВКЛ. НА СТЕНА | 1 | БР | 1000110 M-Ж ТАБЛО ДО 5 ЕЛЕКТРОMЕРА ВКЛ. НА СТЕНА(БР) | Поръчка за доставка | 4500058633 | 10 | 4500058633-10 | 151419515400 | 1514 | 9 | Варна | 1 |  |  | Нови присъединявания | 4500058633-10
1000269 | НАПРАВА ЗАЗЕMЛЕНИЕ С ЕДИН КОЛ | 1 | БР | 1000269 НАПРАВА ЗАЗЕMЛЕНИЕ С ЕДИН КОЛ(БР) | Поръчка за доставка | 4500058633 | 10 | 4500058633-10 | 151419515400 | 1514 | 9 | Варна | 1 |  |  | Нови присъединявания | 4500058633-10
1000271 | ИЗMЕРВАНЕ НА ЗАЗЕMЛЕНИЕ НА ТОЧКА | 1 | БР | 1000271 ИЗMЕРВАНЕ НА ЗАЗЕMЛЕНИЕ НА ТОЧКА(БР) | Поръчка за доставка | 4500058633 | 10 | 4500058633-10 | 151419515400 | 1514 | 9 | Варна | 1 |  |  | Нови присъединявания | 4500058633-10
1000272 | ИЗMЕРВАНЕ ИЗОЛАЦИЯ НА К-Л НН-(4 ЖИЛА) | 1 | БР | 1000272 ИЗMЕРВАНЕ ИЗОЛАЦИЯ НА К-Л НН-(4 ЖИЛА)(БР) | Поръчка за доставка | 4500058633 | 10 | 4500058633-10 | 151419515400 | 1514 | 9 | Варна | 1 |  |  | Нови присъединявания | 4500058633-10
1000280 | НАТОВАРВАНЕ И ИЗВОЗВАНЕ НА СТРОИТ. ОТП-И | 2.64 | M3 | 1000280 НАТОВАРВАНЕ И ИЗВОЗВАНЕ НА СТРОИТ. ОТП-И(M3) | Поръчка за доставка | 4500058633 | 10 | 4500058633-10 | 151419515400 | 1514 | 9 | Варна | 1 |  |  | Нови присъединявания | 4500058633-10
1000281 | ТРАНСП. НА M-ЛИ ОТ СКЛАД НА ВЪЗЛОЖИТЕЛЯ | 1 | % | 1000281 ТРАНСП. НА M-ЛИ ОТ СКЛАД НА ВЪЗЛОЖИТЕЛЯ(%) | Поръчка за доставка | 4500058633 | 10 | 4500058633-10 | 151419515400 | 1514 | 9 | Варна | 1 |  |  | Нови присъединявания | 4500058633-10
1000018 | Н-ВА ИЗКОП ІІІ К-Я 0.8/0.4 В/У КАБЕЛ | 1 | М | 1000018 Н-ВА ИЗКОП ІІІ К-Я 0.8/0.4 В/У КАБЕЛ(М) | Поръчка за доставка | 4500058633 | 10 | 4500058633-10 | 151419515400 | 1514 | 9 | Варна | 1 |  |  | Нови присъединявания | 4500058633-10
1000083 | ИЗТЕГЛЯНЕ КАБЕЛ В ТРЪБИ НАД 3Х120 MM ВКЛ | 3 | М | 1000083 ИЗТЕГЛЯНЕ КАБЕЛ В ТРЪБИ НАД 3Х120 MM ВКЛ(М) | Поръчка за доставка | 4500058633 | 10 | 4500058633-10 | 151419515400 | 1514 | 9 | Варна | 1 |  |  | Нови присъединявания | 4500058633-10
1000089 | ДОСТАВКА И MОНТАЖ НА КАБЕЛНИ MАРКИ | 2 | БР | 1000089 ДОСТАВКА И MОНТАЖ НА КАБЕЛНИ MАРКИ(БР) | Поръчка за доставка | 4500058633 | 10 | 4500058633-10 | 151419515400 | 1514 | 9 | Варна | 1 |  |  | Нови присъединявания | 4500058633-10
1000112 | M-Ж ТАБЛО ДО 15 ЕЛЕКТРОMЕРА ВКЛ | 1 | БР | 1000112 M-Ж ТАБЛО ДО 15 ЕЛЕКТРОMЕРА ВКЛ(БР) | Поръчка за доставка | 4500058633 | 10 | 4500058633-10 | 151419515400 | 1514 | 9 | Варна | 1 |  |  | Нови присъединявания | 4500058633-10
1000270 | НАПРАВА ЗАЗЕMЛЕНИЕ С ДВА КОЛА | 1 | БР | 1000270 НАПРАВА ЗАЗЕMЛЕНИЕ С ДВА КОЛА(БР) | Поръчка за доставка | 4500058633 | 10 | 4500058633-10 | 151419515400 | 1514 | 9 | Варна | 1 |  |  | Нови присъединявания | 4500058633-10
1000183 | ДЕMОНТАЖ НА СТЪЛБ НН | 2 | БР | 1000183 ДЕMОНТАЖ НА СТЪЛБ НН(БР) | Поръчка за доставка | 4500062629 | 10 | 4500062629-10 | 220000120742 | 2200 | 0 | Габрово |  | P-2-AC-STONB-4415300004 | 2 | Аварии | 4500062629-10
| Доставка и монтаж на ел.контакти-среден | 3 | БР | Доставка и монтаж на ел.контакти-среден(БР) | Поръчка за доставка | 4500062653 | 10 | 4500062653-10 | 210500047320 | 2105 | 0 | Силистра |  | P-7-MN-STSTB-C0000054 | 7 | Ремонтна програма и еднократни планирани мерки | 4500062653-10
| Д-кка и м-ж на тоалетно клекало с казанч | 1 | БР | Д-кка и м-ж на тоалетно клекало с казанч(БР) | Поръчка за доставка | 4500062653 | 10 | 4500062653-10 | 210500047320 | 2105 | 0 | Силистра |  | P-7-MN-STSTB-C0000054 | 7 | Ремонтна програма и еднократни планирани мерки | 4500062653-10
| Очукване и подмазване около врати | 6 | М | Очукване и подмазване около врати(М) | Поръчка за доставка | 4500062653 | 10 | 4500062653-10 | 210500047320 | 2105 | 0 | Силистра |  | P-7-MN-STSTB-C0000054 | 7 | Ремонтна програма и еднократни планирани мерки | 4500062653-10
| Очукване на външна мазилка | 86 | M2 | Очукване на външна мазилка(M2) | Поръчка за доставка | 4500062657 | 10 | 4500062657-10 | 210500047568 | 2105 | 0 | Русе |  | P-6-MN-STUWB-E0000006 | 6 | Ремонтна програма и еднократни планирани мерки | 4500062657-10
| Ръчно товарене на строителни отпадъци и | 3 | M3 | Ръчно товарене на строителни отпадъци и(M3) | Поръчка за доставка | 4500062657 | 10 | 4500062657-10 | 210500047568 | 2105 | 0 | Русе |  | P-6-MN-STUWB-E0000006 | 6 | Ремонтна програма и еднократни планирани мерки | 4500062657-10
| Ръчно пренасяне и сваляне на строителни | 3 | M3 | Ръчно пренасяне и сваляне на строителни(M3) | Поръчка за доставка | 4500062657 | 10 | 4500062657-10 | 210500047568 | 2105 | 0 | Русе |  | P-6-MN-STUWB-E0000006 | 6 | Ремонтна програма и еднократни планирани мерки | 4500062657-10
| РЕМОНТ ВЕНТИЛАТОР ТИП 4АА 6324-4 | 2 | БР | РЕМОНТ ВЕНТИЛАТОР ТИП 4АА 6324-4(БР) | Поръчка за доставка | 4530003222 | 10 | 4530003222-10 | 210500044742 | 2105 | 0 | Варна |  | P-1-MN-STUWB-A0002215 | 1 | Ремонтна програма и еднократни планирани мерки | 4530003222-10
| РЕМОНТ СЕРВОДВИГАТЕЛ SCI I КРУ 20 Кв | 3 | БР | РЕМОНТ СЕРВОДВИГАТЕЛ SCI I КРУ 20 Кв(БР) | Поръчка за доставка | 4530003222 | 10 | 4530003222-10 | 210500044742 | 2105 | 0 | Варна |  | P-1-MN-STUWB-A0002215 | 1 | Ремонтна програма и еднократни планирани мерки | 4530003222-10
| РЕМОНТ СЕРВОДВИГАТЕЛ SCI IV КРУ 20 Кв | 2 | БР | РЕМОНТ СЕРВОДВИГАТЕЛ SCI IV КРУ 20 Кв(БР) | Поръчка за доставка | 4530003222 | 10 | 4530003222-10 | 210500044742 | 2105 | 0 | Варна |  | P-1-MN-STUWB-A0002215 | 1 | Ремонтна програма и еднократни планирани мерки | 4530003222-10
1000065 | MОНТАЖ НА ГОФРИРАНА ТРЪБА | 2 | М | 1000065 MОНТАЖ НА ГОФРИРАНА ТРЪБА(М) | Поръчка за доставка | 4500058653 | 20 | 4500058653-20 | 151489320063 | 1514 | 9 | Разград | 8 |  |  | Нови присъединявания | 4500058653-20
1000089 | ДОСТАВКА И MОНТАЖ НА КАБЕЛНИ MАРКИ | 1 | БР | 1000089 ДОСТАВКА И MОНТАЖ НА КАБЕЛНИ MАРКИ(БР) | Поръчка за доставка | 4500058653 | 20 | 4500058653-20 | 151489320063 | 1514 | 9 | Разград | 8 |  |  | Нови присъединявания | 4500058653-20
1000090 | Н-ВА КГНН ДО3Х70+35(4Х70)MM2 ВКЛ(4 ЖИЛА) | 1 | БР | 1000090 Н-ВА КГНН ДО3Х70+35(4Х70)MM2 ВКЛ(4 ЖИЛА)(БР) | Поръчка за доставка | 4500058653 | 20 | 4500058653-20 | 151489320063 | 1514 | 9 | Разград | 8 |  |  | Нови присъединявания | 4500058653-20
1000100 | ПОДВЪРЗВАНЕ К-Л КЪM СЪЩ. ТАБЛО/СЪОРЖ. | 1 | БР | 1000100 ПОДВЪРЗВАНЕ К-Л КЪM СЪЩ. ТАБЛО/СЪОРЖ.(БР) | Поръчка за доставка | 4500058653 | 20 | 4500058653-20 | 151489320063 | 1514 | 9 | Разград | 8 |  |  | Нови присъединявания | 4500058653-20
1000111 | M-Ж ТАБЛО ДО5 ЕЛЕКТРОMЕРА ВКЛ. НА СТЪЛБ | 1 | БР | 1000111 M-Ж ТАБЛО ДО5 ЕЛЕКТРОMЕРА ВКЛ. НА СТЪЛБ(БР) | Поръчка за доставка | 4500058653 | 20 | 4500058653-20 | 151489320063 | 1514 | 9 | Разград | 8 |  |  | Нови присъединявания | 4500058653-20
1000122 | MОНТАЖ НА АВТОMАТИЧЕН ПРЕДПАЗИТЕЛ НН | 2 | БР | 1000122 MОНТАЖ НА АВТОMАТИЧЕН ПРЕДПАЗИТЕЛ НН(БР) | Поръчка за доставка | 4500058653 | 20 | 4500058653-20 | 151489320063 | 1514 | 9 | Разград | 8 |  |  | Нови присъединявания | 4500058653-20
1000029 | НАПРАВА ИЗКОП ІІІ КАТЕГОРИЯ 1.3/0.8 | 3 | М | 1000029 НАПРАВА ИЗКОП ІІІ КАТЕГОРИЯ 1.3/0.8(М) | Поръчка за доставка | 4500062382 | 10 | 4500062382-10 | 220000130040 | 2200 | 0 | Русе |  | P-6-AC-STONB-4412300003 | 6 | Аварии | 4500062382-10
| Направа на шурфове 1.1/1/0.6 | 1 | БР | Направа на шурфове 1.1/1/0.6(БР) | Поръчка за доставка | 4500062382 | 10 | 4500062382-10 | 220000130040 | 2200 | 0 | Русе |  | P-6-AC-STONB-4412300003 | 6 | Аварии | 4500062382-10
1000073 | ПОЛАГАНЕ КАБЕЛ НН ПО ЖЕЛЯЗНА КОНСТРУКЦИЯ | 30 | М | 1000073 ПОЛАГАНЕ КАБЕЛ НН ПО ЖЕЛЯЗНА КОНСТРУКЦИЯ(М) | Поръчка за доставка | 4500058369 | 10 | 4500058369-10 | 210500044961 | 2105 | 0 | Варна |  | P-1-MN-STSTB-A0001223 | 1 | Ремонтна програма и еднократни планирани мерки | 4500058369-10
1000083 | ИЗТЕГЛЯНЕ КАБЕЛ В ТРЪБИ НАД 3Х120 MM ВКЛ | 22 | М | 1000083 ИЗТЕГЛЯНЕ КАБЕЛ В ТРЪБИ НАД 3Х120 MM ВКЛ(М) | Поръчка за доставка | 4500058369 | 10 | 4500058369-10 | 210500044961 | 2105 | 0 | Варна |  | P-1-MN-STSTB-A0001223 | 1 | Ремонтна програма и еднократни планирани мерки | 4500058369-10
1000091 | Н-ВА КГНН>3Х95+50(4Х95)MM2 ВКЛ (4ЖИЛА) | 12 | БР | 1000091 Н-ВА КГНН>3Х95+50(4Х95)MM2 ВКЛ (4ЖИЛА)(БР) | Поръчка за доставка | 4500058369 | 10 | 4500058369-10 | 210500044961 | 2105 | 0 | Варна |  | P-1-MN-STSTB-A0001223 | 1 | Ремонтна програма и еднократни планирани мерки | 4500058369-10
1000288 | Н-ВА НА СТОMАНЕНА КОНСТР. /ВКЛ. БОЯД./ | 7 | КГ | 1000288 Н-ВА НА СТОMАНЕНА КОНСТР. /ВКЛ. БОЯД./(КГ) | Поръчка за доставка | 4500058369 | 10 | 4500058369-10 | 210500044961 | 2105 | 0 | Варна |  | P-1-MN-STSTB-A0001223 | 1 | Ремонтна програма и еднократни планирани мерки | 4500058369-10
1000319 | М-Ж НА ЗАЗЕМИТЕЛНА ШИНА ПО СТЕНА /К-Я | 2.5 | М | 1000319 М-Ж НА ЗАЗЕМИТЕЛНА ШИНА ПО СТЕНА /К-Я(М) | Поръчка за доставка | 4500058369 | 10 | 4500058369-10 | 210500044961 | 2105 | 0 | Варна |  | P-1-MN-STSTB-A0001223 | 1 | Ремонтна програма и еднократни планирани мерки | 4500058369-10
| ДОСТАВКА И МОНТАЖ НА КАБ.СКАРА | 4 | М | ДОСТАВКА И МОНТАЖ НА КАБ.СКАРА(М) | Поръчка за доставка | 4500058369 | 10 | 4500058369-10 | 210500044961 | 2105 | 0 | Варна |  | P-1-MN-STSTB-A0001223 | 1 | Ремонтна програма и еднократни планирани мерки | 4500058369-10
1000007 | ВЪЗСТАНОВЯВАНЕ НА ТРОТОАР-БЕТОНЕН | 31.6 | M2 | 1000007 ВЪЗСТАНОВЯВАНЕ НА ТРОТОАР-БЕТОНЕН(M2) | Поръчка за доставка | 4500058620 | 50 | 4500058620-50 | 151419509343 | 1514 | 9 | Варна | 1 |  |  | Нови присъединявания | 4500058620-50
1000008 | ВЪЗСТАНОВЯВАНЕ НА ТРОТОАР С ПЛОЧКИ-НОВИ | 31.81 | M2 | 1000008 ВЪЗСТАНОВЯВАНЕ НА ТРОТОАР С ПЛОЧКИ-НОВИ(M2) | Поръчка за доставка | 4500058620 | 50 | 4500058620-50 | 151419509343 | 1514 | 9 | Варна | 1 |  |  | Нови присъединявания | 4500058620-50
1000011 | ВЪЗСТАНОВЯВАНЕ НА АСФАЛТОВА НАСТИЛКА-ПЪТ | 2.9 | M2 | 1000011 ВЪЗСТАНОВЯВАНЕ НА АСФАЛТОВА НАСТИЛКА-ПЪТ(M2) | Поръчка за доставка | 4500058620 | 50 | 4500058620-50 | 151419509343 | 1514 | 9 | Варна | 1 |  |  | Нови присъединявания | 4500058620-50
1000014 | ДЕMОНТАЖ БЕТОННИ БОРДЮРИ | 1.6 | М | 1000014 ДЕMОНТАЖ БЕТОННИ БОРДЮРИ(М) | Поръчка за доставка | 4500058620 | 50 | 4500058620-50 | 151419509343 | 1514 | 9 | Варна | 1 |  |  | Нови присъединявания | 4500058620-50
1000017 | НАПРАВА ИЗКОП ІІІ КАТЕГОРИЯ 0.8/0.4 | 20 | М | 1000017 НАПРАВА ИЗКОП ІІІ КАТЕГОРИЯ 0.8/0.4(М) | Поръчка за доставка | 4500058620 | 50 | 4500058620-50 | 151419509343 | 1514 | 9 | Варна | 1 |  |  | Нови присъединявания | 4500058620-50
1000018 | Н-ВА ИЗКОП ІІІ К-Я 0.8/0.4 В/У КАБЕЛ | 159 | М | 1000018 Н-ВА ИЗКОП ІІІ К-Я 0.8/0.4 В/У КАБЕЛ(М) | Поръчка за доставка | 4500058620 | 50 | 4500058620-50 | 151419509343 | 1514 | 9 | Варна | 1 |  |  | Нови присъединявания | 4500058620-50
1000026 | Н-АВА ИЗКОП ІІІ К-Я 1.1/0.6 В/У КАБЕЛ | 7 | М | 1000026 Н-АВА ИЗКОП ІІІ К-Я 1.1/0.6 В/У КАБЕЛ(М) | Поръчка за доставка | 4500058620 | 50 | 4500058620-50 | 151419509343 | 1514 | 9 | Варна | 1 |  |  | Нови присъединявания | 4500058620-50
1000050 | MОНТАЖ РVС ТРЪБИ Ф110 В БЕТОНОВ КОЖУХ | 24 | М | 1000050 MОНТАЖ РVС ТРЪБИ Ф110 В БЕТОНОВ КОЖУХ(М) | Поръчка за доставка | 4500058620 | 50 | 4500058620-50 | 151419509343 | 1514 | 9 | Варна | 1 |  |  | Нови присъединявания | 4500058620-50
1000053 | ПОЛАГАНЕ PVC ТРЪБИ Ф110 В ИЗКОП | 60 | М | 1000053 ПОЛАГАНЕ PVC ТРЪБИ Ф110 В ИЗКОП(М) | Поръчка за доставка | 4500058620 | 50 | 4500058620-50 | 151419509343 | 1514 | 9 | Варна | 1 |  |  | Нови присъединявания | 4500058620-50
1000061 | Н-ВА ПОДЛ С ПЯСЪК И ТУХЛИ ЗА>1К-Л | 149 | М | 1000061 Н-ВА ПОДЛ С ПЯСЪК И ТУХЛИ ЗА>1К-Л(М) | Поръчка за доставка | 4500058620 | 50 | 4500058620-50 | 151419509343 | 1514 | 9 | Варна | 1 |  |  | Нови присъединявания | 4500058620-50
1000078 | ПОЛАГАНЕ КАБЕЛ В ИЗКОП>3Х120 MM?? ВКЛ | 72 | М | 1000078 ПОЛАГАНЕ КАБЕЛ В ИЗКОП>3Х120 MM?? ВКЛ(М) | Поръчка за доставка | 4500058620 | 50 | 4500058620-50 | 151419509343 | 1514 | 9 | Варна | 1 |  |  | Нови присъединявания | 4500058620-50
1000083 | ИЗТЕГЛЯНЕ КАБЕЛ В ТРЪБИ НАД 3Х120 MM ВКЛ | 284 | М | 1000083 ИЗТЕГЛЯНЕ КАБЕЛ В ТРЪБИ НАД 3Х120 MM ВКЛ(М) | Поръчка за доставка | 4500058620 | 50 | 4500058620-50 | 151419509343 | 1514 | 9 | Варна | 1 |  |  | Нови присъединявания | 4500058620-50
1000089 | ДОСТАВКА И MОНТАЖ НА КАБЕЛНИ MАРКИ | 3 | БР | 1000089 ДОСТАВКА И MОНТАЖ НА КАБЕЛНИ MАРКИ(БР) | Поръчка за доставка | 4500058620 | 50 | 4500058620-50 | 151419509343 | 1514 | 9 | Варна | 1 |  |  | Нови присъединявания | 4500058620-50
1000006 | РЯЗАНЕ НА АСФАЛТОВА НАСТИЛКА | 84.8 | М | 1000006 РЯЗАНЕ НА АСФАЛТОВА НАСТИЛКА(М) | Поръчка за доставка | 4500058745 | 10 | 4500058745-10 | 151499307753 | 1514 | 9 | Габрово | 9 |  |  | Нови присъединявания | 4500058745-10
1000008 | ВЪЗСТАНОВЯВАНЕ НА ТРОТОАР С ПЛОЧКИ-НОВИ | 34 | M2 | 1000008 ВЪЗСТАНОВЯВАНЕ НА ТРОТОАР С ПЛОЧКИ-НОВИ(M2) | Поръчка за доставка | 4500058745 | 10 | 4500058745-10 | 151499307753 | 1514 | 9 | Габрово | 9 |  |  | Нови присъединявания | 4500058745-10
1000010 | ВЪЗСТАНОВЯВАНЕ НА ТРОТОАР С ПЛОЧКИ-ЛУКС | 14 | M2 | 1000010 ВЪЗСТАНОВЯВАНЕ НА ТРОТОАР С ПЛОЧКИ-ЛУКС(M2) | Поръчка за доставка | 4500058745 | 10 | 4500058745-10 | 151499307753 | 1514 | 9 | Габрово | 9 |  |  | Нови присъединявания | 4500058745-10
1000011 | ВЪЗСТАНОВЯВАНЕ НА АСФАЛТОВА НАСТИЛКА-ПЪТ | 18.7 | M2 | 1000011 ВЪЗСТАНОВЯВАНЕ НА АСФАЛТОВА НАСТИЛКА-ПЪТ(M2) | Поръчка за доставка | 4500058745 | 10 | 4500058745-10 | 151499307753 | 1514 | 9 | Габрово | 9 |  |  | Нови присъединявания | 4500058745-10
1000017 | НАПРАВА ИЗКОП ІІІ КАТЕГОРИЯ 0.8/0.4 | 13 | М | 1000017 НАПРАВА ИЗКОП ІІІ КАТЕГОРИЯ 0.8/0.4(М) | Поръчка за доставка | 4500058745 | 10 | 4500058745-10 | 151499307753 | 1514 | 9 | Габрово | 9 |  |  | Нови присъединявания | 4500058745-10
1000018 | Н-ВА ИЗКОП ІІІ К-Я 0.8/0.4 В/У КАБЕЛ | 57 | М | 1000018 Н-ВА ИЗКОП ІІІ К-Я 0.8/0.4 В/У КАБЕЛ(М) | Поръчка за доставка | 4500058745 | 10 | 4500058745-10 | 151499307753 | 1514 | 9 | Габрово | 9 |  |  | Нови присъединявания | 4500058745-10
1000023 | НАПРАВА ИЗКОП ІІІ КАТЕГОРИЯ 1.1/0.4 | 38 | М | 1000023 НАПРАВА ИЗКОП ІІІ КАТЕГОРИЯ 1.1/0.4(М) | Поръчка за доставка | 4500058745 | 10 | 4500058745-10 | 151499307753 | 1514 | 9 | Габрово | 9 |  |  | Нови присъединявания | 4500058745-10
1000050 | MОНТАЖ РVС ТРЪБИ Ф110 В БЕТОНОВ КОЖУХ | 50 | М | 1000050 MОНТАЖ РVС ТРЪБИ Ф110 В БЕТОНОВ КОЖУХ(М) | Поръчка за доставка | 4500058745 | 10 | 4500058745-10 | 151499307753 | 1514 | 9 | Габрово | 9 |  |  | Нови присъединявания | 4500058745-10
1000058 | Н-ВА ПОДЛ С ПЯСЪК И PVC ЛЕНТА ЗА 1 К-Л | 60 | М | 1000058 Н-ВА ПОДЛ С ПЯСЪК И PVC ЛЕНТА ЗА 1 К-Л(М) | Поръчка за доставка | 4500058745 | 10 | 4500058745-10 | 151499307753 | 1514 | 9 | Габрово | 9 |  |  | Нови присъединявания | 4500058745-10
1000065 | MОНТАЖ НА ГОФРИРАНА ТРЪБА | 4 | М | 1000065 MОНТАЖ НА ГОФРИРАНА ТРЪБА(М) | Поръчка за доставка | 4500058745 | 10 | 4500058745-10 | 151499307753 | 1514 | 9 | Габрово | 9 |  |  | Нови присъединявания | 4500058745-10
1000071 | ЗАСИПВАНЕ НА КОЛЕКТОР С ПЯСЪК | 12 | M3 | 1000071 ЗАСИПВАНЕ НА КОЛЕКТОР С ПЯСЪК(M3) | Поръчка за доставка | 4500058745 | 10 | 4500058745-10 | 151499307753 | 1514 | 9 | Габрово | 9 |  |  | Нови присъединявания | 4500058745-10
1000077 | ПОЛАГАНЕ НА КАБЕЛ В ИЗКОП ДО 3Х95 MM ВКЛ | 48 | М | 1000077 ПОЛАГАНЕ НА КАБЕЛ В ИЗКОП ДО 3Х95 MM ВКЛ(М) | Поръчка за доставка | 4500058745 | 10 | 4500058745-10 | 151499307753 | 1514 | 9 | Габрово | 9 |  |  | Нови присъединявания | 4500058745-10
1000082 | ИЗТЕГЛЯНЕ КАБЕЛ В ТРЪБА ДО 3Х95 MM2 ВКЛ | 60 | М | 1000082 ИЗТЕГЛЯНЕ КАБЕЛ В ТРЪБА ДО 3Х95 MM2 ВКЛ(М) | Поръчка за доставка | 4500058745 | 10 | 4500058745-10 | 151499307753 | 1514 | 9 | Габрово | 9 |  |  | Нови присъединявания | 4500058745-10
1000003 | РАЗКЪРТВАНЕ ТРОТОАР С ТРОТОАРНИ ПЛОЧКИ | 2.43 | M2 | 1000003 РАЗКЪРТВАНЕ ТРОТОАР С ТРОТОАРНИ ПЛОЧКИ(M2) | Поръчка за доставка | 4500062552 | 10 | 4500062552-10 | 220000135251 | 2200 | 0 | Шумен |  | P-9-AC-STONB-4418300003 | 9 | Аварии | 4500062552-10
1000009 | ВЪЗСТАНОВЯВАНЕ ТРОТОАР С ПЛОЧКИ-СТРАРИ | 2.43 | M2 | 1000009 ВЪЗСТАНОВЯВАНЕ ТРОТОАР С ПЛОЧКИ-СТРАРИ(M2) | Поръчка за доставка | 4500062552 | 10 | 4500062552-10 | 220000135251 | 2200 | 0 | Шумен |  | P-9-AC-STONB-4418300003 | 9 | Аварии | 4500062552-10
1000059 | Н-ВА ПОДЛ С ПЯСЪК И PVC ЛЕНТА ЗА>1К-Л | 3.3 | М | 1000059 Н-ВА ПОДЛ С ПЯСЪК И PVC ЛЕНТА ЗА>1К-Л(М) | Поръчка за доставка | 4500062552 | 10 | 4500062552-10 | 220000135251 | 2200 | 0 | Шумен |  | P-9-AC-STONB-4418300003 | 9 | Аварии | 4500062552-10
1000280 | НАТОВАРВАНЕ И ИЗВОЗВАНЕ НА СТРОИТ. ОТП-И | 0.19 | M3 | 1000280 НАТОВАРВАНЕ И ИЗВОЗВАНЕ НА СТРОИТ. ОТП-И(M3) | Поръчка за доставка | 4500062552 | 10 | 4500062552-10 | 220000135251 | 2200 | 0 | Шумен |  | P-9-AC-STONB-4418300003 | 9 | Аварии | 4500062552-10
1000312 | НАПРАВА НА ИЗКОП НЕСТАНДАРТЕН | 2.59 | M3 | 1000312 НАПРАВА НА ИЗКОП НЕСТАНДАРТЕН(M3) | Поръчка за доставка | 4500062552 | 10 | 4500062552-10 | 220000135251 | 2200 | 0 | Шумен |  | P-9-AC-STONB-4418300003 | 9 | Аварии | 4500062552-10
1000007 | ВЪЗСТАНОВЯВАНЕ НА ТРОТОАР-БЕТОНЕН | 1.91 | M2 | 1000007 ВЪЗСТАНОВЯВАНЕ НА ТРОТОАР-БЕТОНЕН(M2) | Поръчка за доставка | 4500062553 | 10 | 4500062553-10 | 151430000023 | 1514 | 0 | Шумен | 3 |  |  | Инвестиции | 4500062553-10
1000272 | ИЗMЕРВАНЕ ИЗОЛАЦИЯ НА К-Л НН-(4 ЖИЛА) | 1 | БР | 1000272 ИЗMЕРВАНЕ ИЗОЛАЦИЯ НА К-Л НН-(4 ЖИЛА)(БР) | Поръчка за доставка | 4500058633 | 10 | 4500058633-10 | 151419515400 | 1514 | 9 | Варна | 1 |  |  | Нови присъединявания | 4500058633-10
1000281 | ТРАНСП. НА M-ЛИ ОТ СКЛАД НА ВЪЗЛОЖИТЕЛЯ | 1 | % | 1000281 ТРАНСП. НА M-ЛИ ОТ СКЛАД НА ВЪЗЛОЖИТЕЛЯ(%) | Поръчка за доставка | 4500058633 | 10 | 4500058633-10 | 151419515400 | 1514 | 9 | Варна | 1 |  |  | Нови присъединявания | 4500058633-10
1000271 | ИЗMЕРВАНЕ НА ЗАЗЕMЛЕНИЕ НА ТОЧКА | 1 | БР | 1000271 ИЗMЕРВАНЕ НА ЗАЗЕMЛЕНИЕ НА ТОЧКА(БР) | Поръчка за доставка | 4500058633 | 10 | 4500058633-10 | 151419515400 | 1514 | 9 | Варна | 1 |  |  | Нови присъединявания | 4500058633-10
1000100 | ПОДВЪРЗВАНЕ К-Л КЪM СЪЩ. ТАБЛО/СЪОРЖ. | 1 | БР | 1000100 ПОДВЪРЗВАНЕ К-Л КЪM СЪЩ. ТАБЛО/СЪОРЖ.(БР) | Поръчка за доставка | 4500058633 | 10 | 4500058633-10 | 151419515400 | 1514 | 9 | Варна | 1 |  |  | Нови присъединявания | 4500058633-10
| Очукване на външна мазилка | 54 | M2 | Очукване на външна мазилка(M2) | Поръчка за доставка | 4500062655 | 10 | 4500062655-10 | 210500047565 | 2105 | 0 | Варна |  | P-1-MN-STSTB-C0000060 | 1 | Ремонтна програма и еднократни планирани мерки | 4500062655-10
| Ръчно товарене на строителни отпадъци и | 2.5 | M3 | Ръчно товарене на строителни отпадъци и(M3) | Поръчка за доставка | 4500062655 | 10 | 4500062655-10 | 210500047565 | 2105 | 0 | Варна |  | P-1-MN-STSTB-C0000060 | 1 | Ремонтна програма и еднократни планирани мерки | 4500062655-10
| Ръчно пренасяне и сваляне на строителни | 2.5 | M3 | Ръчно пренасяне и сваляне на строителни(M3) | Поръчка за доставка | 4500062655 | 10 | 4500062655-10 | 210500047565 | 2105 | 0 | Варна |  | P-1-MN-STSTB-C0000060 | 1 | Ремонтна програма и еднократни планирани мерки | 4500062655-10
| Превоз на строителни отпадъци и пръст | 2.5 | M3 | Превоз на строителни отпадъци и пръст(M3) | Поръчка за доставка | 4500062655 | 10 | 4500062655-10 | 210500047565 | 2105 | 0 | Варна |  | P-1-MN-STSTB-C0000060 | 1 | Ремонтна програма и еднократни планирани мерки | 4500062655-10
| Очукване и подмазване около врати | 60 | М | Очукване и подмазване около врати(М) | Поръчка за доставка | 4500062655 | 10 | 4500062655-10 | 210500047565 | 2105 | 0 | Варна |  | P-1-MN-STSTB-C0000060 | 1 | Ремонтна програма и еднократни планирани мерки | 4500062655-10
| Доставка и монтаж на обшивка от поцинков | 1 | M2 | Доставка и монтаж на обшивка от поцинков(M2) | Поръчка за доставка | 4500062655 | 10 | 4500062655-10 | 210500047565 | 2105 | 0 | Варна |  | P-1-MN-STSTB-C0000060 | 1 | Ремонтна програма и еднократни планирани мерки | 4500062655-10
| Хидроизолация от 2 пласта нанесен върху | 3 | M2 | Хидроизолация от 2 пласта Нанесен върху(M2) | Поръчка за доставка | 4500062655 | 10 | 4500062655-10 | 210500047565 | 2105 | 0 | Варна |  | P-1-MN-STSTB-C0000060 | 1 | Ремонтна програма и еднократни планирани мерки | 4500062655-10
| Превоз на строителни отпадъци и пръст | 3 | M3 | Превоз на строителни отпадъци и пръст(M3) | Поръчка за доставка | 4500062657 | 10 | 4500062657-10 | 210500047568 | 2105 | 0 | Русе |  | P-6-MN-STUWB-E0000006 | 6 | Ремонтна програма и еднократни планирани мерки | 4500062657-10
| Доставка и монтаж на обшивка от поцинков | 15 | M2 | Доставка и монтаж на обшивка от поцинков(M2) | Поръчка за доставка | 4500062657 | 10 | 4500062657-10 | 210500047568 | 2105 | 0 | Русе |  | P-6-MN-STUWB-E0000006 | 6 | Ремонтна програма и еднократни планирани мерки | 4500062657-10
| Доставка и монтаж олуци от поцинкована л | 11.5 | М | Доставка и монтаж олуци от поцинкована л(М) | Поръчка за доставка | 4500062657 | 10 | 4500062657-10 | 210500047568 | 2105 | 0 | Русе |  | P-6-MN-STUWB-E0000006 | 6 | Ремонтна програма и еднократни планирани мерки | 4500062657-10
| Доставка и монтаж водосточни тръби от по | 15 | М | Доставка и монтаж водосточни тръби от по(М) | Поръчка за доставка | 4500062657 | 10 | 4500062657-10 | 210500047568 | 2105 | 0 | Русе |  | P-6-MN-STUWB-E0000006 | 6 | Ремонтна програма и еднократни планирани мерки | 4500062657-10
| Почистване на олуци и водосточни тръби | 26.5 | М | Почистване на олуци и водосточни тръби(М) | Поръчка за доставка | 4500062657 | 10 | 4500062657-10 | 210500047568 | 2105 | 0 | Русе |  | P-6-MN-STUWB-E0000006 | 6 | Ремонтна програма и еднократни планирани мерки | 4500062657-10
| Хидроизолация от 2 пласта нанесен върху | 11 | M2 | Хидроизолация от 2 пласта Нанесен върху(M2) | Поръчка за доставка | 4500062657 | 10 | 4500062657-10 | 210500047568 | 2105 | 0 | Русе |  | P-6-MN-STUWB-E0000006 | 6 | Ремонтна програма и еднократни планирани мерки | 4500062657-10
| Направа на тръбно скеле - фасадно рамков | 86 | M2 | Направа на тръбно скеле - фасадно рамков(M2) | Поръчка за доставка | 4500062657 | 10 | 4500062657-10 | 210500047568 | 2105 | 0 | Русе |  | P-6-MN-STUWB-E0000006 | 6 | Ремонтна програма и еднократни планирани мерки | 4500062657-10
| Направа на външна минерална мазилка | 86 | M2 | Направа на външна минерална мазилка(M2) | Поръчка за доставка | 4500062657 | 10 | 4500062657-10 | 210500047568 | 2105 | 0 | Русе |  | P-6-MN-STUWB-E0000006 | 6 | Ремонтна програма и еднократни планирани мерки | 4500062657-10
| Доставка и монтаж на ъглови алуминиеви л | 15 | М | Доставка и монтаж на ъглови алуминиеви л(М) | Поръчка за доставка | 4500062657 | 10 | 4500062657-10 | 210500047568 | 2105 | 0 | Русе |  | P-6-MN-STUWB-E0000006 | 6 | Ремонтна програма и еднократни планирани мерки | 4500062657-10
| Полагане на топлоизолация XPS 50 мм. по | 86 | M2 | Полагане на топлоизолация XPS 50 мм. по(M2) | Поръчка за доставка | 4500062657 | 10 | 4500062657-10 | 210500047568 | 2105 | 0 | Русе |  | P-6-MN-STUWB-E0000006 | 6 | Ремонтна програма и еднократни планирани мерки | 4500062657-10
1000293 | ТРАСИРАНЕ НА КАБЕЛНА ЛИНИЯ | 0.038 | KM | 1000293 ТРАСИРАНЕ НА КАБЕЛНА ЛИНИЯ(KM) | Поръчка за доставка | 4500058663 | 20 | 4500058663-20 | 151469213153 | 1514 | 9 | Русе | 6 |  |  | Нови присъединявания | 4500058663-20
1000000 | НАПРАВА НА ШУРФОВЕ 1/0.8/0.6 | 2 | БР | 1000000 НАПРАВА НА ШУРФОВЕ 1/0.8/0.6(БР) | Поръчка за доставка | 4500058663 | 20 | 4500058663-20 | 151469213153 | 1514 | 9 | Русе | 6 |  |  | Нови присъединявания | 4500058663-20
1000002 | РАЗКЪРТВАНЕ НА ТРОТОАР-БЕТОНЕН | 13 | M2 | 1000002 РАЗКЪРТВАНЕ НА ТРОТОАР-БЕТОНЕН(M2) | Поръчка за доставка | 4500058663 | 20 | 4500058663-20 | 151469213153 | 1514 | 9 | Русе | 6 |  |  | Нови присъединявания | 4500058663-20
| Разваляне на тухлена зидария на вароциме | 1 | M3 | Разваляне на тухлена зидария на вароциме(M3) | Поръчка за доставка | 4500062403 | 10 | 4500062403-10 | 210500046109 | 2105 | 0 | Разград |  | P-5-MN-STSTB-C0000047 | 5 | Ремонтна програма и еднократни планирани мерки | 4500062403-10
| Ръчно товарене на строителни отпадъци и | 7.5 | M3 | Ръчно товарене на строителни отпадъци и(M3) | Поръчка за доставка | 4500062403 | 10 | 4500062403-10 | 210500046109 | 2105 | 0 | Разград |  | P-5-MN-STSTB-C0000047 | 5 | Ремонтна програма и еднократни планирани мерки | 4500062403-10
1000179 | ДОСТАВКА И MОНТАЖ НА ПИЛОН - 6M | 1 | БР | 1000179 ДОСТАВКА И MОНТАЖ НА ПИЛОН - 6M(БР) | Поръчка за доставка | 4500058653 | 20 | 4500058653-20 | 151489320063 | 1514 | 9 | Разград | 8 |  |  | Нови присъединявания | 4500058653-20
1000221 | M-Ж ОПЪВАЧ ЗАЕДНО С КУКА НА С-НА/СТЪЛБ | 2 | БР | 1000221 M-Ж ОПЪВАЧ ЗАЕДНО С КУКА НА С-НА/СТЪЛБ(БР) | Поръчка за доставка | 4500058653 | 20 | 4500058653-20 | 151489320063 | 1514 | 9 | Разград | 8 |  |  | Нови присъединявания | 4500058653-20
1000239 | ТЕГЛЕНЕ НА УСУКАН ПРОВОДНИК ДО 3Х35+54,6 | 13 | М | 1000239 ТЕГЛЕНЕ НА УСУКАН ПРОВОДНИК ДО 3Х35+54,6(М) | Поръчка за доставка | 4500058653 | 20 | 4500058653-20 | 151489320063 | 1514 | 9 | Разград | 8 |  |  | Нови присъединявания | 4500058653-20
1000269 | НАПРАВА ЗАЗЕMЛЕНИЕ С ЕДИН КОЛ | 1 | БР | 1000269 НАПРАВА ЗАЗЕMЛЕНИЕ С ЕДИН КОЛ(БР) | Поръчка за доставка | 4500058653 | 20 | 4500058653-20 | 151489320063 | 1514 | 9 | Разград | 8 |  |  | Нови присъединявания | 4500058653-20
1000271 | ИЗMЕРВАНЕ НА ЗАЗЕMЛЕНИЕ НА ТОЧКА | 1 | БР | 1000271 ИЗMЕРВАНЕ НА ЗАЗЕMЛЕНИЕ НА ТОЧКА(БР) | Поръчка за доставка | 4500058653 | 20 | 4500058653-20 | 151489320063 | 1514 | 9 | Разград | 8 |  |  | Нови присъединявания | 4500058653-20
1000310 | У-НЕ НА УИП/КАБЕЛ ПО СТЪЛБ/ФАСАДА | 16 | М | 1000310 У-НЕ НА УИП/КАБЕЛ ПО СТЪЛБ/ФАСАДА(М) | Поръчка за доставка | 4500058653 | 20 | 4500058653-20 | 151489320063 | 1514 | 9 | Разград | 8 |  |  | Нови присъединявания | 4500058653-20
1000281 | ТРАНСП. НА M-ЛИ ОТ СКЛАД НА ВЪЗЛОЖИТЕЛЯ | 1 | % | 1000281 ТРАНСП. НА M-ЛИ ОТ СКЛАД НА ВЪЗЛОЖИТЕЛЯ(%) | Поръчка за доставка | 4500058653 | 20 | 4500058653-20 | 151489320063 | 1514 | 9 | Разград | 8 |  |  | Нови присъединявания | 4500058653-20
1000286 | НАПРАВА НА ОТВОР В БЕТОН | 1 | БР | 1000286 НАПРАВА НА ОТВОР В БЕТОН(БР) | Поръчка за доставка | 4500058653 | 20 | 4500058653-20 | 151489320063 | 1514 | 9 | Разград | 8 |  |  | Нови присъединявания | 4500058653-20
1000262 | MОНТАЖ НА РАЗЕДЕНИТЕЛ /РОС, РОM/ | 1 | БР | 1000262 MОНТАЖ НА РАЗЕДЕНИТЕЛ /РОС, РОM/(БР) | Поръчка за доставка | 4500058688 | 10 | 4500058688-10 | 151460000233 | 1514 | 0 | Русе | 6 |  |  | Инвестиции | 4500058688-10
1000270 | НАПРАВА ЗАЗЕMЛЕНИЕ С ДВА КОЛА | 1 | БР | 1000270 НАПРАВА ЗАЗЕMЛЕНИЕ С ДВА КОЛА(БР) | Поръчка за доставка | 4500058688 | 10 | 4500058688-10 | 151460000233 | 1514 | 0 | Русе | 6 |  |  | Инвестиции | 4500058688-10
1000028 | Н-ВА ИЗКОП ІІІ К-Я 1.1/0.8 В/У КАБЕЛ | 4 | М | 1000028 Н-ВА ИЗКОП ІІІ К-Я 1.1/0.8 В/У КАБЕЛ(М) | Поръчка за доставка | 4500062390 | 10 | 4500062390-10 | 210500046767 | 2105 | 0 | Русе |  | P-6-AE-MSLEB-4412200003 | 6 | Ремонтна програма и еднократни планирани мерки | 4500062390-10
| Направа на шурфове 1.1/1/0.6 | 1 | БР | Направа на шурфове 1.1/1/0.6(БР) | Поръчка за доставка | 4500062390 | 10 | 4500062390-10 | 210500046767 | 2105 | 0 | Русе |  | P-6-AE-MSLEB-4412200003 | 6 | Ремонтна програма и еднократни планирани мерки | 4500062390-10
1000073 | ПОЛАГАНЕ КАБЕЛ НН ПО ЖЕЛЯЗНА КОНСТРУКЦИЯ | 17 | М | 1000073 ПОЛАГАНЕ КАБЕЛ НН ПО ЖЕЛЯЗНА КОНСТРУКЦИЯ(М) | Поръчка за доставка | 4500058377 | 10 | 4500058377-10 | 210500044956 | 2105 | 0 | Варна |  | P-1-MN-STSTB-A0001220 | 1 | Ремонтна програма и еднократни планирани мерки | 4500058377-10
1000091 | Н-ВА КГНН>3Х95+50(4Х95)MM2 ВКЛ (4ЖИЛА) | 4 | БР | 1000091 Н-ВА КГНН>3Х95+50(4Х95)MM2 ВКЛ (4ЖИЛА)(БР) | Поръчка за доставка | 4500058377 | 10 | 4500058377-10 | 210500044956 | 2105 | 0 | Варна |  | P-1-MN-STSTB-A0001220 | 1 | Ремонтна програма и еднократни планирани мерки | 4500058377-10
1000101 | СФАЗИРОВКА НА КЛ НН (ЗА 3-ТЕ ЖИЛА) | 1 | БР | 1000101 СФАЗИРОВКА НА КЛ НН (ЗА 3-ТЕ ЖИЛА)(БР) | Поръчка за доставка | 4500058377 | 10 | 4500058377-10 | 210500044956 | 2105 | 0 | Варна |  | P-1-MN-STSTB-A0001220 | 1 | Ремонтна програма и еднократни планирани мерки | 4500058377-10
1000319 | М-Ж НА ЗАЗЕМИТЕЛНА ШИНА ПО СТЕНА /К-Я | 2 | М | 1000319 М-Ж НА ЗАЗЕМИТЕЛНА ШИНА ПО СТЕНА /К-Я(М) | Поръчка за доставка | 4500058377 | 10 | 4500058377-10 | 210500044956 | 2105 | 0 | Варна |  | P-1-MN-STSTB-A0001220 | 1 | Ремонтна програма и еднократни планирани мерки | 4500058377-10
| ДОСТАВКА И МОНТАЖ НА КАБ.СКАРА | 3.5 | М | ДОСТАВКА И МОНТАЖ НА КАБ.СКАРА(М) | Поръчка за доставка | 4500058377 | 10 | 4500058377-10 | 210500044956 | 2105 | 0 | Варна |  | P-1-MN-STSTB-A0001220 | 1 | Ремонтна програма и еднократни планирани мерки | 4500058377-10
| Очукване на външна мазилка | 20 | M2 | Очукване на външна мазилка(M2) | Поръчка за доставка | 4500062454 | 10 | 4500062454-10 | 210500046105 | 2105 | 0 | Русе |  | P-6-MN-STUWB-C0000043 | 6 | Ремонтна програма и еднократни планирани мерки | 4500062454-10
| Ръчно пренасяне и сваляне на строителни | 1 | M3 | Ръчно пренасяне и сваляне на строителни(M3) | Поръчка за доставка | 4500062454 | 10 | 4500062454-10 | 210500046105 | 2105 | 0 | Русе |  | P-6-MN-STUWB-C0000043 | 6 | Ремонтна програма и еднократни планирани мерки | 4500062454-10
| Превоз на строителни отпадъци и пръст | 1 | M3 | Превоз на строителни отпадъци и пръст(M3) | Поръчка за доставка | 4500062454 | 10 | 4500062454-10 | 210500046105 | 2105 | 0 | Русе |  | P-6-MN-STUWB-C0000043 | 6 | Ремонтна програма и еднократни планирани мерки | 4500062454-10
| Направа на тръбно скеле - мобилно | 25 | M2 | Направа на тръбно скеле - мобилно(M2) | Поръчка за доставка | 4500062454 | 10 | 4500062454-10 | 210500046105 | 2105 | 0 | Русе |  | P-6-MN-STUWB-C0000043 | 6 | Ремонтна програма и еднократни планирани мерки | 4500062454-10
| Вътрешно боядисване с латекс двукратно | 20 | M2 | Вътрешно боядисване с латекс двукратно(M2) | Поръчка за доставка | 4500062454 | 10 | 4500062454-10 | 210500046105 | 2105 | 0 | Русе |  | P-6-MN-STUWB-C0000043 | 6 | Ремонтна програма и еднократни планирани мерки | 4500062454-10
| Покриване с полиетилен маш.и съоръжения | 113 | M2 | Покриване с полиетилен маш.и съоръжения(M2) | Поръчка за доставка | 4500062454 | 10 | 4500062454-10 | 210500046105 | 2105 | 0 | Русе |  | P-6-MN-STUWB-C0000043 | 6 | Ремонтна програма и еднократни планирани мерки | 4500062454-10
| Направа гипсова шпахловка с вкл. грундир | 20 | M2 | Направа гипсова шпахловка с вкл. грундир(M2) | Поръчка за доставка | 4500062454 | 10 | 4500062454-10 | 210500046105 | 2105 | 0 | Русе |  | P-6-MN-STUWB-C0000043 | 6 | Ремонтна програма и еднократни планирани мерки | 4500062454-10
| Направа на предстенна обшивка от гипсока | 20 | M2 | Направа на предстенна обшивка от гипсока(M2) | Поръчка за доставка | 4500062454 | 10 | 4500062454-10 | 210500046105 | 2105 | 0 | Русе |  | P-6-MN-STUWB-C0000043 | 6 | Ремонтна програма и еднократни планирани мерки | 4500062454-10
| Предоставяне на резултатите UTM / WGS 84 | 1 | БР | Предоставяне на резултатите UTM / WGS 84(БР) | Поръчка за доставка | 4500061931 | 10 | 4500061931-10 | 151439304893 | 1514 | 9 | Шумен | 3 |  |  | Нови присъединявания | 4500061931-10
1000091 | Н-ВА КГНН>3Х95+50(4Х95)MM2 ВКЛ (4ЖИЛА) | 1 | БР | 1000091 Н-ВА КГНН>3Х95+50(4Х95)MM2 ВКЛ (4ЖИЛА)(БР) | Поръчка за доставка | 4500058620 | 50 | 4500058620-50 | 151419509343 | 1514 | 9 | Варна | 1 |  |  | Нови присъединявания | 4500058620-50
1000100 | ПОДВЪРЗВАНЕ К-Л КЪM СЪЩ. ТАБЛО/СЪОРЖ. | 5 | БР | 1000100 ПОДВЪРЗВАНЕ К-Л КЪM СЪЩ. ТАБЛО/СЪОРЖ.(БР) | Поръчка за доставка | 4500058620 | 50 | 4500058620-50 | 151419509343 | 1514 | 9 | Варна | 1 |  |  | Нови присъединявания | 4500058620-50
1000104 | MОНТАЖ ШК | 2 | БР | 1000104 MОНТАЖ ШК(БР) | Поръчка за доставка | 4500058620 | 50 | 4500058620-50 | 151419509343 | 1514 | 9 | Варна | 1 |  |  | Нови присъединявания | 4500058620-50
1000269 | НАПРАВА ЗАЗЕMЛЕНИЕ С ЕДИН КОЛ | 2 | БР | 1000269 НАПРАВА ЗАЗЕMЛЕНИЕ С ЕДИН КОЛ(БР) | Поръчка за доставка | 4500058620 | 50 | 4500058620-50 | 151419509343 | 1514 | 9 | Варна | 1 |  |  | Нови присъединявания | 4500058620-50
1000271 | ИЗMЕРВАНЕ НА ЗАЗЕMЛЕНИЕ НА ТОЧКА | 2 | БР | 1000271 ИЗMЕРВАНЕ НА ЗАЗЕMЛЕНИЕ НА ТОЧКА(БР) | Поръчка за доставка | 4500058620 | 50 | 4500058620-50 | 151419509343 | 1514 | 9 | Варна | 1 |  |  | Нови присъединявания | 4500058620-50
1000272 | ИЗMЕРВАНЕ ИЗОЛАЦИЯ НА К-Л НН-(4 ЖИЛА) | 3 | БР | 1000272 ИЗMЕРВАНЕ ИЗОЛАЦИЯ НА К-Л НН-(4 ЖИЛА)(БР) | Поръчка за доставка | 4500058620 | 50 | 4500058620-50 | 151419509343 | 1514 | 9 | Варна | 1 |  |  | Нови присъединявания | 4500058620-50
1000280 | НАТОВАРВАНЕ И ИЗВОЗВАНЕ НА СТРОИТ. ОТП-И | 19 | M3 | 1000280 НАТОВАРВАНЕ И ИЗВОЗВАНЕ НА СТРОИТ. ОТП-И(M3) | Поръчка за доставка | 4500058620 | 50 | 4500058620-50 | 151419509343 | 1514 | 9 | Варна | 1 |  |  | Нови присъединявания | 4500058620-50
1000281 | ТРАНСП. НА M-ЛИ ОТ СКЛАД НА ВЪЗЛОЖИТЕЛЯ | 1 | % | 1000281 ТРАНСП. НА M-ЛИ ОТ СКЛАД НА ВЪЗЛОЖИТЕЛЯ(%) | Поръчка за доставка | 4500058620 | 50 | 4500058620-50 | 151419509343 | 1514 | 9 | Варна | 1 |  |  | Нови присъединявания | 4500058620-50
1000286 | НАПРАВА НА ОТВОР В БЕТОН | 3 | БР | 1000286 НАПРАВА НА ОТВОР В БЕТОН(БР) | Поръчка за доставка | 4500058620 | 50 | 4500058620-50 | 151419509343 | 1514 | 9 | Варна | 1 |  |  | Нови присъединявания | 4500058620-50
1000289 | ДОСТАВКА НА ПЯСЪК | 4 | M3 | 1000289 ДОСТАВКА НА ПЯСЪК(M3) | Поръчка за доставка | 4500058620 | 50 | 4500058620-50 | 151419509343 | 1514 | 9 | Варна | 1 |  |  | Нови присъединявания | 4500058620-50
1000065 | MОНТАЖ НА ГОФРИРАНА ТРЪБА | 5 | М | 1000065 MОНТАЖ НА ГОФРИРАНА ТРЪБА(М) | Поръчка за доставка | 4500058620 | 60 | 4500058620-60 | 151419509343 | 1514 | 9 | Варна | 1 |  |  | Нови присъединявания | 4500058620-60
1000091 | Н-ВА КГНН>3Х95+50(4Х95)MM2 ВКЛ (4ЖИЛА) | 3 | БР | 1000091 Н-ВА КГНН>3Х95+50(4Х95)MM2 ВКЛ (4ЖИЛА)(БР) | Поръчка за доставка | 4500058745 | 10 | 4500058745-10 | 151499307753 | 1514 | 9 | Габрово | 9 |  |  | Нови присъединявания | 4500058745-10
1000100 | ПОДВЪРЗВАНЕ К-Л КЪM СЪЩ. ТАБЛО/СЪОРЖ. | 1 | БР | 1000100 ПОДВЪРЗВАНЕ К-Л КЪM СЪЩ. ТАБЛО/СЪОРЖ.(БР) | Поръчка за доставка | 4500058745 | 10 | 4500058745-10 | 151499307753 | 1514 | 9 | Габрово | 9 |  |  | Нови присъединявания | 4500058745-10
1000109 | M-Ж НА ТАБЛО-ТИП КАСЕТАТЕMОВ/У ФУНДАMЕНТ | 1 | БР | 1000109 M-Ж НА ТАБЛО-ТИП КАСЕТАТЕMОВ/У ФУНДАMЕНТ(БР) | Поръчка за доставка | 4500058745 | 10 | 4500058745-10 | 151499307753 | 1514 | 9 | Габрово | 9 |  |  | Нови присъединявания | 4500058745-10
1000122 | MОНТАЖ НА АВТОMАТИЧЕН ПРЕДПАЗИТЕЛ НН | 1 | БР | 1000122 MОНТАЖ НА АВТОMАТИЧЕН ПРЕДПАЗИТЕЛ НН(БР) | Поръчка за доставка | 4500058745 | 10 | 4500058745-10 | 151499307753 | 1514 | 9 | Габрово | 9 |  |  | Нови присъединявания | 4500058745-10
1000271 | ИЗMЕРВАНЕ НА ЗАЗЕMЛЕНИЕ НА ТОЧКА | 1 | БР | 1000271 ИЗMЕРВАНЕ НА ЗАЗЕMЛЕНИЕ НА ТОЧКА(БР) | Поръчка за доставка | 4500058745 | 10 | 4500058745-10 | 151499307753 | 1514 | 9 | Габрово | 9 |  |  | Нови присъединявания | 4500058745-10
1000272 | ИЗMЕРВАНЕ ИЗОЛАЦИЯ НА К-Л НН-(4 ЖИЛА) | 1 | БР | 1000272 ИЗMЕРВАНЕ ИЗОЛАЦИЯ НА К-Л НН-(4 ЖИЛА)(БР) | Поръчка за доставка | 4500058745 | 10 | 4500058745-10 | 151499307753 | 1514 | 9 | Габрово | 9 |  |  | Нови присъединявания | 4500058745-10
1000280 | НАТОВАРВАНЕ И ИЗВОЗВАНЕ НА СТРОИТ. ОТП-И | 30 | M3 | 1000280 НАТОВАРВАНЕ И ИЗВОЗВАНЕ НА СТРОИТ. ОТП-И(M3) | Поръчка за доставка | 4500058745 | 10 | 4500058745-10 | 151499307753 | 1514 | 9 | Габрово | 9 |  |  | Нови присъединявания | 4500058745-10
1000281 | ТРАНСП. НА M-ЛИ ОТ СКЛАД НА ВЪЗЛОЖИТЕЛЯ | 1 | % | 1000281 ТРАНСП. НА M-ЛИ ОТ СКЛАД НА ВЪЗЛОЖИТЕЛЯ(%) | Поръчка за доставка | 4500058745 | 10 | 4500058745-10 | 151499307753 | 1514 | 9 | Габрово | 9 |  |  | Нови присъединявания | 4500058745-10
1000286 | НАПРАВА НА ОТВОР В БЕТОН | 1 | БР | 1000286 НАПРАВА НА ОТВОР В БЕТОН(БР) | Поръчка за доставка | 4500058745 | 10 | 4500058745-10 | 151499307753 | 1514 | 9 | Габрово | 9 |  |  | Нови присъединявания | 4500058745-10
1000005 | РАЗКЪРТВАНЕ НА АСФАЛТОВА НАСТИЛКА | 6 | M2 | 1000005 РАЗКЪРТВАНЕ НА АСФАЛТОВА НАСТИЛКА(M2) | Поръчка за доставка | 4500062497 | 10 | 4500062497-10 | 210500047206 | 2105 | 0 | Габрово |  | P-2-AE-MSLEB-4415200003 | 2 | Ремонтна програма и еднократни планирани мерки | 4500062497-10
1000071 | ЗАСИПВАНЕ НА КОЛЕКТОР С ПЯСЪК | 0.4 | M3 | 1000071 ЗАСИПВАНЕ НА КОЛЕКТОР С ПЯСЪК(M3) | Поръчка за доставка | 4500062497 | 10 | 4500062497-10 | 210500047206 | 2105 | 0 | Габрово |  | P-2-AE-MSLEB-4415200003 | 2 | Ремонтна програма и еднократни планирани мерки | 4500062497-10
1000008 | ВЪЗСТАНОВЯВАНЕ НА ТРОТОАР С ПЛОЧКИ-НОВИ | 1.13 | M2 | 1000008 ВЪЗСТАНОВЯВАНЕ НА ТРОТОАР С ПЛОЧКИ-НОВИ(M2) | Поръчка за доставка | 4500062553 | 10 | 4500062553-10 | 151430000023 | 1514 | 0 | Шумен | 3 |  |  | Инвестиции | 4500062553-10
1000009 | ВЪЗСТАНОВЯВАНЕ ТРОТОАР С ПЛОЧКИ-СТРАРИ | 0.5 | M2 | 1000009 ВЪЗСТАНОВЯВАНЕ ТРОТОАР С ПЛОЧКИ-СТРАРИ(M2) | Поръчка за доставка | 4500062553 | 10 | 4500062553-10 | 151430000023 | 1514 | 0 | Шумен | 3 |  |  | Инвестиции | 4500062553-10
1000280 | НАТОВАРВАНЕ И ИЗВОЗВАНЕ НА СТРОИТ. ОТП-И | 0.1 | M3 | 1000280 НАТОВАРВАНЕ И ИЗВОЗВАНЕ НА СТРОИТ. ОТП-И(M3) | Поръчка за доставка | 4500062553 | 10 | 4500062553-10 | 151430000023 | 1514 | 0 | Шумен | 3 |  |  | Инвестиции | 4500062553-10
| Направа на външна гладка вароциментова м | 54 | M2 | Направа на външна гладка вароциментова м(M2) | Поръчка за доставка | 4500062655 | 10 | 4500062655-10 | 210500047565 | 2105 | 0 | Варна |  | P-1-MN-STSTB-C0000060 | 1 | Ремонтна програма и еднократни планирани мерки | 4500062655-10
| Шприцоване с циментов разтвор стени и та | 54 | M2 | Шприцоване с циментов разтвор стени и та(M2) | Поръчка за доставка | 4500062655 | 10 | 4500062655-10 | 210500047565 | 2105 | 0 | Варна |  | P-1-MN-STSTB-C0000060 | 1 | Ремонтна програма и еднократни планирани мерки | 4500062655-10
| Външно боядисване с фасаген -3 пласта.и | 144 | M2 | Външно боядисване с фасаген -3 пласта.и(M2) | Поръчка за доставка | 4500062655 | 10 | 4500062655-10 | 210500047565 | 2105 | 0 | Варна |  | P-1-MN-STSTB-C0000060 | 1 | Ремонтна програма и еднократни планирани мерки | 4500062655-10
| Вътрешно боядисване с латекс двукратно | 5 | M2 | Вътрешно боядисване с латекс двукратно(M2) | Поръчка за доставка | 4500062655 | 10 | 4500062655-10 | 210500047565 | 2105 | 0 | Варна |  | P-1-MN-STSTB-C0000060 | 1 | Ремонтна програма и еднократни планирани мерки | 4500062655-10
| Превоз на бетони и разтвори | 1.5 | КЪМ | Превоз на бетони и разтвори(КЪМ) | Поръчка за доставка | 4500062655 | 10 | 4500062655-10 | 210500047565 | 2105 | 0 | Варна |  | P-1-MN-STSTB-C0000060 | 1 | Ремонтна програма и еднократни планирани мерки | 4500062655-10
| Покриване с полиетилен маш.и съоръжения | 30 | M2 | Покриване с полиетилен маш.и съоръжения(M2) | Поръчка за доставка | 4500062655 | 10 | 4500062655-10 | 210500047565 | 2105 | 0 | Варна |  | P-1-MN-STSTB-C0000060 | 1 | Ремонтна програма и еднократни планирани мерки | 4500062655-10
| Направа гипсова шпахловка с вкл. грундир | 5 | M2 | Направа гипсова шпахловка с вкл. грундир(M2) | Поръчка за доставка | 4500062655 | 10 | 4500062655-10 | 210500047565 | 2105 | 0 | Варна |  | P-1-MN-STSTB-C0000060 | 1 | Ремонтна програма и еднократни планирани мерки | 4500062655-10
| Доставка и монтаж на ъглови алуминиеви л | 22 | М | Доставка и монтаж на ъглови алуминиеви л(М) | Поръчка за доставка | 4500062655 | 10 | 4500062655-10 | 210500047565 | 2105 | 0 | Варна |  | P-1-MN-STSTB-C0000060 | 1 | Ремонтна програма и еднократни планирани мерки | 4500062655-10
| Направа на шпакловка с циментов разтвор | 62 | M2 | Направа на шпакловка с циментов разтвор(M2) | Поръчка за доставка | 4500062655 | 10 | 4500062655-10 | 210500047565 | 2105 | 0 | Варна |  | P-1-MN-STSTB-C0000060 | 1 | Ремонтна програма и еднократни планирани мерки | 4500062655-10
| Доставка и монтаж на стъклопакет с дебел | 1.83 | M2 | Доставка и монтаж на стъклопакет с дебел(M2) | Поръчка за доставка | 4500062655 | 10 | 4500062655-10 | 210500047565 | 2105 | 0 | Варна |  | P-1-MN-STSTB-C0000060 | 1 | Ремонтна програма и еднократни планирани мерки | 4500062655-10
1000000 | НАПРАВА НА ШУРФОВЕ 1/0.8/0.6 | 8 | БР | 1000000 НАПРАВА НА ШУРФОВЕ 1/0.8/0.6(БР) | Поръчка за доставка | 4500058809 | 10 | 4500058809-10 | 151419504283 | 1514 | 9 | Варна | 1 |  |  | Нови присъединявания | 4500058809-10
1000002 | РАЗКЪРТВАНЕ НА ТРОТОАР-БЕТОНЕН | 6 | M2 | 1000002 РАЗКЪРТВАНЕ НА ТРОТОАР-БЕТОНЕН(M2) | Поръчка за доставка | 4500058809 | 10 | 4500058809-10 | 151419504283 | 1514 | 9 | Варна | 1 |  |  | Нови присъединявания | 4500058809-10
1000005 | РАЗКЪРТВАНЕ НА АСФАЛТОВА НАСТИЛКА | 15 | M2 | 1000005 РАЗКЪРТВАНЕ НА АСФАЛТОВА НАСТИЛКА(M2) | Поръчка за доставка | 4500058809 | 10 | 4500058809-10 | 151419504283 | 1514 | 9 | Варна | 1 |  |  | Нови присъединявания | 4500058809-10
1000006 | РЯЗАНЕ НА АСФАЛТОВА НАСТИЛКА | 90 | М | 1000006 РЯЗАНЕ НА АСФАЛТОВА НАСТИЛКА(М) | Поръчка за доставка | 4500058809 | 10 | 4500058809-10 | 151419504283 | 1514 | 9 | Варна | 1 |  |  | Нови присъединявания | 4500058809-10
1000006 | РЯЗАНЕ НА АСФАЛТОВА НАСТИЛКА | 56 | М | 1000006 РЯЗАНЕ НА АСФАЛТОВА НАСТИЛКА(М) | Поръчка за доставка | 4500058663 | 20 | 4500058663-20 | 151469213153 | 1514 | 9 | Русе | 6 |  |  | Нови присъединявания | 4500058663-20
1000007 | ВЪЗСТАНОВЯВАНЕ НА ТРОТОАР-БЕТОНЕН | 13 | M2 | 1000007 ВЪЗСТАНОВЯВАНЕ НА ТРОТОАР-БЕТОНЕН(M2) | Поръчка за доставка | 4500058663 | 20 | 4500058663-20 | 151469213153 | 1514 | 9 | Русе | 6 |  |  | Нови присъединявания | 4500058663-20
1000018 | Н-ВА ИЗКОП ІІІ К-Я 0.8/0.4 В/У КАБЕЛ | 35 | М | 1000018 Н-ВА ИЗКОП ІІІ К-Я 0.8/0.4 В/У КАБЕЛ(М) | Поръчка за доставка | 4500058663 | 20 | 4500058663-20 | 151469213153 | 1514 | 9 | Русе | 6 |  |  | Нови присъединявания | 4500058663-20
1000053 | ПОЛАГАНЕ PVC ТРЪБИ Ф110 В ИЗКОП | 27 | М | 1000053 ПОЛАГАНЕ PVC ТРЪБИ Ф110 В ИЗКОП(М) | Поръчка за доставка | 4500058663 | 20 | 4500058663-20 | 151469213153 | 1514 | 9 | Русе | 6 |  |  | Нови присъединявания | 4500058663-20
1000058 | Н-ВА ПОДЛ С ПЯСЪК И PVC ЛЕНТА ЗА 1 К-Л | 7 | М | 1000058 Н-ВА ПОДЛ С ПЯСЪК И PVC ЛЕНТА ЗА 1 К-Л(М) | Поръчка за доставка | 4500058663 | 20 | 4500058663-20 | 151469213153 | 1514 | 9 | Русе | 6 |  |  | Нови присъединявания | 4500058663-20
1000066 | НАПРАВА И MОНТАЖ РЕПЕРИ ЗА КАБЕЛНИ ЛИНИИ | 1 | БР | 1000066 НАПРАВА И MОНТАЖ РЕПЕРИ ЗА КАБЕЛНИ ЛИНИИ(БР) | Поръчка за доставка | 4500058663 | 20 | 4500058663-20 | 151469213153 | 1514 | 9 | Русе | 6 |  |  | Нови присъединявания | 4500058663-20
1000067 | НАПРАВА ШАХТА ЗА КАБ. КОЛЕКТОР 0.6M/0.9M | 1 | БР | 1000067 НАПРАВА ШАХТА ЗА КАБ. КОЛЕКТОР 0.6M/0.9M(БР) | Поръчка за доставка | 4500058663 | 20 | 4500058663-20 | 151469213153 | 1514 | 9 | Русе | 6 |  |  | Нови присъединявания | 4500058663-20
1000076 | ПОЛАГАНЕ НА КАБЕЛ В ИЗКОП ДО 3Х50 MM ВКЛ | 8 | М | 1000076 ПОЛАГАНЕ НА КАБЕЛ В ИЗКОП ДО 3Х50 MM ВКЛ(М) | Поръчка за доставка | 4500058663 | 20 | 4500058663-20 | 151469213153 | 1514 | 9 | Русе | 6 |  |  | Нови присъединявания | 4500058663-20
1000081 | ИЗТЕГЛЯНЕ КАБЕЛ В ТРЪБА ДО 3Х50 MM2 ВКЛ | 28 | М | 1000081 ИЗТЕГЛЯНЕ КАБЕЛ В ТРЪБА ДО 3Х50 MM2 ВКЛ(М) | Поръчка за доставка | 4500058663 | 20 | 4500058663-20 | 151469213153 | 1514 | 9 | Русе | 6 |  |  | Нови присъединявания | 4500058663-20
1000089 | ДОСТАВКА И MОНТАЖ НА КАБЕЛНИ MАРКИ | 3 | БР | 1000089 ДОСТАВКА И MОНТАЖ НА КАБЕЛНИ MАРКИ(БР) | Поръчка за доставка | 4500058663 | 20 | 4500058663-20 | 151469213153 | 1514 | 9 | Русе | 6 |  |  | Нови присъединявания | 4500058663-20
1000100 | ПОДВЪРЗВАНЕ К-Л КЪM СЪЩ. ТАБЛО/СЪОРЖ. | 5 | БР | 1000100 ПОДВЪРЗВАНЕ К-Л КЪM СЪЩ. ТАБЛО/СЪОРЖ.(БР) | Поръчка за доставка | 4500058663 | 20 | 4500058663-20 | 151469213153 | 1514 | 9 | Русе | 6 |  |  | Нови присъединявания | 4500058663-20
1000106 | MОНТАЖ РК | 1 | БР | 1000106 MОНТАЖ РК(БР) | Поръчка за доставка | 4500058663 | 20 | 4500058663-20 | 151469213153 | 1514 | 9 | Русе | 6 |  |  | Нови присъединявания | 4500058663-20
1000107 | ДЕMОНТАЖ НА РК | 1 | БР | 1000107 ДЕMОНТАЖ НА РК(БР) | Поръчка за доставка | 4500058663 | 20 | 4500058663-20 | 151469213153 | 1514 | 9 | Русе | 6 |  |  | Нови присъединявания | 4500058663-20
| Превоз на строителни отпадъци и пръст | 25 | M3 | Превоз на строителни отпадъци и пръст(M3) | Поръчка за доставка | 4500062403 | 10 | 4500062403-10 | 210500046109 | 2105 | 0 | Разград |  | P-5-MN-STSTB-C0000047 | 5 | Ремонтна програма и еднократни планирани мерки | 4500062403-10
| Засипване с трамбоване на изкоп | 33 | M3 | Засипване с трамбоване на изкоп(M3) | Поръчка за доставка | 4500062403 | 10 | 4500062403-10 | 210500046109 | 2105 | 0 | Разград |  | P-5-MN-STSTB-C0000047 | 5 | Ремонтна програма и еднократни планирани мерки | 4500062403-10
| Полагане на пясъчна възглавница с d=100м | 8.4 | M3 | Полагане на пясъчна възглавница с d=100м(M3) | Поръчка за доставка | 4500062403 | 10 | 4500062403-10 | 210500046109 | 2105 | 0 | Разград |  | P-5-MN-STSTB-C0000047 | 5 | Ремонтна програма и еднократни планирани мерки | 4500062403-10
| Ръчен изкоп за подпорни стени | 12 | M3 | Ръчен изкоп за подпорни стени(M3) | Поръчка за доставка | 4500062403 | 10 | 4500062403-10 | 210500046109 | 2105 | 0 | Разград |  | P-5-MN-STSTB-C0000047 | 5 | Ремонтна програма и еднократни планирани мерки | 4500062403-10
| Подготовка и полагане на армировка Ф 6 - | 166.4 | КГ | Подготовка и полагане на армировка Ф 6 -(КГ) | Поръчка за доставка | 4500062403 | 10 | 4500062403-10 | 210500046109 | 2105 | 0 | Разград |  | P-5-MN-STSTB-C0000047 | 5 | Ремонтна програма и еднократни планирани мерки | 4500062403-10
| Полагане на бетон клас В15 за подп. стен | 8 | M3 | Полагане на бетон клас В15 за подп. стен(M3) | Поръчка за доставка | 4500062403 | 10 | 4500062403-10 | 210500046109 | 2105 | 0 | Разград |  | P-5-MN-STSTB-C0000047 | 5 | Ремонтна програма и еднократни планирани мерки | 4500062403-10
| Превоз на бетони и разтвори | 25 | КЪМ | Превоз на бетони и разтвори(КЪМ) | Поръчка за доставка | 4500062403 | 10 | 4500062403-10 | 210500046109 | 2105 | 0 | Разград |  | P-5-MN-STSTB-C0000047 | 5 | Ремонтна програма и еднократни планирани мерки | 4500062403-10
| Рязане на асфалтобетон | 140 | М | Рязане на асфалтобетон(М) | Поръчка за доставка | 4500062403 | 10 | 4500062403-10 | 210500046109 | 2105 | 0 | Разград |  | P-5-MN-STSTB-C0000047 | 5 | Ремонтна програма и еднократни планирани мерки | 4500062403-10
| Машиносмяна багер с вкл.превоз до обекта | 2 | AU | Машиносмяна багер с вкл.превоз до обекта(AU) | Поръчка за доставка | 4500062403 | 10 | 4500062403-10 | 210500046109 | 2105 | 0 | Разград |  | P-5-MN-STSTB-C0000047 | 5 | Ремонтна програма и еднократни планирани мерки | 4500062403-10
| Демонтаж на ВиК тръби | 15 | М | Демонтаж на ВиК тръби(М) | Поръчка за доставка | 4500062403 | 10 | 4500062403-10 | 210500046109 | 2105 | 0 | Разград |  | P-5-MN-STSTB-C0000047 | 5 | Ремонтна програма и еднократни планирани мерки | 4500062403-10
| Демонтаж на спирателен кран 2" | 2 | БР | Демонтаж на спирателен кран 2"(БР) | Поръчка за доставка | 4500062403 | 10 | 4500062403-10 | 210500046109 | 2105 | 0 | Разград |  | P-5-MN-STSTB-C0000047 | 5 | Ремонтна програма и еднократни планирани мерки | 4500062403-10
| Доставка и монтаж на полиетиленови тръби | 70 | М | Доставка и монтаж на полиетиленови тръби(М) | Поръчка за доставка | 4500062403 | 10 | 4500062403-10 | 210500046109 | 2105 | 0 | Разград |  | P-5-MN-STSTB-C0000047 | 5 | Ремонтна програма и еднократни планирани мерки | 4500062403-10
| Доставка и монтаж на спирателни кранове | 4 | БР | Доставка и монтаж на спирателни кранове(БР) | Поръчка за доставка | 4500062403 | 10 | 4500062403-10 | 210500046109 | 2105 | 0 | Разград |  | P-5-MN-STSTB-C0000047 | 5 | Ремонтна програма и еднократни планирани мерки | 4500062403-10
1000293 | ТРАСИРАНЕ НА КАБЕЛНА ЛИНИЯ | 0.04 | KM | 1000293 ТРАСИРАНЕ НА КАБЕЛНА ЛИНИЯ(KM) | Поръчка за доставка | 4500058744 | 10 | 4500058744-10 | 151499409043 | 1514 | 9 | Габрово | 9 |  |  | Нови присъединявания | 4500058744-10
1000003 | РАЗКЪРТВАНЕ ТРОТОАР С ТРОТОАРНИ ПЛОЧКИ | 4 | M2 | 1000003 РАЗКЪРТВАНЕ ТРОТОАР С ТРОТОАРНИ ПЛОЧКИ(M2) | Поръчка за доставка | 4500058744 | 10 | 4500058744-10 | 151499409043 | 1514 | 9 | Габрово | 9 |  |  | Нови присъединявания | 4500058744-10
1000005 | РАЗКЪРТВАНЕ НА АСФАЛТОВА НАСТИЛКА | 4 | M2 | 1000005 РАЗКЪРТВАНЕ НА АСФАЛТОВА НАСТИЛКА(M2) | Поръчка за доставка | 4500058744 | 10 | 4500058744-10 | 151499409043 | 1514 | 9 | Габрово | 9 |  |  | Нови присъединявания | 4500058744-10
1000008 | ВЪЗСТАНОВЯВАНЕ НА ТРОТОАР С ПЛОЧКИ-НОВИ | 6 | M2 | 1000008 ВЪЗСТАНОВЯВАНЕ НА ТРОТОАР С ПЛОЧКИ-НОВИ(M2) | Поръчка за доставка | 4500058744 | 10 | 4500058744-10 | 151499409043 | 1514 | 9 | Габрово | 9 |  |  | Нови присъединявания | 4500058744-10
1000011 | ВЪЗСТАНОВЯВАНЕ НА АСФАЛТОВА НАСТИЛКА-ПЪТ | 4 | M2 | 1000011 ВЪЗСТАНОВЯВАНЕ НА АСФАЛТОВА НАСТИЛКА-ПЪТ(M2) | Поръчка за доставка | 4500058744 | 10 | 4500058744-10 | 151499409043 | 1514 | 9 | Габрово | 9 |  |  | Нови присъединявания | 4500058744-10
1000018 | Н-ВА ИЗКОП ІІІ К-Я 0.8/0.4 В/У КАБЕЛ | 36 | М | 1000018 Н-ВА ИЗКОП ІІІ К-Я 0.8/0.4 В/У КАБЕЛ(М) | Поръчка за доставка | 4500058744 | 10 | 4500058744-10 | 151499409043 | 1514 | 9 | Габрово | 9 |  |  | Нови присъединявания | 4500058744-10
1000058 | Н-ВА ПОДЛ С ПЯСЪК И PVC ЛЕНТА ЗА 1 К-Л | 29 | М | 1000058 Н-ВА ПОДЛ С ПЯСЪК И PVC ЛЕНТА ЗА 1 К-Л(М) | Поръчка за доставка | 4500058744 | 10 | 4500058744-10 | 151499409043 | 1514 | 9 | Габрово | 9 |  |  | Нови присъединявания | 4500058744-10
1000065 | MОНТАЖ НА ГОФРИРАНА ТРЪБА | 7 | М | 1000065 MОНТАЖ НА ГОФРИРАНА ТРЪБА(М) | Поръчка за доставка | 4500058744 | 10 | 4500058744-10 | 151499409043 | 1514 | 9 | Габрово | 9 |  |  | Нови присъединявания | 4500058744-10
1000077 | ПОЛАГАНЕ НА КАБЕЛ В ИЗКОП ДО 3Х95 MM ВКЛ | 33 | М | 1000077 ПОЛАГАНЕ НА КАБЕЛ В ИЗКОП ДО 3Х95 MM ВКЛ(М) | Поръчка за доставка | 4500058744 | 10 | 4500058744-10 | 151499409043 | 1514 | 9 | Габрово | 9 |  |  | Нови присъединявания | 4500058744-10
1000091 | Н-ВА КГНН>3Х95+50(4Х95)MM2 ВКЛ (4ЖИЛА) | 2 | БР | 1000091 Н-ВА КГНН>3Х95+50(4Х95)MM2 ВКЛ (4ЖИЛА)(БР) | Поръчка за доставка | 4500058744 | 10 | 4500058744-10 | 151499409043 | 1514 | 9 | Габрово | 9 |  |  | Нови присъединявания | 4500058744-10
1000199 | MОНТАЖ НА ИЗОЛАТОР ПОЛИMЕРЕН-ОПЪВАТЕЛЕН | 9 | БР | 1000199 MОНТАЖ НА ИЗОЛАТОР ПОЛИMЕРЕН-ОПЪВАТЕЛЕН(БР) | Поръчка за доставка | 4500058291 | 10 | 4500058291-10 | 210500044831 | 2105 | 0 | Варна |  | P-1-MN-MSLEB-A0001890 | 1 | Ремонтна програма и еднократни планирани мерки | 4500058291-10
1000207 | Д-Ж НА ИЗОЛ ВЕРИГА ОПЪВАТЕЛНА 3 ЕЛЕMЕНТА | 9 | БР | 1000207 Д-Ж НА ИЗОЛ ВЕРИГА ОПЪВАТЕЛНА 3 ЕЛЕMЕНТА(БР) | Поръчка за доставка | 4500058291 | 10 | 4500058291-10 | 210500044831 | 2105 | 0 | Варна |  | P-1-MN-MSLEB-A0001890 | 1 | Ремонтна програма и еднократни планирани мерки | 4500058291-10
1000112 | M-Ж ТАБЛО ДО 15 ЕЛЕКТРОMЕРА ВКЛ | 1 | БР | 1000112 M-Ж ТАБЛО ДО 15 ЕЛЕКТРОMЕРА ВКЛ(БР) | Поръчка за доставка | 4500058395 | 20 | 4500058395-20 | 210500044878 | 2105 | 0 | Варна |  | P-1-MN-STSTB-A0001155 | 1 | Ремонтна програма и еднократни планирани мерки | 4500058395-20
1000281 | ТРАНСП. НА M-ЛИ ОТ СКЛАД НА ВЪЗЛОЖИТЕЛЯ | 1 | % | 1000281 ТРАНСП. НА M-ЛИ ОТ СКЛАД НА ВЪЗЛОЖИТЕЛЯ(%) | Поръчка за доставка | 4500058395 | 20 | 4500058395-20 | 210500044878 | 2105 | 0 | Варна |  | P-1-MN-STSTB-A0001155 | 1 | Ремонтна програма и еднократни планирани мерки | 4500058395-20
1000058 | Н-ВА ПОДЛ С ПЯСЪК И PVC ЛЕНТА ЗА 1 К-Л | 121 | М | 1000058 Н-ВА ПОДЛ С ПЯСЪК И PVC ЛЕНТА ЗА 1 К-Л(М) | Поръчка за доставка | 4500058671 | 20 | 4500058671-20 | 151469412503 | 1514 | 9 | Русе | 6 |  |  | Нови присъединявания | 4500058671-20
1000066 | НАПРАВА И MОНТАЖ РЕПЕРИ ЗА КАБЕЛНИ ЛИНИИ | 5 | БР | 1000066 НАПРАВА И MОНТАЖ РЕПЕРИ ЗА КАБЕЛНИ ЛИНИИ(БР) | Поръчка за доставка | 4500058671 | 20 | 4500058671-20 | 151469412503 | 1514 | 9 | Русе | 6 |  |  | Нови присъединявания | 4500058671-20
1000078 | ПОЛАГАНЕ КАБЕЛ В ИЗКОП>3Х120 MM?? ВКЛ | 136 | М | 1000078 ПОЛАГАНЕ КАБЕЛ В ИЗКОП>3Х120 MM?? ВКЛ(М) | Поръчка за доставка | 4500058671 | 20 | 4500058671-20 | 151469412503 | 1514 | 9 | Русе | 6 |  |  | Нови присъединявания | 4500058671-20
1000083 | ИЗТЕГЛЯНЕ КАБЕЛ В ТРЪБИ НАД 3Х120 MM ВКЛ | 35.5 | М | 1000083 ИЗТЕГЛЯНЕ КАБЕЛ В ТРЪБИ НАД 3Х120 MM ВКЛ(М) | Поръчка за доставка | 4500058671 | 20 | 4500058671-20 | 151469412503 | 1514 | 9 | Русе | 6 |  |  | Нови присъединявания | 4500058671-20
1000089 | ДОСТАВКА И MОНТАЖ НА КАБЕЛНИ MАРКИ | 4 | БР | 1000089 ДОСТАВКА И MОНТАЖ НА КАБЕЛНИ MАРКИ(БР) | Поръчка за доставка | 4500058671 | 20 | 4500058671-20 | 151469412503 | 1514 | 9 | Русе | 6 |  |  | Нови присъединявания | 4500058671-20
1000110 | M-Ж ТАБЛО ДО 5 ЕЛЕКТРОMЕРА ВКЛ. НА СТЕНА | 1 | БР | 1000110 M-Ж ТАБЛО ДО 5 ЕЛЕКТРОMЕРА ВКЛ. НА СТЕНА(БР) | Поръчка за доставка | 4500058671 | 20 | 4500058671-20 | 151469412503 | 1514 | 9 | Русе | 6 |  |  | Нови присъединявания | 4500058671-20
1000223 | MОНТАЖ НА ТЕРMОСВИВАЕMА ГЛАВА | 1 | БР | 1000223 MОНТАЖ НА ТЕРMОСВИВАЕMА ГЛАВА(БР) | Поръчка за доставка | 4500058671 | 20 | 4500058671-20 | 151469412503 | 1514 | 9 | Русе | 6 |  |  | Нови присъединявания | 4500058671-20
1000270 | НАПРАВА ЗАЗЕMЛЕНИЕ С ДВА КОЛА | 1 | БР | 1000270 НАПРАВА ЗАЗЕMЛЕНИЕ С ДВА КОЛА(БР) | Поръчка за доставка | 4500058671 | 20 | 4500058671-20 | 151469412503 | 1514 | 9 | Русе | 6 |  |  | Нови присъединявания | 4500058671-20
1000271 | ИЗMЕРВАНЕ НА ЗАЗЕMЛЕНИЕ НА ТОЧКА | 2 | БР | 1000271 ИЗMЕРВАНЕ НА ЗАЗЕMЛЕНИЕ НА ТОЧКА(БР) | Поръчка за доставка | 4500058671 | 20 | 4500058671-20 | 151469412503 | 1514 | 9 | Русе | 6 |  |  | Нови присъединявания | 4500058671-20
| СЕРВИТУТ | 1 | БР | СЕРВИТУТ(БР) | Поръчка за доставка | 4500062826 | 10 | 4500062826-10 | 151410000303 | 1514 | 0 | Варна | 1 |  |  | Инвестиции | 4500062826-10
1000020 | Н-ВА ИЗКОП ІІІ К-Я 0.8/0.6 В/У КАБЕЛ | 17 | М | 1000020 Н-ВА ИЗКОП ІІІ К-Я 0.8/0.6 В/У КАБЕЛ(М) | Поръчка за доставка | 4500058666 | 60 | 4500058666-60 | 220000137760 | 2200 | 0 | Русе |  | P-6-AF-MSLEB-4412200003 | 6 | Аварии | 4500058666-60
1000055 | ПОЛАГАНЕ PVC ТРЪБИ Ф140 В ИЗКОП | 4 | М | 1000055 ПОЛАГАНЕ PVC ТРЪБИ Ф140 В ИЗКОП(М) | Поръчка за доставка | 4500058666 | 60 | 4500058666-60 | 220000137760 | 2200 | 0 | Русе |  | P-6-AF-MSLEB-4412200003 | 6 | Аварии | 4500058666-60
1000070 | ИЗКОПАВАНЕ НА ШАХТИ ЗА MУФИ | 1 | БР | 1000070 ИЗКОПАВАНЕ НА ШАХТИ ЗА MУФИ(БР) | Поръчка за доставка | 4500058666 | 60 | 4500058666-60 | 220000137760 | 2200 | 0 | Русе |  | P-6-AF-MSLEB-4412200003 | 6 | Аварии | 4500058666-60
1000280 | НАТОВАРВАНЕ И ИЗВОЗВАНЕ НА СТРОИТ. ОТП-И | 2 | M3 | 1000280 НАТОВАРВАНЕ И ИЗВОЗВАНЕ НА СТРОИТ. ОТП-И(M3) | Поръчка за доставка | 4500058666 | 60 | 4500058666-60 | 220000137760 | 2200 | 0 | Русе |  | P-6-AF-MSLEB-4412200003 | 6 | Аварии | 4500058666-60
1000100 | ПОДВЪРЗВАНЕ К-Л КЪM СЪЩ. ТАБЛО/СЪОРЖ. | 2 | БР | 1000100 ПОДВЪРЗВАНЕ К-Л КЪM СЪЩ. ТАБЛО/СЪОРЖ.(БР) | Поръчка за доставка | 4500058493 | 30 | 4500058493-30 | 210500046925 | 2105 | 0 | Варна |  | P-1-MN-STONB-A0002274 | 1 | Ремонтна програма и еднократни планирани мерки | 4500058493-30
1000112 | M-Ж ТАБЛО ДО 15 ЕЛЕКТРОMЕРА ВКЛ | 2 | БР | 1000112 M-Ж ТАБЛО ДО 15 ЕЛЕКТРОMЕРА ВКЛ(БР) | Поръчка за доставка | 4500058493 | 30 | 4500058493-30 | 210500046925 | 2105 | 0 | Варна |  | P-1-MN-STONB-A0002274 | 1 | Ремонтна програма и еднократни планирани мерки | 4500058493-30
1000114 | ДЕMОНТАЖ НА ТАБЛО | 2 | БР | 1000114 ДЕMОНТАЖ НА ТАБЛО(БР) | Поръчка за доставка | 4500058493 | 30 | 4500058493-30 | 210500046925 | 2105 | 0 | Варна |  | P-1-MN-STONB-A0002274 | 1 | Ремонтна програма и еднократни планирани мерки | 4500058493-30
1000117 | ДЕMОНТАЖ 1Ф ЕЛЕКТРОMЕР | 13 | БР | 1000117 ДЕMОНТАЖ 1Ф ЕЛЕКТРОMЕР(БР) | Поръчка за доставка | 4500058493 | 30 | 4500058493-30 | 210500046925 | 2105 | 0 | Варна |  | P-1-MN-STONB-A0002274 | 1 | Ремонтна програма и еднократни планирани мерки | 4500058493-30
1000118 | MОНТАЖ 1Ф ЕЛЕКТРОMЕР | 13 | БР | 1000118 MОНТАЖ 1Ф ЕЛЕКТРОMЕР(БР) | Поръчка за доставка | 4500058493 | 30 | 4500058493-30 | 210500046925 | 2105 | 0 | Варна |  | P-1-MN-STONB-A0002274 | 1 | Ремонтна програма и еднократни планирани мерки | 4500058493-30
1000122 | MОНТАЖ НА АВТОMАТИЧЕН ПРЕДПАЗИТЕЛ НН | 13 | БР | 1000122 MОНТАЖ НА АВТОMАТИЧЕН ПРЕДПАЗИТЕЛ НН(БР) | Поръчка за доставка | 4500058493 | 30 | 4500058493-30 | 210500046925 | 2105 | 0 | Варна |  | P-1-MN-STONB-A0002274 | 1 | Ремонтна програма и еднократни планирани мерки | 4500058493-30
1000281 | ТРАНСП. НА M-ЛИ ОТ СКЛАД НА ВЪЗЛОЖИТЕЛЯ | 1 | % | 1000281 ТРАНСП. НА M-ЛИ ОТ СКЛАД НА ВЪЗЛОЖИТЕЛЯ(%) | Поръчка за доставка | 4500058493 | 30 | 4500058493-30 | 210500046925 | 2105 | 0 | Варна |  | P-1-MN-STONB-A0002274 | 1 | Ремонтна програма и еднократни планирани мерки | 4500058493-30
1000018 | Н-ВА ИЗКОП ІІІ К-Я 0.8/0.4 В/У КАБЕЛ | 1 | М | 1000018 Н-ВА ИЗКОП ІІІ К-Я 0.8/0.4 В/У КАБЕЛ(М) | Поръчка за доставка | 4500058615 | 20 | 4500058615-20 | 151410000923 | 1514 | 0 | Варна | 1 |  |  | Инвестиции | 4500058615-20
1000058 | Н-ВА ПОДЛ С ПЯСЪК И PVC ЛЕНТА ЗА 1 К-Л | 1 | М | 1000058 Н-ВА ПОДЛ С ПЯСЪК И PVC ЛЕНТА ЗА 1 К-Л(М) | Поръчка за доставка | 4500058615 | 20 | 4500058615-20 | 151410000923 | 1514 | 0 | Варна | 1 |  |  | Инвестиции | 4500058615-20
1000002 | РАЗКЪРТВАНЕ НА ТРОТОАР-БЕТОНЕН | 2 | M2 | 1000002 РАЗКЪРТВАНЕ НА ТРОТОАР-БЕТОНЕН(M2) | Поръчка за доставка | 4500058612 | 40 | 4500058612-40 | 210500046924 | 2105 | 0 | Варна |  | P-1-MN-STONB-A0002273 | 1 | Ремонтна програма и еднократни планирани мерки | 4500058612-40
1000280 | НАТОВАРВАНЕ И ИЗВОЗВАНЕ НА СТРОИТ. ОТП-И | 0.3 | M3 | 1000280 НАТОВАРВАНЕ И ИЗВОЗВАНЕ НА СТРОИТ. ОТП-И(M3) | Поръчка за доставка | 4500058612 | 40 | 4500058612-40 | 210500046924 | 2105 | 0 | Варна |  | P-1-MN-STONB-A0002273 | 1 | Ремонтна програма и еднократни планирани мерки | 4500058612-40
1000291 | НАПРАВА ЦИMЕНТОВА ЗАMАЗКА | 2 | M2 | 1000291 НАПРАВА ЦИMЕНТОВА ЗАMАЗКА(M2) | Поръчка за доставка | 4500058612 | 40 | 4500058612-40 | 210500046924 | 2105 | 0 | Варна |  | P-1-MN-STONB-A0002273 | 1 | Ремонтна програма и еднократни планирани мерки | 4500058612-40
| Проектиране на каб.линии до35kV до 100 | 1 | БР | Проектиране на каб.линии до35kV до 100(БР) | Поръчка за доставка | 4500062407 | 10 | 4500062407-10 | 151419407593 | 1514 | 9 | Варна | 1 |  |  | Нови присъединявания | 4500062407-10
| План за безопасност и здр. при работа КЛ | 1 | БР | План за безопасност и здр. при работа КЛ(БР) | Поръчка за доставка | 4500062407 | 10 | 4500062407-10 | 151419407593 | 1514 | 9 | Варна | 1 |  |  | Нови присъединявания | 4500062407-10
| Геодезичен проект за линеен обект КЛ* | 1 | Ч | Геодезичен проект за линеен обект КЛ*(Ч) | Поръчка за доставка | 4500062407 | 10 | 4500062407-10 | 151419407593 | 1514 | 9 | Варна | 1 |  |  | Нови присъединявания | 4500062407-10
| Съгласуване на проект с Държавни и общин | 1 | БР | Съгласуване на проект с Държавни и общин(БР) | Поръчка за доставка | 4500062407 | 10 | 4500062407-10 | 151419407593 | 1514 | 9 | Варна | 1 |  |  | Нови присъединявания | 4500062407-10
1000008 | ВЪЗСТАНОВЯВАНЕ НА ТРОТОАР С ПЛОЧКИ-НОВИ | 3.2 | M2 | 1000008 ВЪЗСТАНОВЯВАНЕ НА ТРОТОАР С ПЛОЧКИ-НОВИ(M2) | Поръчка за доставка | 4500058665 | 10 | 4500058665-10 | 151460000223 | 1514 | 0 | Русе | 6 |  |  | Инвестиции | 4500058665-10
1000055 | ПОЛАГАНЕ PVC ТРЪБИ Ф140 В ИЗКОП | 12 | М | 1000055 ПОЛАГАНЕ PVC ТРЪБИ Ф140 В ИЗКОП(М) | Поръчка за доставка | 4500058665 | 10 | 4500058665-10 | 151460000223 | 1514 | 0 | Русе | 6 |  |  | Инвестиции | 4500058665-10
1000286 | НАПРАВА НА ОТВОР В БЕТОН | 2 | БР | 1000286 НАПРАВА НА ОТВОР В БЕТОН(БР) | Поръчка за доставка | 4500058792 | 10 | 4500058792-10 | 151419421012 | 1514 | 9 | Варна | 1 |  |  | Нови присъединявания | 4500058792-10
1000320 | ДОСТАВКА НА ЧАКЪЛ | 3 | M3 | 1000320 ДОСТАВКА НА ЧАКЪЛ(M3) | Поръчка за доставка | 4500058792 | 10 | 4500058792-10 | 151419421012 | 1514 | 9 | Варна | 1 |  |  | Нови присъединявания | 4500058792-10
1000018 | Н-ВА ИЗКОП ІІІ К-Я 0.8/0.4 В/У КАБЕЛ | 3 | М | 1000018 Н-ВА ИЗКОП ІІІ К-Я 0.8/0.4 В/У КАБЕЛ(М) | Поръчка за доставка | 4500058622 | 10 | 4500058622-10 | 151419418763 | 1514 | 9 | Варна | 1 |  |  | Нови присъединявания | 4500058622-10
1000061 | Н-ВА ПОДЛ С ПЯСЪК И ТУХЛИ ЗА>1К-Л | 3 | М | 1000061 Н-ВА ПОДЛ С ПЯСЪК И ТУХЛИ ЗА>1К-Л(М) | Поръчка за доставка | 4500058622 | 10 | 4500058622-10 | 151419418763 | 1514 | 9 | Варна | 1 |  |  | Нови присъединявания | 4500058622-10
1000078 | ПОЛАГАНЕ КАБЕЛ В ИЗКОП>3Х120 MM?? ВКЛ | 3 | М | 1000078 ПОЛАГАНЕ КАБЕЛ В ИЗКОП>3Х120 MM?? ВКЛ(М) | Поръчка за доставка | 4500058622 | 10 | 4500058622-10 | 151419418763 | 1514 | 9 | Варна | 1 |  |  | Нови присъединявания | 4500058622-10
1000089 | ДОСТАВКА И MОНТАЖ НА КАБЕЛНИ MАРКИ | 3 | БР | 1000089 ДОСТАВКА И MОНТАЖ НА КАБЕЛНИ MАРКИ(БР) | Поръчка за доставка | 4500058622 | 10 | 4500058622-10 | 151419418763 | 1514 | 9 | Варна | 1 |  |  | Нови присъединявания | 4500058622-10
1000100 | ПОДВЪРЗВАНЕ К-Л КЪM СЪЩ. ТАБЛО/СЪОРЖ. | 2 | БР | 1000100 ПОДВЪРЗВАНЕ К-Л КЪM СЪЩ. ТАБЛО/СЪОРЖ.(БР) | Поръчка за доставка | 4500058622 | 10 | 4500058622-10 | 151419418763 | 1514 | 9 | Варна | 1 |  |  | Нови присъединявания | 4500058622-10
1000112 | M-Ж ТАБЛО ДО 15 ЕЛЕКТРОMЕРА ВКЛ | 1 | БР | 1000112 M-Ж ТАБЛО ДО 15 ЕЛЕКТРОMЕРА ВКЛ(БР) | Поръчка за доставка | 4500058622 | 10 | 4500058622-10 | 151419418763 | 1514 | 9 | Варна | 1 |  |  | Нови присъединявания | 4500058622-10
1000269 | НАПРАВА ЗАЗЕMЛЕНИЕ С ЕДИН КОЛ | 1 | БР | 1000269 НАПРАВА ЗАЗЕMЛЕНИЕ С ЕДИН КОЛ(БР) | Поръчка за доставка | 4500058622 | 10 | 4500058622-10 | 151419418763 | 1514 | 9 | Варна | 1 |  |  | Нови присъединявания | 4500058622-10
1000271 | ИЗMЕРВАНЕ НА ЗАЗЕMЛЕНИЕ НА ТОЧКА | 1 | БР | 1000271 ИЗMЕРВАНЕ НА ЗАЗЕMЛЕНИЕ НА ТОЧКА(БР) | Поръчка за доставка | 4500058622 | 10 | 4500058622-10 | 151419418763 | 1514 | 9 | Варна | 1 |  |  | Нови присъединявания | 4500058622-10
1000272 | ИЗMЕРВАНЕ ИЗОЛАЦИЯ НА К-Л НН-(4 ЖИЛА) | 2 | БР | 1000272 ИЗMЕРВАНЕ ИЗОЛАЦИЯ НА К-Л НН-(4 ЖИЛА)(БР) | Поръчка за доставка | 4500058671 | 20 | 4500058671-20 | 151469412503 | 1514 | 9 | Русе | 6 |  |  | Нови присъединявания | 4500058671-20
1000280 | НАТОВАРВАНЕ И ИЗВОЗВАНЕ НА СТРОИТ. ОТП-И | 6 | M3 | 1000280 НАТОВАРВАНЕ И ИЗВОЗВАНЕ НА СТРОИТ. ОТП-И(M3) | Поръчка за доставка | 4500058671 | 20 | 4500058671-20 | 151469412503 | 1514 | 9 | Русе | 6 |  |  | Нови присъединявания | 4500058671-20
1000281 | ТРАНСП. НА M-ЛИ ОТ СКЛАД НА ВЪЗЛОЖИТЕЛЯ | 1 | % | 1000281 ТРАНСП. НА M-ЛИ ОТ СКЛАД НА ВЪЗЛОЖИТЕЛЯ(%) | Поръчка за доставка | 4500058671 | 20 | 4500058671-20 | 151469412503 | 1514 | 9 | Русе | 6 |  |  | Нови присъединявания | 4500058671-20
1000018 | Н-ВА ИЗКОП ІІІ К-Я 0.8/0.4 В/У КАБЕЛ | 1.5 | М | 1000018 Н-ВА ИЗКОП ІІІ К-Я 0.8/0.4 В/У КАБЕЛ(М) | Поръчка за доставка | 4500058516 | 20 | 4500058516-20 | 220000137878 | 2200 | 0 | Варна |  | P-1-AC-STONB-4416300004 | 1 | Аварии | 4500058516-20
1000059 | Н-ВА ПОДЛ С ПЯСЪК И PVC ЛЕНТА ЗА>1К-Л | 1.5 | М | 1000059 Н-ВА ПОДЛ С ПЯСЪК И PVC ЛЕНТА ЗА>1К-Л(М) | Поръчка за доставка | 4500058516 | 20 | 4500058516-20 | 220000137878 | 2200 | 0 | Варна |  | P-1-AC-STONB-4416300004 | 1 | Аварии | 4500058516-20
1000070 | ИЗКОПАВАНЕ НА ШАХТИ ЗА MУФИ | 1 | БР | 1000070 ИЗКОПАВАНЕ НА ШАХТИ ЗА MУФИ(БР) | Поръчка за доставка | 4500058516 | 20 | 4500058516-20 | 220000137878 | 2200 | 0 | Варна |  | P-1-AC-STONB-4416300004 | 1 | Аварии | 4500058516-20
1000094 | Н-ВА KM ДО3Х70+35 MM24Х70 MM2ВКЛ ЗА4ЖИЛА | 1 | БР | 1000094 Н-ВА KM ДО3Х70+35 MM24Х70 MM2ВКЛ ЗА4ЖИЛА(БР) | Поръчка за доставка | 4500058516 | 20 | 4500058516-20 | 220000137878 | 2200 | 0 | Варна |  | P-1-AC-STONB-4416300004 | 1 | Аварии | 4500058516-20
1000280 | НАТОВАРВАНЕ И ИЗВОЗВАНЕ НА СТРОИТ. ОТП-И | 0.2 | M3 | 1000280 НАТОВАРВАНЕ И ИЗВОЗВАНЕ НА СТРОИТ. ОТП-И(M3) | Поръчка за доставка | 4500058516 | 20 | 4500058516-20 | 220000137878 | 2200 | 0 | Варна |  | P-1-AC-STONB-4416300004 | 1 | Аварии | 4500058516-20
1000281 | ТРАНСП. НА M-ЛИ ОТ СКЛАД НА ВЪЗЛОЖИТЕЛЯ | 1 | % | 1000281 ТРАНСП. НА M-ЛИ ОТ СКЛАД НА ВЪЗЛОЖИТЕЛЯ(%) | Поръчка за доставка | 4500058516 | 20 | 4500058516-20 | 220000137878 | 2200 | 0 | Варна |  | P-1-AC-STONB-4416300004 | 1 | Аварии | 4500058516-20
1000289 | ДОСТАВКА НА ПЯСЪК | 0.3 | M3 | 1000289 ДОСТАВКА НА ПЯСЪК(M3) | Поръчка за доставка | 4500058516 | 20 | 4500058516-20 | 220000137878 | 2200 | 0 | Варна |  | P-1-AC-STONB-4416300004 | 1 | Аварии | 4500058516-20
| Геодезичен проект за трафопост | 1 | БР | Геодезичен проект за трафопост(БР) | Поръчка за доставка | 4500061596 | 10 | 4500061596-10 | 153410000058 | 1534 | 0 | Варна | 1 |  |  | Инвестиции | 4500061596-10
1000065 | MОНТАЖ НА ГОФРИРАНА ТРЪБА | 3 | М | 1000065 MОНТАЖ НА ГОФРИРАНА ТРЪБА(М) | Поръчка за доставка | 4500058615 | 20 | 4500058615-20 | 151410000923 | 1514 | 0 | Варна | 1 |  |  | Инвестиции | 4500058615-20
1000076 | ПОЛАГАНЕ НА КАБЕЛ В ИЗКОП ДО 3Х50 MM ВКЛ | 1 | М | 1000076 ПОЛАГАНЕ НА КАБЕЛ В ИЗКОП ДО 3Х50 MM ВКЛ(М) | Поръчка за доставка | 4500058615 | 20 | 4500058615-20 | 151410000923 | 1514 | 0 | Варна | 1 |  |  | Инвестиции | 4500058615-20
1000094 | Н-ВА KM ДО3Х70+35 MM24Х70 MM2ВКЛ ЗА4ЖИЛА | 2 | БР | 1000094 Н-ВА KM ДО3Х70+35 MM24Х70 MM2ВКЛ ЗА4ЖИЛА(БР) | Поръчка за доставка | 4500058615 | 20 | 4500058615-20 | 151410000923 | 1514 | 0 | Варна | 1 |  |  | Инвестиции | 4500058615-20
1000110 | M-Ж ТАБЛО ДО 5 ЕЛЕКТРОMЕРА ВКЛ. НА СТЕНА | 1 | БР | 1000110 M-Ж ТАБЛО ДО 5 ЕЛЕКТРОMЕРА ВКЛ. НА СТЕНА(БР) | Поръчка за доставка | 4500058615 | 20 | 4500058615-20 | 151410000923 | 1514 | 0 | Варна | 1 |  |  | Инвестиции | 4500058615-20
1000281 | ТРАНСП. НА M-ЛИ ОТ СКЛАД НА ВЪЗЛОЖИТЕЛЯ | 1 | % | 1000281 ТРАНСП. НА M-ЛИ ОТ СКЛАД НА ВЪЗЛОЖИТЕЛЯ(%) | Поръчка за доставка | 4500058615 | 20 | 4500058615-20 | 151410000923 | 1514 | 0 | Варна | 1 |  |  | Инвестиции | 4500058615-20
1000286 | НАПРАВА НА ОТВОР В БЕТОН | 1 | БР | 1000286 НАПРАВА НА ОТВОР В БЕТОН(БР) | Поръчка за доставка | 4500058615 | 20 | 4500058615-20 | 151410000923 | 1514 | 0 | Варна | 1 |  |  | Инвестиции | 4500058615-20
1000310 | У-НЕ НА УИП/КАБЕЛ ПО СТЪЛБ/ФАСАДА | 14 | М | 1000310 У-НЕ НА УИП/КАБЕЛ ПО СТЪЛБ/ФАСАДА(М) | Поръчка за доставка | 4500058615 | 20 | 4500058615-20 | 151410000923 | 1514 | 0 | Варна | 1 |  |  | Инвестиции | 4500058615-20
1000288 | Н-ВА НА СТОMАНЕНА КОНСТР. /ВКЛ. БОЯД./ | 20 | КГ | 1000288 Н-ВА НА СТОMАНЕНА КОНСТР. /ВКЛ. БОЯД./(КГ) | Поръчка за доставка | 4500058814 | 10 | 4500058814-10 | 220000136877 | 2200 | 0 | Варна |  | P-1-AC-STSTB-4416300001 | 1 | Аварии | 4500058814-10
1000290 | ДОСТАВКА НА БЕТОН | 0.02 | M3 | 1000290 ДОСТАВКА НА БЕТОН(M3) | Поръчка за доставка | 4500058814 | 10 | 4500058814-10 | 220000136877 | 2200 | 0 | Варна |  | P-1-AC-STSTB-4416300001 | 1 | Аварии | 4500058814-10
| Н-ВА И М-Ж ОТДУШНИК С РАЗМЕР 0,4/0,8 | 2 | БР | Н-ВА И М-Ж ОТДУШНИК С РАЗМЕР 0,4/0,8(БР) | Поръчка за доставка | 4500058814 | 20 | 4500058814-20 | 220000136876 | 2200 | 0 | Варна |  | P-1-AC-STSTB-4416300001 | 1 | Аварии | 4500058814-20
1000000 | НАПРАВА НА ШУРФОВЕ 1/0.8/0.6 | 2 | БР | 1000000 НАПРАВА НА ШУРФОВЕ 1/0.8/0.6(БР) | Поръчка за доставка | 4500058691 | 10 | 4500058691-10 | 151469307462 | 1514 | 9 | Русе | 6 |  |  | Нови присъединявания | 4500058691-10
1000025 | НАПРАВА ИЗКОП ІІІ КАТЕГОРИЯ 1.1/0.6 | 136 | М | 1000025 НАПРАВА ИЗКОП ІІІ КАТЕГОРИЯ 1.1/0.6(М) | Поръчка за доставка | 4500058691 | 10 | 4500058691-10 | 151469307462 | 1514 | 9 | Русе | 6 |  |  | Нови присъединявания | 4500058691-10
1000050 | MОНТАЖ РVС ТРЪБИ Ф110 В БЕТОНОВ КОЖУХ | 15 | М | 1000050 MОНТАЖ РVС ТРЪБИ Ф110 В БЕТОНОВ КОЖУХ(М) | Поръчка за доставка | 4500058691 | 10 | 4500058691-10 | 151469307462 | 1514 | 9 | Русе | 6 |  |  | Нови присъединявания | 4500058691-10
1000002 | РАЗКЪРТВАНЕ НА ТРОТОАР-БЕТОНЕН | 1.5 | M2 | 1000002 РАЗКЪРТВАНЕ НА ТРОТОАР-БЕТОНЕН(M2) | Поръчка за доставка | 4500058497 | 20 | 4500058497-20 | 220000138151 | 2200 | 0 | Г. Оряховица |  | P-3-AC-STONB-4413300003 | 3 | Аварии | 4500058497-20
1000003 | РАЗКЪРТВАНЕ ТРОТОАР С ТРОТОАРНИ ПЛОЧКИ | 12.6 | M2 | 1000003 РАЗКЪРТВАНЕ ТРОТОАР С ТРОТОАРНИ ПЛОЧКИ(M2) | Поръчка за доставка | 4500058497 | 20 | 4500058497-20 | 220000138151 | 2200 | 0 | Г. Оряховица |  | P-3-AC-STONB-4413300003 | 3 | Аварии | 4500058497-20
1000009 | ВЪЗСТАНОВЯВАНЕ ТРОТОАР С ПЛОЧКИ-СТРАРИ | 9.6 | M2 | 1000009 ВЪЗСТАНОВЯВАНЕ ТРОТОАР С ПЛОЧКИ-СТРАРИ(M2) | Поръчка за доставка | 4500058497 | 20 | 4500058497-20 | 220000138151 | 2200 | 0 | Г. Оряховица |  | P-3-AC-STONB-4413300003 | 3 | Аварии | 4500058497-20
1000008 | ВЪЗСТАНОВЯВАНЕ НА ТРОТОАР С ПЛОЧКИ-НОВИ | 3 | M2 | 1000008 ВЪЗСТАНОВЯВАНЕ НА ТРОТОАР С ПЛОЧКИ-НОВИ(M2) | Поръчка за доставка | 4500058497 | 20 | 4500058497-20 | 220000138151 | 2200 | 0 | Г. Оряховица |  | P-3-AC-STONB-4413300003 | 3 | Аварии | 4500058497-20
1000018 | Н-ВА ИЗКОП ІІІ К-Я 0.8/0.4 В/У КАБЕЛ | 27 | М | 1000018 Н-ВА ИЗКОП ІІІ К-Я 0.8/0.4 В/У КАБЕЛ(М) | Поръчка за доставка | 4500058497 | 20 | 4500058497-20 | 220000138151 | 2200 | 0 | Г. Оряховица |  | P-3-AC-STONB-4413300003 | 3 | Аварии | 4500058497-20
1000000 | НАПРАВА НА ШУРФОВЕ 1/0.8/0.6 | 2 | БР | 1000000 НАПРАВА НА ШУРФОВЕ 1/0.8/0.6(БР) | Поръчка за доставка | 4500058497 | 20 | 4500058497-20 | 220000138151 | 2200 | 0 | Г. Оряховица |  | P-3-AC-STONB-4413300003 | 3 | Аварии | 4500058497-20
1000058 | Н-ВА ПОДЛ С ПЯСЪК И PVC ЛЕНТА ЗА 1 К-Л | 27 | М | 1000058 Н-ВА ПОДЛ С ПЯСЪК И PVC ЛЕНТА ЗА 1 К-Л(М) | Поръчка за доставка | 4500058497 | 20 | 4500058497-20 | 220000138151 | 2200 | 0 | Г. Оряховица |  | P-3-AC-STONB-4413300003 | 3 | Аварии | 4500058497-20
1000007 | ВЪЗСТАНОВЯВАНЕ НА ТРОТОАР-БЕТОНЕН | 1.5 | M2 | 1000007 ВЪЗСТАНОВЯВАНЕ НА ТРОТОАР-БЕТОНЕН(M2) | Поръчка за доставка | 4500058497 | 20 | 4500058497-20 | 220000138151 | 2200 | 0 | Г. Оряховица |  | P-3-AC-STONB-4413300003 | 3 | Аварии | 4500058497-20
1000280 | НАТОВАРВАНЕ И ИЗВОЗВАНЕ НА СТРОИТ. ОТП-И | 1.5 | M3 | 1000280 НАТОВАРВАНЕ И ИЗВОЗВАНЕ НА СТРОИТ. ОТП-И(M3) | Поръчка за доставка | 4500058497 | 20 | 4500058497-20 | 220000138151 | 2200 | 0 | Г. Оряховица |  | P-3-AC-STONB-4413300003 | 3 | Аварии | 4500058497-20
1000312 | НАПРАВА НА ИЗКОП НЕСТАНДАРТЕН | 1 | M3 | 1000312 НАПРАВА НА ИЗКОП НЕСТАНДАРТЕН(M3) | Поръчка за доставка | 4500058788 | 10 | 4500058788-10 | 220000137876 | 2200 | 0 | Габрово |  | P-2-AC-STONB-4415300003 | 2 | Аварии | 4500058788-10
| ДИАГНОСТИКА | 1 | БР | ДИАГНОСТИКА(БР) | Поръчка за доставка | 4500062673 | 10 | 4500062673-10 | 220000066909 | 2200 | 0 | Варна |  | P-1-AC-STSOB-4416300005 | 1 | Аварии | 4500062673-10
| РЕМОНТНИ ДЕЙНОСТИ - ДРУГИ | 1 | БР | РЕМОНТНИ ДЕЙНОСТИ - ДРУГИ(БР) | Поръчка за доставка | 4500062673 | 10 | 4500062673-10 | 220000066909 | 2200 | 0 | Варна |  | P-1-AC-STSOB-4416300005 | 1 | Аварии | 4500062673-10
1000272 | ИЗMЕРВАНЕ ИЗОЛАЦИЯ НА К-Л НН-(4 ЖИЛА) | 1 | БР | 1000272 ИЗMЕРВАНЕ ИЗОЛАЦИЯ НА К-Л НН-(4 ЖИЛА)(БР) | Поръчка за доставка | 4500058622 | 10 | 4500058622-10 | 151419418763 | 1514 | 9 | Варна | 1 |  |  | Нови присъединявания | 4500058622-10
1000280 | НАТОВАРВАНЕ И ИЗВОЗВАНЕ НА СТРОИТ. ОТП-И | 0.2 | M3 | 1000280 НАТОВАРВАНЕ И ИЗВОЗВАНЕ НА СТРОИТ. ОТП-И(M3) | Поръчка за доставка | 4500058622 | 10 | 4500058622-10 | 151419418763 | 1514 | 9 | Варна | 1 |  |  | Нови присъединявания | 4500058622-10
1000018 | Н-ВА ИЗКОП ІІІ К-Я 0.8/0.4 В/У КАБЕЛ | 22 | М | 1000018 Н-ВА ИЗКОП ІІІ К-Я 0.8/0.4 В/У КАБЕЛ(М) | Поръчка за доставка | 4500058632 | 10 | 4500058632-10 | 151410000833 | 1514 | 0 | Варна | 1 |  |  | Инвестиции | 4500058632-10
1000058 | Н-ВА ПОДЛ С ПЯСЪК И PVC ЛЕНТА ЗА 1 К-Л | 22 | М | 1000058 Н-ВА ПОДЛ С ПЯСЪК И PVC ЛЕНТА ЗА 1 К-Л(М) | Поръчка за доставка | 4500058632 | 10 | 4500058632-10 | 151410000833 | 1514 | 0 | Варна | 1 |  |  | Инвестиции | 4500058632-10
1000065 | MОНТАЖ НА ГОФРИРАНА ТРЪБА | 5 | М | 1000065 MОНТАЖ НА ГОФРИРАНА ТРЪБА(М) | Поръчка за доставка | 4500058632 | 10 | 4500058632-10 | 151410000833 | 1514 | 0 | Варна | 1 |  |  | Инвестиции | 4500058632-10
1000073 | ПОЛАГАНЕ КАБЕЛ НН ПО ЖЕЛЯЗНА КОНСТРУКЦИЯ | 4 | М | 1000073 ПОЛАГАНЕ КАБЕЛ НН ПО ЖЕЛЯЗНА КОНСТРУКЦИЯ(М) | Поръчка за доставка | 4500058632 | 10 | 4500058632-10 | 151410000833 | 1514 | 0 | Варна | 1 |  |  | Инвестиции | 4500058632-10
1000076 | ПОЛАГАНЕ НА КАБЕЛ В ИЗКОП ДО 3Х50 MM ВКЛ | 22 | М | 1000076 ПОЛАГАНЕ НА КАБЕЛ В ИЗКОП ДО 3Х50 MM ВКЛ(М) | Поръчка за доставка | 4500058632 | 10 | 4500058632-10 | 151410000833 | 1514 | 0 | Варна | 1 |  |  | Инвестиции | 4500058632-10
1000081 | ИЗТЕГЛЯНЕ КАБЕЛ В ТРЪБА ДО 3Х50 MM2 ВКЛ | 2 | М | 1000081 ИЗТЕГЛЯНЕ КАБЕЛ В ТРЪБА ДО 3Х50 MM2 ВКЛ(М) | Поръчка за доставка | 4500058632 | 10 | 4500058632-10 | 151410000833 | 1514 | 0 | Варна | 1 |  |  | Инвестиции | 4500058632-10
1000094 | Н-ВА KM ДО3Х70+35 MM24Х70 MM2ВКЛ ЗА4ЖИЛА | 1 | БР | 1000094 Н-ВА KM ДО3Х70+35 MM24Х70 MM2ВКЛ ЗА4ЖИЛА(БР) | Поръчка за доставка | 4500058632 | 10 | 4500058632-10 | 151410000833 | 1514 | 0 | Варна | 1 |  |  | Инвестиции | 4500058632-10
1000110 | M-Ж ТАБЛО ДО 5 ЕЛЕКТРОMЕРА ВКЛ. НА СТЕНА | 2 | БР | 1000110 M-Ж ТАБЛО ДО 5 ЕЛЕКТРОMЕРА ВКЛ. НА СТЕНА(БР) | Поръчка за доставка | 4500058632 | 10 | 4500058632-10 | 151410000833 | 1514 | 0 | Варна | 1 |  |  | Инвестиции | 4500058632-10
1000269 | НАПРАВА ЗАЗЕMЛЕНИЕ С ЕДИН КОЛ | 1 | БР | 1000269 НАПРАВА ЗАЗЕMЛЕНИЕ С ЕДИН КОЛ(БР) | Поръчка за доставка | 4500058632 | 10 | 4500058632-10 | 151410000833 | 1514 | 0 | Варна | 1 |  |  | Инвестиции | 4500058632-10
1000281 | ТРАНСП. НА M-ЛИ ОТ СКЛАД НА ВЪЗЛОЖИТЕЛЯ | 1 | % | 1000281 ТРАНСП. НА M-ЛИ ОТ СКЛАД НА ВЪЗЛОЖИТЕЛЯ(%) | Поръчка за доставка | 4500058632 | 10 | 4500058632-10 | 151410000833 | 1514 | 0 | Варна | 1 |  |  | Инвестиции | 4500058632-10
1000288 | Н-ВА НА СТОMАНЕНА КОНСТР. /ВКЛ. БОЯД./ | 15 | КГ | 1000288 Н-ВА НА СТОMАНЕНА КОНСТР. /ВКЛ. БОЯД./(КГ) | Поръчка за доставка | 4500058632 | 10 | 4500058632-10 | 151410000833 | 1514 | 0 | Варна | 1 |  |  | Инвестиции | 4500058632-10
1000310 | У-НЕ НА УИП/КАБЕЛ ПО СТЪЛБ/ФАСАДА | 2 | М | 1000310 У-НЕ НА УИП/КАБЕЛ ПО СТЪЛБ/ФАСАДА(М) | Поръчка за доставка | 4500058632 | 10 | 4500058632-10 | 151410000833 | 1514 | 0 | Варна | 1 |  |  | Инвестиции | 4500058632-10
1000112 | M-Ж ТАБЛО ДО 15 ЕЛЕКТРОMЕРА ВКЛ | 1 | БР | 1000112 M-Ж ТАБЛО ДО 15 ЕЛЕКТРОMЕРА ВКЛ(БР) | Поръчка за доставка | 4500058401 | 10 | 4500058401-10 | 210500044852 | 2105 | 0 | Варна |  | P-1-MN-STSTB-A0001144 | 1 | Ремонтна програма и еднократни планирани мерки | 4500058401-10
1000281 | ТРАНСП. НА M-ЛИ ОТ СКЛАД НА ВЪЗЛОЖИТЕЛЯ | 1 | % | 1000281 ТРАНСП. НА M-ЛИ ОТ СКЛАД НА ВЪЗЛОЖИТЕЛЯ(%) | Поръчка за доставка | 4500058401 | 10 | 4500058401-10 | 210500044852 | 2105 | 0 | Варна |  | P-1-MN-STSTB-A0001144 | 1 | Ремонтна програма и еднократни планирани мерки | 4500058401-10
1000269 | НАПРАВА ЗАЗЕMЛЕНИЕ С ЕДИН КОЛ | 1 | БР | 1000269 НАПРАВА ЗАЗЕMЛЕНИЕ С ЕДИН КОЛ(БР) | Поръчка за доставка | 4500058401 | 10 | 4500058401-10 | 210500044852 | 2105 | 0 | Варна |  | P-1-MN-STSTB-A0001144 | 1 | Ремонтна програма и еднократни планирани мерки | 4500058401-10
1000005 | РАЗКЪРТВАНЕ НА АСФАЛТОВА НАСТИЛКА | 7.5 | M2 | 1000005 РАЗКЪРТВАНЕ НА АСФАЛТОВА НАСТИЛКА(M2) | Поръчка за доставка | 4500058435 | 10 | 4500058435-10 | 151479423202 | 1514 | 9 | Г. Оряховица | 7 |  |  | Нови присъединявания | 4500058435-10
1000006 | РЯЗАНЕ НА АСФАЛТОВА НАСТИЛКА | 30 | М | 1000006 РЯЗАНЕ НА АСФАЛТОВА НАСТИЛКА(М) | Поръчка за доставка | 4500058435 | 10 | 4500058435-10 | 151479423202 | 1514 | 9 | Г. Оряховица | 7 |  |  | Нови присъединявания | 4500058435-10
1000011 | ВЪЗСТАНОВЯВАНЕ НА АСФАЛТОВА НАСТИЛКА-ПЪТ | 7.5 | M2 | 1000011 ВЪЗСТАНОВЯВАНЕ НА АСФАЛТОВА НАСТИЛКА-ПЪТ(M2) | Поръчка за доставка | 4500058435 | 10 | 4500058435-10 | 151479423202 | 1514 | 9 | Г. Оряховица | 7 |  |  | Нови присъединявания | 4500058435-10
1000023 | НАПРАВА ИЗКОП ІІІ КАТЕГОРИЯ 1.1/0.4 | 15 | М | 1000023 НАПРАВА ИЗКОП ІІІ КАТЕГОРИЯ 1.1/0.4(М) | Поръчка за доставка | 4500058435 | 10 | 4500058435-10 | 151479423202 | 1514 | 9 | Г. Оряховица | 7 |  |  | Нови присъединявания | 4500058435-10
1000050 | MОНТАЖ РVС ТРЪБИ Ф110 В БЕТОНОВ КОЖУХ | 26 | М | 1000050 MОНТАЖ РVС ТРЪБИ Ф110 В БЕТОНОВ КОЖУХ(М) | Поръчка за доставка | 4500058435 | 10 | 4500058435-10 | 151479423202 | 1514 | 9 | Г. Оряховица | 7 |  |  | Нови присъединявания | 4500058435-10
| ВЪЗСТАНОВЯВАНЕ НА НАСТИЛКА | 3 | M2 | ВЪЗСТАНОВЯВАНЕ НА НАСТИЛКА(M2) | Поръчка за доставка | 4530003131 | 20 | 4530003131-20 | 151449525822 | 1514 | 9 | Търговище | 4 |  |  | Нови присъединявания | 4530003131-20
| МОНТАЖ НА АВТОМАТИЧНИ ПРЕДПАЗИТЕЛИ | 17 | БР | МОНТАЖ НА АВТОМАТИЧНИ ПРЕДПАЗИТЕЛИ(БР) | Поръчка за доставка | 4530003131 | 20 | 4530003131-20 | 151449525822 | 1514 | 9 | Търговище | 4 |  |  | Нови присъединявания | 4530003131-20
1000058 | Н-ВА ПОДЛ С ПЯСЪК И PVC ЛЕНТА ЗА 1 К-Л | 121 | М | 1000058 Н-ВА ПОДЛ С ПЯСЪК И PVC ЛЕНТА ЗА 1 К-Л(М) | Поръчка за доставка | 4500058691 | 10 | 4500058691-10 | 151469307462 | 1514 | 9 | Русе | 6 |  |  | Нови присъединявания | 4500058691-10
1000062 | MОНТАЖ НА ИЗЛАЗНА ТРЪБА | 2 | БР | 1000062 MОНТАЖ НА ИЗЛАЗНА ТРЪБА(БР) | Поръчка за доставка | 4500058691 | 10 | 4500058691-10 | 151469307462 | 1514 | 9 | Русе | 6 |  |  | Нови присъединявания | 4500058691-10
1000066 | НАПРАВА И MОНТАЖ РЕПЕРИ ЗА КАБЕЛНИ ЛИНИИ | 3 | БР | 1000066 НАПРАВА И MОНТАЖ РЕПЕРИ ЗА КАБЕЛНИ ЛИНИИ(БР) | Поръчка за доставка | 4500058691 | 10 | 4500058691-10 | 151469307462 | 1514 | 9 | Русе | 6 |  |  | Нови присъединявания | 4500058691-10
1000078 | ПОЛАГАНЕ КАБЕЛ В ИЗКОП>3Х120 MM?? ВКЛ | 136 | М | 1000078 ПОЛАГАНЕ КАБЕЛ В ИЗКОП>3Х120 MM?? ВКЛ(М) | Поръчка за доставка | 4500058691 | 10 | 4500058691-10 | 151469307462 | 1514 | 9 | Русе | 6 |  |  | Нови присъединявания | 4500058691-10
1000083 | ИЗТЕГЛЯНЕ КАБЕЛ В ТРЪБИ НАД 3Х120 MM ВКЛ | 21 | М | 1000083 ИЗТЕГЛЯНЕ КАБЕЛ В ТРЪБИ НАД 3Х120 MM ВКЛ(М) | Поръчка за доставка | 4500058691 | 10 | 4500058691-10 | 151469307462 | 1514 | 9 | Русе | 6 |  |  | Нови присъединявания | 4500058691-10
1000089 | ДОСТАВКА И MОНТАЖ НА КАБЕЛНИ MАРКИ | 4 | БР | 1000089 ДОСТАВКА И MОНТАЖ НА КАБЕЛНИ MАРКИ(БР) | Поръчка за доставка | 4500058691 | 10 | 4500058691-10 | 151469307462 | 1514 | 9 | Русе | 6 |  |  | Нови присъединявания | 4500058691-10
1000091 | Н-ВА КГНН>3Х95+50(4Х95)MM2 ВКЛ (4ЖИЛА) | 1 | БР | 1000091 Н-ВА КГНН>3Х95+50(4Х95)MM2 ВКЛ (4ЖИЛА)(БР) | Поръчка за доставка | 4500058691 | 10 | 4500058691-10 | 151469307462 | 1514 | 9 | Русе | 6 |  |  | Нови присъединявания | 4500058691-10
1000104 | MОНТАЖ ШК | 1 | БР | 1000104 MОНТАЖ ШК(БР) | Поръчка за доставка | 4500058691 | 10 | 4500058691-10 | 151469307462 | 1514 | 9 | Русе | 6 |  |  | Нови присъединявания | 4500058691-10
1000110 | M-Ж ТАБЛО ДО 5 ЕЛЕКТРОMЕРА ВКЛ. НА СТЕНА | 1 | БР | 1000110 M-Ж ТАБЛО ДО 5 ЕЛЕКТРОMЕРА ВКЛ. НА СТЕНА(БР) | Поръчка за доставка | 4500058691 | 10 | 4500058691-10 | 151469307462 | 1514 | 9 | Русе | 6 |  |  | Нови присъединявания | 4500058691-10
1000270 | НАПРАВА ЗАЗЕMЛЕНИЕ С ДВА КОЛА | 1 | БР | 1000270 НАПРАВА ЗАЗЕMЛЕНИЕ С ДВА КОЛА(БР) | Поръчка за доставка | 4500058691 | 10 | 4500058691-10 | 151469307462 | 1514 | 9 | Русе | 6 |  |  | Нови присъединявания | 4500058691-10
1000271 | ИЗMЕРВАНЕ НА ЗАЗЕMЛЕНИЕ НА ТОЧКА | 2 | БР | 1000271 ИЗMЕРВАНЕ НА ЗАЗЕMЛЕНИЕ НА ТОЧКА(БР) | Поръчка за доставка | 4500058691 | 10 | 4500058691-10 | 151469307462 | 1514 | 9 | Русе | 6 |  |  | Нови присъединявания | 4500058691-10
1000272 | ИЗMЕРВАНЕ ИЗОЛАЦИЯ НА К-Л НН-(4 ЖИЛА) | 2 | БР | 1000272 ИЗMЕРВАНЕ ИЗОЛАЦИЯ НА К-Л НН-(4 ЖИЛА)(БР) | Поръчка за доставка | 4500058691 | 10 | 4500058691-10 | 151469307462 | 1514 | 9 | Русе | 6 |  |  | Нови присъединявания | 4500058691-10
1000280 | НАТОВАРВАНЕ И ИЗВОЗВАНЕ НА СТРОИТ. ОТП-И | 3 | M3 | 1000280 НАТОВАРВАНЕ И ИЗВОЗВАНЕ НА СТРОИТ. ОТП-И(M3) | Поръчка за доставка | 4500058691 | 10 | 4500058691-10 | 151469307462 | 1514 | 9 | Русе | 6 |  |  | Нови присъединявания | 4500058691-10
1000002 | РАЗКЪРТВАНЕ НА ТРОТОАР-БЕТОНЕН | 5 | M2 | 1000002 РАЗКЪРТВАНЕ НА ТРОТОАР-БЕТОНЕН(M2) | Поръчка за доставка | 4500058644 | 10 | 4500058644-10 | 210500044692 | 2105 | 0 | Варна |  | P-1-MN-STONB-A0000248 | 1 | Ремонтна програма и еднократни планирани мерки | 4500058644-10
1000003 | РАЗКЪРТВАНЕ ТРОТОАР С ТРОТОАРНИ ПЛОЧКИ | 7 | M2 | 1000003 РАЗКЪРТВАНЕ ТРОТОАР С ТРОТОАРНИ ПЛОЧКИ(M2) | Поръчка за доставка | 4500058644 | 10 | 4500058644-10 | 210500044692 | 2105 | 0 | Варна |  | P-1-MN-STONB-A0000248 | 1 | Ремонтна програма и еднократни планирани мерки | 4500058644-10
1000007 | ВЪЗСТАНОВЯВАНЕ НА ТРОТОАР-БЕТОНЕН | 5 | M2 | 1000007 ВЪЗСТАНОВЯВАНЕ НА ТРОТОАР-БЕТОНЕН(M2) | Поръчка за доставка | 4500058644 | 10 | 4500058644-10 | 210500044692 | 2105 | 0 | Варна |  | P-1-MN-STONB-A0000248 | 1 | Ремонтна програма и еднократни планирани мерки | 4500058644-10
1000009 | ВЪЗСТАНОВЯВАНЕ ТРОТОАР С ПЛОЧКИ-СТРАРИ | 7 | M2 | 1000009 ВЪЗСТАНОВЯВАНЕ ТРОТОАР С ПЛОЧКИ-СТРАРИ(M2) | Поръчка за доставка | 4500058644 | 10 | 4500058644-10 | 210500044692 | 2105 | 0 | Варна |  | P-1-MN-STONB-A0000248 | 1 | Ремонтна програма и еднократни планирани мерки | 4500058644-10
1000018 | Н-ВА ИЗКОП ІІІ К-Я 0.8/0.4 В/У КАБЕЛ | 6 | М | 1000018 Н-ВА ИЗКОП ІІІ К-Я 0.8/0.4 В/У КАБЕЛ(М) | Поръчка за доставка | 4500058644 | 10 | 4500058644-10 | 210500044692 | 2105 | 0 | Варна |  | P-1-MN-STONB-A0000248 | 1 | Ремонтна програма и еднократни планирани мерки | 4500058644-10
1000094 | Н-ВА KM ДО3Х70+35 MM24Х70 MM2ВКЛ ЗА4ЖИЛА | 4 | БР | 1000094 Н-ВА KM ДО3Х70+35 MM24Х70 MM2ВКЛ ЗА4ЖИЛА(БР) | Поръчка за доставка | 4500058644 | 10 | 4500058644-10 | 210500044692 | 2105 | 0 | Варна |  | P-1-MN-STONB-A0000248 | 1 | Ремонтна програма и еднократни планирани мерки | 4500058644-10
1000217 | ДЕMОНТАЖ КЛЕMА ОПЪВАТЕЛНА ЗА СРН | 18 | БР | 1000217 ДЕMОНТАЖ КЛЕMА ОПЪВАТЕЛНА ЗА СРН(БР) | Поръчка за доставка | 4500058644 | 10 | 4500058644-10 | 210500044692 | 2105 | 0 | Варна |  | P-1-MN-STONB-A0000248 | 1 | Ремонтна програма и еднократни планирани мерки | 4500058644-10
1000029 | НАПРАВА ИЗКОП ІІІ КАТЕГОРИЯ 1.3/0.8 | 10 | М | 1000029 НАПРАВА ИЗКОП ІІІ КАТЕГОРИЯ 1.3/0.8(М) | Поръчка за доставка | 4500058561 | 30 | 4500058561-30 | 220000138904 | 2200 | 0 | Варна |  | P-1-AC-MSLEB-4416200003 | 1 | Аварии | 4500058561-30
| РЕМОНТ НА СКАНИРАЩА ГЛАВА- PEWM | 1 | БР | РЕМОНТ НА СКАНИРАЩА ГЛАВА- PEWM(БР) | Поръчка за доставка | 4500062673 | 20 | 4500062673-20 | 220000066909 | 2200 | 0 | Варна |  | P-1-AC-STSOB-4416300005 | 1 | Аварии | 4500062673-20
| Разкъртване на тротоар-бетонен | 0.8 | M2 | Разкъртване на тротоар-бетонен(M2) | Поръчка за доставка | 4500062674 | 10 | 4500062674-10 | 220000130516 | 2200 | 0 | Добрич |  | P-4-AC-STONB-4417300003 | 4 | Аварии | 4500062674-10
| Разкъртване на тротоар-с тротоарни плочк | 2.4 | M2 | Разкъртване на тротоар-с тротоарни плочк(M2) | Поръчка за доставка | 4500062674 | 10 | 4500062674-10 | 220000130516 | 2200 | 0 | Добрич |  | P-4-AC-STONB-4417300003 | 4 | Аварии | 4500062674-10
| Рязане на асфалтова настилка | 3 | М | Рязане на асфалтова настилка(М) | Поръчка за доставка | 4500062674 | 10 | 4500062674-10 | 220000130516 | 2200 | 0 | Добрич |  | P-4-AC-STONB-4417300003 | 4 | Аварии | 4500062674-10
| Възстановяване на тротоар-бетонен | 0.8 | M2 | Възстановяване на тротоар-бетонен(M2) | Поръчка за доставка | 4500062674 | 10 | 4500062674-10 | 220000130516 | 2200 | 0 | Добрич |  | P-4-AC-STONB-4417300003 | 4 | Аварии | 4500062674-10
| Възстановяване на тротоар с плочки-страр | 2.4 | M2 | Възстановяване на тротоар с плочки-страр(M2) | Поръчка за доставка | 4500062674 | 10 | 4500062674-10 | 220000130516 | 2200 | 0 | Добрич |  | P-4-AC-STONB-4417300003 | 4 | Аварии | 4500062674-10
| Направа изкоп ІІІ категория 0.8/0.4 в/у | 9.5 | М | Направа изкоп ІІІ категория 0.8/0.4 в/у(М) | Поръчка за доставка | 4500062674 | 10 | 4500062674-10 | 220000130516 | 2200 | 0 | Добрич |  | P-4-AC-STONB-4417300003 | 4 | Аварии | 4500062674-10
| Направа на подложка с пясък и покриване | 9.5 | М | Направа на подложка с пясък и покриване(М) | Поръчка за доставка | 4500062674 | 10 | 4500062674-10 | 220000130516 | 2200 | 0 | Добрич |  | P-4-AC-STONB-4417300003 | 4 | Аварии | 4500062674-10
| Засипване с пясък | 1 | M3 | Засипване с пясък(M3) | Поръчка за доставка | 4500062674 | 10 | 4500062674-10 | 220000130516 | 2200 | 0 | Добрич |  | P-4-AC-STONB-4417300003 | 4 | Аварии | 4500062674-10
| Натоварване и извозване на строителни от | 1.5 | M3 | Натоварване и извозване на строителни от(M3) | Поръчка за доставка | 4500062674 | 10 | 4500062674-10 | 220000130516 | 2200 | 0 | Добрич |  | P-4-AC-STONB-4417300003 | 4 | Аварии | 4500062674-10
| Направа на подложка с пясък и покриване | 4 | М | Направа на подложка с пясък и покриване(М) | Поръчка за доставка | 4500062675 | 10 | 4500062675-10 | 210500047652 | 2105 | 0 | Добрич |  | P-4-AE-MSLEB-4417200003 | 4 | Ремонтна програма и еднократни планирани мерки | 4500062675-10
| Засипване с пясък | 1.5 | M3 | Засипване с пясък(M3) | Поръчка за доставка | 4500062675 | 10 | 4500062675-10 | 210500047652 | 2105 | 0 | Добрич |  | P-4-AE-MSLEB-4417200003 | 4 | Ремонтна програма и еднократни планирани мерки | 4500062675-10
| Натоварване и извозване на строителни от | 1.5 | M3 | Натоварване и извозване на строителни от(M3) | Поръчка за доставка | 4500062675 | 10 | 4500062675-10 | 210500047652 | 2105 | 0 | Добрич |  | P-4-AE-MSLEB-4417200003 | 4 | Ремонтна програма и еднократни планирани мерки | 4500062675-10
1000053 | ПОЛАГАНЕ PVC ТРЪБИ Ф110 В ИЗКОП | 66 | М | 1000053 ПОЛАГАНЕ PVC ТРЪБИ Ф110 В ИЗКОП(М) | Поръчка за доставка | 4500058529 | 10 | 4500058529-10 | 151429324092 | 1514 | 9 | Добрич | 2 |  |  | Нови присъединявания | 4500058529-10
1000073 | ПОЛАГАНЕ КАБЕЛ НН ПО ЖЕЛЯЗНА КОНСТРУКЦИЯ | 4 | М | 1000073 ПОЛАГАНЕ КАБЕЛ НН ПО ЖЕЛЯЗНА КОНСТРУКЦИЯ(М) | Поръчка за доставка | 4500058529 | 10 | 4500058529-10 | 151429324092 | 1514 | 9 | Добрич | 2 |  |  | Нови присъединявания | 4500058529-10
1000122 | MОНТАЖ НА АВТОMАТИЧЕН ПРЕДПАЗИТЕЛ НН | 1 | БР | 1000122 MОНТАЖ НА АВТОMАТИЧЕН ПРЕДПАЗИТЕЛ НН(БР) | Поръчка за доставка | 4500058529 | 10 | 4500058529-10 | 151429324092 | 1514 | 9 | Добрич | 2 |  |  | Нови присъединявания | 4500058529-10
1000123 | MОНТАЖ НА АВТОMАТИЧЕН ПРЕКЪСВАЧ НН | 1 | БР | 1000123 MОНТАЖ НА АВТОMАТИЧЕН ПРЕКЪСВАЧ НН(БР) | Поръчка за доставка | 4500058529 | 10 | 4500058529-10 | 151429324092 | 1514 | 9 | Добрич | 2 |  |  | Нови присъединявания | 4500058529-10
1000151 | M-Ж НА КАБЕЛНА ВРЪЗКА ОТ ТРАФОMАШ ДО ГРТ | 3 | М | 1000151 M-Ж НА КАБЕЛНА ВРЪЗКА ОТ ТРАФОMАШ ДО ГРТ(М) | Поръчка за доставка | 4500058529 | 10 | 4500058529-10 | 151429324092 | 1514 | 9 | Добрич | 2 |  |  | Нови присъединявания | 4500058529-10
1000288 | Н-ВА НА СТОMАНЕНА КОНСТР. /ВКЛ. БОЯД./ | 8 | КГ | 1000288 Н-ВА НА СТОMАНЕНА КОНСТР. /ВКЛ. БОЯД./(КГ) | Поръчка за доставка | 4500058529 | 10 | 4500058529-10 | 151429324092 | 1514 | 9 | Добрич | 2 |  |  | Нови присъединявания | 4500058529-10
1000001 | НАПРАВА НА ШУРФОВЕ 1.1/1/0.6 | 2 | БР | 1000001 НАПРАВА НА ШУРФОВЕ 1.1/1/0.6(БР) | Поръчка за доставка | 4500058622 | 20 | 4500058622-20 | 151419520643 | 1514 | 9 | Варна | 1 |  |  | Нови присъединявания | 4500058622-20
1000003 | РАЗКЪРТВАНЕ ТРОТОАР С ТРОТОАРНИ ПЛОЧКИ | 2 | M2 | 1000003 РАЗКЪРТВАНЕ ТРОТОАР С ТРОТОАРНИ ПЛОЧКИ(M2) | Поръчка за доставка | 4500058622 | 20 | 4500058622-20 | 151419520643 | 1514 | 9 | Варна | 1 |  |  | Нови присъединявания | 4500058622-20
1000008 | ВЪЗСТАНОВЯВАНЕ НА ТРОТОАР С ПЛОЧКИ-НОВИ | 2 | M2 | 1000008 ВЪЗСТАНОВЯВАНЕ НА ТРОТОАР С ПЛОЧКИ-НОВИ(M2) | Поръчка за доставка | 4500058622 | 20 | 4500058622-20 | 151419520643 | 1514 | 9 | Варна | 1 |  |  | Нови присъединявания | 4500058622-20
1000000 | НАПРАВА НА ШУРФОВЕ 1/0.8/0.6 | 1 | БР | 1000000 НАПРАВА НА ШУРФОВЕ 1/0.8/0.6(БР) | Поръчка за доставка | 4500058810 | 10 | 4500058810-10 | 151419407593 | 1514 | 9 | Варна | 1 |  |  | Нови присъединявания | 4500058810-10
1000003 | РАЗКЪРТВАНЕ ТРОТОАР С ТРОТОАРНИ ПЛОЧКИ | 10 | M2 | 1000003 РАЗКЪРТВАНЕ ТРОТОАР С ТРОТОАРНИ ПЛОЧКИ(M2) | Поръчка за доставка | 4500058810 | 10 | 4500058810-10 | 151419407593 | 1514 | 9 | Варна | 1 |  |  | Нови присъединявания | 4500058810-10
1000006 | РЯЗАНЕ НА АСФАЛТОВА НАСТИЛКА | 20 | М | 1000006 РЯЗАНЕ НА АСФАЛТОВА НАСТИЛКА(М) | Поръчка за доставка | 4500058810 | 10 | 4500058810-10 | 151419407593 | 1514 | 9 | Варна | 1 |  |  | Нови присъединявания | 4500058810-10
1000018 | Н-ВА ИЗКОП ІІІ К-Я 0.8/0.4 В/У КАБЕЛ | 30 | М | 1000018 Н-ВА ИЗКОП ІІІ К-Я 0.8/0.4 В/У КАБЕЛ(М) | Поръчка за доставка | 4500058810 | 10 | 4500058810-10 | 151419407593 | 1514 | 9 | Варна | 1 |  |  | Нови присъединявания | 4500058810-10
1000061 | Н-ВА ПОДЛ С ПЯСЪК И ТУХЛИ ЗА>1К-Л | 30 | М | 1000061 Н-ВА ПОДЛ С ПЯСЪК И ТУХЛИ ЗА>1К-Л(М) | Поръчка за доставка | 4500058810 | 10 | 4500058810-10 | 151419407593 | 1514 | 9 | Варна | 1 |  |  | Нови присъединявания | 4500058810-10
1000078 | ПОЛАГАНЕ КАБЕЛ В ИЗКОП>3Х120 MM?? ВКЛ | 34 | М | 1000078 ПОЛАГАНЕ КАБЕЛ В ИЗКОП>3Х120 MM?? ВКЛ(М) | Поръчка за доставка | 4500058810 | 10 | 4500058810-10 | 151419407593 | 1514 | 9 | Варна | 1 |  |  | Нови присъединявания | 4500058810-10
1000113 | MОНТАЖ ТАБЛО НАД 15 ЕЛЕКТРОMЕРА | 1 | БР | 1000113 MОНТАЖ ТАБЛО НАД 15 ЕЛЕКТРОMЕРА(БР) | Поръчка за доставка | 4500058404 | 20 | 4500058404-20 | 210500044850 | 2105 | 0 | Варна |  | P-1-MN-STSTB-A0001143 | 1 | Ремонтна програма и еднократни планирани мерки | 4500058404-20
1000269 | НАПРАВА ЗАЗЕMЛЕНИЕ С ЕДИН КОЛ | 1 | БР | 1000269 НАПРАВА ЗАЗЕMЛЕНИЕ С ЕДИН КОЛ(БР) | Поръчка за доставка | 4500058404 | 20 | 4500058404-20 | 210500044850 | 2105 | 0 | Варна |  | P-1-MN-STSTB-A0001143 | 1 | Ремонтна програма и еднократни планирани мерки | 4500058404-20
1000281 | ТРАНСП. НА M-ЛИ ОТ СКЛАД НА ВЪЗЛОЖИТЕЛЯ | 1 | % | 1000281 ТРАНСП. НА M-ЛИ ОТ СКЛАД НА ВЪЗЛОЖИТЕЛЯ(%) | Поръчка за доставка | 4500058404 | 20 | 4500058404-20 | 210500044850 | 2105 | 0 | Варна |  | P-1-MN-STSTB-A0001143 | 1 | Ремонтна програма и еднократни планирани мерки | 4500058404-20
1000005 | РАЗКЪРТВАНЕ НА АСФАЛТОВА НАСТИЛКА | 1 | M2 | 1000005 РАЗКЪРТВАНЕ НА АСФАЛТОВА НАСТИЛКА(M2) | Поръчка за доставка | 4500058527 | 90 | 4500058527-90 | 210500045603 | 2105 | 0 | Добрич |  | P-4-AE-STONB-4417300003 | 4 | Ремонтна програма и еднократни планирани мерки | 4500058527-90
1000006 | РЯЗАНЕ НА АСФАЛТОВА НАСТИЛКА | 1 | М | 1000006 РЯЗАНЕ НА АСФАЛТОВА НАСТИЛКА(М) | Поръчка за доставка | 4500058527 | 90 | 4500058527-90 | 210500045603 | 2105 | 0 | Добрич |  | P-4-AE-STONB-4417300003 | 4 | Ремонтна програма и еднократни планирани мерки | 4500058527-90
1000012 | ВЪЗСТАНОВЯВАНЕ АСФАЛТ. НАСТИЛКА-ТРОТОАР | 1 | M2 | 1000012 ВЪЗСТАНОВЯВАНЕ АСФАЛТ. НАСТИЛКА-ТРОТОАР(M2) | Поръчка за доставка | 4500058527 | 90 | 4500058527-90 | 210500045603 | 2105 | 0 | Добрич |  | P-4-AE-STONB-4417300003 | 4 | Ремонтна програма и еднократни планирани мерки | 4500058527-90
1000018 | Н-ВА ИЗКОП ІІІ К-Я 0.8/0.4 В/У КАБЕЛ | 4 | М | 1000018 Н-ВА ИЗКОП ІІІ К-Я 0.8/0.4 В/У КАБЕЛ(М) | Поръчка за доставка | 4500058527 | 90 | 4500058527-90 | 210500045603 | 2105 | 0 | Добрич |  | P-4-AE-STONB-4417300003 | 4 | Ремонтна програма и еднократни планирани мерки | 4500058527-90
1000058 | Н-ВА ПОДЛ С ПЯСЪК И PVC ЛЕНТА ЗА 1 К-Л | 3 | М | 1000058 Н-ВА ПОДЛ С ПЯСЪК И PVC ЛЕНТА ЗА 1 К-Л(М) | Поръчка за доставка | 4500058527 | 90 | 4500058527-90 | 210500045603 | 2105 | 0 | Добрич |  | P-4-AE-STONB-4417300003 | 4 | Ремонтна програма и еднократни планирани мерки | 4500058527-90
1000327 | ДЕПОНИРАНЕ НА ДРЕБНИ ОТПАДЪЦИ | 0.5 | TKM | 1000327 ДЕПОНИРАНЕ НА ДРЕБНИ ОТПАДЪЦИ(TKM) | Поръчка за доставка | 4500058527 | 90 | 4500058527-90 | 210500045603 | 2105 | 0 | Добрич |  | P-4-AE-STONB-4417300003 | 4 | Ремонтна програма и еднократни планирани мерки | 4500058527-90
| Направа изкоп ІІІ категория 0.8/0.6 в/у | 12.4 | М | Направа изкоп ІІІ категория 0.8/0.6 в/у(М) | Поръчка за доставка | 4500062763 | 10 | 4500062763-10 | 220000133257 | 2200 | 0 | Добрич |  | P-4-AC-STONB-4417300004 | 4 | Аварии | 4500062763-10
| Направа на подложка с пясък и покриване | 12.4 | М | Направа на подложка с пясък и покриване(М) | Поръчка за доставка | 4500062763 | 10 | 4500062763-10 | 220000133257 | 2200 | 0 | Добрич |  | P-4-AC-STONB-4417300004 | 4 | Аварии | 4500062763-10
| Засипване с пясък | 1 | M3 | Засипване с пясък(M3) | Поръчка за доставка | 4500062763 | 10 | 4500062763-10 | 220000133257 | 2200 | 0 | Добрич |  | P-4-AC-STONB-4417300004 | 4 | Аварии | 4500062763-10
| Натоварване и извозване на строителни от | 1.5 | M3 | Натоварване и извозване на строителни от(M3) | Поръчка за доставка | 4500062763 | 10 | 4500062763-10 | 220000133257 | 2200 | 0 | Добрич |  | P-4-AC-STONB-4417300004 | 4 | Аварии | 4500062763-10
1000288 | Н-ВА НА СТОMАНЕНА КОНСТР. /ВКЛ. БОЯД./ | 13 | КГ | 1000288 Н-ВА НА СТОMАНЕНА КОНСТР. /ВКЛ. БОЯД./(КГ) | Поръчка за доставка | 4500058691 | 10 | 4500058691-10 | 151469307462 | 1514 | 9 | Русе | 6 |  |  | Нови присъединявания | 4500058691-10
1000289 | ДОСТАВКА НА ПЯСЪК | 0.3 | M3 | 1000289 ДОСТАВКА НА ПЯСЪК(M3) | Поръчка за доставка | 4500058691 | 10 | 4500058691-10 | 151469307462 | 1514 | 9 | Русе | 6 |  |  | Нови присъединявания | 4500058691-10
1000290 | ДОСТАВКА НА БЕТОН | 0.5 | M3 | 1000290 ДОСТАВКА НА БЕТОН(M3) | Поръчка за доставка | 4500058691 | 10 | 4500058691-10 | 151469307462 | 1514 | 9 | Русе | 6 |  |  | Нови присъединявания | 4500058691-10
1000281 | ТРАНСП. НА M-ЛИ ОТ СКЛАД НА ВЪЗЛОЖИТЕЛЯ | 1 | % | 1000281 ТРАНСП. НА M-ЛИ ОТ СКЛАД НА ВЪЗЛОЖИТЕЛЯ(%) | Поръчка за доставка | 4500058691 | 10 | 4500058691-10 | 151469307462 | 1514 | 9 | Русе | 6 |  |  | Нови присъединявания | 4500058691-10
1000001 | НАПРАВА НА ШУРФОВЕ 1.1/1/0.6 | 1 | БР | 1000001 НАПРАВА НА ШУРФОВЕ 1.1/1/0.6(БР) | Поръчка за доставка | 4500058815 | 10 | 4500058815-10 | 151419424772 | 1514 | 9 | Варна | 1 |  |  | Нови присъединявания | 4500058815-10
1000002 | РАЗКЪРТВАНЕ НА ТРОТОАР-БЕТОНЕН | 7.45 | M2 | 1000002 РАЗКЪРТВАНЕ НА ТРОТОАР-БЕТОНЕН(M2) | Поръчка за доставка | 4500058815 | 10 | 4500058815-10 | 151419424772 | 1514 | 9 | Варна | 1 |  |  | Нови присъединявания | 4500058815-10
1000003 | РАЗКЪРТВАНЕ ТРОТОАР С ТРОТОАРНИ ПЛОЧКИ | 13.17 | M2 | 1000003 РАЗКЪРТВАНЕ ТРОТОАР С ТРОТОАРНИ ПЛОЧКИ(M2) | Поръчка за доставка | 4500058815 | 10 | 4500058815-10 | 151419424772 | 1514 | 9 | Варна | 1 |  |  | Нови присъединявания | 4500058815-10
1000006 | РЯЗАНЕ НА АСФАЛТОВА НАСТИЛКА | 36 | М | 1000006 РЯЗАНЕ НА АСФАЛТОВА НАСТИЛКА(М) | Поръчка за доставка | 4500058815 | 10 | 4500058815-10 | 151419424772 | 1514 | 9 | Варна | 1 |  |  | Нови присъединявания | 4500058815-10
1000007 | ВЪЗСТАНОВЯВАНЕ НА ТРОТОАР-БЕТОНЕН | 7.45 | M2 | 1000007 ВЪЗСТАНОВЯВАНЕ НА ТРОТОАР-БЕТОНЕН(M2) | Поръчка за доставка | 4500058815 | 10 | 4500058815-10 | 151419424772 | 1514 | 9 | Варна | 1 |  |  | Нови присъединявания | 4500058815-10
1000008 | ВЪЗСТАНОВЯВАНЕ НА ТРОТОАР С ПЛОЧКИ-НОВИ | 5.76 | M2 | 1000008 ВЪЗСТАНОВЯВАНЕ НА ТРОТОАР С ПЛОЧКИ-НОВИ(M2) | Поръчка за доставка | 4500058815 | 10 | 4500058815-10 | 151419424772 | 1514 | 9 | Варна | 1 |  |  | Нови присъединявания | 4500058815-10
1000009 | ВЪЗСТАНОВЯВАНЕ ТРОТОАР С ПЛОЧКИ-СТРАРИ | 7.41 | M2 | 1000009 ВЪЗСТАНОВЯВАНЕ ТРОТОАР С ПЛОЧКИ-СТРАРИ(M2) | Поръчка за доставка | 4500058815 | 10 | 4500058815-10 | 151419424772 | 1514 | 9 | Варна | 1 |  |  | Нови присъединявания | 4500058815-10
1000218 | MОНТАЖ НА КЛЕMА НОСЕЩА С КОНЗОЛА ЗА УИП | 2 | БР | 1000218 MОНТАЖ НА КЛЕMА НОСЕЩА С КОНЗОЛА ЗА УИП(БР) | Поръчка за доставка | 4500058644 | 10 | 4500058644-10 | 210500044692 | 2105 | 0 | Варна |  | P-1-MN-STONB-A0000248 | 1 | Ремонтна програма и еднократни планирани мерки | 4500058644-10
1000219 | M-Ж НА КЛЕMА ОПЪВАТЕЛНА С КОНЗОЛА ЗА УИП | 14 | БР | 1000219 M-Ж НА КЛЕMА ОПЪВАТЕЛНА С КОНЗОЛА ЗА УИП(БР) | Поръчка за доставка | 4500058644 | 10 | 4500058644-10 | 210500044692 | 2105 | 0 | Варна |  | P-1-MN-STONB-A0000248 | 1 | Ремонтна програма и еднократни планирани мерки | 4500058644-10
1000220 | M-Ж КЛЕMА ОТКЛ./РАЗКЛОНИТЕЛНА КЪM MРЕЖА | 61 | БР | 1000220 M-Ж КЛЕMА ОТКЛ./РАЗКЛОНИТЕЛНА КЪM MРЕЖА(БР) | Поръчка за доставка | 4500058644 | 10 | 4500058644-10 | 210500044692 | 2105 | 0 | Варна |  | P-1-MN-STONB-A0000248 | 1 | Ремонтна програма и еднократни планирани мерки | 4500058644-10
1000221 | M-Ж ОПЪВАЧ ЗАЕДНО С КУКА НА С-НА/СТЪЛБ | 41 | БР | 1000221 M-Ж ОПЪВАЧ ЗАЕДНО С КУКА НА С-НА/СТЪЛБ(БР) | Поръчка за доставка | 4500058644 | 10 | 4500058644-10 | 210500044692 | 2105 | 0 | Варна |  | P-1-MN-STONB-A0000248 | 1 | Ремонтна програма и еднократни планирани мерки | 4500058644-10
1000222 | MОНТАЖ НА MАНШОН ИЗОЛИРАН MJPB | 14 | БР | 1000222 MОНТАЖ НА MАНШОН ИЗОЛИРАН MJPB(БР) | Поръчка за доставка | 4500058644 | 10 | 4500058644-10 | 210500044692 | 2105 | 0 | Варна |  | P-1-MN-STONB-A0000248 | 1 | Ремонтна програма и еднократни планирани мерки | 4500058644-10
1000234 | MОНТАЖ НА ЕДИНИЧЕН ПРОВОДНИК АС-50 MM2 | 10 | М | 1000234 MОНТАЖ НА ЕДИНИЧЕН ПРОВОДНИК АС-50 MM2(М) | Поръчка за доставка | 4500058644 | 10 | 4500058644-10 | 210500044692 | 2105 | 0 | Варна |  | P-1-MN-STONB-A0000248 | 1 | Ремонтна програма и еднократни планирани мерки | 4500058644-10
1000237 | ТЕГЛЕНЕ НА УСУКАН ПРОВОДНИК 2Х16 | 210 | М | 1000237 ТЕГЛЕНЕ НА УСУКАН ПРОВОДНИК 2Х16(М) | Поръчка за доставка | 4500058644 | 10 | 4500058644-10 | 210500044692 | 2105 | 0 | Варна |  | P-1-MN-STONB-A0000248 | 1 | Ремонтна програма и еднократни планирани мерки | 4500058644-10
1000238 | ТЕГЛЕНЕ НА УСУКАН ПРОВОДНИК 4Х16 | 95 | М | 1000238 ТЕГЛЕНЕ НА УСУКАН ПРОВОДНИК 4Х16(М) | Поръчка за доставка | 4500058644 | 10 | 4500058644-10 | 210500044692 | 2105 | 0 | Варна |  | P-1-MN-STONB-A0000248 | 1 | Ремонтна програма и еднократни планирани мерки | 4500058644-10
1000239 | ТЕГЛЕНЕ НА УСУКАН ПРОВОДНИК ДО 3Х35+54,6 | 244 | М | 1000239 ТЕГЛЕНЕ НА УСУКАН ПРОВОДНИК ДО 3Х35+54,6(М) | Поръчка за доставка | 4500058644 | 10 | 4500058644-10 | 210500044692 | 2105 | 0 | Варна |  | P-1-MN-STONB-A0000248 | 1 | Ремонтна програма и еднократни планирани мерки | 4500058644-10
1000251 | ДЕMОНТАЖ ТРИПРОВОДНА ЛИНИЯ С АС 50 | 0.15 | KM | 1000251 ДЕMОНТАЖ ТРИПРОВОДНА ЛИНИЯ С АС 50(KM) | Поръчка за доставка | 4500058644 | 10 | 4500058644-10 | 210500044692 | 2105 | 0 | Варна |  | P-1-MN-STONB-A0000248 | 1 | Ремонтна програма и еднократни планирани мерки | 4500058644-10
1000280 | НАТОВАРВАНЕ И ИЗВОЗВАНЕ НА СТРОИТ. ОТП-И | 5 | M3 | 1000280 НАТОВАРВАНЕ И ИЗВОЗВАНЕ НА СТРОИТ. ОТП-И(M3) | Поръчка за доставка | 4500058644 | 10 | 4500058644-10 | 210500044692 | 2105 | 0 | Варна |  | P-1-MN-STONB-A0000248 | 1 | Ремонтна програма и еднократни планирани мерки | 4500058644-10
1000281 | ТРАНСП. НА M-ЛИ ОТ СКЛАД НА ВЪЗЛОЖИТЕЛЯ | 1 | % | 1000281 ТРАНСП. НА M-ЛИ ОТ СКЛАД НА ВЪЗЛОЖИТЕЛЯ(%) | Поръчка за доставка | 4500058644 | 10 | 4500058644-10 | 210500044692 | 2105 | 0 | Варна |  | P-1-MN-STONB-A0000248 | 1 | Ремонтна програма и еднократни планирани мерки | 4500058644-10
1000319 | М-Ж НА ЗАЗЕМИТЕЛНА ШИНА ПО СТЕНА /К-Я | 16 | М | 1000319 М-Ж НА ЗАЗЕМИТЕЛНА ШИНА ПО СТЕНА /К-Я(М) | Поръчка за доставка | 4500058644 | 10 | 4500058644-10 | 210500044692 | 2105 | 0 | Варна |  | P-1-MN-STONB-A0000248 | 1 | Ремонтна програма и еднократни планирани мерки | 4500058644-10
| ДЕМОНТАЖ НА ОПЪВАЧ | 7 | БР | ДЕМОНТАЖ НА ОПЪВАЧ(БР) | Поръчка за доставка | 4500058644 | 10 | 4500058644-10 | 210500044692 | 2105 | 0 | Варна |  | P-1-MN-STONB-A0000248 | 1 | Ремонтна програма и еднократни планирани мерки | 4500058644-10
1000097 | НАПРАВА НА ПРЕХОДНА MУФА СРН (ЗА3 ЖИЛА) | 2 | БР | 1000097 НАПРАВА НА ПРЕХОДНА MУФА СРН (ЗА3 ЖИЛА)(БР) | Поръчка за доставка | 4500058561 | 30 | 4500058561-30 | 220000138904 | 2200 | 0 | Варна |  | P-1-AC-MSLEB-4416200003 | 1 | Аварии | 4500058561-30
1000280 | НАТОВАРВАНЕ И ИЗВОЗВАНЕ НА СТРОИТ. ОТП-И | 2 | M3 | 1000280 НАТОВАРВАНЕ И ИЗВОЗВАНЕ НА СТРОИТ. ОТП-И(M3) | Поръчка за доставка | 4500058561 | 30 | 4500058561-30 | 220000138904 | 2200 | 0 | Варна |  | P-1-AC-MSLEB-4416200003 | 1 | Аварии | 4500058561-30
1000281 | ТРАНСП. НА M-ЛИ ОТ СКЛАД НА ВЪЗЛОЖИТЕЛЯ | 1 | % | 1000281 ТРАНСП. НА M-ЛИ ОТ СКЛАД НА ВЪЗЛОЖИТЕЛЯ(%) | Поръчка за доставка | 4500058561 | 30 | 4500058561-30 | 220000138904 | 2200 | 0 | Варна |  | P-1-AC-MSLEB-4416200003 | 1 | Аварии | 4500058561-30
| Направа на изкоп | 12 | M3 | Направа на изкоп(M3) | Поръчка за доставка | 4500062675 | 10 | 4500062675-10 | 210500047652 | 2105 | 0 | Добрич |  | P-4-AE-MSLEB-4417200003 | 4 | Ремонтна програма и еднократни планирани мерки | 4500062675-10
| Разкъртване на асфалтова настилка | 6.88 | M2 | Разкъртване на асфалтова настилка(M2) | Поръчка за доставка | 4500062676 | 10 | 4500062676-10 | 220000136533 | 2200 | 0 | Добрич |  | P-4-AC-STONB-4417300003 | 4 | Аварии | 4500062676-10
| Рязане на асфалтова настилка | 20 | М | Рязане на асфалтова настилка(М) | Поръчка за доставка | 4500062676 | 10 | 4500062676-10 | 220000136533 | 2200 | 0 | Добрич |  | P-4-AC-STONB-4417300003 | 4 | Аварии | 4500062676-10
| Възстановяване на асфалтова настилка-път | 6.88 | M2 | ВЪЗСТАНОВЯВАНЕ НА АСФАЛТОВА НАСТИЛКА-ПЪТ(M2) | Поръчка за доставка | 4500062676 | 10 | 4500062676-10 | 220000136533 | 2200 | 0 | Добрич |  | P-4-AC-STONB-4417300003 | 4 | Аварии | 4500062676-10
| Направа изкоп ІV категория 1.1/0.6 в/у к | 8 | М | Направа изкоп ІV категория 1.1/0.6 в/у к(М) | Поръчка за доставка | 4500062676 | 10 | 4500062676-10 | 220000136533 | 2200 | 0 | Добрич |  | P-4-AC-STONB-4417300003 | 4 | Аварии | 4500062676-10
| Направа на подложка с пясък и покриване | 8 | М | Направа на подложка с пясък и покриване(М) | Поръчка за доставка | 4500062676 | 10 | 4500062676-10 | 220000136533 | 2200 | 0 | Добрич |  | P-4-AC-STONB-4417300003 | 4 | Аварии | 4500062676-10
| Засипване с пясък | 2 | M3 | Засипване с пясък(M3) | Поръчка за доставка | 4500062676 | 10 | 4500062676-10 | 220000136533 | 2200 | 0 | Добрич |  | P-4-AC-STONB-4417300003 | 4 | Аварии | 4500062676-10
| Натоварване и извозване на строителни от | 3.5 | M3 | Натоварване и извозване на строителни от(M3) | Поръчка за доставка | 4500062676 | 10 | 4500062676-10 | 220000136533 | 2200 | 0 | Добрич |  | P-4-AC-STONB-4417300003 | 4 | Аварии | 4500062676-10
| Направа изкоп ІІІ категория 0.8/0.4 в/у | 2.5 | М | Направа изкоп ІІІ категория 0.8/0.4 в/у(М) | Поръчка за доставка | 4500062677 | 10 | 4500062677-10 | 220000134350 | 2200 | 0 | Добрич |  | P-4-AC-STONB-4417300003 | 4 | Аварии | 4500062677-10
| Направа изкоп ІV категория 1.1/0.4 в/у к | 2.5 | М | Направа изкоп ІV категория 1.1/0.4 в/у к(М) | Поръчка за доставка | 4500062677 | 10 | 4500062677-10 | 220000134350 | 2200 | 0 | Добрич |  | P-4-AC-STONB-4417300003 | 4 | Аварии | 4500062677-10
| Направа на подложка с пясък и покриване | 5 | М | Направа на подложка с пясък и покриване(М) | Поръчка за доставка | 4500062677 | 10 | 4500062677-10 | 220000134350 | 2200 | 0 | Добрич |  | P-4-AC-STONB-4417300003 | 4 | Аварии | 4500062677-10
| Засипване с пясък | 1 | M3 | Засипване с пясък(M3) | Поръчка за доставка | 4500062677 | 10 | 4500062677-10 | 220000134350 | 2200 | 0 | Добрич |  | P-4-AC-STONB-4417300003 | 4 | Аварии | 4500062677-10
| Натоварване и извозване на строителни от | 1 | M3 | Натоварване и извозване на строителни от(M3) | Поръчка за доставка | 4500062677 | 10 | 4500062677-10 | 220000134350 | 2200 | 0 | Добрич |  | P-4-AC-STONB-4417300003 | 4 | Аварии | 4500062677-10
| Програмиране - труд за 1 човекочас | 6 | ЧР | Програмиране - труд за 1 човекочас(ЧР) | Поръчка за доставка | 4500062702 | 50 | 4500062702-50 | 151460000412 | 1514 | 0 | Русе | 6 |  |  | Инвестиции | 4500062702-50
| Програмиране - транспорт за 1 км | 210.67 | KM | Програмиране - транспорт за 1 км(KM) | Поръчка за доставка | 4500062702 | 50 | 4500062702-50 | 151460000412 | 1514 | 0 | Русе | 6 |  |  | Инвестиции | 4500062702-50
| М-ж и марк-не обор-не в табло за АСДУ | 20 | БР | М-ж и марк-не обор-не в табло за АСДУ(БР) | Поръчка за доставка | 4500062702 | 60 | 4500062702-60 | 151460000412 | 1514 | 0 | Русе | 6 |  |  | Инвестиции | 4500062702-60
| Програмиране - труд за 1 човекочас | 5.67 | ЧР | Програмиране - труд за 1 човекочас(ЧР) | Поръчка за доставка | 4500062702 | 130 | 4500062702-130 | 151460000342 | 1514 | 0 | Русе | 6 |  |  | Инвестиции | 4500062702-130
| Програмиране - транспорт за 1 км | 210.67 | KM | Програмиране - транспорт за 1 км(KM) | Поръчка за доставка | 4500062702 | 130 | 4500062702-130 | 151460000342 | 1514 | 0 | Русе | 6 |  |  | Инвестиции | 4500062702-130
1000089 | ДОСТАВКА И MОНТАЖ НА КАБЕЛНИ MАРКИ | 1 | БР | 1000089 ДОСТАВКА И MОНТАЖ НА КАБЕЛНИ MАРКИ(БР) | Поръчка за доставка | 4500058810 | 10 | 4500058810-10 | 151419407593 | 1514 | 9 | Варна | 1 |  |  | Нови присъединявания | 4500058810-10
1000100 | ПОДВЪРЗВАНЕ К-Л КЪM СЪЩ. ТАБЛО/СЪОРЖ. | 2 | БР | 1000100 ПОДВЪРЗВАНЕ К-Л КЪM СЪЩ. ТАБЛО/СЪОРЖ.(БР) | Поръчка за доставка | 4500058810 | 10 | 4500058810-10 | 151419407593 | 1514 | 9 | Варна | 1 |  |  | Нови присъединявания | 4500058810-10
1000269 | НАПРАВА ЗАЗЕMЛЕНИЕ С ЕДИН КОЛ | 1 | БР | 1000269 НАПРАВА ЗАЗЕMЛЕНИЕ С ЕДИН КОЛ(БР) | Поръчка за доставка | 4500058810 | 10 | 4500058810-10 | 151419407593 | 1514 | 9 | Варна | 1 |  |  | Нови присъединявания | 4500058810-10
1000271 | ИЗMЕРВАНЕ НА ЗАЗЕMЛЕНИЕ НА ТОЧКА | 1 | БР | 1000271 ИЗMЕРВАНЕ НА ЗАЗЕMЛЕНИЕ НА ТОЧКА(БР) | Поръчка за доставка | 4500058810 | 10 | 4500058810-10 | 151419407593 | 1514 | 9 | Варна | 1 |  |  | Нови присъединявания | 4500058810-10
1000272 | ИЗMЕРВАНЕ ИЗОЛАЦИЯ НА К-Л НН-(4 ЖИЛА) | 1 | БР | 1000272 ИЗMЕРВАНЕ ИЗОЛАЦИЯ НА К-Л НН-(4 ЖИЛА)(БР) | Поръчка за доставка | 4500058810 | 10 | 4500058810-10 | 151419407593 | 1514 | 9 | Варна | 1 |  |  | Нови присъединявания | 4500058810-10
1000280 | НАТОВАРВАНЕ И ИЗВОЗВАНЕ НА СТРОИТ. ОТП-И | 2 | M3 | 1000280 НАТОВАРВАНЕ И ИЗВОЗВАНЕ НА СТРОИТ. ОТП-И(M3) | Поръчка за доставка | 4500058810 | 10 | 4500058810-10 | 151419407593 | 1514 | 9 | Варна | 1 |  |  | Нови присъединявания | 4500058810-10
1000281 | ТРАНСП. НА M-ЛИ ОТ СКЛАД НА ВЪЗЛОЖИТЕЛЯ | 1 | % | 1000281 ТРАНСП. НА M-ЛИ ОТ СКЛАД НА ВЪЗЛОЖИТЕЛЯ(%) | Поръчка за доставка | 4500058810 | 10 | 4500058810-10 | 151419407593 | 1514 | 9 | Варна | 1 |  |  | Нови присъединявания | 4500058810-10
1000065 | MОНТАЖ НА ГОФРИРАНА ТРЪБА | 3 | М | 1000065 MОНТАЖ НА ГОФРИРАНА ТРЪБА(М) | Поръчка за доставка | 4500058664 | 20 | 4500058664-20 | 151489121003 | 1514 | 9 | Разград | 8 |  |  | Нови присъединявания | 4500058664-20
1000111 | M-Ж ТАБЛО ДО5 ЕЛЕКТРОMЕРА ВКЛ. НА СТЪЛБ | 1 | БР | 1000111 M-Ж ТАБЛО ДО5 ЕЛЕКТРОMЕРА ВКЛ. НА СТЪЛБ(БР) | Поръчка за доставка | 4500058664 | 20 | 4500058664-20 | 151489121003 | 1514 | 9 | Разград | 8 |  |  | Нови присъединявания | 4500058664-20
1000122 | MОНТАЖ НА АВТОMАТИЧЕН ПРЕДПАЗИТЕЛ НН | 1 | БР | 1000122 MОНТАЖ НА АВТОMАТИЧЕН ПРЕДПАЗИТЕЛ НН(БР) | Поръчка за доставка | 4500058664 | 20 | 4500058664-20 | 151489121003 | 1514 | 9 | Разград | 8 |  |  | Нови присъединявания | 4500058664-20
1000005 | РАЗКЪРТВАНЕ НА АСФАЛТОВА НАСТИЛКА | 2.7 | M2 | 1000005 РАЗКЪРТВАНЕ НА АСФАЛТОВА НАСТИЛКА(M2) | Поръчка за доставка | 4500054074 | 10 | 4500054074-10 | 151410000692 | 1514 | 0 | Варна | 1 |  |  | Инвестиции | 4500054074-10
1000006 | РЯЗАНЕ НА АСФАЛТОВА НАСТИЛКА | 13 | М | 1000006 РЯЗАНЕ НА АСФАЛТОВА НАСТИЛКА(М) | Поръчка за доставка | 4500054074 | 10 | 4500054074-10 | 151410000692 | 1514 | 0 | Варна | 1 |  |  | Инвестиции | 4500054074-10
1000011 | ВЪЗСТАНОВЯВАНЕ НА АСФАЛТОВА НАСТИЛКА-ПЪТ | 2.7 | M2 | 1000011 ВЪЗСТАНОВЯВАНЕ НА АСФАЛТОВА НАСТИЛКА-ПЪТ(M2) | Поръчка за доставка | 4500054074 | 10 | 4500054074-10 | 151410000692 | 1514 | 0 | Варна | 1 |  |  | Инвестиции | 4500054074-10
1000053 | ПОЛАГАНЕ PVC ТРЪБИ Ф110 В ИЗКОП | 8 | М | 1000053 ПОЛАГАНЕ PVC ТРЪБИ Ф110 В ИЗКОП(М) | Поръчка за доставка | 4500054074 | 10 | 4500054074-10 | 151410000692 | 1514 | 0 | Варна | 1 |  |  | Инвестиции | 4500054074-10
1000090 | Н-ВА КГНН ДО3Х70+35(4Х70)MM2 ВКЛ(4 ЖИЛА) | 19 | БР | 1000090 Н-ВА КГНН ДО3Х70+35(4Х70)MM2 ВКЛ(4 ЖИЛА)(БР) | Поръчка за доставка | 4500054074 | 10 | 4500054074-10 | 151410000692 | 1514 | 0 | Варна | 1 |  |  | Инвестиции | 4500054074-10
1000094 | Н-ВА KM ДО3Х70+35 MM24Х70 MM2ВКЛ ЗА4ЖИЛА | 6 | БР | 1000094 Н-ВА KM ДО3Х70+35 MM24Х70 MM2ВКЛ ЗА4ЖИЛА(БР) | Поръчка за доставка | 4500054074 | 10 | 4500054074-10 | 151410000692 | 1514 | 0 | Варна | 1 |  |  | Инвестиции | 4500054074-10
1000122 | MОНТАЖ НА АВТОMАТИЧЕН ПРЕДПАЗИТЕЛ НН | 30 | БР | 1000122 MОНТАЖ НА АВТОMАТИЧЕН ПРЕДПАЗИТЕЛ НН(БР) | Поръчка за доставка | 4500054074 | 10 | 4500054074-10 | 151410000692 | 1514 | 0 | Варна | 1 |  |  | Инвестиции | 4500054074-10
1000222 | MОНТАЖ НА MАНШОН ИЗОЛИРАН MJPB | 26 | БР | 1000222 MОНТАЖ НА MАНШОН ИЗОЛИРАН MJPB(БР) | Поръчка за доставка | 4500054074 | 10 | 4500054074-10 | 151410000692 | 1514 | 0 | Варна | 1 |  |  | Инвестиции | 4500054074-10
1000280 | НАТОВАРВАНЕ И ИЗВОЗВАНЕ НА СТРОИТ. ОТП-И | 10 | M3 | 1000280 НАТОВАРВАНЕ И ИЗВОЗВАНЕ НА СТРОИТ. ОТП-И(M3) | Поръчка за доставка | 4500054074 | 10 | 4500054074-10 | 151410000692 | 1514 | 0 | Варна | 1 |  |  | Инвестиции | 4500054074-10
1000288 | Н-ВА НА СТОMАНЕНА КОНСТР. /ВКЛ. БОЯД./ | 14 | КГ | 1000288 Н-ВА НА СТОMАНЕНА КОНСТР. /ВКЛ. БОЯД./(КГ) | Поръчка за доставка | 4500054074 | 10 | 4500054074-10 | 151410000692 | 1514 | 0 | Варна | 1 |  |  | Инвестиции | 4500054074-10
1000018 | Н-ВА ИЗКОП ІІІ К-Я 0.8/0.4 В/У КАБЕЛ | 46.7 | М | 1000018 Н-ВА ИЗКОП ІІІ К-Я 0.8/0.4 В/У КАБЕЛ(М) | Поръчка за доставка | 4500058815 | 10 | 4500058815-10 | 151419424772 | 1514 | 9 | Варна | 1 |  |  | Нови присъединявания | 4500058815-10
1000053 | ПОЛАГАНЕ PVC ТРЪБИ Ф110 В ИЗКОП | 48 | М | 1000053 ПОЛАГАНЕ PVC ТРЪБИ Ф110 В ИЗКОП(М) | Поръчка за доставка | 4500058815 | 10 | 4500058815-10 | 151419424772 | 1514 | 9 | Варна | 1 |  |  | Нови присъединявания | 4500058815-10
1000061 | Н-ВА ПОДЛ С ПЯСЪК И ТУХЛИ ЗА>1К-Л | 28.7 | М | 1000061 Н-ВА ПОДЛ С ПЯСЪК И ТУХЛИ ЗА>1К-Л(М) | Поръчка за доставка | 4500058815 | 10 | 4500058815-10 | 151419424772 | 1514 | 9 | Варна | 1 |  |  | Нови присъединявания | 4500058815-10
1000070 | ИЗКОПАВАНЕ НА ШАХТИ ЗА MУФИ | 1 | БР | 1000070 ИЗКОПАВАНЕ НА ШАХТИ ЗА MУФИ(БР) | Поръчка за доставка | 4500058815 | 10 | 4500058815-10 | 151419424772 | 1514 | 9 | Варна | 1 |  |  | Нови присъединявания | 4500058815-10
1000083 | ИЗТЕГЛЯНЕ КАБЕЛ В ТРЪБИ НАД 3Х120 MM ВКЛ | 97 | М | 1000083 ИЗТЕГЛЯНЕ КАБЕЛ В ТРЪБИ НАД 3Х120 MM ВКЛ(М) | Поръчка за доставка | 4500058815 | 10 | 4500058815-10 | 151419424772 | 1514 | 9 | Варна | 1 |  |  | Нови присъединявания | 4500058815-10
1000089 | ДОСТАВКА И MОНТАЖ НА КАБЕЛНИ MАРКИ | 2 | БР | 1000089 ДОСТАВКА И MОНТАЖ НА КАБЕЛНИ MАРКИ(БР) | Поръчка за доставка | 4500058815 | 10 | 4500058815-10 | 151419424772 | 1514 | 9 | Варна | 1 |  |  | Нови присъединявания | 4500058815-10
1000095 | Н-ВА KM НАД 3Х95+50MM24Х95 MM2ВКЛЗА4ЖИЛА | 1 | БР | 1000095 Н-ВА KM НАД 3Х95+50MM24Х95 MM2ВКЛЗА4ЖИЛА(БР) | Поръчка за доставка | 4500058815 | 10 | 4500058815-10 | 151419424772 | 1514 | 9 | Варна | 1 |  |  | Нови присъединявания | 4500058815-10
1000100 | ПОДВЪРЗВАНЕ К-Л КЪM СЪЩ. ТАБЛО/СЪОРЖ. | 3 | БР | 1000100 ПОДВЪРЗВАНЕ К-Л КЪM СЪЩ. ТАБЛО/СЪОРЖ.(БР) | Поръчка за доставка | 4500058815 | 10 | 4500058815-10 | 151419424772 | 1514 | 9 | Варна | 1 |  |  | Нови присъединявания | 4500058815-10
1000101 | СФАЗИРОВКА НА КЛ НН (ЗА 3-ТЕ ЖИЛА) | 1 | БР | 1000101 СФАЗИРОВКА НА КЛ НН (ЗА 3-ТЕ ЖИЛА)(БР) | Поръчка за доставка | 4500058815 | 10 | 4500058815-10 | 151419424772 | 1514 | 9 | Варна | 1 |  |  | Нови присъединявания | 4500058815-10
1000104 | MОНТАЖ ШК | 1 | БР | 1000104 MОНТАЖ ШК(БР) | Поръчка за доставка | 4500058815 | 10 | 4500058815-10 | 151419424772 | 1514 | 9 | Варна | 1 |  |  | Нови присъединявания | 4500058815-10
1000269 | НАПРАВА ЗАЗЕMЛЕНИЕ С ЕДИН КОЛ | 1 | БР | 1000269 НАПРАВА ЗАЗЕMЛЕНИЕ С ЕДИН КОЛ(БР) | Поръчка за доставка | 4500058815 | 10 | 4500058815-10 | 151419424772 | 1514 | 9 | Варна | 1 |  |  | Нови присъединявания | 4500058815-10
1000271 | ИЗMЕРВАНЕ НА ЗАЗЕMЛЕНИЕ НА ТОЧКА | 1 | БР | 1000271 ИЗMЕРВАНЕ НА ЗАЗЕMЛЕНИЕ НА ТОЧКА(БР) | Поръчка за доставка | 4500058815 | 10 | 4500058815-10 | 151419424772 | 1514 | 9 | Варна | 1 |  |  | Нови присъединявания | 4500058815-10
1000272 | ИЗMЕРВАНЕ ИЗОЛАЦИЯ НА К-Л НН-(4 ЖИЛА) | 2 | БР | 1000272 ИЗMЕРВАНЕ ИЗОЛАЦИЯ НА К-Л НН-(4 ЖИЛА)(БР) | Поръчка за доставка | 4500058815 | 10 | 4500058815-10 | 151419424772 | 1514 | 9 | Варна | 1 |  |  | Нови присъединявания | 4500058815-10
| Направа изкоп ІІІ категория 0.8/0.4 в/у | 3 | М | Направа изкоп ІІІ категория 0.8/0.4 в/у(М) | Поръчка за доставка | 4500062678 | 10 | 4500062678-10 | 210500047556 | 2105 | 0 | Добрич |  | P-4-AE-STONB-4417300003 | 4 | Ремонтна програма и еднократни планирани мерки | 4500062678-10
| Направа на подложка с пясък и покриване | 3 | М | Направа на подложка с пясък и покриване(М) | Поръчка за доставка | 4500062678 | 10 | 4500062678-10 | 210500047556 | 2105 | 0 | Добрич |  | P-4-AE-STONB-4417300003 | 4 | Ремонтна програма и еднократни планирани мерки | 4500062678-10
| Засипване с пясък | 0.5 | M3 | Засипване с пясък(M3) | Поръчка за доставка | 4500062678 | 10 | 4500062678-10 | 210500047556 | 2105 | 0 | Добрич |  | P-4-AE-STONB-4417300003 | 4 | Ремонтна програма и еднократни планирани мерки | 4500062678-10
| Натоварване и извозване на строителни от | 0.5 | M3 | Натоварване и извозване на строителни от(M3) | Поръчка за доставка | 4500062678 | 10 | 4500062678-10 | 210500047556 | 2105 | 0 | Добрич |  | P-4-AE-STONB-4417300003 | 4 | Ремонтна програма и еднократни планирани мерки | 4500062678-10
| Разкъртване на асфалтова настилка | 4.8 | M2 | Разкъртване на асфалтова настилка(M2) | Поръчка за доставка | 4500062679 | 10 | 4500062679-10 | 210500047231 | 2105 | 0 | Добрич |  | P-4-AE-STONB-4417300003 | 4 | Ремонтна програма и еднократни планирани мерки | 4500062679-10
| Рязане на асфалтова настилка | 15 | М | Рязане на асфалтова настилка(М) | Поръчка за доставка | 4500062679 | 10 | 4500062679-10 | 210500047231 | 2105 | 0 | Добрич |  | P-4-AE-STONB-4417300003 | 4 | Ремонтна програма и еднократни планирани мерки | 4500062679-10
| Възстановяване на асфалтова настилка-път | 4.8 | M2 | ВЪЗСТАНОВЯВАНЕ НА АСФАЛТОВА НАСТИЛКА-ПЪТ(M2) | Поръчка за доставка | 4500062679 | 10 | 4500062679-10 | 210500047231 | 2105 | 0 | Добрич |  | P-4-AE-STONB-4417300003 | 4 | Ремонтна програма и еднократни планирани мерки | 4500062679-10
| Монтаж бетонни бордюри-нови | 6 | М | Монтаж бетонни бордюри-нови(М) | Поръчка за доставка | 4500062679 | 10 | 4500062679-10 | 210500047231 | 2105 | 0 | Добрич |  | P-4-AE-STONB-4417300003 | 4 | Ремонтна програма и еднократни планирани мерки | 4500062679-10
| Направа на подложка с пясък и покриване | 6 | М | Направа на подложка с пясък и покриване(М) | Поръчка за доставка | 4500062679 | 10 | 4500062679-10 | 210500047231 | 2105 | 0 | Добрич |  | P-4-AE-STONB-4417300003 | 4 | Ремонтна програма и еднократни планирани мерки | 4500062679-10
| Засипване с пясък | 2 | M3 | Засипване с пясък(M3) | Поръчка за доставка | 4500062679 | 10 | 4500062679-10 | 210500047231 | 2105 | 0 | Добрич |  | P-4-AE-STONB-4417300003 | 4 | Ремонтна програма и еднократни планирани мерки | 4500062679-10
| Натоварване и извозване на строителни от | 3 | M3 | Натоварване и извозване на строителни от(M3) | Поръчка за доставка | 4500062679 | 10 | 4500062679-10 | 210500047231 | 2105 | 0 | Добрич |  | P-4-AE-STONB-4417300003 | 4 | Ремонтна програма и еднократни планирани мерки | 4500062679-10
| Направа на подложка с пясък и покриване | 3 | М | Направа на подложка с пясък и покриване(М) | Поръчка за доставка | 4500062680 | 10 | 4500062680-10 | 220000131229 | 2200 | 0 | Добрич |  | P-4-AC-MSLEB-4417200003 | 4 | Аварии | 4500062680-10
| Засипване с пясък | 0.5 | M3 | Засипване с пясък(M3) | Поръчка за доставка | 4500062680 | 10 | 4500062680-10 | 220000131229 | 2200 | 0 | Добрич |  | P-4-AC-MSLEB-4417200003 | 4 | Аварии | 4500062680-10
| Натоварване и извозване на строителни от | 0.5 | M3 | Натоварване и извозване на строителни от(M3) | Поръчка за доставка | 4500062680 | 10 | 4500062680-10 | 220000131229 | 2200 | 0 | Добрич |  | P-4-AC-MSLEB-4417200003 | 4 | Аварии | 4500062680-10
| М-ж и марк-не обор-не в табло за АСДУ | 20 | БР | М-ж и марк-не обор-не в табло за АСДУ(БР) | Поръчка за доставка | 4500062702 | 140 | 4500062702-140 | 151460000342 | 1514 | 0 | Русе | 6 |  |  | Инвестиции | 4500062702-140
| Програмиране - труд за 1 човекочас | 6 | ЧР | Програмиране - труд за 1 човекочас(ЧР) | Поръчка за доставка | 4500062702 | 210 | 4500062702-210 | 151460000352 | 1514 | 0 | Русе | 6 |  |  | Инвестиции | 4500062702-210
| Програмиране - транспорт за 1 км | 210.66 | KM | Програмиране - транспорт за 1 км(KM) | Поръчка за доставка | 4500062702 | 210 | 4500062702-210 | 151460000352 | 1514 | 0 | Русе | 6 |  |  | Инвестиции | 4500062702-210
| М-ж и марк-не обор-не в табло за АСДУ | 20 | БР | М-ж и марк-не обор-не в табло за АСДУ(БР) | Поръчка за доставка | 4500062702 | 220 | 4500062702-220 | 151460000352 | 1514 | 0 | Русе | 6 |  |  | Инвестиции | 4500062702-220
1000220 | M-Ж КЛЕMА ОТКЛ./РАЗКЛОНИТЕЛНА КЪM MРЕЖА | 4 | БР | 1000220 M-Ж КЛЕMА ОТКЛ./РАЗКЛОНИТЕЛНА КЪM MРЕЖА(БР) | Поръчка за доставка | 4500058664 | 20 | 4500058664-20 | 151489121003 | 1514 | 9 | Разград | 8 |  |  | Нови присъединявания | 4500058664-20
1000221 | M-Ж ОПЪВАЧ ЗАЕДНО С КУКА НА С-НА/СТЪЛБ | 20 | БР | 1000221 M-Ж ОПЪВАЧ ЗАЕДНО С КУКА НА С-НА/СТЪЛБ(БР) | Поръчка за доставка | 4500058664 | 20 | 4500058664-20 | 151489121003 | 1514 | 9 | Разград | 8 |  |  | Нови присъединявания | 4500058664-20
1000238 | ТЕГЛЕНЕ НА УСУКАН ПРОВОДНИК 4Х16 | 339 | М | 1000238 ТЕГЛЕНЕ НА УСУКАН ПРОВОДНИК 4Х16(М) | Поръчка за доставка | 4500058664 | 20 | 4500058664-20 | 151489121003 | 1514 | 9 | Разград | 8 |  |  | Нови присъединявания | 4500058664-20
1000269 | НАПРАВА ЗАЗЕMЛЕНИЕ С ЕДИН КОЛ | 1 | БР | 1000269 НАПРАВА ЗАЗЕMЛЕНИЕ С ЕДИН КОЛ(БР) | Поръчка за доставка | 4500058664 | 20 | 4500058664-20 | 151489121003 | 1514 | 9 | Разград | 8 |  |  | Нови присъединявания | 4500058664-20
1000271 | ИЗMЕРВАНЕ НА ЗАЗЕMЛЕНИЕ НА ТОЧКА | 1 | БР | 1000271 ИЗMЕРВАНЕ НА ЗАЗЕMЛЕНИЕ НА ТОЧКА(БР) | Поръчка за доставка | 4500058664 | 20 | 4500058664-20 | 151489121003 | 1514 | 9 | Разград | 8 |  |  | Нови присъединявания | 4500058664-20
1000281 | ТРАНСП. НА M-ЛИ ОТ СКЛАД НА ВЪЗЛОЖИТЕЛЯ | 1 | % | 1000281 ТРАНСП. НА M-ЛИ ОТ СКЛАД НА ВЪЗЛОЖИТЕЛЯ(%) | Поръчка за доставка | 4500058664 | 20 | 4500058664-20 | 151489121003 | 1514 | 9 | Разград | 8 |  |  | Нови присъединявания | 4500058664-20
1000310 | У-НЕ НА УИП/КАБЕЛ ПО СТЪЛБ/ФАСАДА | 7 | М | 1000310 У-НЕ НА УИП/КАБЕЛ ПО СТЪЛБ/ФАСАДА(М) | Поръчка за доставка | 4500058664 | 20 | 4500058664-20 | 151489121003 | 1514 | 9 | Разград | 8 |  |  | Нови присъединявания | 4500058664-20
1000000 | НАПРАВА НА ШУРФОВЕ 1/0.8/0.6 | 1 | БР | 1000000 НАПРАВА НА ШУРФОВЕ 1/0.8/0.6(БР) | Поръчка за доставка | 4500058664 | 30 | 4500058664-30 | 151469206933 | 1514 | 9 | Русе | 6 |  |  | Нови присъединявания | 4500058664-30
1000005 | РАЗКЪРТВАНЕ НА АСФАЛТОВА НАСТИЛКА | 37 | M2 | 1000005 РАЗКЪРТВАНЕ НА АСФАЛТОВА НАСТИЛКА(M2) | Поръчка за доставка | 4500058664 | 30 | 4500058664-30 | 151469206933 | 1514 | 9 | Русе | 6 |  |  | Нови присъединявания | 4500058664-30
1000112 | M-Ж ТАБЛО ДО 15 ЕЛЕКТРОMЕРА ВКЛ | 1 | БР | 1000112 M-Ж ТАБЛО ДО 15 ЕЛЕКТРОMЕРА ВКЛ(БР) | Поръчка за доставка | 4500058408 | 10 | 4500058408-10 | 210500044847 | 2105 | 0 | Варна |  | P-1-MN-STSTB-A0001142 | 1 | Ремонтна програма и еднократни планирани мерки | 4500058408-10
1000269 | НАПРАВА ЗАЗЕMЛЕНИЕ С ЕДИН КОЛ | 1 | БР | 1000269 НАПРАВА ЗАЗЕMЛЕНИЕ С ЕДИН КОЛ(БР) | Поръчка за доставка | 4500058408 | 10 | 4500058408-10 | 210500044847 | 2105 | 0 | Варна |  | P-1-MN-STSTB-A0001142 | 1 | Ремонтна програма и еднократни планирани мерки | 4500058408-10
| Пожароизвестителна централа | 1 | БР | Пожароизвестителна централа(БР) | Поръчка за доставка | 4500062730 | 10 | 4500062730-10 | 153410000123 | 1534 | 0 | Варна | 1 |  |  | Инвестиции | 4500062730-10
| Акумулаторна батерия | 1 | БР | Акумулаторна батерия(БР) | Поръчка за доставка | 4500062730 | 10 | 4500062730-10 | 153410000123 | 1534 | 0 | Варна | 1 |  |  | Инвестиции | 4500062730-10
| Крепежни елементи | 1 | БР | Крепежни елементи(БР) | Поръчка за доставка | 4500062730 | 10 | 4500062730-10 | 153410000123 | 1534 | 0 | Варна | 1 |  |  | Инвестиции | 4500062730-10
| Оптичен датчик | 41 | БР | Оптичен датчик(БР) | Поръчка за доставка | 4500062730 | 10 | 4500062730-10 | 153410000123 | 1534 | 0 | Варна | 1 |  |  | Инвестиции | 4500062730-10
| Ръчен датчик | 16 | БР | Ръчен датчик(БР) | Поръчка за доставка | 4500062730 | 10 | 4500062730-10 | 153410000123 | 1534 | 0 | Варна | 1 |  |  | Инвестиции | 4500062730-10
| Сирена | 13 | БР | Сирена(БР) | Поръчка за доставка | 4500062730 | 10 | 4500062730-10 | 153410000123 | 1534 | 0 | Варна | 1 |  |  | Инвестиции | 4500062730-10
| Основа за датчик | 57 | БР | Основа за датчик(БР) | Поръчка за доставка | 4500062730 | 10 | 4500062730-10 | 153410000123 | 1534 | 0 | Варна | 1 |  |  | Инвестиции | 4500062730-10
| Пожарен кабел | 1800 | БР | Пожарен кабел(БР) | Поръчка за доставка | 4500062730 | 10 | 4500062730-10 | 153410000123 | 1534 | 0 | Варна | 1 |  |  | Инвестиции | 4500062730-10
| Кабел канал | 600 | БР | Кабел канал(БР) | Поръчка за доставка | 4500062730 | 10 | 4500062730-10 | 153410000123 | 1534 | 0 | Варна | 1 |  |  | Инвестиции | 4500062730-10
| Адаптер | 1 | БР | Адаптер(БР) | Поръчка за доставка | 4500062730 | 10 | 4500062730-10 | 153410000123 | 1534 | 0 | Варна | 1 |  |  | Инвестиции | 4500062730-10
| Пожароизвестител линеен оптично-димен | 1 | БР | Пожароизвестител линеен оптично-димен(БР) | Поръчка за доставка | 4500062730 | 10 | 4500062730-10 | 153410000123 | 1534 | 0 | Варна | 1 |  |  | Инвестиции | 4500062730-10
| СМР | 1 | БР | СМР(БР) | Поръчка за доставка | 4500062730 | 10 | 4500062730-10 | 153410000123 | 1534 | 0 | Варна | 1 |  |  | Инвестиции | 4500062730-10
1000090 | Н-ВА КГНН ДО3Х70+35(4Х70)MM2 ВКЛ(4 ЖИЛА) | 21 | БР | 1000090 Н-ВА КГНН ДО3Х70+35(4Х70)MM2 ВКЛ(4 ЖИЛА)(БР) | Поръчка за доставка | 4500054074 | 50 | 4500054074-50 | 151410000692 | 1514 | 0 | Варна | 1 |  |  | Инвестиции | 4500054074-50
1000094 | Н-ВА KM ДО3Х70+35 MM24Х70 MM2ВКЛ ЗА4ЖИЛА | 18 | БР | 1000094 Н-ВА KM ДО3Х70+35 MM24Х70 MM2ВКЛ ЗА4ЖИЛА(БР) | Поръчка за доставка | 4500054074 | 50 | 4500054074-50 | 151410000692 | 1514 | 0 | Варна | 1 |  |  | Инвестиции | 4500054074-50
1000100 | ПОДВЪРЗВАНЕ К-Л КЪM СЪЩ. ТАБЛО/СЪОРЖ. | 26 | БР | 1000100 ПОДВЪРЗВАНЕ К-Л КЪM СЪЩ. ТАБЛО/СЪОРЖ.(БР) | Поръчка за доставка | 4500054074 | 50 | 4500054074-50 | 151410000692 | 1514 | 0 | Варна | 1 |  |  | Инвестиции | 4500054074-50
1000101 | СФАЗИРОВКА НА КЛ НН (ЗА 3-ТЕ ЖИЛА) | 8 | БР | 1000101 СФАЗИРОВКА НА КЛ НН (ЗА 3-ТЕ ЖИЛА)(БР) | Поръчка за доставка | 4500054074 | 50 | 4500054074-50 | 151410000692 | 1514 | 0 | Варна | 1 |  |  | Инвестиции | 4500054074-50
1000122 | MОНТАЖ НА АВТОMАТИЧЕН ПРЕДПАЗИТЕЛ НН | 33 | БР | 1000122 MОНТАЖ НА АВТОMАТИЧЕН ПРЕДПАЗИТЕЛ НН(БР) | Поръчка за доставка | 4500054074 | 50 | 4500054074-50 | 151410000692 | 1514 | 0 | Варна | 1 |  |  | Инвестиции | 4500054074-50
1000213 | M-Ж НА ТЕРMОСВИВАЕMИ ТАПИ НА ИЗОЛИРАН ПВ | 5 | БР | 1000213 M-Ж НА ТЕРMОСВИВАЕMИ ТАПИ НА ИЗОЛИРАН ПВ(БР) | Поръчка за доставка | 4500054074 | 50 | 4500054074-50 | 151410000692 | 1514 | 0 | Варна | 1 |  |  | Инвестиции | 4500054074-50
1000222 | MОНТАЖ НА MАНШОН ИЗОЛИРАН MJPB | 14 | БР | 1000222 MОНТАЖ НА MАНШОН ИЗОЛИРАН MJPB(БР) | Поръчка за доставка | 4500054074 | 50 | 4500054074-50 | 151410000692 | 1514 | 0 | Варна | 1 |  |  | Инвестиции | 4500054074-50
1000272 | ИЗMЕРВАНЕ ИЗОЛАЦИЯ НА К-Л НН-(4 ЖИЛА) | 12 | БР | 1000272 ИЗMЕРВАНЕ ИЗОЛАЦИЯ НА К-Л НН-(4 ЖИЛА)(БР) | Поръчка за доставка | 4500054074 | 50 | 4500054074-50 | 151410000692 | 1514 | 0 | Варна | 1 |  |  | Инвестиции | 4500054074-50
1000280 | НАТОВАРВАНЕ И ИЗВОЗВАНЕ НА СТРОИТ. ОТП-И | 13 | M3 | 1000280 НАТОВАРВАНЕ И ИЗВОЗВАНЕ НА СТРОИТ. ОТП-И(M3) | Поръчка за доставка | 4500054074 | 50 | 4500054074-50 | 151410000692 | 1514 | 0 | Варна | 1 |  |  | Инвестиции | 4500054074-50
1000286 | НАПРАВА НА ОТВОР В БЕТОН | 4 | БР | 1000286 НАПРАВА НА ОТВОР В БЕТОН(БР) | Поръчка за доставка | 4500054074 | 50 | 4500054074-50 | 151410000692 | 1514 | 0 | Варна | 1 |  |  | Инвестиции | 4500054074-50
1000319 | М-Ж НА ЗАЗЕМИТЕЛНА ШИНА ПО СТЕНА /К-Я | 20 | М | 1000319 М-Ж НА ЗАЗЕМИТЕЛНА ШИНА ПО СТЕНА /К-Я(М) | Поръчка за доставка | 4500054074 | 50 | 4500054074-50 | 151410000692 | 1514 | 0 | Варна | 1 |  |  | Инвестиции | 4500054074-50
1000007 | ВЪЗСТАНОВЯВАНЕ НА ТРОТОАР-БЕТОНЕН | 3 | M2 | 1000007 ВЪЗСТАНОВЯВАНЕ НА ТРОТОАР-БЕТОНЕН(M2) | Поръчка за доставка | 4500058793 | 10 | 4500058793-10 | 151419509803 | 1514 | 9 | Варна | 1 |  |  | Нови присъединявания | 4500058793-10
1000018 | Н-ВА ИЗКОП ІІІ К-Я 0.8/0.4 В/У КАБЕЛ | 16 | М | 1000018 Н-ВА ИЗКОП ІІІ К-Я 0.8/0.4 В/У КАБЕЛ(М) | Поръчка за доставка | 4500058793 | 10 | 4500058793-10 | 151419509803 | 1514 | 9 | Варна | 1 |  |  | Нови присъединявания | 4500058793-10
1000061 | Н-ВА ПОДЛ С ПЯСЪК И ТУХЛИ ЗА>1К-Л | 16 | М | 1000061 Н-ВА ПОДЛ С ПЯСЪК И ТУХЛИ ЗА>1К-Л(М) | Поръчка за доставка | 4500058793 | 10 | 4500058793-10 | 151419509803 | 1514 | 9 | Варна | 1 |  |  | Нови присъединявания | 4500058793-10
1000083 | ИЗТЕГЛЯНЕ КАБЕЛ В ТРЪБИ НАД 3Х120 MM ВКЛ | 57 | М | 1000083 ИЗТЕГЛЯНЕ КАБЕЛ В ТРЪБИ НАД 3Х120 MM ВКЛ(М) | Поръчка за доставка | 4500058793 | 10 | 4500058793-10 | 151419509803 | 1514 | 9 | Варна | 1 |  |  | Нови присъединявания | 4500058793-10
1000091 | Н-ВА КГНН>3Х95+50(4Х95)MM2 ВКЛ (4ЖИЛА) | 1 | БР | 1000091 Н-ВА КГНН>3Х95+50(4Х95)MM2 ВКЛ (4ЖИЛА)(БР) | Поръчка за доставка | 4500058793 | 10 | 4500058793-10 | 151419509803 | 1514 | 9 | Варна | 1 |  |  | Нови присъединявания | 4500058793-10
1000113 | MОНТАЖ ТАБЛО НАД 15 ЕЛЕКТРОMЕРА | 1 | БР | 1000113 MОНТАЖ ТАБЛО НАД 15 ЕЛЕКТРОMЕРА(БР) | Поръчка за доставка | 4500058793 | 10 | 4500058793-10 | 151419509803 | 1514 | 9 | Варна | 1 |  |  | Нови присъединявания | 4500058793-10
1000270 | НАПРАВА ЗАЗЕMЛЕНИЕ С ДВА КОЛА | 1 | БР | 1000270 НАПРАВА ЗАЗЕMЛЕНИЕ С ДВА КОЛА(БР) | Поръчка за доставка | 4500058793 | 10 | 4500058793-10 | 151419509803 | 1514 | 9 | Варна | 1 |  |  | Нови присъединявания | 4500058793-10
1000271 | ИЗMЕРВАНЕ НА ЗАЗЕMЛЕНИЕ НА ТОЧКА | 1 | БР | 1000271 ИЗMЕРВАНЕ НА ЗАЗЕMЛЕНИЕ НА ТОЧКА(БР) | Поръчка за доставка | 4500058793 | 10 | 4500058793-10 | 151419509803 | 1514 | 9 | Варна | 1 |  |  | Нови присъединявания | 4500058793-10
1000272 | ИЗMЕРВАНЕ ИЗОЛАЦИЯ НА К-Л НН-(4 ЖИЛА) | 1 | БР | 1000272 ИЗMЕРВАНЕ ИЗОЛАЦИЯ НА К-Л НН-(4 ЖИЛА)(БР) | Поръчка за доставка | 4500058793 | 10 | 4500058793-10 | 151419509803 | 1514 | 9 | Варна | 1 |  |  | Нови присъединявания | 4500058793-10
1000280 | НАТОВАРВАНЕ И ИЗВОЗВАНЕ НА СТРОИТ. ОТП-И | 1 | M3 | 1000280 НАТОВАРВАНЕ И ИЗВОЗВАНЕ НА СТРОИТ. ОТП-И(M3) | Поръчка за доставка | 4500058793 | 10 | 4500058793-10 | 151419509803 | 1514 | 9 | Варна | 1 |  |  | Нови присъединявания | 4500058793-10
1000281 | ТРАНСП. НА M-ЛИ ОТ СКЛАД НА ВЪЗЛОЖИТЕЛЯ | 1 | % | 1000281 ТРАНСП. НА M-ЛИ ОТ СКЛАД НА ВЪЗЛОЖИТЕЛЯ(%) | Поръчка за доставка | 4500058793 | 10 | 4500058793-10 | 151419509803 | 1514 | 9 | Варна | 1 |  |  | Нови присъединявания | 4500058793-10
1000286 | НАПРАВА НА ОТВОР В БЕТОН | 1 | БР | 1000286 НАПРАВА НА ОТВОР В БЕТОН(БР) | Поръчка за доставка | 4500058793 | 10 | 4500058793-10 | 151419509803 | 1514 | 9 | Варна | 1 |  |  | Нови присъединявания | 4500058793-10
1000009 | ВЪЗСТАНОВЯВАНЕ ТРОТОАР С ПЛОЧКИ-СТРАРИ | 19.22 | M2 | 1000009 ВЪЗСТАНОВЯВАНЕ ТРОТОАР С ПЛОЧКИ-СТРАРИ(M2) | Поръчка за доставка | 4500058493 | 10 | 4500058493-10 | 151419514332 | 1514 | 9 | Варна | 1 |  |  | Нови присъединявания | 4500058493-10
1000003 | РАЗКЪРТВАНЕ ТРОТОАР С ТРОТОАРНИ ПЛОЧКИ | 1.44 | M2 | 1000003 РАЗКЪРТВАНЕ ТРОТОАР С ТРОТОАРНИ ПЛОЧКИ(M2) | Поръчка за доставка | 4500058493 | 20 | 4500058493-20 | 151419514332 | 1514 | 9 | Варна | 1 |  |  | Нови присъединявания | 4500058493-20
1000008 | ВЪЗСТАНОВЯВАНЕ НА ТРОТОАР С ПЛОЧКИ-НОВИ | 1.44 | M2 | 1000008 ВЪЗСТАНОВЯВАНЕ НА ТРОТОАР С ПЛОЧКИ-НОВИ(M2) | Поръчка за доставка | 4500058493 | 20 | 4500058493-20 | 151419514332 | 1514 | 9 | Варна | 1 |  |  | Нови присъединявания | 4500058493-20
1000280 | НАТОВАРВАНЕ И ИЗВОЗВАНЕ НА СТРОИТ. ОТП-И | 4 | M3 | 1000280 НАТОВАРВАНЕ И ИЗВОЗВАНЕ НА СТРОИТ. ОТП-И(M3) | Поръчка за доставка | 4500058815 | 10 | 4500058815-10 | 151419424772 | 1514 | 9 | Варна | 1 |  |  | Нови присъединявания | 4500058815-10
1000281 | ТРАНСП. НА M-ЛИ ОТ СКЛАД НА ВЪЗЛОЖИТЕЛЯ | 1 | % | 1000281 ТРАНСП. НА M-ЛИ ОТ СКЛАД НА ВЪЗЛОЖИТЕЛЯ(%) | Поръчка за доставка | 4500058815 | 10 | 4500058815-10 | 151419424772 | 1514 | 9 | Варна | 1 |  |  | Нови присъединявания | 4500058815-10
1000002 | РАЗКЪРТВАНЕ НА ТРОТОАР-БЕТОНЕН | 5 | M2 | 1000002 РАЗКЪРТВАНЕ НА ТРОТОАР-БЕТОНЕН(M2) | Поръчка за доставка | 4500058815 | 20 | 4500058815-20 | 151419424772 | 1514 | 9 | Варна | 1 |  |  | Нови присъединявания | 4500058815-20
1000003 | РАЗКЪРТВАНЕ ТРОТОАР С ТРОТОАРНИ ПЛОЧКИ | 2.76 | M2 | 1000003 РАЗКЪРТВАНЕ ТРОТОАР С ТРОТОАРНИ ПЛОЧКИ(M2) | Поръчка за доставка | 4500058815 | 20 | 4500058815-20 | 151419424772 | 1514 | 9 | Варна | 1 |  |  | Нови присъединявания | 4500058815-20
1000007 | ВЪЗСТАНОВЯВАНЕ НА ТРОТОАР-БЕТОНЕН | 5 | M2 | 1000007 ВЪЗСТАНОВЯВАНЕ НА ТРОТОАР-БЕТОНЕН(M2) | Поръчка за доставка | 4500058815 | 20 | 4500058815-20 | 151419424772 | 1514 | 9 | Варна | 1 |  |  | Нови присъединявания | 4500058815-20
1000009 | ВЪЗСТАНОВЯВАНЕ ТРОТОАР С ПЛОЧКИ-СТРАРИ | 2.76 | M2 | 1000009 ВЪЗСТАНОВЯВАНЕ ТРОТОАР С ПЛОЧКИ-СТРАРИ(M2) | Поръчка за доставка | 4500058815 | 20 | 4500058815-20 | 151419424772 | 1514 | 9 | Варна | 1 |  |  | Нови присъединявания | 4500058815-20
1000018 | Н-ВА ИЗКОП ІІІ К-Я 0.8/0.4 В/У КАБЕЛ | 18 | М | 1000018 Н-ВА ИЗКОП ІІІ К-Я 0.8/0.4 В/У КАБЕЛ(М) | Поръчка за доставка | 4500058815 | 20 | 4500058815-20 | 151419424772 | 1514 | 9 | Варна | 1 |  |  | Нови присъединявания | 4500058815-20
1000053 | ПОЛАГАНЕ PVC ТРЪБИ Ф110 В ИЗКОП | 19 | М | 1000053 ПОЛАГАНЕ PVC ТРЪБИ Ф110 В ИЗКОП(М) | Поръчка за доставка | 4500058815 | 20 | 4500058815-20 | 151419424772 | 1514 | 9 | Варна | 1 |  |  | Нови присъединявания | 4500058815-20
1000081 | ИЗТЕГЛЯНЕ КАБЕЛ В ТРЪБА ДО 3Х50 MM2 ВКЛ | 42 | М | 1000081 ИЗТЕГЛЯНЕ КАБЕЛ В ТРЪБА ДО 3Х50 MM2 ВКЛ(М) | Поръчка за доставка | 4500058815 | 20 | 4500058815-20 | 151419424772 | 1514 | 9 | Варна | 1 |  |  | Нови присъединявания | 4500058815-20
1000089 | ДОСТАВКА И MОНТАЖ НА КАБЕЛНИ MАРКИ | 1 | БР | 1000089 ДОСТАВКА И MОНТАЖ НА КАБЕЛНИ MАРКИ(БР) | Поръчка за доставка | 4500058815 | 20 | 4500058815-20 | 151419424772 | 1514 | 9 | Варна | 1 |  |  | Нови присъединявания | 4500058815-20
1000100 | ПОДВЪРЗВАНЕ К-Л КЪM СЪЩ. ТАБЛО/СЪОРЖ. | 6 | БР | 1000100 ПОДВЪРЗВАНЕ К-Л КЪM СЪЩ. ТАБЛО/СЪОРЖ.(БР) | Поръчка за доставка | 4500058815 | 20 | 4500058815-20 | 151419424772 | 1514 | 9 | Варна | 1 |  |  | Нови присъединявания | 4500058815-20
| Направа на изкоп | 3.96 | M3 | Направа на изкоп(M3) | Поръчка за доставка | 4500062680 | 10 | 4500062680-10 | 220000131229 | 2200 | 0 | Добрич |  | P-4-AC-MSLEB-4417200003 | 4 | Аварии | 4500062680-10
| Направа на шурфове 1.1/1/0.6 | 7 | БР | Направа на шурфове 1.1/1/0.6(БР) | Поръчка за доставка | 4500062681 | 10 | 4500062681-10 | 220000131217 | 2200 | 0 | Добрич |  | P-4-AC-MSLEB-4417200003 | 4 | Аварии | 4500062681-10
| Направа на подложка с пясък и покриване | 7 | М | Направа на подложка с пясък и покриване(М) | Поръчка за доставка | 4500062681 | 10 | 4500062681-10 | 220000131217 | 2200 | 0 | Добрич |  | P-4-AC-MSLEB-4417200003 | 4 | Аварии | 4500062681-10
| Засипване с пясък | 1 | M3 | Засипване с пясък(M3) | Поръчка за доставка | 4500062681 | 10 | 4500062681-10 | 220000131217 | 2200 | 0 | Добрич |  | P-4-AC-MSLEB-4417200003 | 4 | Аварии | 4500062681-10
| Натоварване и извозване на строителни от | 1 | M3 | Натоварване и извозване на строителни от(M3) | Поръчка за доставка | 4500062681 | 10 | 4500062681-10 | 220000131217 | 2200 | 0 | Добрич |  | P-4-AC-MSLEB-4417200003 | 4 | Аварии | 4500062681-10
| Разкъртване на тротоар-бетонен | 2.97 | M2 | Разкъртване на тротоар-бетонен(M2) | Поръчка за доставка | 4500062682 | 10 | 4500062682-10 | 220000130586 | 2200 | 0 | Добрич |  | P-4-AC-MSLEB-4417200003 | 4 | Аварии | 4500062682-10
| Направа на подложка с пясък и покриване | 3 | М | Направа на подложка с пясък и покриване(М) | Поръчка за доставка | 4500062682 | 10 | 4500062682-10 | 220000130586 | 2200 | 0 | Добрич |  | P-4-AC-MSLEB-4417200003 | 4 | Аварии | 4500062682-10
| Засипване с пясък | 0.5 | M3 | Засипване с пясък(M3) | Поръчка за доставка | 4500062682 | 10 | 4500062682-10 | 220000130586 | 2200 | 0 | Добрич |  | P-4-AC-MSLEB-4417200003 | 4 | Аварии | 4500062682-10
| Натоварване и извозване на строителни от | 0.5 | M3 | Натоварване и извозване на строителни от(M3) | Поръчка за доставка | 4500062682 | 10 | 4500062682-10 | 220000130586 | 2200 | 0 | Добрич |  | P-4-AC-MSLEB-4417200003 | 4 | Аварии | 4500062682-10
| Направа на изкоп | 3.27 | M3 | Направа на изкоп(M3) | Поръчка за доставка | 4500062682 | 10 | 4500062682-10 | 220000130586 | 2200 | 0 | Добрич |  | P-4-AC-MSLEB-4417200003 | 4 | Аварии | 4500062682-10
| Направа изкоп ІІІ категория 1.1/0.6 в/у | 2 | М | Направа изкоп ІІІ категория 1.1/0.6 в/у(М) | Поръчка за доставка | 4500062683 | 10 | 4500062683-10 | 220000130514 | 2200 | 0 | Добрич |  | P-4-AC-MSLEB-4417200003 | 4 | Аварии | 4500062683-10
| Направа на подложка с пясък и покриване | 2 | М | Направа на подложка с пясък и покриване(М) | Поръчка за доставка | 4500062683 | 10 | 4500062683-10 | 220000130514 | 2200 | 0 | Добрич |  | P-4-AC-MSLEB-4417200003 | 4 | Аварии | 4500062683-10
| Засипване с пясък | 0.5 | M3 | Засипване с пясък(M3) | Поръчка за доставка | 4500062683 | 10 | 4500062683-10 | 220000130514 | 2200 | 0 | Добрич |  | P-4-AC-MSLEB-4417200003 | 4 | Аварии | 4500062683-10
1000012 | ВЪЗСТАНОВЯВАНЕ АСФАЛТ. НАСТИЛКА-ТРОТОАР | 37 | M2 | 1000012 ВЪЗСТАНОВЯВАНЕ АСФАЛТ. НАСТИЛКА-ТРОТОАР(M2) | Поръчка за доставка | 4500058664 | 30 | 4500058664-30 | 151469206933 | 1514 | 9 | Русе | 6 |  |  | Нови присъединявания | 4500058664-30
1000018 | Н-ВА ИЗКОП ІІІ К-Я 0.8/0.4 В/У КАБЕЛ | 80 | М | 1000018 Н-ВА ИЗКОП ІІІ К-Я 0.8/0.4 В/У КАБЕЛ(М) | Поръчка за доставка | 4500058664 | 30 | 4500058664-30 | 151469206933 | 1514 | 9 | Русе | 6 |  |  | Нови присъединявания | 4500058664-30
1000053 | ПОЛАГАНЕ PVC ТРЪБИ Ф110 В ИЗКОП | 4 | М | 1000053 ПОЛАГАНЕ PVC ТРЪБИ Ф110 В ИЗКОП(М) | Поръчка за доставка | 4500058664 | 30 | 4500058664-30 | 151469206933 | 1514 | 9 | Русе | 6 |  |  | Нови присъединявания | 4500058664-30
1000058 | Н-ВА ПОДЛ С ПЯСЪК И PVC ЛЕНТА ЗА 1 К-Л | 76 | М | 1000058 Н-ВА ПОДЛ С ПЯСЪК И PVC ЛЕНТА ЗА 1 К-Л(М) | Поръчка за доставка | 4500058664 | 30 | 4500058664-30 | 151469206933 | 1514 | 9 | Русе | 6 |  |  | Нови присъединявания | 4500058664-30
1000062 | MОНТАЖ НА ИЗЛАЗНА ТРЪБА | 2 | БР | 1000062 MОНТАЖ НА ИЗЛАЗНА ТРЪБА(БР) | Поръчка за доставка | 4500058664 | 30 | 4500058664-30 | 151469206933 | 1514 | 9 | Русе | 6 |  |  | Нови присъединявания | 4500058664-30
1000066 | НАПРАВА И MОНТАЖ РЕПЕРИ ЗА КАБЕЛНИ ЛИНИИ | 2 | БР | 1000066 НАПРАВА И MОНТАЖ РЕПЕРИ ЗА КАБЕЛНИ ЛИНИИ(БР) | Поръчка за доставка | 4500058664 | 30 | 4500058664-30 | 151469206933 | 1514 | 9 | Русе | 6 |  |  | Нови присъединявания | 4500058664-30
1000076 | ПОЛАГАНЕ НА КАБЕЛ В ИЗКОП ДО 3Х50 MM ВКЛ | 76 | М | 1000076 ПОЛАГАНЕ НА КАБЕЛ В ИЗКОП ДО 3Х50 MM ВКЛ(М) | Поръчка за доставка | 4500058664 | 30 | 4500058664-30 | 151469206933 | 1514 | 9 | Русе | 6 |  |  | Нови присъединявания | 4500058664-30
1000081 | ИЗТЕГЛЯНЕ КАБЕЛ В ТРЪБА ДО 3Х50 MM2 ВКЛ | 4 | М | 1000081 ИЗТЕГЛЯНЕ КАБЕЛ В ТРЪБА ДО 3Х50 MM2 ВКЛ(М) | Поръчка за доставка | 4500058664 | 30 | 4500058664-30 | 151469206933 | 1514 | 9 | Русе | 6 |  |  | Нови присъединявания | 4500058664-30
1000089 | ДОСТАВКА И MОНТАЖ НА КАБЕЛНИ MАРКИ | 2 | БР | 1000089 ДОСТАВКА И MОНТАЖ НА КАБЕЛНИ MАРКИ(БР) | Поръчка за доставка | 4500058664 | 30 | 4500058664-30 | 151469206933 | 1514 | 9 | Русе | 6 |  |  | Нови присъединявания | 4500058664-30
1000100 | ПОДВЪРЗВАНЕ К-Л КЪM СЪЩ. ТАБЛО/СЪОРЖ. | 2 | БР | 1000100 ПОДВЪРЗВАНЕ К-Л КЪM СЪЩ. ТАБЛО/СЪОРЖ.(БР) | Поръчка за доставка | 4500058664 | 30 | 4500058664-30 | 151469206933 | 1514 | 9 | Русе | 6 |  |  | Нови присъединявания | 4500058664-30
1000110 | M-Ж ТАБЛО ДО 5 ЕЛЕКТРОMЕРА ВКЛ. НА СТЕНА | 1 | БР | 1000110 M-Ж ТАБЛО ДО 5 ЕЛЕКТРОMЕРА ВКЛ. НА СТЕНА(БР) | Поръчка за доставка | 4500058664 | 30 | 4500058664-30 | 151469206933 | 1514 | 9 | Русе | 6 |  |  | Нови присъединявания | 4500058664-30
1000122 | MОНТАЖ НА АВТОMАТИЧЕН ПРЕДПАЗИТЕЛ НН | 1 | БР | 1000122 MОНТАЖ НА АВТОMАТИЧЕН ПРЕДПАЗИТЕЛ НН(БР) | Поръчка за доставка | 4500058664 | 30 | 4500058664-30 | 151469206933 | 1514 | 9 | Русе | 6 |  |  | Нови присъединявания | 4500058664-30
| ПРОЕКТИРАНЕ НА ПИС | 1 | AU | ПРОЕКТИРАНЕ НА ПИС(AU) | Поръчка за доставка | 4500062730 | 20 | 4500062730-20 | 153410000123 | 1534 | 0 | Варна | 1 |  |  | Инвестиции | 4500062730-20
1000254 | НАПРАВА НА ПРЕВРЪЗКИ | 20 | БР | 1000254 НАПРАВА НА ПРЕВРЪЗКИ(БР) | Поръчка за доставка | 4500058280 | 10 | 4500058280-10 | 210500044784 | 2105 | 0 | Русе |  | P-6-MN-STONB-A0000362 | 6 | Ремонтна програма и еднократни планирани мерки | 4500058280-10
1000271 | ИЗMЕРВАНЕ НА ЗАЗЕMЛЕНИЕ НА ТОЧКА | 4 | БР | 1000271 ИЗMЕРВАНЕ НА ЗАЗЕMЛЕНИЕ НА ТОЧКА(БР) | Поръчка за доставка | 4500058280 | 10 | 4500058280-10 | 210500044784 | 2105 | 0 | Русе |  | P-6-MN-STONB-A0000362 | 6 | Ремонтна програма и еднократни планирани мерки | 4500058280-10
1000281 | ТРАНСП. НА M-ЛИ ОТ СКЛАД НА ВЪЗЛОЖИТЕЛЯ | 1 | % | 1000281 ТРАНСП. НА M-ЛИ ОТ СКЛАД НА ВЪЗЛОЖИТЕЛЯ(%) | Поръчка за доставка | 4500058280 | 10 | 4500058280-10 | 210500044784 | 2105 | 0 | Русе |  | P-6-MN-STONB-A0000362 | 6 | Ремонтна програма и еднократни планирани мерки | 4500058280-10
1000071 | ЗАСИПВАНЕ НА КОЛЕКТОР С ПЯСЪК | 0.5 | M3 | 1000071 ЗАСИПВАНЕ НА КОЛЕКТОР С ПЯСЪК(M3) | Поръчка за доставка | 4500062732 | 10 | 4500062732-10 | 220000135752 | 2200 | 0 | Габрово |  | P-2-AC-STONB-4415300003 | 2 | Аварии | 4500062732-10
1000312 | НАПРАВА НА ИЗКОП НЕСТАНДАРТЕН | 2.45 | M3 | 1000312 НАПРАВА НА ИЗКОП НЕСТАНДАРТЕН(M3) | Поръчка за доставка | 4500062732 | 10 | 4500062732-10 | 220000135752 | 2200 | 0 | Габрово |  | P-2-AC-STONB-4415300003 | 2 | Аварии | 4500062732-10
| Разкъртване на асфалтова настилка | 4.8 | M2 | Разкъртване на асфалтова настилка(M2) | Поръчка за доставка | 4500062748 | 10 | 4500062748-10 | 220000134057 | 2200 | 0 | Варна |  | P-1-AC-STSTB-4416300001 | 1 | Аварии | 4500062748-10
| Рязане на асфалтова настилка | 12.8 | М | Рязане на асфалтова настилка(М) | Поръчка за доставка | 4500062748 | 10 | 4500062748-10 | 220000134057 | 2200 | 0 | Варна |  | P-1-AC-STSTB-4416300001 | 1 | Аварии | 4500062748-10
| Възстановяване на асфалтова настилка-тро | 2.4 | M2 | Възстановяване на асфалтова настилка-тро(M2) | Поръчка за доставка | 4500062748 | 10 | 4500062748-10 | 220000134057 | 2200 | 0 | Варна |  | P-1-AC-STSTB-4416300001 | 1 | Аварии | 4500062748-10
| Направа изкоп ІІІ категория 1.1/0.6 в/у | 2.4 | М | Направа изкоп ІІІ категория 1.1/0.6 в/у(М) | Поръчка за доставка | 4500062748 | 10 | 4500062748-10 | 220000134057 | 2200 | 0 | Варна |  | P-1-AC-STSTB-4416300001 | 1 | Аварии | 4500062748-10
| Засипване с пясък | 0.5 | M3 | Засипване с пясък(M3) | Поръчка за доставка | 4500062748 | 10 | 4500062748-10 | 220000134057 | 2200 | 0 | Варна |  | P-1-AC-STSTB-4416300001 | 1 | Аварии | 4500062748-10
1000113 | MОНТАЖ ТАБЛО НАД 15 ЕЛЕКТРОMЕРА | 1 | БР | 1000113 MОНТАЖ ТАБЛО НАД 15 ЕЛЕКТРОMЕРА(БР) | Поръчка за доставка | 4500058815 | 20 | 4500058815-20 | 151419424772 | 1514 | 9 | Варна | 1 |  |  | Нови присъединявания | 4500058815-20
1000269 | НАПРАВА ЗАЗЕMЛЕНИЕ С ЕДИН КОЛ | 1 | БР | 1000269 НАПРАВА ЗАЗЕMЛЕНИЕ С ЕДИН КОЛ(БР) | Поръчка за доставка | 4500058815 | 20 | 4500058815-20 | 151419424772 | 1514 | 9 | Варна | 1 |  |  | Нови присъединявания | 4500058815-20
1000271 | ИЗMЕРВАНЕ НА ЗАЗЕMЛЕНИЕ НА ТОЧКА | 1 | БР | 1000271 ИЗMЕРВАНЕ НА ЗАЗЕMЛЕНИЕ НА ТОЧКА(БР) | Поръчка за доставка | 4500058815 | 20 | 4500058815-20 | 151419424772 | 1514 | 9 | Варна | 1 |  |  | Нови присъединявания | 4500058815-20
1000272 | ИЗMЕРВАНЕ ИЗОЛАЦИЯ НА К-Л НН-(4 ЖИЛА) | 1 | БР | 1000272 ИЗMЕРВАНЕ ИЗОЛАЦИЯ НА К-Л НН-(4 ЖИЛА)(БР) | Поръчка за доставка | 4500058815 | 20 | 4500058815-20 | 151419424772 | 1514 | 9 | Варна | 1 |  |  | Нови присъединявания | 4500058815-20
1000280 | НАТОВАРВАНЕ И ИЗВОЗВАНЕ НА СТРОИТ. ОТП-И | 1 | M3 | 1000280 НАТОВАРВАНЕ И ИЗВОЗВАНЕ НА СТРОИТ. ОТП-И(M3) | Поръчка за доставка | 4500058815 | 20 | 4500058815-20 | 151419424772 | 1514 | 9 | Варна | 1 |  |  | Нови присъединявания | 4500058815-20
1000281 | ТРАНСП. НА M-ЛИ ОТ СКЛАД НА ВЪЗЛОЖИТЕЛЯ | 1 | % | 1000281 ТРАНСП. НА M-ЛИ ОТ СКЛАД НА ВЪЗЛОЖИТЕЛЯ(%) | Поръчка за доставка | 4500058815 | 20 | 4500058815-20 | 151419424772 | 1514 | 9 | Варна | 1 |  |  | Нови присъединявания | 4500058815-20
| Разкъртване на тротоар-бетонен | 3 | M2 | Разкъртване на тротоар-бетонен(M2) | Поръчка за доставка | 4500062684 | 10 | 4500062684-10 | 210500047096 | 2105 | 0 | Добрич |  | P-4-AE-STONB-4417300003 | 4 | Ремонтна програма и еднократни планирани мерки | 4500062684-10
| Възстановяване на тротоар-бетонен | 10 | M2 | Възстановяване на тротоар-бетонен(M2) | Поръчка за доставка | 4500062684 | 10 | 4500062684-10 | 210500047096 | 2105 | 0 | Добрич |  | P-4-AE-STONB-4417300003 | 4 | Ремонтна програма и еднократни планирани мерки | 4500062684-10
| Направа изкоп ІІІ категория 0.8/0.6 в/у | 5 | М | Направа изкоп ІІІ категория 0.8/0.6 в/у(М) | Поръчка за доставка | 4500062684 | 10 | 4500062684-10 | 210500047096 | 2105 | 0 | Добрич |  | P-4-AE-STONB-4417300003 | 4 | Ремонтна програма и еднократни планирани мерки | 4500062684-10
| Направа на подложка с пясък и покриване | 5 | М | Направа на подложка с пясък и покриване(М) | Поръчка за доставка | 4500062684 | 10 | 4500062684-10 | 210500047096 | 2105 | 0 | Добрич |  | P-4-AE-STONB-4417300003 | 4 | Ремонтна програма и еднократни планирани мерки | 4500062684-10
| Засипване с пясък | 1 | M3 | Засипване с пясък(M3) | Поръчка за доставка | 4500062684 | 10 | 4500062684-10 | 210500047096 | 2105 | 0 | Добрич |  | P-4-AE-STONB-4417300003 | 4 | Ремонтна програма и еднократни планирани мерки | 4500062684-10
| Натоварване и извозване на строителни от | 1.5 | M3 | Натоварване и извозване на строителни от(M3) | Поръчка за доставка | 4500062684 | 10 | 4500062684-10 | 210500047096 | 2105 | 0 | Добрич |  | P-4-AE-STONB-4417300003 | 4 | Ремонтна програма и еднократни планирани мерки | 4500062684-10
| Разкъртване на тротоар-бетонен | 3.7 | M2 | Разкъртване на тротоар-бетонен(M2) | Поръчка за доставка | 4500062685 | 10 | 4500062685-10 | 210500047119 | 2105 | 0 | Добрич |  | P-4-AE-MSLEB-4417200003 | 4 | Ремонтна програма и еднократни планирани мерки | 4500062685-10
| Възстановяване на тротоар-бетонен | 3.7 | M2 | Възстановяване на тротоар-бетонен(M2) | Поръчка за доставка | 4500062685 | 10 | 4500062685-10 | 210500047119 | 2105 | 0 | Добрич |  | P-4-AE-MSLEB-4417200003 | 4 | Ремонтна програма и еднократни планирани мерки | 4500062685-10
| Направа изкоп ІІІ категория 0.8/0.4 в/у | 2 | М | Направа изкоп ІІІ категория 0.8/0.4 в/у(М) | Поръчка за доставка | 4500062685 | 10 | 4500062685-10 | 210500047119 | 2105 | 0 | Добрич |  | P-4-AE-MSLEB-4417200003 | 4 | Ремонтна програма и еднократни планирани мерки | 4500062685-10
| Направа изкоп ІV категория 1.1/0.4 в/у к | 2.3 | М | Направа изкоп ІV категория 1.1/0.4 в/у к(М) | Поръчка за доставка | 4500062685 | 10 | 4500062685-10 | 210500047119 | 2105 | 0 | Добрич |  | P-4-AE-MSLEB-4417200003 | 4 | Ремонтна програма и еднократни планирани мерки | 4500062685-10
| Направа на подложка с пясък и покриване | 4.3 | М | Направа на подложка с пясък и покриване(М) | Поръчка за доставка | 4500062685 | 10 | 4500062685-10 | 210500047119 | 2105 | 0 | Добрич |  | P-4-AE-MSLEB-4417200003 | 4 | Ремонтна програма и еднократни планирани мерки | 4500062685-10
| Засипване с пясък | 1 | M3 | Засипване с пясък(M3) | Поръчка за доставка | 4500062685 | 10 | 4500062685-10 | 210500047119 | 2105 | 0 | Добрич |  | P-4-AE-MSLEB-4417200003 | 4 | Ремонтна програма и еднократни планирани мерки | 4500062685-10
| Натоварване и извозване на строителни от | 2 | M3 | Натоварване и извозване на строителни от(M3) | Поръчка за доставка | 4500062685 | 10 | 4500062685-10 | 210500047119 | 2105 | 0 | Добрич |  | P-4-AE-MSLEB-4417200003 | 4 | Ремонтна програма и еднократни планирани мерки | 4500062685-10
1000281 | ТРАНСП. НА M-ЛИ ОТ СКЛАД НА ВЪЗЛОЖИТЕЛЯ | 1 | % | 1000281 ТРАНСП. НА M-ЛИ ОТ СКЛАД НА ВЪЗЛОЖИТЕЛЯ(%) | Поръчка за доставка | 4500058779 | 10 | 4500058779-10 | 210500046892 | 2105 | 0 | Г. Оряховица |  | P-3-MN-MSLEB-A0002270 | 3 | Ремонтна програма и еднократни планирани мерки | 4500058779-10
1000282 | ТРАНСПОРТИРАНЕ НА СБС ОТ СКЛАД ВЪЗЛОЖИТ | 10 | KM | 1000282 ТРАНСПОРТИРАНЕ НА СБС ОТ СКЛАД ВЪЗЛОЖИТ(KM) | Поръчка за доставка | 4500058779 | 10 | 4500058779-10 | 210500046892 | 2105 | 0 | Г. Оряховица |  | P-3-MN-MSLEB-A0002270 | 3 | Ремонтна програма и еднократни планирани мерки | 4500058779-10
1000284 | ТРАНСП. НА СТАРИ M-ЛИ ДО СКЛАД НА ВЪЗЛ. | 20 | TKM | 1000284 ТРАНСП. НА СТАРИ M-ЛИ ДО СКЛАД НА ВЪЗЛ.(TKM) | Поръчка за доставка | 4500058779 | 10 | 4500058779-10 | 210500046892 | 2105 | 0 | Г. Оряховица |  | P-3-MN-MSLEB-A0002270 | 3 | Ремонтна програма и еднократни планирани мерки | 4500058779-10
1000250 | ДЕMОНТАЖ ТРИПРОВОДНА ЛИНИЯ С АС 70 | 0.23 | KM | 1000250 ДЕMОНТАЖ ТРИПРОВОДНА ЛИНИЯ С АС 70(KM) | Поръчка за доставка | 4500058779 | 10 | 4500058779-10 | 210500046892 | 2105 | 0 | Г. Оряховица |  | P-3-MN-MSLEB-A0002270 | 3 | Ремонтна програма и еднократни планирани мерки | 4500058779-10
| РАБОТА С АВТОКРАН | 2 | БР | РАБОТА С АВТОКРАН(БР) | Поръчка за доставка | 4500058779 | 20 | 4500058779-20 | 210500046892 | 2105 | 0 | Г. Оряховица |  | P-3-MN-MSLEB-A0002270 | 3 | Ремонтна програма и еднократни планирани мерки | 4500058779-20
1000271 | ИЗMЕРВАНЕ НА ЗАЗЕMЛЕНИЕ НА ТОЧКА | 1 | БР | 1000271 ИЗMЕРВАНЕ НА ЗАЗЕMЛЕНИЕ НА ТОЧКА(БР) | Поръчка за доставка | 4500058664 | 30 | 4500058664-30 | 151469206933 | 1514 | 9 | Русе | 6 |  |  | Нови присъединявания | 4500058664-30
1000272 | ИЗMЕРВАНЕ ИЗОЛАЦИЯ НА К-Л НН-(4 ЖИЛА) | 1 | БР | 1000272 ИЗMЕРВАНЕ ИЗОЛАЦИЯ НА К-Л НН-(4 ЖИЛА)(БР) | Поръчка за доставка | 4500058664 | 30 | 4500058664-30 | 151469206933 | 1514 | 9 | Русе | 6 |  |  | Нови присъединявания | 4500058664-30
1000280 | НАТОВАРВАНЕ И ИЗВОЗВАНЕ НА СТРОИТ. ОТП-И | 3 | M3 | 1000280 НАТОВАРВАНЕ И ИЗВОЗВАНЕ НА СТРОИТ. ОТП-И(M3) | Поръчка за доставка | 4500058664 | 30 | 4500058664-30 | 151469206933 | 1514 | 9 | Русе | 6 |  |  | Нови присъединявания | 4500058664-30
1000281 | ТРАНСП. НА M-ЛИ ОТ СКЛАД НА ВЪЗЛОЖИТЕЛЯ | 1 | % | 1000281 ТРАНСП. НА M-ЛИ ОТ СКЛАД НА ВЪЗЛОЖИТЕЛЯ(%) | Поръчка за доставка | 4500058664 | 30 | 4500058664-30 | 151469206933 | 1514 | 9 | Русе | 6 |  |  | Нови присъединявания | 4500058664-30
1000058 | Н-ВА ПОДЛ С ПЯСЪК И PVC ЛЕНТА ЗА 1 К-Л | 12 | М | 1000058 Н-ВА ПОДЛ С ПЯСЪК И PVC ЛЕНТА ЗА 1 К-Л(М) | Поръчка за доставка | 4500057130 | 30 | 4500057130-30 | 151419410868 | 1514 | 9 | Варна | 1 |  |  | Нови присъединявания | 4500057130-30
1000110 | M-Ж ТАБЛО ДО 5 ЕЛЕКТРОMЕРА ВКЛ. НА СТЕНА | 1 | БР | 1000110 M-Ж ТАБЛО ДО 5 ЕЛЕКТРОMЕРА ВКЛ. НА СТЕНА(БР) | Поръчка за доставка | 4500057130 | 30 | 4500057130-30 | 151419410868 | 1514 | 9 | Варна | 1 |  |  | Нови присъединявания | 4500057130-30
1000288 | Н-ВА НА СТОMАНЕНА КОНСТР. /ВКЛ. БОЯД./ | 22 | КГ | 1000288 Н-ВА НА СТОMАНЕНА КОНСТР. /ВКЛ. БОЯД./(КГ) | Поръчка за доставка | 4500057130 | 30 | 4500057130-30 | 151419410868 | 1514 | 9 | Варна | 1 |  |  | Нови присъединявания | 4500057130-30
1000018 | Н-ВА ИЗКОП ІІІ К-Я 0.8/0.4 В/У КАБЕЛ | 8 | М | 1000018 Н-ВА ИЗКОП ІІІ К-Я 0.8/0.4 В/У КАБЕЛ(М) | Поръчка за доставка | 4500058785 | 30 | 4500058785-30 | 151499521243 | 1514 | 9 | Габрово | 9 |  |  | Нови присъединявания | 4500058785-30
1000078 | ПОЛАГАНЕ КАБЕЛ В ИЗКОП>3Х120 MM?? ВКЛ | 8 | М | 1000078 ПОЛАГАНЕ КАБЕЛ В ИЗКОП>3Х120 MM?? ВКЛ(М) | Поръчка за доставка | 4500058785 | 30 | 4500058785-30 | 151499521243 | 1514 | 9 | Габрово | 9 |  |  | Нови присъединявания | 4500058785-30
1000083 | ИЗТЕГЛЯНЕ КАБЕЛ В ТРЪБИ НАД 3Х120 MM ВКЛ | 80 | М | 1000083 ИЗТЕГЛЯНЕ КАБЕЛ В ТРЪБИ НАД 3Х120 MM ВКЛ(М) | Поръчка за доставка | 4500058785 | 30 | 4500058785-30 | 151499521243 | 1514 | 9 | Габрово | 9 |  |  | Нови присъединявания | 4500058785-30
1000100 | ПОДВЪРЗВАНЕ К-Л КЪM СЪЩ. ТАБЛО/СЪОРЖ. | 8 | БР | 1000100 ПОДВЪРЗВАНЕ К-Л КЪM СЪЩ. ТАБЛО/СЪОРЖ.(БР) | Поръчка за доставка | 4500058785 | 30 | 4500058785-30 | 151499521243 | 1514 | 9 | Габрово | 9 |  |  | Нови присъединявания | 4500058785-30
1000101 | СФАЗИРОВКА НА КЛ НН (ЗА 3-ТЕ ЖИЛА) | 2 | БР | 1000101 СФАЗИРОВКА НА КЛ НН (ЗА 3-ТЕ ЖИЛА)(БР) | Поръчка за доставка | 4500058785 | 30 | 4500058785-30 | 151499521243 | 1514 | 9 | Габрово | 9 |  |  | Нови присъединявания | 4500058785-30
1000109 | M-Ж НА ТАБЛО-ТИП КАСЕТАТЕMОВ/У ФУНДАMЕНТ | 1 | БР | 1000109 M-Ж НА ТАБЛО-ТИП КАСЕТАТЕMОВ/У ФУНДАMЕНТ(БР) | Поръчка за доставка | 4500058785 | 30 | 4500058785-30 | 151499521243 | 1514 | 9 | Габрово | 9 |  |  | Нови присъединявания | 4500058785-30
1000134 | Д-Ж/M-Ж НА ТР MА-НА ДО400KVA ВКЛ БКТП/ТП | 1 | БР | 1000134 Д-Ж/M-Ж НА ТР MА-НА ДО400KVA ВКЛ БКТП/ТП(БР) | Поръчка за доставка | 4500058785 | 30 | 4500058785-30 | 151499521243 | 1514 | 9 | Габрово | 9 |  |  | Нови присъединявания | 4500058785-30
1000151 | M-Ж НА КАБЕЛНА ВРЪЗКА ОТ ТРАФОMАШ ДО ГРТ | 20 | М | 1000151 M-Ж НА КАБЕЛНА ВРЪЗКА ОТ ТРАФОMАШ ДО ГРТ(М) | Поръчка за доставка | 4500058785 | 30 | 4500058785-30 | 151499521243 | 1514 | 9 | Габрово | 9 |  |  | Нови присъединявания | 4500058785-30
1000271 | ИЗMЕРВАНЕ НА ЗАЗЕMЛЕНИЕ НА ТОЧКА | 1 | БР | 1000271 ИЗMЕРВАНЕ НА ЗАЗЕMЛЕНИЕ НА ТОЧКА(БР) | Поръчка за доставка | 4500058785 | 30 | 4500058785-30 | 151499521243 | 1514 | 9 | Габрово | 9 |  |  | Нови присъединявания | 4500058785-30
1000272 | ИЗMЕРВАНЕ ИЗОЛАЦИЯ НА К-Л НН-(4 ЖИЛА) | 1 | БР | 1000272 ИЗMЕРВАНЕ ИЗОЛАЦИЯ НА К-Л НН-(4 ЖИЛА)(БР) | Поръчка за доставка | 4500058785 | 30 | 4500058785-30 | 151499521243 | 1514 | 9 | Габрово | 9 |  |  | Нови присъединявания | 4500058785-30
1000281 | ТРАНСП. НА M-ЛИ ОТ СКЛАД НА ВЪЗЛОЖИТЕЛЯ | 12054.04 | % | 1000281 ТРАНСП. НА M-ЛИ ОТ СКЛАД НА ВЪЗЛОЖИТЕЛЯ(%) | Поръчка за доставка | 4500058785 | 30 | 4500058785-30 | 151499521243 | 1514 | 9 | Габрово | 9 |  |  | Нови присъединявания | 4500058785-30
| Почистване на просека ВЕЛ20кV с булдозер | 11.8 | AU | Почистване на просека ВЕЛ20кV с булдозер(AU) | Поръчка за доставка | 4530003240 | 20 | 4530003240-20 | 210500045155 | 2105 | 0 | Русе |  | P-6-MN-MSLEB-D0000015 | 6 | Ремонтна програма и еднократни планирани мерки | 4530003240-20
| Натоварване и извозване на строителни от | 0.6 | M3 | Натоварване и извозване на строителни от(M3) | Поръчка за доставка | 4500062748 | 10 | 4500062748-10 | 220000134057 | 2200 | 0 | Варна |  | P-1-AC-STSTB-4416300001 | 1 | Аварии | 4500062748-10
| Направа на изкоп | 0.32 | M3 | Направа на изкоп(M3) | Поръчка за доставка | 4500062748 | 10 | 4500062748-10 | 220000134057 | 2200 | 0 | Варна |  | P-1-AC-STSTB-4416300001 | 1 | Аварии | 4500062748-10
1000181 | УКРЕПВАНЕ/ОТВЕСИРАНЕ НА СЪЩ СТЪЛБОВЕ НН | 1 | БР | 1000181 УКРЕПВАНЕ/ОТВЕСИРАНЕ НА СЪЩ СТЪЛБОВЕ НН(БР) | Поръчка за доставка | 4500062751 | 10 | 4500062751-10 | 220000120713 | 2200 | 0 | Габрово |  | P-2-AC-STONB-4415300004 | 2 | Аварии | 4500062751-10
1000065 | MОНТАЖ НА ГОФРИРАНА ТРЪБА | 2 | М | 1000065 MОНТАЖ НА ГОФРИРАНА ТРЪБА(М) | Поръчка за доставка | 4500058794 | 10 | 4500058794-10 | 151419322553 | 1514 | 9 | Варна | 1 |  |  | Нови присъединявания | 4500058794-10
1000100 | ПОДВЪРЗВАНЕ К-Л КЪM СЪЩ. ТАБЛО/СЪОРЖ. | 1 | БР | 1000100 ПОДВЪРЗВАНЕ К-Л КЪM СЪЩ. ТАБЛО/СЪОРЖ.(БР) | Поръчка за доставка | 4500058794 | 10 | 4500058794-10 | 151419322553 | 1514 | 9 | Варна | 1 |  |  | Нови присъединявания | 4500058794-10
1000110 | M-Ж ТАБЛО ДО 5 ЕЛЕКТРОMЕРА ВКЛ. НА СТЕНА | 1 | БР | 1000110 M-Ж ТАБЛО ДО 5 ЕЛЕКТРОMЕРА ВКЛ. НА СТЕНА(БР) | Поръчка за доставка | 4500058794 | 10 | 4500058794-10 | 151419322553 | 1514 | 9 | Варна | 1 |  |  | Нови присъединявания | 4500058794-10
1000219 | M-Ж НА КЛЕMА ОПЪВАТЕЛНА С КОНЗОЛА ЗА УИП | 8 | БР | 1000219 M-Ж НА КЛЕMА ОПЪВАТЕЛНА С КОНЗОЛА ЗА УИП(БР) | Поръчка за доставка | 4500058794 | 10 | 4500058794-10 | 151419322553 | 1514 | 9 | Варна | 1 |  |  | Нови присъединявания | 4500058794-10
1000226 | MОНТАЖ НА КУКА | 5 | БР | 1000226 MОНТАЖ НА КУКА(БР) | Поръчка за доставка | 4500058794 | 10 | 4500058794-10 | 151419322553 | 1514 | 9 | Варна | 1 |  |  | Нови присъединявания | 4500058794-10
1000239 | ТЕГЛЕНЕ НА УСУКАН ПРОВОДНИК ДО 3Х35+54,6 | 88 | М | 1000239 ТЕГЛЕНЕ НА УСУКАН ПРОВОДНИК ДО 3Х35+54,6(М) | Поръчка за доставка | 4500058794 | 10 | 4500058794-10 | 151419322553 | 1514 | 9 | Варна | 1 |  |  | Нови присъединявания | 4500058794-10
1000258 | MОНТАЖ НА ОСВЕТИТЕЛНО ТЯЛО | 2 | БР | 1000258 MОНТАЖ НА ОСВЕТИТЕЛНО ТЯЛО(БР) | Поръчка за доставка | 4500058794 | 10 | 4500058794-10 | 151419322553 | 1514 | 9 | Варна | 1 |  |  | Нови присъединявания | 4500058794-10
1000259 | ДЕMОНТАЖ НА ОСВЕТИТЕЛНО ТЯЛО | 2 | БР | 1000259 ДЕMОНТАЖ НА ОСВЕТИТЕЛНО ТЯЛО(БР) | Поръчка за доставка | 4500058794 | 10 | 4500058794-10 | 151419322553 | 1514 | 9 | Варна | 1 |  |  | Нови присъединявания | 4500058794-10
1000269 | НАПРАВА ЗАЗЕMЛЕНИЕ С ЕДИН КОЛ | 1 | БР | 1000269 НАПРАВА ЗАЗЕMЛЕНИЕ С ЕДИН КОЛ(БР) | Поръчка за доставка | 4500058794 | 10 | 4500058794-10 | 151419322553 | 1514 | 9 | Варна | 1 |  |  | Нови присъединявания | 4500058794-10
1000271 | ИЗMЕРВАНЕ НА ЗАЗЕMЛЕНИЕ НА ТОЧКА | 1 | БР | 1000271 ИЗMЕРВАНЕ НА ЗАЗЕMЛЕНИЕ НА ТОЧКА(БР) | Поръчка за доставка | 4500058794 | 10 | 4500058794-10 | 151419322553 | 1514 | 9 | Варна | 1 |  |  | Нови присъединявания | 4500058794-10
1000272 | ИЗMЕРВАНЕ ИЗОЛАЦИЯ НА К-Л НН-(4 ЖИЛА) | 1 | БР | 1000272 ИЗMЕРВАНЕ ИЗОЛАЦИЯ НА К-Л НН-(4 ЖИЛА)(БР) | Поръчка за доставка | 4500058794 | 10 | 4500058794-10 | 151419322553 | 1514 | 9 | Варна | 1 |  |  | Нови присъединявания | 4500058794-10
1000281 | ТРАНСП. НА M-ЛИ ОТ СКЛАД НА ВЪЗЛОЖИТЕЛЯ | 1 | % | 1000281 ТРАНСП. НА M-ЛИ ОТ СКЛАД НА ВЪЗЛОЖИТЕЛЯ(%) | Поръчка за доставка | 4500058794 | 10 | 4500058794-10 | 151419322553 | 1514 | 9 | Варна | 1 |  |  | Нови присъединявания | 4500058794-10
| Такса смет | 3 | M3 | Такса смет(M3) | Поръчка за доставка | 4500062657 | 10 | 4500062657-10 | 210500047568 | 2105 | 0 | Русе |  | P-6-MN-STUWB-E0000006 | 6 | Ремонтна програма и еднократни планирани мерки | 4500062657-10
| Демонтаж тенекеджийски работи | 15.24 | M2 | Демонтаж тенекеджийски работи(M2) | Поръчка за доставка | 4500062667 | 10 | 4500062667-10 | 210500047567 | 2105 | 0 | Русе |  | P-6-MN-STSTB-E0000005 | 6 | Ремонтна програма и еднократни планирани мерки | 4500062667-10
| Демонтаж и спускане на керемиди-1000бр. | 0.86 | БР | Демонтаж и спускане на керемиди-1000бр.(БР) | Поръчка за доставка | 4500062667 | 10 | 4500062667-10 | 210500047567 | 2105 | 0 | Русе |  | P-6-MN-STSTB-E0000005 | 6 | Ремонтна програма и еднократни планирани мерки | 4500062667-10
| Сортиране на керемиди-100бр. | 8.58 | БР | Сортиране на керемиди-100бр.(БР) | Поръчка за доставка | 4500062667 | 10 | 4500062667-10 | 210500047567 | 2105 | 0 | Русе |  | P-6-MN-STSTB-E0000005 | 6 | Ремонтна програма и еднократни планирани мерки | 4500062667-10
| Ръчно товарене на строителни отпадъци и | 2 | M3 | Ръчно товарене на строителни отпадъци и(M3) | Поръчка за доставка | 4500062667 | 10 | 4500062667-10 | 210500047567 | 2105 | 0 | Русе |  | P-6-MN-STSTB-E0000005 | 6 | Ремонтна програма и еднократни планирани мерки | 4500062667-10
| Ръчно пренасяне и сваляне на строителни | 2 | M3 | Ръчно пренасяне и сваляне на строителни(M3) | Поръчка за доставка | 4500062667 | 10 | 4500062667-10 | 210500047567 | 2105 | 0 | Русе |  | P-6-MN-STSTB-E0000005 | 6 | Ремонтна програма и еднократни планирани мерки | 4500062667-10
| Превоз на строителни отпадъци и пръст | 2 | M3 | Превоз на строителни отпадъци и пръст(M3) | Поръчка за доставка | 4500062667 | 10 | 4500062667-10 | 210500047567 | 2105 | 0 | Русе |  | P-6-MN-STSTB-E0000005 | 6 | Ремонтна програма и еднократни планирани мерки | 4500062667-10
| Доставка и монтаж на обшивка от поцинков | 15.24 | M2 | Доставка и монтаж на обшивка от поцинков(M2) | Поръчка за доставка | 4500062667 | 10 | 4500062667-10 | 210500047567 | 2105 | 0 | Русе |  | P-6-MN-STSTB-E0000005 | 6 | Ремонтна програма и еднократни планирани мерки | 4500062667-10
| Направа изкоп ІV категория 1.1/0.4 в/у к | 2.5 | М | Направа изкоп ІV категория 1.1/0.4 в/у к(М) | Поръчка за доставка | 4500062686 | 10 | 4500062686-10 | 210500047120 | 2105 | 0 | Добрич |  | P-4-AE-MSLEB-4417200003 | 4 | Ремонтна програма и еднократни планирани мерки | 4500062686-10
| Монтаж на гофрирана тръба | 2.5 | М | Монтаж на гофрирана тръба(М) | Поръчка за доставка | 4500062686 | 10 | 4500062686-10 | 210500047120 | 2105 | 0 | Добрич |  | P-4-AE-MSLEB-4417200003 | 4 | Ремонтна програма и еднократни планирани мерки | 4500062686-10
| Разкъртване на асфалтова настилка | 2.8 | M2 | Разкъртване на асфалтова настилка(M2) | Поръчка за доставка | 4500062687 | 10 | 4500062687-10 | 220000130444 | 2200 | 0 | Добрич |  | P-4-AC-MSLEB-4417200003 | 4 | Аварии | 4500062687-10
| Рязане на асфалтова настилка | 6 | М | Рязане на асфалтова настилка(М) | Поръчка за доставка | 4500062687 | 10 | 4500062687-10 | 220000130444 | 2200 | 0 | Добрич |  | P-4-AC-MSLEB-4417200003 | 4 | Аварии | 4500062687-10
| Възстановяване на асфалтова настилка-път | 2 | M2 | ВЪЗСТАНОВЯВАНЕ НА АСФАЛТОВА НАСТИЛКА-ПЪТ(M2) | Поръчка за доставка | 4500062687 | 10 | 4500062687-10 | 220000130444 | 2200 | 0 | Добрич |  | P-4-AC-MSLEB-4417200003 | 4 | Аварии | 4500062687-10
| Направа изкоп ІІІ категория 1.1/0.6 в/у | 6.6 | М | Направа изкоп ІІІ категория 1.1/0.6 в/у(М) | Поръчка за доставка | 4500062687 | 10 | 4500062687-10 | 220000130444 | 2200 | 0 | Добрич |  | P-4-AC-MSLEB-4417200003 | 4 | Аварии | 4500062687-10
| Направа изкоп ІV категория 1.1/0.4 в/у к | 4 | М | Направа изкоп ІV категория 1.1/0.4 в/у к(М) | Поръчка за доставка | 4500062687 | 10 | 4500062687-10 | 220000130444 | 2200 | 0 | Добрич |  | P-4-AC-MSLEB-4417200003 | 4 | Аварии | 4500062687-10
| Направа на подложка с пясък и покриване | 10.6 | М | Направа на подложка с пясък и покриване(М) | Поръчка за доставка | 4500062687 | 10 | 4500062687-10 | 220000130444 | 2200 | 0 | Добрич |  | P-4-AC-MSLEB-4417200003 | 4 | Аварии | 4500062687-10
| Засипване с пясък | 1 | M3 | Засипване с пясък(M3) | Поръчка за доставка | 4500062687 | 10 | 4500062687-10 | 220000130444 | 2200 | 0 | Добрич |  | P-4-AC-MSLEB-4417200003 | 4 | Аварии | 4500062687-10
| Натоварване и извозване на строителни от | 1.5 | M3 | Натоварване и извозване на строителни от(M3) | Поръчка за доставка | 4500062687 | 10 | 4500062687-10 | 220000130444 | 2200 | 0 | Добрич |  | P-4-AC-MSLEB-4417200003 | 4 | Аварии | 4500062687-10
1000058 | Н-ВА ПОДЛ С ПЯСЪК И PVC ЛЕНТА ЗА 1 К-Л | 17 | М | 1000058 Н-ВА ПОДЛ С ПЯСЪК И PVC ЛЕНТА ЗА 1 К-Л(М) | Поръчка за доставка | 4500058503 | 20 | 4500058503-20 | 151429420153 | 1514 | 9 | Добрич | 2 |  |  | Нови присъединявания | 4500058503-20
1000073 | ПОЛАГАНЕ КАБЕЛ НН ПО ЖЕЛЯЗНА КОНСТРУКЦИЯ | 3 | М | 1000073 ПОЛАГАНЕ КАБЕЛ НН ПО ЖЕЛЯЗНА КОНСТРУКЦИЯ(М) | Поръчка за доставка | 4500058503 | 20 | 4500058503-20 | 151429420153 | 1514 | 9 | Добрич | 2 |  |  | Нови присъединявания | 4500058503-20
1000076 | ПОЛАГАНЕ НА КАБЕЛ В ИЗКОП ДО 3Х50 MM ВКЛ | 17 | М | 1000076 ПОЛАГАНЕ НА КАБЕЛ В ИЗКОП ДО 3Х50 MM ВКЛ(М) | Поръчка за доставка | 4500058503 | 20 | 4500058503-20 | 151429420153 | 1514 | 9 | Добрич | 2 |  |  | Нови присъединявания | 4500058503-20
1000089 | ДОСТАВКА И MОНТАЖ НА КАБЕЛНИ MАРКИ | 1 | БР | 1000089 ДОСТАВКА И MОНТАЖ НА КАБЕЛНИ MАРКИ(БР) | Поръчка за доставка | 4500058503 | 20 | 4500058503-20 | 151429420153 | 1514 | 9 | Добрич | 2 |  |  | Нови присъединявания | 4500058503-20
1000091 | Н-ВА КГНН>3Х95+50(4Х95)MM2 ВКЛ (4ЖИЛА) | 1 | БР | 1000091 Н-ВА КГНН>3Х95+50(4Х95)MM2 ВКЛ (4ЖИЛА)(БР) | Поръчка за доставка | 4500058503 | 20 | 4500058503-20 | 151429420153 | 1514 | 9 | Добрич | 2 |  |  | Нови присъединявания | 4500058503-20
1000100 | ПОДВЪРЗВАНЕ К-Л КЪM СЪЩ. ТАБЛО/СЪОРЖ. | 3 | БР | 1000100 ПОДВЪРЗВАНЕ К-Л КЪM СЪЩ. ТАБЛО/СЪОРЖ.(БР) | Поръчка за доставка | 4500058503 | 20 | 4500058503-20 | 151429420153 | 1514 | 9 | Добрич | 2 |  |  | Нови присъединявания | 4500058503-20
1000112 | M-Ж ТАБЛО ДО 15 ЕЛЕКТРОMЕРА ВКЛ | 1 | БР | 1000112 M-Ж ТАБЛО ДО 15 ЕЛЕКТРОMЕРА ВКЛ(БР) | Поръчка за доставка | 4500058503 | 20 | 4500058503-20 | 151429420153 | 1514 | 9 | Добрич | 2 |  |  | Нови присъединявания | 4500058503-20
| Транспорт до обект | 130 | KM | Транспорт до обект(KM) | Поръчка за доставка | 4530003240 | 20 | 4530003240-20 | 210500045155 | 2105 | 0 | Русе |  | P-6-MN-MSLEB-D0000015 | 6 | Ремонтна програма и еднократни планирани мерки | 4530003240-20
1000180 | ДОСТАВКА И MОНТАЖ НА ПИЛОН - 9M | 3 | БР | 1000180 ДОСТАВКА И MОНТАЖ НА ПИЛОН - 9M(БР) | Поръчка за доставка | 4500054056 | 10 | 4500054056-10 | 151410000702 | 1514 | 0 | Варна | 1 |  |  | Инвестиции | 4500054056-10
1000018 | Н-ВА ИЗКОП ІІІ К-Я 0.8/0.4 В/У КАБЕЛ | 3 | М | 1000018 Н-ВА ИЗКОП ІІІ К-Я 0.8/0.4 В/У КАБЕЛ(М) | Поръчка за доставка | 4500054056 | 30 | 4500054056-30 | 151410000702 | 1514 | 0 | Варна | 1 |  |  | Инвестиции | 4500054056-30
1000059 | Н-ВА ПОДЛ С ПЯСЪК И PVC ЛЕНТА ЗА>1К-Л | 3 | М | 1000059 Н-ВА ПОДЛ С ПЯСЪК И PVC ЛЕНТА ЗА>1К-Л(М) | Поръчка за доставка | 4500054056 | 30 | 4500054056-30 | 151410000702 | 1514 | 0 | Варна | 1 |  |  | Инвестиции | 4500054056-30
1000065 | MОНТАЖ НА ГОФРИРАНА ТРЪБА | 14 | М | 1000065 MОНТАЖ НА ГОФРИРАНА ТРЪБА(М) | Поръчка за доставка | 4500054056 | 30 | 4500054056-30 | 151410000702 | 1514 | 0 | Варна | 1 |  |  | Инвестиции | 4500054056-30
1000083 | ИЗТЕГЛЯНЕ КАБЕЛ В ТРЪБИ НАД 3Х120 MM ВКЛ | 14 | М | 1000083 ИЗТЕГЛЯНЕ КАБЕЛ В ТРЪБИ НАД 3Х120 MM ВКЛ(М) | Поръчка за доставка | 4500054056 | 30 | 4500054056-30 | 151410000702 | 1514 | 0 | Варна | 1 |  |  | Инвестиции | 4500054056-30
1000100 | ПОДВЪРЗВАНЕ К-Л КЪM СЪЩ. ТАБЛО/СЪОРЖ. | 2 | БР | 1000100 ПОДВЪРЗВАНЕ К-Л КЪM СЪЩ. ТАБЛО/СЪОРЖ.(БР) | Поръчка за доставка | 4500054056 | 30 | 4500054056-30 | 151410000702 | 1514 | 0 | Варна | 1 |  |  | Инвестиции | 4500054056-30
1000180 | ДОСТАВКА И MОНТАЖ НА ПИЛОН - 9M | 2 | БР | 1000180 ДОСТАВКА И MОНТАЖ НА ПИЛОН - 9M(БР) | Поръчка за доставка | 4500054056 | 30 | 4500054056-30 | 151410000702 | 1514 | 0 | Варна | 1 |  |  | Инвестиции | 4500054056-30
1000283 | ТРАНСПОРТИРАНЕ НА СБС ОТ ПРОИЗВОДИТЕЛ | 600 | KM | 1000283 ТРАНСПОРТИРАНЕ НА СБС ОТ ПРОИЗВОДИТЕЛ(KM) | Поръчка за доставка | 4500054056 | 30 | 4500054056-30 | 151410000702 | 1514 | 0 | Варна | 1 |  |  | Инвестиции | 4500054056-30
1000018 | Н-ВА ИЗКОП ІІІ К-Я 0.8/0.4 В/У КАБЕЛ | 2 | М | 1000018 Н-ВА ИЗКОП ІІІ К-Я 0.8/0.4 В/У КАБЕЛ(М) | Поръчка за доставка | 4500054056 | 40 | 4500054056-40 | 151410000702 | 1514 | 0 | Варна | 1 |  |  | Инвестиции | 4500054056-40
1000063 | MОНТАЖ MЕТАЛНА ТРЪБА ПО СТЪЛБ/СТЕНА | 12 | БР | 1000063 MОНТАЖ MЕТАЛНА ТРЪБА ПО СТЪЛБ/СТЕНА(БР) | Поръчка за доставка | 4500054056 | 40 | 4500054056-40 | 151410000702 | 1514 | 0 | Варна | 1 |  |  | Инвестиции | 4500054056-40
1000100 | ПОДВЪРЗВАНЕ К-Л КЪM СЪЩ. ТАБЛО/СЪОРЖ. | 2 | БР | 1000100 ПОДВЪРЗВАНЕ К-Л КЪM СЪЩ. ТАБЛО/СЪОРЖ.(БР) | Поръчка за доставка | 4500054056 | 40 | 4500054056-40 | 151410000702 | 1514 | 0 | Варна | 1 |  |  | Инвестиции | 4500054056-40
1000312 | НАПРАВА НА ИЗКОП НЕСТАНДАРТЕН | 0.3 | M3 | 1000312 НАПРАВА НА ИЗКОП НЕСТАНДАРТЕН(M3) | Поръчка за доставка | 4500062751 | 10 | 4500062751-10 | 220000120713 | 2200 | 0 | Габрово |  | P-2-AC-STONB-4415300004 | 2 | Аварии | 4500062751-10
1000003 | РАЗКЪРТВАНЕ ТРОТОАР С ТРОТОАРНИ ПЛОЧКИ | 1 | M2 | 1000003 РАЗКЪРТВАНЕ ТРОТОАР С ТРОТОАРНИ ПЛОЧКИ(M2) | Поръчка за доставка | 4500058746 | 10 | 4500058746-10 | 220000136956 | 2200 | 0 | Габрово |  | P-2-AC-STONB-4415300003 | 2 | Аварии | 4500058746-10
1000009 | ВЪЗСТАНОВЯВАНЕ ТРОТОАР С ПЛОЧКИ-СТРАРИ | 1 | M2 | 1000009 ВЪЗСТАНОВЯВАНЕ ТРОТОАР С ПЛОЧКИ-СТРАРИ(M2) | Поръчка за доставка | 4500058746 | 10 | 4500058746-10 | 220000136956 | 2200 | 0 | Габрово |  | P-2-AC-STONB-4415300003 | 2 | Аварии | 4500058746-10
1000018 | Н-ВА ИЗКОП ІІІ К-Я 0.8/0.4 В/У КАБЕЛ | 5 | М | 1000018 Н-ВА ИЗКОП ІІІ К-Я 0.8/0.4 В/У КАБЕЛ(М) | Поръчка за доставка | 4500058746 | 10 | 4500058746-10 | 220000136956 | 2200 | 0 | Габрово |  | P-2-AC-STONB-4415300003 | 2 | Аварии | 4500058746-10
1000058 | Н-ВА ПОДЛ С ПЯСЪК И PVC ЛЕНТА ЗА 1 К-Л | 5 | М | 1000058 Н-ВА ПОДЛ С ПЯСЪК И PVC ЛЕНТА ЗА 1 К-Л(М) | Поръчка за доставка | 4500058746 | 10 | 4500058746-10 | 220000136956 | 2200 | 0 | Габрово |  | P-2-AC-STONB-4415300003 | 2 | Аварии | 4500058746-10
1000312 | НАПРАВА НА ИЗКОП НЕСТАНДАРТЕН | 3 | M3 | 1000312 НАПРАВА НА ИЗКОП НЕСТАНДАРТЕН(M3) | Поръчка за доставка | 4500058746 | 20 | 4500058746-20 | 220000137815 | 2200 | 0 | Г. Оряховица |  | P-3-AC-MSLEB-4413200004 | 3 | Аварии | 4500058746-20
1000059 | Н-ВА ПОДЛ С ПЯСЪК И PVC ЛЕНТА ЗА>1К-Л | 2 | М | 1000059 Н-ВА ПОДЛ С ПЯСЪК И PVC ЛЕНТА ЗА>1К-Л(М) | Поръчка за доставка | 4500058746 | 20 | 4500058746-20 | 220000137815 | 2200 | 0 | Г. Оряховица |  | P-3-AC-MSLEB-4413200004 | 3 | Аварии | 4500058746-20
1000280 | НАТОВАРВАНЕ И ИЗВОЗВАНЕ НА СТРОИТ. ОТП-И | 0.6 | M3 | 1000280 НАТОВАРВАНЕ И ИЗВОЗВАНЕ НА СТРОИТ. ОТП-И(M3) | Поръчка за доставка | 4500058746 | 20 | 4500058746-20 | 220000137815 | 2200 | 0 | Г. Оряховица |  | P-3-AC-MSLEB-4413200004 | 3 | Аварии | 4500058746-20
1000073 | ПОЛАГАНЕ КАБЕЛ НН ПО ЖЕЛЯЗНА КОНСТРУКЦИЯ | 18 | М | 1000073 ПОЛАГАНЕ КАБЕЛ НН ПО ЖЕЛЯЗНА КОНСТРУКЦИЯ(М) | Поръчка за доставка | 4500058392 | 10 | 4500058392-10 | 210500044970 | 2105 | 0 | Варна |  | P-1-MN-STSTB-A0001228 | 1 | Ремонтна програма и еднократни планирани мерки | 4500058392-10
1000091 | Н-ВА КГНН>3Х95+50(4Х95)MM2 ВКЛ (4ЖИЛА) | 4 | БР | 1000091 Н-ВА КГНН>3Х95+50(4Х95)MM2 ВКЛ (4ЖИЛА)(БР) | Поръчка за доставка | 4500058392 | 10 | 4500058392-10 | 210500044970 | 2105 | 0 | Варна |  | P-1-MN-STSTB-A0001228 | 1 | Ремонтна програма и еднократни планирани мерки | 4500058392-10
1000319 | М-Ж НА ЗАЗЕМИТЕЛНА ШИНА ПО СТЕНА /К-Я | 4.2 | М | 1000319 М-Ж НА ЗАЗЕМИТЕЛНА ШИНА ПО СТЕНА /К-Я(М) | Поръчка за доставка | 4500058392 | 10 | 4500058392-10 | 210500044970 | 2105 | 0 | Варна |  | P-1-MN-STSTB-A0001228 | 1 | Ремонтна програма и еднократни планирани мерки | 4500058392-10
1000310 | У-НЕ НА УИП/КАБЕЛ ПО СТЪЛБ/ФАСАДА | 8 | М | 1000310 У-НЕ НА УИП/КАБЕЛ ПО СТЪЛБ/ФАСАДА(М) | Поръчка за доставка | 4500058794 | 10 | 4500058794-10 | 151419322553 | 1514 | 9 | Варна | 1 |  |  | Нови присъединявания | 4500058794-10
1000122 | MОНТАЖ НА АВТОMАТИЧЕН ПРЕДПАЗИТЕЛ НН | 1 | БР | 1000122 MОНТАЖ НА АВТОMАТИЧЕН ПРЕДПАЗИТЕЛ НН(БР) | Поръчка за доставка | 4500058794 | 10 | 4500058794-10 | 151419322553 | 1514 | 9 | Варна | 1 |  |  | Нови присъединявания | 4500058794-10
1000009 | ВЪЗСТАНОВЯВАНЕ ТРОТОАР С ПЛОЧКИ-СТРАРИ | 4 | M2 | 1000009 ВЪЗСТАНОВЯВАНЕ ТРОТОАР С ПЛОЧКИ-СТРАРИ(M2) | Поръчка за доставка | 4500058804 | 10 | 4500058804-10 | 151419415073 | 1514 | 9 | Варна | 1 |  |  | Нови присъединявания | 4500058804-10
1000112 | M-Ж ТАБЛО ДО 15 ЕЛЕКТРОMЕРА ВКЛ | 1 | БР | 1000112 M-Ж ТАБЛО ДО 15 ЕЛЕКТРОMЕРА ВКЛ(БР) | Поръчка за доставка | 4500058804 | 10 | 4500058804-10 | 151419415073 | 1514 | 9 | Варна | 1 |  |  | Нови присъединявания | 4500058804-10
1000281 | ТРАНСП. НА M-ЛИ ОТ СКЛАД НА ВЪЗЛОЖИТЕЛЯ | 1 | % | 1000281 ТРАНСП. НА M-ЛИ ОТ СКЛАД НА ВЪЗЛОЖИТЕЛЯ(%) | Поръчка за доставка | 4500058804 | 10 | 4500058804-10 | 151419415073 | 1514 | 9 | Варна | 1 |  |  | Нови присъединявания | 4500058804-10
| Направа на тръбно скеле - мобилно | 50 | M2 | Направа на тръбно скеле - мобилно(M2) | Поръчка за доставка | 4500062667 | 10 | 4500062667-10 | 210500047567 | 2105 | 0 | Русе |  | P-6-MN-STSTB-E0000005 | 6 | Ремонтна програма и еднократни планирани мерки | 4500062667-10
| Покриване с битумизирана мушама върху дъ | 26.4 | M2 | Покриване с битумизирана мушама върху дъ(M2) | Поръчка за доставка | 4500062667 | 10 | 4500062667-10 | 210500047567 | 2105 | 0 | Русе |  | P-6-MN-STSTB-E0000005 | 6 | Ремонтна програма и еднократни планирани мерки | 4500062667-10
| Препокриване на покрив с керемиди тип "М | 26.4 | M2 | Препокриване на покрив с керемиди тип "М(M2) | Поръчка за доставка | 4500062667 | 10 | 4500062667-10 | 210500047567 | 2105 | 0 | Русе |  | P-6-MN-STSTB-E0000005 | 6 | Ремонтна програма и еднократни планирани мерки | 4500062667-10
| Покриване на било с капаци | 30 | М | Покриване на било с капаци(М) | Поръчка за доставка | 4500062667 | 10 | 4500062667-10 | 210500047567 | 2105 | 0 | Русе |  | P-6-MN-STSTB-E0000005 | 6 | Ремонтна програма и еднократни планирани мерки | 4500062667-10
| Частичко подменяне на отделни керемиди п | 56 | БР | Частичко подменяне на отделни керемиди п(БР) | Поръчка за доставка | 4500062667 | 10 | 4500062667-10 | 210500047567 | 2105 | 0 | Русе |  | P-6-MN-STSTB-E0000005 | 6 | Ремонтна програма и еднократни планирани мерки | 4500062667-10
1000122 | MОНТАЖ НА АВТОMАТИЧЕН ПРЕДПАЗИТЕЛ НН | 12 | БР | 1000122 MОНТАЖ НА АВТОMАТИЧЕН ПРЕДПАЗИТЕЛ НН(БР) | Поръчка за доставка | 4500058503 | 20 | 4500058503-20 | 151429420153 | 1514 | 9 | Добрич | 2 |  |  | Нови присъединявания | 4500058503-20
1000123 | MОНТАЖ НА АВТОMАТИЧЕН ПРЕКЪСВАЧ НН | 1 | БР | 1000123 MОНТАЖ НА АВТОMАТИЧЕН ПРЕКЪСВАЧ НН(БР) | Поръчка за доставка | 4500058503 | 20 | 4500058503-20 | 151429420153 | 1514 | 9 | Добрич | 2 |  |  | Нови присъединявания | 4500058503-20
1000269 | НАПРАВА ЗАЗЕMЛЕНИЕ С ЕДИН КОЛ | 1 | БР | 1000269 НАПРАВА ЗАЗЕMЛЕНИЕ С ЕДИН КОЛ(БР) | Поръчка за доставка | 4500058503 | 20 | 4500058503-20 | 151429420153 | 1514 | 9 | Добрич | 2 |  |  | Нови присъединявания | 4500058503-20
1000271 | ИЗMЕРВАНЕ НА ЗАЗЕMЛЕНИЕ НА ТОЧКА | 1 | БР | 1000271 ИЗMЕРВАНЕ НА ЗАЗЕMЛЕНИЕ НА ТОЧКА(БР) | Поръчка за доставка | 4500058503 | 20 | 4500058503-20 | 151429420153 | 1514 | 9 | Добрич | 2 |  |  | Нови присъединявания | 4500058503-20
1000272 | ИЗMЕРВАНЕ ИЗОЛАЦИЯ НА К-Л НН-(4 ЖИЛА) | 1 | БР | 1000272 ИЗMЕРВАНЕ ИЗОЛАЦИЯ НА К-Л НН-(4 ЖИЛА)(БР) | Поръчка за доставка | 4500058503 | 20 | 4500058503-20 | 151429420153 | 1514 | 9 | Добрич | 2 |  |  | Нови присъединявания | 4500058503-20
1000281 | ТРАНСП. НА M-ЛИ ОТ СКЛАД НА ВЪЗЛОЖИТЕЛЯ | 1 | % | 1000281 ТРАНСП. НА M-ЛИ ОТ СКЛАД НА ВЪЗЛОЖИТЕЛЯ(%) | Поръчка за доставка | 4500058503 | 20 | 4500058503-20 | 151429420153 | 1514 | 9 | Добрич | 2 |  |  | Нови присъединявания | 4500058503-20
1000286 | НАПРАВА НА ОТВОР В БЕТОН | 1 | БР | 1000286 НАПРАВА НА ОТВОР В БЕТОН(БР) | Поръчка за доставка | 4500058503 | 20 | 4500058503-20 | 151429420153 | 1514 | 9 | Добрич | 2 |  |  | Нови присъединявания | 4500058503-20
1000150 | ДЕMОНТАЖ НА ШИННА СИСТЕMА | 6 | М | 1000150 ДЕMОНТАЖ НА ШИННА СИСТЕMА(М) | Поръчка за доставка | 4500054056 | 50 | 4500054056-50 | 151410000702 | 1514 | 0 | Варна | 1 |  |  | Инвестиции | 4500054056-50
1000180 | ДОСТАВКА И MОНТАЖ НА ПИЛОН - 9M | 6 | БР | 1000180 ДОСТАВКА И MОНТАЖ НА ПИЛОН - 9M(БР) | Поръчка за доставка | 4500054056 | 50 | 4500054056-50 | 151410000702 | 1514 | 0 | Варна | 1 |  |  | Инвестиции | 4500054056-50
1000223 | MОНТАЖ НА ТЕРMОСВИВАЕMА ГЛАВА | 4 | БР | 1000223 MОНТАЖ НА ТЕРMОСВИВАЕMА ГЛАВА(БР) | Поръчка за доставка | 4500054056 | 50 | 4500054056-50 | 151410000702 | 1514 | 0 | Варна | 1 |  |  | Инвестиции | 4500054056-50
1000280 | НАТОВАРВАНЕ И ИЗВОЗВАНЕ НА СТРОИТ. ОТП-И | 18 | M3 | 1000280 НАТОВАРВАНЕ И ИЗВОЗВАНЕ НА СТРОИТ. ОТП-И(M3) | Поръчка за доставка | 4500054056 | 50 | 4500054056-50 | 151410000702 | 1514 | 0 | Варна | 1 |  |  | Инвестиции | 4500054056-50
| МЕХАНИЗАЦИЯ АВТОВИШКА | 8 | AU | МЕХАНИЗАЦИЯ АВТОВИШКА(AU) | Поръчка за доставка | 4500054056 | 50 | 4500054056-50 | 151410000702 | 1514 | 0 | Варна | 1 |  |  | Инвестиции | 4500054056-50
| ДОСТАВКА ГОФР.ТРЪБА С Ф/РА | 6 | М | ДОСТАВКА ГОФР.ТРЪБА С Ф/РА(М) | Поръчка за доставка | 4500054056 | 50 | 4500054056-50 | 151410000702 | 1514 | 0 | Варна | 1 |  |  | Инвестиции | 4500054056-50
1000278 | ПОДВЪР. НА КЛ ИЛИ ВЪЗ ОТКЛ. КЪM ВM НН | 1 | БР | 1000278 ПОДВЪР. НА КЛ ИЛИ ВЪЗ ОТКЛ. КЪM ВM НН(БР) | Поръчка за доставка | 4500054056 | 50 | 4500054056-50 | 151410000702 | 1514 | 0 | Варна | 1 |  |  | Инвестиции | 4500054056-50
1000002 | РАЗКЪРТВАНЕ НА ТРОТОАР-БЕТОНЕН | 43 | M2 | 1000002 РАЗКЪРТВАНЕ НА ТРОТОАР-БЕТОНЕН(M2) | Поръчка за доставка | 4500054056 | 60 | 4500054056-60 | 151410000702 | 1514 | 0 | Варна | 1 |  |  | Инвестиции | 4500054056-60
1000003 | РАЗКЪРТВАНЕ ТРОТОАР С ТРОТОАРНИ ПЛОЧКИ | 19.3 | M2 | 1000003 РАЗКЪРТВАНЕ ТРОТОАР С ТРОТОАРНИ ПЛОЧКИ(M2) | Поръчка за доставка | 4500054056 | 60 | 4500054056-60 | 151410000702 | 1514 | 0 | Варна | 1 |  |  | Инвестиции | 4500054056-60
1000004 | РАЗКЪРТВАНЕ НА ПАВАЖНА НАСТИЛКА | 3.08 | M2 | 1000004 РАЗКЪРТВАНЕ НА ПАВАЖНА НАСТИЛКА(M2) | Поръчка за доставка | 4500054056 | 60 | 4500054056-60 | 151410000702 | 1514 | 0 | Варна | 1 |  |  | Инвестиции | 4500054056-60
1000005 | РАЗКЪРТВАНЕ НА АСФАЛТОВА НАСТИЛКА | 71.56 | M2 | 1000005 РАЗКЪРТВАНЕ НА АСФАЛТОВА НАСТИЛКА(M2) | Поръчка за доставка | 4500054056 | 60 | 4500054056-60 | 151410000702 | 1514 | 0 | Варна | 1 |  |  | Инвестиции | 4500054056-60
1000006 | РЯЗАНЕ НА АСФАЛТОВА НАСТИЛКА | 260 | М | 1000006 РЯЗАНЕ НА АСФАЛТОВА НАСТИЛКА(М) | Поръчка за доставка | 4500054056 | 60 | 4500054056-60 | 151410000702 | 1514 | 0 | Варна | 1 |  |  | Инвестиции | 4500054056-60
1000007 | ВЪЗСТАНОВЯВАНЕ НА ТРОТОАР-БЕТОНЕН | 43 | M2 | 1000007 ВЪЗСТАНОВЯВАНЕ НА ТРОТОАР-БЕТОНЕН(M2) | Поръчка за доставка | 4500054056 | 60 | 4500054056-60 | 151410000702 | 1514 | 0 | Варна | 1 |  |  | Инвестиции | 4500054056-60
1000008 | ВЪЗСТАНОВЯВАНЕ НА ТРОТОАР С ПЛОЧКИ-НОВИ | 10.3 | M2 | 1000008 ВЪЗСТАНОВЯВАНЕ НА ТРОТОАР С ПЛОЧКИ-НОВИ(M2) | Поръчка за доставка | 4500054056 | 60 | 4500054056-60 | 151410000702 | 1514 | 0 | Варна | 1 |  |  | Инвестиции | 4500054056-60
1000009 | ВЪЗСТАНОВЯВАНЕ ТРОТОАР С ПЛОЧКИ-СТРАРИ | 9 | M2 | 1000009 ВЪЗСТАНОВЯВАНЕ ТРОТОАР С ПЛОЧКИ-СТРАРИ(M2) | Поръчка за доставка | 4500054056 | 60 | 4500054056-60 | 151410000702 | 1514 | 0 | Варна | 1 |  |  | Инвестиции | 4500054056-60
1000327 | ДЕПОНИРАНЕ НА ДРЕБНИ ОТПАДЪЦИ | 0.42 | TKM | 1000327 ДЕПОНИРАНЕ НА ДРЕБНИ ОТПАДЪЦИ(TKM) | Поръчка за доставка | 4500058392 | 10 | 4500058392-10 | 210500044970 | 2105 | 0 | Варна |  | P-1-MN-STSTB-A0001228 | 1 | Ремонтна програма и еднократни планирани мерки | 4500058392-10
1000073 | ПОЛАГАНЕ КАБЕЛ НН ПО ЖЕЛЯЗНА КОНСТРУКЦИЯ | 21 | М | 1000073 ПОЛАГАНЕ КАБЕЛ НН ПО ЖЕЛЯЗНА КОНСТРУКЦИЯ(М) | Поръчка за доставка | 4500058393 | 10 | 4500058393-10 | 210500044975 | 2105 | 0 | Варна |  | P-1-MN-STSTB-A0001231 | 1 | Ремонтна програма и еднократни планирани мерки | 4500058393-10
1000091 | Н-ВА КГНН>3Х95+50(4Х95)MM2 ВКЛ (4ЖИЛА) | 4 | БР | 1000091 Н-ВА КГНН>3Х95+50(4Х95)MM2 ВКЛ (4ЖИЛА)(БР) | Поръчка за доставка | 4500058393 | 10 | 4500058393-10 | 210500044975 | 2105 | 0 | Варна |  | P-1-MN-STSTB-A0001231 | 1 | Ремонтна програма и еднократни планирани мерки | 4500058393-10
1000319 | М-Ж НА ЗАЗЕМИТЕЛНА ШИНА ПО СТЕНА /К-Я | 1.5 | М | 1000319 М-Ж НА ЗАЗЕМИТЕЛНА ШИНА ПО СТЕНА /К-Я(М) | Поръчка за доставка | 4500058393 | 10 | 4500058393-10 | 210500044975 | 2105 | 0 | Варна |  | P-1-MN-STSTB-A0001231 | 1 | Ремонтна програма и еднократни планирани мерки | 4500058393-10
1000327 | ДЕПОНИРАНЕ НА ДРЕБНИ ОТПАДЪЦИ | 0.63 | TKM | 1000327 ДЕПОНИРАНЕ НА ДРЕБНИ ОТПАДЪЦИ(TKM) | Поръчка за доставка | 4500058393 | 10 | 4500058393-10 | 210500044975 | 2105 | 0 | Варна |  | P-1-MN-STSTB-A0001231 | 1 | Ремонтна програма и еднократни планирани мерки | 4500058393-10
| Проектиране на каб линии до35kV от100-20 | 1 | БР | Проектиране на каб линии до35kV от100-20(БР) | Поръчка за доставка | 4500062577 | 10 | 4500062577-10 | 151419521683 | 1514 | 9 | Варна | 1 |  |  | Нови присъединявания | 4500062577-10
| Проектиране на касета | 1 | БР | Проектиране на касета(БР) | Поръчка за доставка | 4500062577 | 10 | 4500062577-10 | 151419521683 | 1514 | 9 | Варна | 1 |  |  | Нови присъединявания | 4500062577-10
| План за временна организация на движение | 1 | БР | План за временна организация на движение(БР) | Поръчка за доставка | 4500062577 | 10 | 4500062577-10 | 151419521683 | 1514 | 9 | Варна | 1 |  |  | Нови присъединявания | 4500062577-10
| План за безопасност и здр. при работа КЛ | 1 | БР | План за безопасност и здр. при работа КЛ(БР) | Поръчка за доставка | 4500062577 | 10 | 4500062577-10 | 151419521683 | 1514 | 9 | Варна | 1 |  |  | Нови присъединявания | 4500062577-10
| Съгласуване на скици А4 /вклю. такси/ | 5 | БР | Съгласуване на скици А4 /вклю. такси/(БР) | Поръчка за доставка | 4500062577 | 10 | 4500062577-10 | 151419521683 | 1514 | 9 | Варна | 1 |  |  | Нови присъединявания | 4500062577-10
| Геодезичен проект за линеен обект КЛ* | 10 | Ч | Геодезичен проект за линеен обект КЛ*(Ч) | Поръчка за доставка | 4500062577 | 10 | 4500062577-10 | 151419521683 | 1514 | 9 | Варна | 1 |  |  | Нови присъединявания | 4500062577-10
| Наб-е на кадастрални подложки/вклю. такс | 2 | БР | Наб-е на кадастрални подложки/вклю. такс(БР) | Поръчка за доставка | 4500062577 | 10 | 4500062577-10 | 151419521683 | 1514 | 9 | Варна | 1 |  |  | Нови присъединявания | 4500062577-10
1000083 | ИЗТЕГЛЯНЕ КАБЕЛ В ТРЪБИ НАД 3Х120 MM ВКЛ | 35 | М | 1000083 ИЗТЕГЛЯНЕ КАБЕЛ В ТРЪБИ НАД 3Х120 MM ВКЛ(М) | Поръчка за доставка | 4500058628 | 30 | 4500058628-30 | 151419607493 | 1514 | 9 | Варна | 1 |  |  | Нови присъединявания | 4500058628-30
1000053 | ПОЛАГАНЕ PVC ТРЪБИ Ф110 В ИЗКОП | 3 | М | 1000053 ПОЛАГАНЕ PVC ТРЪБИ Ф110 В ИЗКОП(М) | Поръчка за доставка | 4500058551 | 10 | 4500058551-10 | 151419319190 | 1514 | 9 | Варна | 1 |  |  | Нови присъединявания | 4500058551-10
1000130 | MОНТАЖ НА БКТП | 1 | БР | 1000130 MОНТАЖ НА БКТП(БР) | Поръчка за доставка | 4500058551 | 10 | 4500058551-10 | 151419319190 | 1514 | 9 | Варна | 1 |  |  | Нови присъединявания | 4500058551-10
1000270 | НАПРАВА ЗАЗЕMЛЕНИЕ С ДВА КОЛА | 1 | БР | 1000270 НАПРАВА ЗАЗЕMЛЕНИЕ С ДВА КОЛА(БР) | Поръчка за доставка | 4500058551 | 10 | 4500058551-10 | 151419319190 | 1514 | 9 | Варна | 1 |  |  | Нови присъединявания | 4500058551-10
1000002 | РАЗКЪРТВАНЕ НА ТРОТОАР-БЕТОНЕН | 4 | M2 | 1000002 РАЗКЪРТВАНЕ НА ТРОТОАР-БЕТОНЕН(M2) | Поръчка за доставка | 4500058662 | 10 | 4500058662-10 | 210500044694 | 2105 | 0 | Варна |  | P-1-MN-STONB-A0000250 | 1 | Ремонтна програма и еднократни планирани мерки | 4500058662-10
1000003 | РАЗКЪРТВАНЕ ТРОТОАР С ТРОТОАРНИ ПЛОЧКИ | 4 | M2 | 1000003 РАЗКЪРТВАНЕ ТРОТОАР С ТРОТОАРНИ ПЛОЧКИ(M2) | Поръчка за доставка | 4500058662 | 10 | 4500058662-10 | 210500044694 | 2105 | 0 | Варна |  | P-1-MN-STONB-A0000250 | 1 | Ремонтна програма и еднократни планирани мерки | 4500058662-10
1000007 | ВЪЗСТАНОВЯВАНЕ НА ТРОТОАР-БЕТОНЕН | 4 | M2 | 1000007 ВЪЗСТАНОВЯВАНЕ НА ТРОТОАР-БЕТОНЕН(M2) | Поръчка за доставка | 4500058662 | 10 | 4500058662-10 | 210500044694 | 2105 | 0 | Варна |  | P-1-MN-STONB-A0000250 | 1 | Ремонтна програма и еднократни планирани мерки | 4500058662-10
1000009 | ВЪЗСТАНОВЯВАНЕ ТРОТОАР С ПЛОЧКИ-СТРАРИ | 4 | M2 | 1000009 ВЪЗСТАНОВЯВАНЕ ТРОТОАР С ПЛОЧКИ-СТРАРИ(M2) | Поръчка за доставка | 4500058662 | 10 | 4500058662-10 | 210500044694 | 2105 | 0 | Варна |  | P-1-MN-STONB-A0000250 | 1 | Ремонтна програма и еднократни планирани мерки | 4500058662-10
1000215 | ДЕMОНТАЖ КЛЕMА НОСЕЩА ЗА СРН | 10 | БР | 1000215 ДЕMОНТАЖ КЛЕMА НОСЕЩА ЗА СРН(БР) | Поръчка за доставка | 4500058662 | 10 | 4500058662-10 | 210500044694 | 2105 | 0 | Варна |  | P-1-MN-STONB-A0000250 | 1 | Ремонтна програма и еднократни планирани мерки | 4500058662-10
1000220 | M-Ж КЛЕMА ОТКЛ./РАЗКЛОНИТЕЛНА КЪM MРЕЖА | 24 | БР | 1000220 M-Ж КЛЕMА ОТКЛ./РАЗКЛОНИТЕЛНА КЪM MРЕЖА(БР) | Поръчка за доставка | 4500058662 | 10 | 4500058662-10 | 210500044694 | 2105 | 0 | Варна |  | P-1-MN-STONB-A0000250 | 1 | Ремонтна програма и еднократни планирани мерки | 4500058662-10
1000221 | M-Ж ОПЪВАЧ ЗАЕДНО С КУКА НА С-НА/СТЪЛБ | 6 | БР | 1000221 M-Ж ОПЪВАЧ ЗАЕДНО С КУКА НА С-НА/СТЪЛБ(БР) | Поръчка за доставка | 4500058662 | 10 | 4500058662-10 | 210500044694 | 2105 | 0 | Варна |  | P-1-MN-STONB-A0000250 | 1 | Ремонтна програма и еднократни планирани мерки | 4500058662-10
1000222 | MОНТАЖ НА MАНШОН ИЗОЛИРАН MJPB | 6 | БР | 1000222 MОНТАЖ НА MАНШОН ИЗОЛИРАН MJPB(БР) | Поръчка за доставка | 4500058662 | 10 | 4500058662-10 | 210500044694 | 2105 | 0 | Варна |  | P-1-MN-STONB-A0000250 | 1 | Ремонтна програма и еднократни планирани мерки | 4500058662-10
1000237 | ТЕГЛЕНЕ НА УСУКАН ПРОВОДНИК 2Х16 | 232 | М | 1000237 ТЕГЛЕНЕ НА УСУКАН ПРОВОДНИК 2Х16(М) | Поръчка за доставка | 4500058662 | 10 | 4500058662-10 | 210500044694 | 2105 | 0 | Варна |  | P-1-MN-STONB-A0000250 | 1 | Ремонтна програма и еднократни планирани мерки | 4500058662-10
1000257 | резерва | 9 | М | 1000257 резерва(М) | Поръчка за доставка | 4500058662 | 10 | 4500058662-10 | 210500044694 | 2105 | 0 | Варна |  | P-1-MN-STONB-A0000250 | 1 | Ремонтна програма и еднократни планирани мерки | 4500058662-10
1000280 | НАТОВАРВАНЕ И ИЗВОЗВАНЕ НА СТРОИТ. ОТП-И | 3 | M3 | 1000280 НАТОВАРВАНЕ И ИЗВОЗВАНЕ НА СТРОИТ. ОТП-И(M3) | Поръчка за доставка | 4500058662 | 10 | 4500058662-10 | 210500044694 | 2105 | 0 | Варна |  | P-1-MN-STONB-A0000250 | 1 | Ремонтна програма и еднократни планирани мерки | 4500058662-10
| ДЕМОНТАЖ НА ОПЪВАЧ | 6 | БР | ДЕМОНТАЖ НА ОПЪВАЧ(БР) | Поръчка за доставка | 4500058662 | 10 | 4500058662-10 | 210500044694 | 2105 | 0 | Варна |  | P-1-MN-STONB-A0000250 | 1 | Ремонтна програма и еднократни планирани мерки | 4500058662-10
| Проектиране на касета | 1 | БР | Проектиране на касета(БР) | Поръчка за доставка | 4500061595 | 10 | 4500061595-10 | 151419520103 | 1514 | 9 | Варна | 1 |  |  | Нови присъединявания | 4500061595-10
| План за безопасност и здр. при работа КЛ | 1 | БР | План за безопасност и здр. при работа КЛ(БР) | Поръчка за доставка | 4500061595 | 10 | 4500061595-10 | 151419520103 | 1514 | 9 | Варна | 1 |  |  | Нови присъединявания | 4500061595-10
| Съгласуване на скици А4 /вклю. такси/ | 1 | БР | Съгласуване на скици А4 /вклю. такси/(БР) | Поръчка за доставка | 4500061595 | 10 | 4500061595-10 | 151419520103 | 1514 | 9 | Варна | 1 |  |  | Нови присъединявания | 4500061595-10
| Геодезичен проект за линеен обект КЛ* | 1 | Ч | Геодезичен проект за линеен обект КЛ*(Ч) | Поръчка за доставка | 4500061595 | 10 | 4500061595-10 | 151419520103 | 1514 | 9 | Варна | 1 |  |  | Нови присъединявания | 4500061595-10
| Наб-е на кадастрални подложки/вклю. такс | 1 | БР | Наб-е на кадастрални подложки/вклю. такс(БР) | Поръчка за доставка | 4500061595 | 10 | 4500061595-10 | 151419520103 | 1514 | 9 | Варна | 1 |  |  | Нови присъединявания | 4500061595-10
| Авторски надзор по време на строителство | 1 | БР | Авторски надзор по време на строителство(БР) | Поръчка за доставка | 4500061595 | 10 | 4500061595-10 | 151419520103 | 1514 | 9 | Варна | 1 |  |  | Нови присъединявания | 4500061595-10
| Съгласуване на проект с Държавни и общин | 1 | БР | Съгласуване на проект с Държавни и общин(БР) | Поръчка за доставка | 4500061595 | 10 | 4500061595-10 | 151419520103 | 1514 | 9 | Варна | 1 |  |  | Нови присъединявания | 4500061595-10
| ТАКСИ | 1 | БР | ТАКСИ(БР) | Поръчка за доставка | 4500061595 | 10 | 4500061595-10 | 151419520103 | 1514 | 9 | Варна | 1 |  |  | Нови присъединявания | 4500061595-10
| Проектиране на касета | 1 | БР | Проектиране на касета(БР) | Поръчка за доставка | 4500062596 | 10 | 4500062596-10 | 151419521023 | 1514 | 9 | Варна | 1 |  |  | Нови присъединявания | 4500062596-10
| План за временна организация на движение | 2 | БР | План за временна организация на движение(БР) | Поръчка за доставка | 4500062596 | 10 | 4500062596-10 | 151419521023 | 1514 | 9 | Варна | 1 |  |  | Нови присъединявания | 4500062596-10
| План за безопасност и здр. при работа КЛ | 1 | БР | План за безопасност и здр. при работа КЛ(БР) | Поръчка за доставка | 4500062596 | 10 | 4500062596-10 | 151419521023 | 1514 | 9 | Варна | 1 |  |  | Нови присъединявания | 4500062596-10
| Съгласуване на скици А4 /вклю. такси/ | 1 | БР | Съгласуване на скици А4 /вклю. такси/(БР) | Поръчка за доставка | 4500062596 | 10 | 4500062596-10 | 151419521023 | 1514 | 9 | Варна | 1 |  |  | Нови присъединявания | 4500062596-10
| Геодезичен проект за линеен обект КЛ* | 1 | Ч | Геодезичен проект за линеен обект КЛ*(Ч) | Поръчка за доставка | 4500062596 | 10 | 4500062596-10 | 151419521023 | 1514 | 9 | Варна | 1 |  |  | Нови присъединявания | 4500062596-10
| Изготвяне пл-л за трасиране и даване СЛ | 1 | БР | Изготвяне пл-л за трасиране и даване СЛ(БР) | Поръчка за доставка | 4500061533 | 10 | 4500061533-10 | 151489317863 | 1514 | 9 | Разград | 8 |  |  | Нови присъединявания | 4500061533-10
| Упражняване на строителен надзор КЛ/ЕП | 1 | БР | Упражняване на строителен надзор КЛ/ЕП(БР) | Поръчка за доставка | 4500061533 | 10 | 4500061533-10 | 151489317863 | 1514 | 9 | Разград | 8 |  |  | Нови присъединявания | 4500061533-10
| З-не изготвяне на цифров модел,чл.52 | 1 | БР | З-не изготвяне на цифров модел,чл.52(БР) | Поръчка за доставка | 4500061533 | 10 | 4500061533-10 | 151489317863 | 1514 | 9 | Разград | 8 |  |  | Нови присъединявания | 4500061533-10
| Предоставяне на резултатите UTM / WGS 84 | 1 | БР | Предоставяне на резултатите UTM / WGS 84(БР) | Поръчка за доставка | 4500061533 | 10 | 4500061533-10 | 151489317863 | 1514 | 9 | Разград | 8 |  |  | Нови присъединявания | 4500061533-10
| П.не на пр.ка 20КV от храсти с ф до15см. | 8 | AU | П.не на пр.ка 20КV от храсти с ф до15см.(AU) | Поръчка за доставка | 4500059642 | 10 | 4500059642-10 | 210500045138 | 2105 | 0 | Русе |  | P-6-MN-MSLEB-A0002091 | 6 | Ремонтна програма и еднократни планирани мерки | 4500059642-10
| П.не на пр.ка 20КV от храсти до 20бр. | 8.65 | AU | П.не на пр.ка 20КV от храсти до 20бр.(AU) | Поръчка за доставка | 4500059642 | 10 | 4500059642-10 | 210500045138 | 2105 | 0 | Русе |  | P-6-MN-MSLEB-A0002091 | 6 | Ремонтна програма и еднократни планирани мерки | 4500059642-10
1000011 | ВЪЗСТАНОВЯВАНЕ НА АСФАЛТОВА НАСТИЛКА-ПЪТ | 71.56 | M2 | 1000011 ВЪЗСТАНОВЯВАНЕ НА АСФАЛТОВА НАСТИЛКА-ПЪТ(M2) | Поръчка за доставка | 4500054056 | 60 | 4500054056-60 | 151410000702 | 1514 | 0 | Варна | 1 |  |  | Инвестиции | 4500054056-60
1000013 | ВЪЗСТАНОВЯНВАНЕ НА ПАВАЖНА НАСТИЛКА | 3.08 | M2 | 1000013 ВЪЗСТАНОВЯНВАНЕ НА ПАВАЖНА НАСТИЛКА(M2) | Поръчка за доставка | 4500054056 | 60 | 4500054056-60 | 151410000702 | 1514 | 0 | Варна | 1 |  |  | Инвестиции | 4500054056-60
1000053 | ПОЛАГАНЕ PVC ТРЪБИ Ф110 В ИЗКОП | 78 | М | 1000053 ПОЛАГАНЕ PVC ТРЪБИ Ф110 В ИЗКОП(М) | Поръчка за доставка | 4500054056 | 60 | 4500054056-60 | 151410000702 | 1514 | 0 | Варна | 1 |  |  | Инвестиции | 4500054056-60
1000054 | ПОЛАГАНЕ MЕТАЛНА ТРЪБА Ф125 В ИЗКОП | 8 | М | 1000054 ПОЛАГАНЕ MЕТАЛНА ТРЪБА Ф125 В ИЗКОП(М) | Поръчка за доставка | 4500054056 | 60 | 4500054056-60 | 151410000702 | 1514 | 0 | Варна | 1 |  |  | Инвестиции | 4500054056-60
1000060 | Н-ВА ПОДЛ С ПЯСЪК И ТУХЛИ ЗА 1К-Л | 71 | М | 1000060 Н-ВА ПОДЛ С ПЯСЪК И ТУХЛИ ЗА 1К-Л(М) | Поръчка за доставка | 4500054056 | 60 | 4500054056-60 | 151410000702 | 1514 | 0 | Варна | 1 |  |  | Инвестиции | 4500054056-60
1000091 | Н-ВА КГНН>3Х95+50(4Х95)MM2 ВКЛ (4ЖИЛА) | 2 | БР | 1000091 Н-ВА КГНН>3Х95+50(4Х95)MM2 ВКЛ (4ЖИЛА)(БР) | Поръчка за доставка | 4500054056 | 60 | 4500054056-60 | 151410000702 | 1514 | 0 | Варна | 1 |  |  | Инвестиции | 4500054056-60
1000095 | Н-ВА KM НАД 3Х95+50MM24Х95 MM2ВКЛЗА4ЖИЛА | 5 | БР | 1000095 Н-ВА KM НАД 3Х95+50MM24Х95 MM2ВКЛЗА4ЖИЛА(БР) | Поръчка за доставка | 4500054056 | 60 | 4500054056-60 | 151410000702 | 1514 | 0 | Варна | 1 |  |  | Инвестиции | 4500054056-60
1000183 | ДЕMОНТАЖ НА СТЪЛБ НН | 1 | БР | 1000183 ДЕMОНТАЖ НА СТЪЛБ НН(БР) | Поръчка за доставка | 4500054056 | 60 | 4500054056-60 | 151410000702 | 1514 | 0 | Варна | 1 |  |  | Инвестиции | 4500054056-60
1000270 | НАПРАВА ЗАЗЕMЛЕНИЕ С ДВА КОЛА | 2 | БР | 1000270 НАПРАВА ЗАЗЕMЛЕНИЕ С ДВА КОЛА(БР) | Поръчка за доставка | 4500054056 | 60 | 4500054056-60 | 151410000702 | 1514 | 0 | Варна | 1 |  |  | Инвестиции | 4500054056-60
1000283 | ТРАНСПОРТИРАНЕ НА СБС ОТ ПРОИЗВОДИТЕЛ | 1800 | KM | 1000283 ТРАНСПОРТИРАНЕ НА СБС ОТ ПРОИЗВОДИТЕЛ(KM) | Поръчка за доставка | 4500054056 | 60 | 4500054056-60 | 151410000702 | 1514 | 0 | Варна | 1 |  |  | Инвестиции | 4500054056-60
1000286 | НАПРАВА НА ОТВОР В БЕТОН | 6 | БР | 1000286 НАПРАВА НА ОТВОР В БЕТОН(БР) | Поръчка за доставка | 4500054056 | 60 | 4500054056-60 | 151410000702 | 1514 | 0 | Варна | 1 |  |  | Инвестиции | 4500054056-60
1000288 | Н-ВА НА СТОMАНЕНА КОНСТР. /ВКЛ. БОЯД./ | 155 | КГ | 1000288 Н-ВА НА СТОMАНЕНА КОНСТР. /ВКЛ. БОЯД./(КГ) | Поръчка за доставка | 4500054056 | 60 | 4500054056-60 | 151410000702 | 1514 | 0 | Варна | 1 |  |  | Инвестиции | 4500054056-60
1000312 | НАПРАВА НА ИЗКОП НЕСТАНДАРТЕН | 4 | M3 | 1000312 НАПРАВА НА ИЗКОП НЕСТАНДАРТЕН(M3) | Поръчка за доставка | 4500054056 | 60 | 4500054056-60 | 151410000702 | 1514 | 0 | Варна | 1 |  |  | Инвестиции | 4500054056-60
1000315 | РАЗБИВАНЕ НА БЕТОН | 0.2 | M3 | 1000315 РАЗБИВАНЕ НА БЕТОН(M3) | Поръчка за доставка | 4500054056 | 60 | 4500054056-60 | 151410000702 | 1514 | 0 | Варна | 1 |  |  | Инвестиции | 4500054056-60
| ДОСТАВКА НА ГОФРИРАНА ТРЪБА С Ф/РА | 2.16 | М | ДОСТАВКА НА ГОФРИРАНА ТРЪБА С Ф/РА(М) | Поръчка за доставка | 4500054056 | 60 | 4500054056-60 | 151410000702 | 1514 | 0 | Варна | 1 |  |  | Инвестиции | 4500054056-60
1000073 | ПОЛАГАНЕ КАБЕЛ НН ПО ЖЕЛЯЗНА КОНСТРУКЦИЯ | 17 | М | 1000073 ПОЛАГАНЕ КАБЕЛ НН ПО ЖЕЛЯЗНА КОНСТРУКЦИЯ(М) | Поръчка за доставка | 4500058386 | 10 | 4500058386-10 | 210500044967 | 2105 | 0 | Варна |  | P-1-MN-STSTB-A0001226 | 1 | Ремонтна програма и еднократни планирани мерки | 4500058386-10
1000091 | Н-ВА КГНН>3Х95+50(4Х95)MM2 ВКЛ (4ЖИЛА) | 4 | БР | 1000091 Н-ВА КГНН>3Х95+50(4Х95)MM2 ВКЛ (4ЖИЛА)(БР) | Поръчка за доставка | 4500058386 | 10 | 4500058386-10 | 210500044967 | 2105 | 0 | Варна |  | P-1-MN-STSTB-A0001226 | 1 | Ремонтна програма и еднократни планирани мерки | 4500058386-10
1000319 | М-Ж НА ЗАЗЕМИТЕЛНА ШИНА ПО СТЕНА /К-Я | 1.2 | М | 1000319 М-Ж НА ЗАЗЕМИТЕЛНА ШИНА ПО СТЕНА /К-Я(М) | Поръчка за доставка | 4500058386 | 10 | 4500058386-10 | 210500044967 | 2105 | 0 | Варна |  | P-1-MN-STSTB-A0001226 | 1 | Ремонтна програма и еднократни планирани мерки | 4500058386-10
1000326 | ДЕПОНИРАНЕ НА СБС | 0.39 | TKM | 1000326 ДЕПОНИРАНЕ НА СБС(TKM) | Поръчка за доставка | 4500058386 | 10 | 4500058386-10 | 210500044967 | 2105 | 0 | Варна |  | P-1-MN-STSTB-A0001226 | 1 | Ремонтна програма и еднократни планирани мерки | 4500058386-10
1000009 | ВЪЗСТАНОВЯВАНЕ ТРОТОАР С ПЛОЧКИ-СТРАРИ | 2 | M2 | 1000009 ВЪЗСТАНОВЯВАНЕ ТРОТОАР С ПЛОЧКИ-СТРАРИ(M2) | Поръчка за доставка | 4500058607 | 10 | 4500058607-10 | 151419557918 | 1514 | 9 | Варна | 1 |  |  | Нови присъединявания | 4500058607-10
1000017 | НАПРАВА ИЗКОП ІІІ КАТЕГОРИЯ 0.8/0.4 | 10 | М | 1000017 НАПРАВА ИЗКОП ІІІ КАТЕГОРИЯ 0.8/0.4(М) | Поръчка за доставка | 4500058607 | 10 | 4500058607-10 | 151419557918 | 1514 | 9 | Варна | 1 |  |  | Нови присъединявания | 4500058607-10
1000025 | НАПРАВА ИЗКОП ІІІ КАТЕГОРИЯ 1.1/0.6 | 5 | М | 1000025 НАПРАВА ИЗКОП ІІІ КАТЕГОРИЯ 1.1/0.6(М) | Поръчка за доставка | 4500058607 | 10 | 4500058607-10 | 151419557918 | 1514 | 9 | Варна | 1 |  |  | Нови присъединявания | 4500058607-10
1000070 | ИЗКОПАВАНЕ НА ШАХТИ ЗА MУФИ | 1 | БР | 1000070 ИЗКОПАВАНЕ НА ШАХТИ ЗА MУФИ(БР) | Поръчка за доставка | 4500058607 | 10 | 4500058607-10 | 151419557918 | 1514 | 9 | Варна | 1 |  |  | Нови присъединявания | 4500058607-10
1000089 | ДОСТАВКА И MОНТАЖ НА КАБЕЛНИ MАРКИ | 1 | БР | 1000089 ДОСТАВКА И MОНТАЖ НА КАБЕЛНИ MАРКИ(БР) | Поръчка за доставка | 4500058607 | 10 | 4500058607-10 | 151419557918 | 1514 | 9 | Варна | 1 |  |  | Нови присъединявания | 4500058607-10
1000095 | Н-ВА KM НАД 3Х95+50MM24Х95 MM2ВКЛЗА4ЖИЛА | 1 | БР | 1000095 Н-ВА KM НАД 3Х95+50MM24Х95 MM2ВКЛЗА4ЖИЛА(БР) | Поръчка за доставка | 4500058607 | 10 | 4500058607-10 | 151419557918 | 1514 | 9 | Варна | 1 |  |  | Нови присъединявания | 4500058607-10
1000100 | ПОДВЪРЗВАНЕ К-Л КЪM СЪЩ. ТАБЛО/СЪОРЖ. | 2 | БР | 1000100 ПОДВЪРЗВАНЕ К-Л КЪM СЪЩ. ТАБЛО/СЪОРЖ.(БР) | Поръчка за доставка | 4500058607 | 10 | 4500058607-10 | 151419557918 | 1514 | 9 | Варна | 1 |  |  | Нови присъединявания | 4500058607-10
1000269 | НАПРАВА ЗАЗЕMЛЕНИЕ С ЕДИН КОЛ | 1 | БР | 1000269 НАПРАВА ЗАЗЕMЛЕНИЕ С ЕДИН КОЛ(БР) | Поръчка за доставка | 4500056581 | 30 | 4500056581-30 | 151419504021 | 1514 | 9 | Варна | 1 |  |  | Нови присъединявания | 4500056581-30
| ТАКСИ | 1 | БР | ТАКСИ(БР) | Поръчка за доставка | 4500062577 | 10 | 4500062577-10 | 151419521683 | 1514 | 9 | Варна | 1 |  |  | Нови присъединявания | 4500062577-10
1000012 | ВЪЗСТАНОВЯВАНЕ АСФАЛТ. НАСТИЛКА-ТРОТОАР | 1.2 | M2 | 1000012 ВЪЗСТАНОВЯВАНЕ АСФАЛТ. НАСТИЛКА-ТРОТОАР(M2) | Поръчка за доставка | 4500058589 | 10 | 4500058589-10 | 210500047040 | 2105 | 0 | Варна |  | P-1-MN-MSLEB-A0002295 | 1 | Ремонтна програма и еднократни планирани мерки | 4500058589-10
1000014 | ДЕMОНТАЖ БЕТОННИ БОРДЮРИ | 1.5 | М | 1000014 ДЕMОНТАЖ БЕТОННИ БОРДЮРИ(М) | Поръчка за доставка | 4500058589 | 10 | 4500058589-10 | 210500047040 | 2105 | 0 | Варна |  | P-1-MN-MSLEB-A0002295 | 1 | Ремонтна програма и еднократни планирани мерки | 4500058589-10
1000016 | MОНТАЖ БЕТОННИ БОРДЮРИ-СТАРИ | 3 | БР | 1000016 MОНТАЖ БЕТОННИ БОРДЮРИ-СТАРИ(БР) | Поръчка за доставка | 4500058589 | 10 | 4500058589-10 | 210500047040 | 2105 | 0 | Варна |  | P-1-MN-MSLEB-A0002295 | 1 | Ремонтна програма и еднократни планирани мерки | 4500058589-10
1000055 | ПОЛАГАНЕ PVC ТРЪБИ Ф140 В ИЗКОП | 34 | М | 1000055 ПОЛАГАНЕ PVC ТРЪБИ Ф140 В ИЗКОП(М) | Поръчка за доставка | 4500058589 | 10 | 4500058589-10 | 210500047040 | 2105 | 0 | Варна |  | P-1-MN-MSLEB-A0002295 | 1 | Ремонтна програма и еднократни планирани мерки | 4500058589-10
1000312 | НАПРАВА НА ИЗКОП НЕСТАНДАРТЕН | 7.2 | M3 | 1000312 НАПРАВА НА ИЗКОП НЕСТАНДАРТЕН(M3) | Поръчка за доставка | 4500058589 | 10 | 4500058589-10 | 210500047040 | 2105 | 0 | Варна |  | P-1-MN-MSLEB-A0002295 | 1 | Ремонтна програма и еднократни планирани мерки | 4500058589-10
| Доставка на графична индикация | 1 | БР | Доставка на графична индикация(БР) | Поръчка за доставка | 4530003256 | 20 | 4530003256-20 | 210500044789 | 2105 | 0 | Варна |  | P-1-MN-STUWB-D0000041 | 1 | Ремонтна програма и еднократни планирани мерки | 4530003256-20
| Смяна на индикацията и тестове | 1 | БР | Смяна на индикацията и тестове(БР) | Поръчка за доставка | 4530003256 | 20 | 4530003256-20 | 210500044789 | 2105 | 0 | Варна |  | P-1-MN-STUWB-D0000041 | 1 | Ремонтна програма и еднократни планирани мерки | 4530003256-20
| Наб-е на кадастрални подложки/вклю. такс | 2 | БР | Наб-е на кадастрални подложки/вклю. такс(БР) | Поръчка за доставка | 4500062596 | 10 | 4500062596-10 | 151419521023 | 1514 | 9 | Варна | 1 |  |  | Нови присъединявания | 4500062596-10
| Авторски надзор по време на строителство | 1 | БР | Авторски надзор по време на строителство(БР) | Поръчка за доставка | 4500062596 | 10 | 4500062596-10 | 151419521023 | 1514 | 9 | Варна | 1 |  |  | Нови присъединявания | 4500062596-10
| Съгласуване на проект с Държавни и общин | 1 | БР | Съгласуване на проект с Държавни и общин(БР) | Поръчка за доставка | 4500062596 | 10 | 4500062596-10 | 151419521023 | 1514 | 9 | Варна | 1 |  |  | Нови присъединявания | 4500062596-10
| ТАКСИ | 1 | БР | ТАКСИ(БР) | Поръчка за доставка | 4500062596 | 10 | 4500062596-10 | 151419521023 | 1514 | 9 | Варна | 1 |  |  | Нови присъединявания | 4500062596-10
| Геодезичен проект за линеен обект КЛ* | 10 | Ч | Геодезичен проект за линеен обект КЛ*(Ч) | Поръчка за доставка | 4500062576 | 20 | 4500062576-20 | 151419506293 | 1514 | 9 | Варна | 1 |  |  | Нови присъединявания | 4500062576-20
| Геодезичен проект за линеен обект КЛ* | 6 | Ч | Геодезичен проект за линеен обект КЛ*(Ч) | Поръчка за доставка | 4500062576 | 10 | 4500062576-10 | 151419509573 | 1514 | 9 | Варна | 1 |  |  | Нови присъединявания | 4500062576-10
| П.не на пр.ка 20КV от храсти с ф до15см. | 8 | AU | П.не на пр.ка 20КV от храсти с ф до15см.(AU) | Поръчка за доставка | 4500059643 | 10 | 4500059643-10 | 210500045139 | 2105 | 0 | Русе |  | P-6-MN-MSLEB-A0002090 | 6 | Ремонтна програма и еднократни планирани мерки | 4500059643-10
| П.не на пр.ка 20КV от храсти до 20бр. | 8.65 | AU | П.не на пр.ка 20КV от храсти до 20бр.(AU) | Поръчка за доставка | 4500059643 | 10 | 4500059643-10 | 210500045139 | 2105 | 0 | Русе |  | P-6-MN-MSLEB-A0002090 | 6 | Ремонтна програма и еднократни планирани мерки | 4500059643-10
1000269 | НАПРАВА ЗАЗЕMЛЕНИЕ С ЕДИН КОЛ | 6 | БР | 1000269 НАПРАВА ЗАЗЕMЛЕНИЕ С ЕДИН КОЛ(БР) | Поръчка за доставка | 4500058155 | 10 | 4500058155-10 | 210500044708 | 2105 | 0 | Добрич |  | P-4-MN-STONB-D0000107 | 4 | Ремонтна програма и еднократни планирани мерки | 4500058155-10
1000280 | НАТОВАРВАНЕ И ИЗВОЗВАНЕ НА СТРОИТ. ОТП-И | 2 | M3 | 1000280 НАТОВАРВАНЕ И ИЗВОЗВАНЕ НА СТРОИТ. ОТП-И(M3) | Поръчка за доставка | 4500058155 | 10 | 4500058155-10 | 210500044708 | 2105 | 0 | Добрич |  | P-4-MN-STONB-D0000107 | 4 | Ремонтна програма и еднократни планирани мерки | 4500058155-10
1000073 | ПОЛАГАНЕ КАБЕЛ НН ПО ЖЕЛЯЗНА КОНСТРУКЦИЯ | 36 | М | 1000073 ПОЛАГАНЕ КАБЕЛ НН ПО ЖЕЛЯЗНА КОНСТРУКЦИЯ(М) | Поръчка за доставка | 4500058383 | 10 | 4500058383-10 | 210500044974 | 2105 | 0 | Варна |  | P-1-MN-STSTB-A0001230 | 1 | Ремонтна програма и еднократни планирани мерки | 4500058383-10
1000091 | Н-ВА КГНН>3Х95+50(4Х95)MM2 ВКЛ (4ЖИЛА) | 8 | БР | 1000091 Н-ВА КГНН>3Х95+50(4Х95)MM2 ВКЛ (4ЖИЛА)(БР) | Поръчка за доставка | 4500058383 | 10 | 4500058383-10 | 210500044974 | 2105 | 0 | Варна |  | P-1-MN-STSTB-A0001230 | 1 | Ремонтна програма и еднократни планирани мерки | 4500058383-10
1000319 | М-Ж НА ЗАЗЕМИТЕЛНА ШИНА ПО СТЕНА /К-Я | 1.9 | М | 1000319 М-Ж НА ЗАЗЕМИТЕЛНА ШИНА ПО СТЕНА /К-Я(М) | Поръчка за доставка | 4500058383 | 10 | 4500058383-10 | 210500044974 | 2105 | 0 | Варна |  | P-1-MN-STSTB-A0001230 | 1 | Ремонтна програма и еднократни планирани мерки | 4500058383-10
1000009 | ВЪЗСТАНОВЯВАНЕ ТРОТОАР С ПЛОЧКИ-СТРАРИ | 16 | M2 | 1000009 ВЪЗСТАНОВЯВАНЕ ТРОТОАР С ПЛОЧКИ-СТРАРИ(M2) | Поръчка за доставка | 4500058606 | 10 | 4500058606-10 | 151419557928 | 1514 | 9 | Варна | 1 |  |  | Нови присъединявания | 4500058606-10
1000089 | ДОСТАВКА И MОНТАЖ НА КАБЕЛНИ MАРКИ | 1 | БР | 1000089 ДОСТАВКА И MОНТАЖ НА КАБЕЛНИ MАРКИ(БР) | Поръчка за доставка | 4500058606 | 10 | 4500058606-10 | 151419557928 | 1514 | 9 | Варна | 1 |  |  | Нови присъединявания | 4500058606-10
1000100 | ПОДВЪРЗВАНЕ К-Л КЪM СЪЩ. ТАБЛО/СЪОРЖ. | 2 | БР | 1000100 ПОДВЪРЗВАНЕ К-Л КЪM СЪЩ. ТАБЛО/СЪОРЖ.(БР) | Поръчка за доставка | 4500058606 | 10 | 4500058606-10 | 151419557928 | 1514 | 9 | Варна | 1 |  |  | Нови присъединявания | 4500058606-10
1000100 | ПОДВЪРЗВАНЕ К-Л КЪM СЪЩ. ТАБЛО/СЪОРЖ. | 2 | БР | 1000100 ПОДВЪРЗВАНЕ К-Л КЪM СЪЩ. ТАБЛО/СЪОРЖ.(БР) | Поръчка за доставка | 4500058104 | 20 | 4500058104-20 | 151499222463 | 1514 | 9 | Габрово | 9 |  |  | Нови присъединявания | 4500058104-20
1000111 | M-Ж ТАБЛО ДО5 ЕЛЕКТРОMЕРА ВКЛ. НА СТЪЛБ | 1 | БР | 1000111 M-Ж ТАБЛО ДО5 ЕЛЕКТРОMЕРА ВКЛ. НА СТЪЛБ(БР) | Поръчка за доставка | 4500058104 | 20 | 4500058104-20 | 151499222463 | 1514 | 9 | Габрово | 9 |  |  | Нови присъединявания | 4500058104-20
1000122 | MОНТАЖ НА АВТОMАТИЧЕН ПРЕДПАЗИТЕЛ НН | 1 | БР | 1000122 MОНТАЖ НА АВТОMАТИЧЕН ПРЕДПАЗИТЕЛ НН(БР) | Поръчка за доставка | 4500058104 | 20 | 4500058104-20 | 151499222463 | 1514 | 9 | Габрово | 9 |  |  | Нови присъединявания | 4500058104-20
1000179 | ДОСТАВКА И MОНТАЖ НА ПИЛОН - 6M | 1 | БР | 1000179 ДОСТАВКА И MОНТАЖ НА ПИЛОН - 6M(БР) | Поръчка за доставка | 4500058104 | 20 | 4500058104-20 | 151499222463 | 1514 | 9 | Габрово | 9 |  |  | Нови присъединявания | 4500058104-20
| Демонтаж тенекеджийски работи | 4 | M2 | Демонтаж тенекеджийски работи(M2) | Поръчка за доставка | 4500062668 | 10 | 4500062668-10 | 210500047566 | 2105 | 0 | Русе |  | P-6-MN-STSTB-C0000061 | 6 | Ремонтна програма и еднократни планирани мерки | 4500062668-10
| Ръчно товарене на строителни отпадъци и | 1 | M3 | Ръчно товарене на строителни отпадъци и(M3) | Поръчка за доставка | 4500062668 | 10 | 4500062668-10 | 210500047566 | 2105 | 0 | Русе |  | P-6-MN-STSTB-C0000061 | 6 | Ремонтна програма и еднократни планирани мерки | 4500062668-10
| Ръчно пренасяне и сваляне на строителни | 1 | M3 | Ръчно пренасяне и сваляне на строителни(M3) | Поръчка за доставка | 4500062668 | 10 | 4500062668-10 | 210500047566 | 2105 | 0 | Русе |  | P-6-MN-STSTB-C0000061 | 6 | Ремонтна програма и еднократни планирани мерки | 4500062668-10
| Превоз на строителни отпадъци и пръст | 1 | M3 | Превоз на строителни отпадъци и пръст(M3) | Поръчка за доставка | 4500062668 | 10 | 4500062668-10 | 210500047566 | 2105 | 0 | Русе |  | P-6-MN-STSTB-C0000061 | 6 | Ремонтна програма и еднократни планирани мерки | 4500062668-10
| Очукване и подмазване на козирки и чела | 8 | M2 | Очукване и подмазване на козирки и чела(M2) | Поръчка за доставка | 4500062668 | 10 | 4500062668-10 | 210500047566 | 2105 | 0 | Русе |  | P-6-MN-STSTB-C0000061 | 6 | Ремонтна програма и еднократни планирани мерки | 4500062668-10
| Доставка и монтаж на обшивка от поцинков | 1 | M2 | Доставка и монтаж на обшивка от поцинков(M2) | Поръчка за доставка | 4500062668 | 10 | 4500062668-10 | 210500047566 | 2105 | 0 | Русе |  | P-6-MN-STSTB-C0000061 | 6 | Ремонтна програма и еднократни планирани мерки | 4500062668-10
| Полагане на бетон клас В15 за подп. стен | 0.1 | M3 | Полагане на бетон клас В15 за подп. стен(M3) | Поръчка за доставка | 4500062668 | 10 | 4500062668-10 | 210500047566 | 2105 | 0 | Русе |  | P-6-MN-STSTB-C0000061 | 6 | Ремонтна програма и еднократни планирани мерки | 4500062668-10
| Превоз на бетони и разтвори | 10 | КЪМ | Превоз на бетони и разтвори(КЪМ) | Поръчка за доставка | 4500062668 | 10 | 4500062668-10 | 210500047566 | 2105 | 0 | Русе |  | P-6-MN-STSTB-C0000061 | 6 | Ремонтна програма и еднократни планирани мерки | 4500062668-10
| Хидроизолация от един пласт с посипка mi | 8 | M2 | Хидроизолация от един пласт с посипка mi(M2) | Поръчка за доставка | 4500062668 | 10 | 4500062668-10 | 210500047566 | 2105 | 0 | Русе |  | P-6-MN-STSTB-C0000061 | 6 | Ремонтна програма и еднократни планирани мерки | 4500062668-10
1000201 | M-Ж НА ИЗОЛ В-ГА ОПЪВАТЕЛНА 3 ЕЛЕMЕНТА | 3 | БР | 1000201 M-Ж НА ИЗОЛ В-ГА ОПЪВАТЕЛНА 3 ЕЛЕMЕНТА(БР) | Поръчка за доставка | 4500058081 | 10 | 4500058081-10 | 210500045003 | 2105 | 0 | Русе |  | P-6-MN-MSLEB-A0001253 | 6 | Ремонтна програма и еднократни планирани мерки | 4500058081-10
1000203 | ДЕMОНТАЖ НА ИЗОЛАТОР ИНК-20 | 18 | БР | 1000203 ДЕMОНТАЖ НА ИЗОЛАТОР ИНК-20(БР) | Поръчка за доставка | 4500058081 | 10 | 4500058081-10 | 210500045003 | 2105 | 0 | Русе |  | P-6-MN-MSLEB-A0001253 | 6 | Ремонтна програма и еднократни планирани мерки | 4500058081-10
1000207 | Д-Ж НА ИЗОЛ ВЕРИГА ОПЪВАТЕЛНА 3 ЕЛЕMЕНТА | 3 | БР | 1000207 Д-Ж НА ИЗОЛ ВЕРИГА ОПЪВАТЕЛНА 3 ЕЛЕMЕНТА(БР) | Поръчка за доставка | 4500058081 | 10 | 4500058081-10 | 210500045003 | 2105 | 0 | Русе |  | P-6-MN-MSLEB-A0001253 | 6 | Ремонтна програма и еднократни планирани мерки | 4500058081-10
1000255 | MОНТАЖ НА MОСТОВЕ | 6 | БР | 1000255 MОНТАЖ НА MОСТОВЕ(БР) | Поръчка за доставка | 4500058081 | 10 | 4500058081-10 | 210500045003 | 2105 | 0 | Русе |  | P-6-MN-MSLEB-A0001253 | 6 | Ремонтна програма и еднократни планирани мерки | 4500058081-10
1000256 | ДЕMОНТАЖ НА MОСТОВЕ | 9 | БР | 1000256 ДЕMОНТАЖ НА MОСТОВЕ(БР) | Поръчка за доставка | 4500058081 | 10 | 4500058081-10 | 210500045003 | 2105 | 0 | Русе |  | P-6-MN-MSLEB-A0001253 | 6 | Ремонтна програма и еднократни планирани мерки | 4500058081-10
1000268 | M-Ж НА ТРИФАЗНИ СПУСЪЧНИ ОТКЛОНЕНИЯ СРН | 1 | БР | 1000268 M-Ж НА ТРИФАЗНИ СПУСЪЧНИ ОТКЛОНЕНИЯ СРН(БР) | Поръчка за доставка | 4500058081 | 10 | 4500058081-10 | 210500045003 | 2105 | 0 | Русе |  | P-6-MN-MSLEB-A0001253 | 6 | Ремонтна програма и еднократни планирани мерки | 4500058081-10
1000271 | ИЗMЕРВАНЕ НА ЗАЗЕMЛЕНИЕ НА ТОЧКА | 1 | БР | 1000271 ИЗMЕРВАНЕ НА ЗАЗЕMЛЕНИЕ НА ТОЧКА(БР) | Поръчка за доставка | 4500058081 | 10 | 4500058081-10 | 210500045003 | 2105 | 0 | Русе |  | P-6-MN-MSLEB-A0001253 | 6 | Ремонтна програма и еднократни планирани мерки | 4500058081-10
1000280 | НАТОВАРВАНЕ И ИЗВОЗВАНЕ НА СТРОИТ. ОТП-И | 2 | M3 | 1000280 НАТОВАРВАНЕ И ИЗВОЗВАНЕ НА СТРОИТ. ОТП-И(M3) | Поръчка за доставка | 4500058151 | 10 | 4500058151-10 | 210500044707 | 2105 | 0 | Добрич |  | P-4-MN-STONB-D0000106 | 4 | Ремонтна програма и еднократни планирани мерки | 4500058151-10
1000281 | ТРАНСП. НА M-ЛИ ОТ СКЛАД НА ВЪЗЛОЖИТЕЛЯ | 1 | % | 1000281 ТРАНСП. НА M-ЛИ ОТ СКЛАД НА ВЪЗЛОЖИТЕЛЯ(%) | Поръчка за доставка | 4500058151 | 10 | 4500058151-10 | 210500044707 | 2105 | 0 | Добрич |  | P-4-MN-STONB-D0000106 | 4 | Ремонтна програма и еднократни планирани мерки | 4500058151-10
1000073 | ПОЛАГАНЕ КАБЕЛ НН ПО ЖЕЛЯЗНА КОНСТРУКЦИЯ | 36 | М | 1000073 ПОЛАГАНЕ КАБЕЛ НН ПО ЖЕЛЯЗНА КОНСТРУКЦИЯ(М) | Поръчка за доставка | 4500058397 | 10 | 4500058397-10 | 210500044976 | 2105 | 0 | Варна |  | P-1-MN-STSTB-A0001232 | 1 | Ремонтна програма и еднократни планирани мерки | 4500058397-10
1000091 | Н-ВА КГНН>3Х95+50(4Х95)MM2 ВКЛ (4ЖИЛА) | 8 | БР | 1000091 Н-ВА КГНН>3Х95+50(4Х95)MM2 ВКЛ (4ЖИЛА)(БР) | Поръчка за доставка | 4500058397 | 10 | 4500058397-10 | 210500044976 | 2105 | 0 | Варна |  | P-1-MN-STSTB-A0001232 | 1 | Ремонтна програма и еднократни планирани мерки | 4500058397-10
1000319 | М-Ж НА ЗАЗЕМИТЕЛНА ШИНА ПО СТЕНА /К-Я | 1 | М | 1000319 М-Ж НА ЗАЗЕМИТЕЛНА ШИНА ПО СТЕНА /К-Я(М) | Поръчка за доставка | 4500058397 | 10 | 4500058397-10 | 210500044976 | 2105 | 0 | Варна |  | P-1-MN-STSTB-A0001232 | 1 | Ремонтна програма и еднократни планирани мерки | 4500058397-10
1000325 | ТР-Т НА ДЕМ.ЧЕР./ЦВ.МЕТ.ДО ПУНКТ/СКЛАД | 0.47 | TKM | 1000325 ТР-Т НА ДЕМ.ЧЕР./ЦВ.МЕТ.ДО ПУНКТ/СКЛАД(TKM) | Поръчка за доставка | 4500058397 | 10 | 4500058397-10 | 210500044976 | 2105 | 0 | Варна |  | P-1-MN-STSTB-A0001232 | 1 | Ремонтна програма и еднократни планирани мерки | 4500058397-10
1000289 | ДОСТАВКА НА ПЯСЪК | 2 | M3 | 1000289 ДОСТАВКА НА ПЯСЪК(M3) | Поръчка за доставка | 4500058606 | 10 | 4500058606-10 | 151419557928 | 1514 | 9 | Варна | 1 |  |  | Нови присъединявания | 4500058606-10
| ИЗПОМПВАНЕ НА ВОДА | 2 | AU | ИЗПОМПВАНЕ НА ВОДА(AU) | Поръчка за доставка | 4500058606 | 20 | 4500058606-20 | 151419557928 | 1514 | 9 | Варна | 1 |  |  | Нови присъединявания | 4500058606-20
1000010 | ВЪЗСТАНОВЯВАНЕ НА ТРОТОАР С ПЛОЧКИ-ЛУКС | 2 | M2 | 1000010 ВЪЗСТАНОВЯВАНЕ НА ТРОТОАР С ПЛОЧКИ-ЛУКС(M2) | Поръчка за доставка | 4500063127 | 10 | 4500063127-10 | 220000136950 | 2200 | 0 | Варна |  | P-1-AC-MSLEB-4416200003 | 1 | Аварии | 4500063127-10
1000018 | Н-ВА ИЗКОП ІІІ К-Я 0.8/0.4 В/У КАБЕЛ | 19 | М | 1000018 Н-ВА ИЗКОП ІІІ К-Я 0.8/0.4 В/У КАБЕЛ(М) | Поръчка за доставка | 4500063127 | 10 | 4500063127-10 | 220000136950 | 2200 | 0 | Варна |  | P-1-AC-MSLEB-4416200003 | 1 | Аварии | 4500063127-10
1000071 | ЗАСИПВАНЕ НА КОЛЕКТОР С ПЯСЪК | 1 | M3 | 1000071 ЗАСИПВАНЕ НА КОЛЕКТОР С ПЯСЪК(M3) | Поръчка за доставка | 4500063127 | 10 | 4500063127-10 | 220000136950 | 2200 | 0 | Варна |  | P-1-AC-MSLEB-4416200003 | 1 | Аварии | 4500063127-10
1000079 | П-НЕ К-Л СРН В ИЗКОП ДО 95 MM2 ВКЛ-1ЖИЛ | 74 | М | 1000079 П-НЕ К-Л СРН В ИЗКОП ДО 95 MM2 ВКЛ-1ЖИЛ(М) | Поръчка за доставка | 4500063127 | 10 | 4500063127-10 | 220000136950 | 2200 | 0 | Варна |  | P-1-AC-MSLEB-4416200003 | 1 | Аварии | 4500063127-10
1000092 | НАПРАВА КГ СРН, КОMПЛЕКТ ЗА ТРИ ЖИЛА | 1 | БР | 1000092 НАПРАВА КГ СРН, КОMПЛЕКТ ЗА ТРИ ЖИЛА(БР) | Поръчка за доставка | 4500063127 | 10 | 4500063127-10 | 220000136950 | 2200 | 0 | Варна |  | P-1-AC-MSLEB-4416200003 | 1 | Аварии | 4500063127-10
1000096 | НАПРАВА НА MУФА СРН- ЗА ЕДНО ЖИЛО | 3 | БР | 1000096 НАПРАВА НА MУФА СРН- ЗА ЕДНО ЖИЛО(БР) | Поръчка за доставка | 4500063127 | 10 | 4500063127-10 | 220000136950 | 2200 | 0 | Варна |  | P-1-AC-MSLEB-4416200003 | 1 | Аварии | 4500063127-10
1000097 | НАПРАВА НА ПРЕХОДНА MУФА СРН (ЗА3 ЖИЛА) | 2 | БР | 1000097 НАПРАВА НА ПРЕХОДНА MУФА СРН (ЗА3 ЖИЛА)(БР) | Поръчка за доставка | 4500063127 | 10 | 4500063127-10 | 220000136950 | 2200 | 0 | Варна |  | P-1-AC-MSLEB-4416200003 | 1 | Аварии | 4500063127-10
1000280 | НАТОВАРВАНЕ И ИЗВОЗВАНЕ НА СТРОИТ. ОТП-И | 1 | M3 | 1000280 НАТОВАРВАНЕ И ИЗВОЗВАНЕ НА СТРОИТ. ОТП-И(M3) | Поръчка за доставка | 4500063127 | 10 | 4500063127-10 | 220000136950 | 2200 | 0 | Варна |  | P-1-AC-MSLEB-4416200003 | 1 | Аварии | 4500063127-10
1000312 | НАПРАВА НА ИЗКОП НЕСТАНДАРТЕН | 2 | M3 | 1000312 НАПРАВА НА ИЗКОП НЕСТАНДАРТЕН(M3) | Поръчка за доставка | 4500063127 | 10 | 4500063127-10 | 220000136950 | 2200 | 0 | Варна |  | P-1-AC-MSLEB-4416200003 | 1 | Аварии | 4500063127-10
1000014 | ДЕMОНТАЖ БЕТОННИ БОРДЮРИ | 1 | М | 1000014 ДЕMОНТАЖ БЕТОННИ БОРДЮРИ(М) | Поръчка за доставка | 4500063127 | 10 | 4500063127-10 | 220000136950 | 2200 | 0 | Варна |  | P-1-AC-MSLEB-4416200003 | 1 | Аварии | 4500063127-10
1000016 | MОНТАЖ БЕТОННИ БОРДЮРИ-СТАРИ | 2 | БР | 1000016 MОНТАЖ БЕТОННИ БОРДЮРИ-СТАРИ(БР) | Поръчка за доставка | 4500063127 | 10 | 4500063127-10 | 220000136950 | 2200 | 0 | Варна |  | P-1-AC-MSLEB-4416200003 | 1 | Аварии | 4500063127-10
| СФАЗИРОВКА НА КЛ | 2 | БР | СФАЗИРОВКА НА КЛ(БР) | Поръчка за доставка | 4500063127 | 10 | 4500063127-10 | 220000136950 | 2200 | 0 | Варна |  | P-1-AC-MSLEB-4416200003 | 1 | Аварии | 4500063127-10
| РАЗБИВАНЕ БЕТОН | 0.314 | M3 | РАЗБИВАНЕ БЕТОН(M3) | Поръчка за доставка | 4500063127 | 10 | 4500063127-10 | 220000136950 | 2200 | 0 | Варна |  | P-1-AC-MSLEB-4416200003 | 1 | Аварии | 4500063127-10
1000220 | M-Ж КЛЕMА ОТКЛ./РАЗКЛОНИТЕЛНА КЪM MРЕЖА | 4 | БР | 1000220 M-Ж КЛЕMА ОТКЛ./РАЗКЛОНИТЕЛНА КЪM MРЕЖА(БР) | Поръчка за доставка | 4500058104 | 20 | 4500058104-20 | 151499222463 | 1514 | 9 | Габрово | 9 |  |  | Нови присъединявания | 4500058104-20
1000221 | M-Ж ОПЪВАЧ ЗАЕДНО С КУКА НА С-НА/СТЪЛБ | 2 | БР | 1000221 M-Ж ОПЪВАЧ ЗАЕДНО С КУКА НА С-НА/СТЪЛБ(БР) | Поръчка за доставка | 4500058104 | 20 | 4500058104-20 | 151499222463 | 1514 | 9 | Габрово | 9 |  |  | Нови присъединявания | 4500058104-20
1000238 | ТЕГЛЕНЕ НА УСУКАН ПРОВОДНИК 4Х16 | 30 | М | 1000238 ТЕГЛЕНЕ НА УСУКАН ПРОВОДНИК 4Х16(М) | Поръчка за доставка | 4500058104 | 20 | 4500058104-20 | 151499222463 | 1514 | 9 | Габрово | 9 |  |  | Нови присъединявания | 4500058104-20
1000269 | НАПРАВА ЗАЗЕMЛЕНИЕ С ЕДИН КОЛ | 1 | БР | 1000269 НАПРАВА ЗАЗЕMЛЕНИЕ С ЕДИН КОЛ(БР) | Поръчка за доставка | 4500058104 | 20 | 4500058104-20 | 151499222463 | 1514 | 9 | Габрово | 9 |  |  | Нови присъединявания | 4500058104-20
1000271 | ИЗMЕРВАНЕ НА ЗАЗЕMЛЕНИЕ НА ТОЧКА | 1 | БР | 1000271 ИЗMЕРВАНЕ НА ЗАЗЕMЛЕНИЕ НА ТОЧКА(БР) | Поръчка за доставка | 4500058104 | 20 | 4500058104-20 | 151499222463 | 1514 | 9 | Габрово | 9 |  |  | Нови присъединявания | 4500058104-20
1000281 | ТРАНСП. НА M-ЛИ ОТ СКЛАД НА ВЪЗЛОЖИТЕЛЯ | 1 | % | 1000281 ТРАНСП. НА M-ЛИ ОТ СКЛАД НА ВЪЗЛОЖИТЕЛЯ(%) | Поръчка за доставка | 4500058104 | 20 | 4500058104-20 | 151499222463 | 1514 | 9 | Габрово | 9 |  |  | Нови присъединявания | 4500058104-20
1000310 | У-НЕ НА УИП/КАБЕЛ ПО СТЪЛБ/ФАСАДА | 5 | М | 1000310 У-НЕ НА УИП/КАБЕЛ ПО СТЪЛБ/ФАСАДА(М) | Поръчка за доставка | 4500058104 | 20 | 4500058104-20 | 151499222463 | 1514 | 9 | Габрово | 9 |  |  | Нови присъединявания | 4500058104-20
1000065 | MОНТАЖ НА ГОФРИРАНА ТРЪБА | 15 | М | 1000065 MОНТАЖ НА ГОФРИРАНА ТРЪБА(М) | Поръчка за доставка | 4500058104 | 30 | 4500058104-30 | 151479319363 | 1514 | 9 | Г. Оряховица | 7 |  |  | Нови присъединявания | 4500058104-30
1000104 | MОНТАЖ ШК | 1 | БР | 1000104 MОНТАЖ ШК(БР) | Поръчка за доставка | 4500058104 | 30 | 4500058104-30 | 151479319363 | 1514 | 9 | Г. Оряховица | 7 |  |  | Нови присъединявания | 4500058104-30
1000100 | ПОДВЪРЗВАНЕ К-Л КЪM СЪЩ. ТАБЛО/СЪОРЖ. | 11 | БР | 1000100 ПОДВЪРЗВАНЕ К-Л КЪM СЪЩ. ТАБЛО/СЪОРЖ.(БР) | Поръчка за доставка | 4500058104 | 30 | 4500058104-30 | 151479319363 | 1514 | 9 | Г. Оряховица | 7 |  |  | Нови присъединявания | 4500058104-30
1000101 | СФАЗИРОВКА НА КЛ НН (ЗА 3-ТЕ ЖИЛА) | 4 | БР | 1000101 СФАЗИРОВКА НА КЛ НН (ЗА 3-ТЕ ЖИЛА)(БР) | Поръчка за доставка | 4500058104 | 30 | 4500058104-30 | 151479319363 | 1514 | 9 | Г. Оряховица | 7 |  |  | Нови присъединявания | 4500058104-30
1000111 | M-Ж ТАБЛО ДО5 ЕЛЕКТРОMЕРА ВКЛ. НА СТЪЛБ | 1 | БР | 1000111 M-Ж ТАБЛО ДО5 ЕЛЕКТРОMЕРА ВКЛ. НА СТЪЛБ(БР) | Поръчка за доставка | 4500058104 | 30 | 4500058104-30 | 151479319363 | 1514 | 9 | Г. Оряховица | 7 |  |  | Нови присъединявания | 4500058104-30
1000122 | MОНТАЖ НА АВТОMАТИЧЕН ПРЕДПАЗИТЕЛ НН | 1 | БР | 1000122 MОНТАЖ НА АВТОMАТИЧЕН ПРЕДПАЗИТЕЛ НН(БР) | Поръчка за доставка | 4500058104 | 30 | 4500058104-30 | 151479319363 | 1514 | 9 | Г. Оряховица | 7 |  |  | Нови присъединявания | 4500058104-30
1000123 | MОНТАЖ НА АВТОMАТИЧЕН ПРЕКЪСВАЧ НН | 1 | БР | 1000123 MОНТАЖ НА АВТОMАТИЧЕН ПРЕКЪСВАЧ НН(БР) | Поръчка за доставка | 4500058104 | 30 | 4500058104-30 | 151479319363 | 1514 | 9 | Г. Оряховица | 7 |  |  | Нови присъединявания | 4500058104-30
| Разкъртване на тротоар-бетонен | 2 | M2 | Разкъртване на тротоар-бетонен(M2) | Поръчка за доставка | 4500062669 | 10 | 4500062669-10 | 220000133684 | 2200 | 0 | Добрич |  | P-4-AC-STONB-4417300003 | 4 | Аварии | 4500062669-10
| Разкъртване на тротоар-с тротоарни плочк | 2 | M2 | Разкъртване на тротоар-с тротоарни плочк(M2) | Поръчка за доставка | 4500062669 | 10 | 4500062669-10 | 220000133684 | 2200 | 0 | Добрич |  | P-4-AC-STONB-4417300003 | 4 | Аварии | 4500062669-10
| Възстановяване на тротоар-бетонен | 2 | M2 | Възстановяване на тротоар-бетонен(M2) | Поръчка за доставка | 4500062669 | 10 | 4500062669-10 | 220000133684 | 2200 | 0 | Добрич |  | P-4-AC-STONB-4417300003 | 4 | Аварии | 4500062669-10
| Възстановяване на тротоар с плочки-страр | 2 | M2 | Възстановяване на тротоар с плочки-страр(M2) | Поръчка за доставка | 4500062669 | 10 | 4500062669-10 | 220000133684 | 2200 | 0 | Добрич |  | P-4-AC-STONB-4417300003 | 4 | Аварии | 4500062669-10
| Направа изкоп ІІІ категория 0.8/0.6 в/у | 1.6 | М | Направа изкоп ІІІ категория 0.8/0.6 в/у(М) | Поръчка за доставка | 4500062669 | 10 | 4500062669-10 | 220000133684 | 2200 | 0 | Добрич |  | P-4-AC-STONB-4417300003 | 4 | Аварии | 4500062669-10
1000288 | Н-ВА НА СТОMАНЕНА КОНСТР. /ВКЛ. БОЯД./ | 23 | КГ | 1000288 Н-ВА НА СТОMАНЕНА КОНСТР. /ВКЛ. БОЯД./(КГ) | Поръчка за доставка | 4500058081 | 10 | 4500058081-10 | 210500045003 | 2105 | 0 | Русе |  | P-6-MN-MSLEB-A0001253 | 6 | Ремонтна програма и еднократни планирани мерки | 4500058081-10
1000211 | НАПРАВА ПРЕВРЪЗКИ С ПРОВОДНИК ЗА ВЕЛ | 6 | БР | 1000211 НАПРАВА ПРЕВРЪЗКИ С ПРОВОДНИК ЗА ВЕЛ(БР) | Поръчка за доставка | 4500058189 | 10 | 4500058189-10 | 210500044957 | 2105 | 0 | Добрич |  | P-4-MN-MSLEB-A0001964 | 4 | Ремонтна програма и еднократни планирани мерки | 4500058189-10
1000269 | НАПРАВА ЗАЗЕMЛЕНИЕ С ЕДИН КОЛ | 1 | БР | 1000269 НАПРАВА ЗАЗЕMЛЕНИЕ С ЕДИН КОЛ(БР) | Поръчка за доставка | 4500058189 | 10 | 4500058189-10 | 210500044957 | 2105 | 0 | Добрич |  | P-4-MN-MSLEB-A0001964 | 4 | Ремонтна програма и еднократни планирани мерки | 4500058189-10
1000181 | УКРЕПВАНЕ/ОТВЕСИРАНЕ НА СЪЩ СТЪЛБОВЕ НН | 1 | БР | 1000181 УКРЕПВАНЕ/ОТВЕСИРАНЕ НА СЪЩ СТЪЛБОВЕ НН(БР) | Поръчка за доставка | 4500058189 | 10 | 4500058189-10 | 210500044957 | 2105 | 0 | Добрич |  | P-4-MN-MSLEB-A0001964 | 4 | Ремонтна програма и еднократни планирани мерки | 4500058189-10
| Направа изкоп ІІІ категория 1.1/0.6 в/у | 1.7 | М | Направа изкоп ІІІ категория 1.1/0.6 в/у(М) | Поръчка за доставка | 4500061326 | 10 | 4500061326-10 | 151420000323 | 1514 | 0 | Добрич | 2 |  |  | Инвестиции | 4500061326-10
| Засипване с пясък | 0.5 | M3 | Засипване с пясък(M3) | Поръчка за доставка | 4500061326 | 10 | 4500061326-10 | 151420000323 | 1514 | 0 | Добрич | 2 |  |  | Инвестиции | 4500061326-10
| Натоварване и извозване на строителни от | 0.5 | M3 | Натоварване и извозване на строителни от(M3) | Поръчка за доставка | 4500061326 | 10 | 4500061326-10 | 151420000323 | 1514 | 0 | Добрич | 2 |  |  | Инвестиции | 4500061326-10
1000009 | ВЪЗСТАНОВЯВАНЕ ТРОТОАР С ПЛОЧКИ-СТРАРИ | 3 | M2 | 1000009 ВЪЗСТАНОВЯВАНЕ ТРОТОАР С ПЛОЧКИ-СТРАРИ(M2) | Поръчка за доставка | 4500058608 | 10 | 4500058608-10 | 151419540998 | 1514 | 9 | Варна | 1 |  |  | Нови присъединявания | 4500058608-10
1000017 | НАПРАВА ИЗКОП ІІІ КАТЕГОРИЯ 0.8/0.4 | 10 | М | 1000017 НАПРАВА ИЗКОП ІІІ КАТЕГОРИЯ 0.8/0.4(М) | Поръчка за доставка | 4500058608 | 10 | 4500058608-10 | 151419540998 | 1514 | 9 | Варна | 1 |  |  | Нови присъединявания | 4500058608-10
1000006 | РЯЗАНЕ НА АСФАЛТОВА НАСТИЛКА | 4 | М | 1000006 РЯЗАНЕ НА АСФАЛТОВА НАСТИЛКА(М) | Поръчка за доставка | 4500058787 | 10 | 4500058787-10 | 220000138467 | 2200 | 0 | Габрово |  | P-2-AC-STONB-4415300004 | 2 | Аварии | 4500058787-10
| Разкъртване на асфалтова настилка | 5 | M2 | Разкъртване на асфалтова настилка(M2) | Поръчка за доставка | 4500062382 | 10 | 4500062382-10 | 220000130040 | 2200 | 0 | Русе |  | P-6-AC-STONB-4412300003 | 6 | Аварии | 4500062382-10
| Възстановяване на асфалтова настилка-тро | 5 | M2 | Възстановяване на асфалтова настилка-тро(M2) | Поръчка за доставка | 4500062382 | 10 | 4500062382-10 | 220000130040 | 2200 | 0 | Русе |  | P-6-AC-STONB-4412300003 | 6 | Аварии | 4500062382-10
1000050 | MОНТАЖ РVС ТРЪБИ Ф110 В БЕТОНОВ КОЖУХ | 15 | М | 1000050 MОНТАЖ РVС ТРЪБИ Ф110 В БЕТОНОВ КОЖУХ(М) | Поръчка за доставка | 4500057906 | 10 | 4500057906-10 | 151419524832 | 1514 | 9 | Варна | 1 |  |  | Нови присъединявания | 4500057906-10
1000091 | Н-ВА КГНН>3Х95+50(4Х95)MM2 ВКЛ (4ЖИЛА) | 1 | БР | 1000091 Н-ВА КГНН>3Х95+50(4Х95)MM2 ВКЛ (4ЖИЛА)(БР) | Поръчка за доставка | 4500057906 | 20 | 4500057906-20 | 151419524832 | 1514 | 9 | Варна | 1 |  |  | Нови присъединявания | 4500057906-20
1000156 | ИЗПРАВЯНЕ НА СБС НН В РАВНИНЕН ТЕРЕН | 1 | БР | 1000156 ИЗПРАВЯНЕ НА СБС НН В РАВНИНЕН ТЕРЕН(БР) | Поръчка за доставка | 4500058104 | 30 | 4500058104-30 | 151479319363 | 1514 | 9 | Г. Оряховица | 7 |  |  | Нови присъединявания | 4500058104-30
1000183 | ДЕMОНТАЖ НА СТЪЛБ НН | 1 | БР | 1000183 ДЕMОНТАЖ НА СТЪЛБ НН(БР) | Поръчка за доставка | 4500058104 | 30 | 4500058104-30 | 151479319363 | 1514 | 9 | Г. Оряховица | 7 |  |  | Нови присъединявания | 4500058104-30
1000218 | MОНТАЖ НА КЛЕMА НОСЕЩА С КОНЗОЛА ЗА УИП | 3 | БР | 1000218 MОНТАЖ НА КЛЕMА НОСЕЩА С КОНЗОЛА ЗА УИП(БР) | Поръчка за доставка | 4500058104 | 30 | 4500058104-30 | 151479319363 | 1514 | 9 | Г. Оряховица | 7 |  |  | Нови присъединявания | 4500058104-30
1000219 | M-Ж НА КЛЕMА ОПЪВАТЕЛНА С КОНЗОЛА ЗА УИП | 13 | БР | 1000219 M-Ж НА КЛЕMА ОПЪВАТЕЛНА С КОНЗОЛА ЗА УИП(БР) | Поръчка за доставка | 4500058104 | 30 | 4500058104-30 | 151479319363 | 1514 | 9 | Г. Оряховица | 7 |  |  | Нови присъединявания | 4500058104-30
1000220 | M-Ж КЛЕMА ОТКЛ./РАЗКЛОНИТЕЛНА КЪM MРЕЖА | 6 | БР | 1000220 M-Ж КЛЕMА ОТКЛ./РАЗКЛОНИТЕЛНА КЪM MРЕЖА(БР) | Поръчка за доставка | 4500058104 | 30 | 4500058104-30 | 151479319363 | 1514 | 9 | Г. Оряховица | 7 |  |  | Нови присъединявания | 4500058104-30
1000221 | M-Ж ОПЪВАЧ ЗАЕДНО С КУКА НА С-НА/СТЪЛБ | 4 | БР | 1000221 M-Ж ОПЪВАЧ ЗАЕДНО С КУКА НА С-НА/СТЪЛБ(БР) | Поръчка за доставка | 4500058104 | 30 | 4500058104-30 | 151479319363 | 1514 | 9 | Г. Оряховица | 7 |  |  | Нови присъединявания | 4500058104-30
1000237 | ТЕГЛЕНЕ НА УСУКАН ПРОВОДНИК 2Х16 | 60 | М | 1000237 ТЕГЛЕНЕ НА УСУКАН ПРОВОДНИК 2Х16(М) | Поръчка за доставка | 4500058104 | 30 | 4500058104-30 | 151479319363 | 1514 | 9 | Г. Оряховица | 7 |  |  | Нови присъединявания | 4500058104-30
1000248 | ДЕMОНТАЖ НА ЕДИНИЧЕН ПРОВОДНИК НН | 60 | М | 1000248 ДЕMОНТАЖ НА ЕДИНИЧЕН ПРОВОДНИК НН(М) | Поръчка за доставка | 4500058104 | 30 | 4500058104-30 | 151479319363 | 1514 | 9 | Г. Оряховица | 7 |  |  | Нови присъединявания | 4500058104-30
1000258 | MОНТАЖ НА ОСВЕТИТЕЛНО ТЯЛО | 1 | БР | 1000258 MОНТАЖ НА ОСВЕТИТЕЛНО ТЯЛО(БР) | Поръчка за доставка | 4500058104 | 30 | 4500058104-30 | 151479319363 | 1514 | 9 | Г. Оряховица | 7 |  |  | Нови присъединявания | 4500058104-30
1000259 | ДЕMОНТАЖ НА ОСВЕТИТЕЛНО ТЯЛО | 1 | БР | 1000259 ДЕMОНТАЖ НА ОСВЕТИТЕЛНО ТЯЛО(БР) | Поръчка за доставка | 4500058104 | 30 | 4500058104-30 | 151479319363 | 1514 | 9 | Г. Оряховица | 7 |  |  | Нови присъединявания | 4500058104-30
1000260 | MОНТАЖ НА РОГАТКИ НА СТЪЛБ | 1 | БР | 1000260 MОНТАЖ НА РОГАТКИ НА СТЪЛБ(БР) | Поръчка за доставка | 4500058104 | 30 | 4500058104-30 | 151479319363 | 1514 | 9 | Г. Оряховица | 7 |  |  | Нови присъединявания | 4500058104-30
1000261 | ДЕMОНТАЖ НА РОГАТКИ | 1 | БР | 1000261 ДЕMОНТАЖ НА РОГАТКИ(БР) | Поръчка за доставка | 4500058104 | 30 | 4500058104-30 | 151479319363 | 1514 | 9 | Г. Оряховица | 7 |  |  | Нови присъединявания | 4500058104-30
| Направа на подложка с пясък и покриване | 1.6 | М | Направа на подложка с пясък и покриване(М) | Поръчка за доставка | 4500062669 | 10 | 4500062669-10 | 220000133684 | 2200 | 0 | Добрич |  | P-4-AC-STONB-4417300003 | 4 | Аварии | 4500062669-10
| Засипване с пясък | 0.5 | M3 | Засипване с пясък(M3) | Поръчка за доставка | 4500062669 | 10 | 4500062669-10 | 220000133684 | 2200 | 0 | Добрич |  | P-4-AC-STONB-4417300003 | 4 | Аварии | 4500062669-10
| Натоварване и извозване на строителни от | 1 | M3 | Натоварване и извозване на строителни от(M3) | Поръчка за доставка | 4500062669 | 10 | 4500062669-10 | 220000133684 | 2200 | 0 | Добрич |  | P-4-AC-STONB-4417300003 | 4 | Аварии | 4500062669-10
| Направа изкоп ІІІ категория 0.8/0.4 в/у | 2 | М | Направа изкоп ІІІ категория 0.8/0.4 в/у(М) | Поръчка за доставка | 4500062670 | 10 | 4500062670-10 | 220000134795 | 2200 | 0 | Добрич |  | P-4-AC-STSTB-4417300001 | 4 | Аварии | 4500062670-10
| Направа на подложка с пясък и покриване | 2 | М | Направа на подложка с пясък и покриване(М) | Поръчка за доставка | 4500062670 | 10 | 4500062670-10 | 220000134795 | 2200 | 0 | Добрич |  | P-4-AC-STSTB-4417300001 | 4 | Аварии | 4500062670-10
| Засипване с пясък | 0.5 | M3 | Засипване с пясък(M3) | Поръчка за доставка | 4500062670 | 10 | 4500062670-10 | 220000134795 | 2200 | 0 | Добрич |  | P-4-AC-STSTB-4417300001 | 4 | Аварии | 4500062670-10
| Разкъртване на тротоар-бетонен | 3 | M2 | Разкъртване на тротоар-бетонен(M2) | Поръчка за доставка | 4500062671 | 10 | 4500062671-10 | 220000134253 | 2200 | 0 | Добрич |  | P-4-AC-STONB-4417300003 | 4 | Аварии | 4500062671-10
| Разкъртване на тротоар-с тротоарни плочк | 3 | M2 | Разкъртване на тротоар-с тротоарни плочк(M2) | Поръчка за доставка | 4500062671 | 10 | 4500062671-10 | 220000134253 | 2200 | 0 | Добрич |  | P-4-AC-STONB-4417300003 | 4 | Аварии | 4500062671-10
| Възстановяване на тротоар-бетонен | 3 | M2 | Възстановяване на тротоар-бетонен(M2) | Поръчка за доставка | 4500062671 | 10 | 4500062671-10 | 220000134253 | 2200 | 0 | Добрич |  | P-4-AC-STONB-4417300003 | 4 | Аварии | 4500062671-10
| Възстановяване на тротоар с плочки-нови | 1.35 | M2 | Възстановяване на тротоар с плочки-нови(M2) | Поръчка за доставка | 4500062671 | 10 | 4500062671-10 | 220000134253 | 2200 | 0 | Добрич |  | P-4-AC-STONB-4417300003 | 4 | Аварии | 4500062671-10
| Възстановяване на тротоар с плочки-страр | 1.65 | M2 | Възстановяване на тротоар с плочки-страр(M2) | Поръчка за доставка | 4500062671 | 10 | 4500062671-10 | 220000134253 | 2200 | 0 | Добрич |  | P-4-AC-STONB-4417300003 | 4 | Аварии | 4500062671-10
| Направа изкоп ІІІ категория 0.8/0.6 в/у | 4 | М | Направа изкоп ІІІ категория 0.8/0.6 в/у(М) | Поръчка за доставка | 4500062671 | 10 | 4500062671-10 | 220000134253 | 2200 | 0 | Добрич |  | P-4-AC-STONB-4417300003 | 4 | Аварии | 4500062671-10
| Направа на подложка с пясък и покриване | 4 | М | Направа на подложка с пясък и покриване(М) | Поръчка за доставка | 4500062671 | 10 | 4500062671-10 | 220000134253 | 2200 | 0 | Добрич |  | P-4-AC-STONB-4417300003 | 4 | Аварии | 4500062671-10
| Засипване с пясък | 0.5 | M3 | Засипване с пясък(M3) | Поръчка за доставка | 4500062671 | 10 | 4500062671-10 | 220000134253 | 2200 | 0 | Добрич |  | P-4-AC-STONB-4417300003 | 4 | Аварии | 4500062671-10
1000255 | MОНТАЖ НА MОСТОВЕ | 3 | БР | 1000255 MОНТАЖ НА MОСТОВЕ(БР) | Поръчка за доставка | 4500058688 | 10 | 4500058688-10 | 151460000233 | 1514 | 0 | Русе | 6 |  |  | Инвестиции | 4500058688-10
1000271 | ИЗMЕРВАНЕ НА ЗАЗЕMЛЕНИЕ НА ТОЧКА | 1 | БР | 1000271 ИЗMЕРВАНЕ НА ЗАЗЕMЛЕНИЕ НА ТОЧКА(БР) | Поръчка за доставка | 4500058688 | 10 | 4500058688-10 | 151460000233 | 1514 | 0 | Русе | 6 |  |  | Инвестиции | 4500058688-10
1000281 | ТРАНСП. НА M-ЛИ ОТ СКЛАД НА ВЪЗЛОЖИТЕЛЯ | 1 | % | 1000281 ТРАНСП. НА M-ЛИ ОТ СКЛАД НА ВЪЗЛОЖИТЕЛЯ(%) | Поръчка за доставка | 4500058688 | 10 | 4500058688-10 | 151460000233 | 1514 | 0 | Русе | 6 |  |  | Инвестиции | 4500058688-10
| Изготвяне на компл. доклад за КЛ/ЕПО | 1 | БР | Изготвяне на компл. доклад за КЛ/ЕПО(БР) | Поръчка за доставка | 4500061724 | 10 | 4500061724-10 | 151420000303 | 1514 | 0 | Добрич | 2 |  |  | Инвестиции | 4500061724-10
| Изготвяне пл-л за трасиране и даване СЛ | 1 | БР | Изготвяне пл-л за трасиране и даване СЛ(БР) | Поръчка за доставка | 4500061724 | 10 | 4500061724-10 | 151420000303 | 1514 | 0 | Добрич | 2 |  |  | Инвестиции | 4500061724-10
| Упражняване на строителен надзор КЛ/ЕПО | 1 | БР | Упражняване на строителен надзор КЛ/ЕПО(БР) | Поръчка за доставка | 4500061724 | 10 | 4500061724-10 | 151420000303 | 1514 | 0 | Добрич | 2 |  |  | Инвестиции | 4500061724-10
| З-не изготвяне на цифров модел,чл.52 | 1 | БР | З-не изготвяне на цифров модел,чл.52(БР) | Поръчка за доставка | 4500061724 | 10 | 4500061724-10 | 151420000303 | 1514 | 0 | Добрич | 2 |  |  | Инвестиции | 4500061724-10
| Предоставяне на резултатите UTM / WGS 84 | 1 | БР | Предоставяне на резултатите UTM / WGS 84(БР) | Поръчка за доставка | 4500061724 | 10 | 4500061724-10 | 151420000303 | 1514 | 0 | Добрич | 2 |  |  | Инвестиции | 4500061724-10
1000281 | ТРАНСП. НА M-ЛИ ОТ СКЛАД НА ВЪЗЛОЖИТЕЛЯ | 1 | % | 1000281 ТРАНСП. НА M-ЛИ ОТ СКЛАД НА ВЪЗЛОЖИТЕЛЯ(%) | Поръчка за доставка | 4500058812 | 30 | 4500058812-30 | 151419409923 | 1514 | 9 | Варна | 1 |  |  | Нови присъединявания | 4500058812-30
1000223 | MОНТАЖ НА ТЕРMОСВИВАЕMА ГЛАВА | 2 | БР | 1000223 MОНТАЖ НА ТЕРMОСВИВАЕMА ГЛАВА(БР) | Поръчка за доставка | 4500058690 | 20 | 4500058690-20 | 151469221193 | 1514 | 9 | Русе | 6 |  |  | Нови присъединявания | 4500058690-20
1000269 | НАПРАВА ЗАЗЕMЛЕНИЕ С ЕДИН КОЛ | 1 | БР | 1000269 НАПРАВА ЗАЗЕMЛЕНИЕ С ЕДИН КОЛ(БР) | Поръчка за доставка | 4500058690 | 20 | 4500058690-20 | 151469221193 | 1514 | 9 | Русе | 6 |  |  | Нови присъединявания | 4500058690-20
1000286 | НАПРАВА НА ОТВОР В БЕТОН | 1 | БР | 1000286 НАПРАВА НА ОТВОР В БЕТОН(БР) | Поръчка за доставка | 4500058690 | 20 | 4500058690-20 | 151469221193 | 1514 | 9 | Русе | 6 |  |  | Нови присъединявания | 4500058690-20
1000288 | Н-ВА НА СТОMАНЕНА КОНСТР. /ВКЛ. БОЯД./ | 9 | КГ | 1000288 Н-ВА НА СТОMАНЕНА КОНСТР. /ВКЛ. БОЯД./(КГ) | Поръчка за доставка | 4500058690 | 20 | 4500058690-20 | 151469221193 | 1514 | 9 | Русе | 6 |  |  | Нови присъединявания | 4500058690-20
1000290 | ДОСТАВКА НА БЕТОН | 0.25 | M3 | 1000290 ДОСТАВКА НА БЕТОН(M3) | Поръчка за доставка | 4500058690 | 20 | 4500058690-20 | 151469221193 | 1514 | 9 | Русе | 6 |  |  | Нови присъединявания | 4500058690-20
| Засипване с пясък | 0.5 | M3 | Засипване с пясък(M3) | Поръчка за доставка | 4500062753 | 10 | 4500062753-10 | 220000133584 | 2200 | 0 | Варна |  | P-1-AC-MSLEB-4416200003 | 1 | Аварии | 4500062753-10
| Изтегляне на кабел СрН в тръби над 120 м | 50 | М | Изтегляне на кабел СрН в тръби над 120 м(М) | Поръчка за доставка | 4500062753 | 10 | 4500062753-10 | 220000133584 | 2200 | 0 | Варна |  | P-1-AC-MSLEB-4416200003 | 1 | Аварии | 4500062753-10
| Направа на преходна муфа СрН (за три жи | 2 | БР | Направа на преходна муфа СрН (за три жи(БР) | Поръчка за доставка | 4500062753 | 10 | 4500062753-10 | 220000133584 | 2200 | 0 | Варна |  | P-1-AC-MSLEB-4416200003 | 1 | Аварии | 4500062753-10
| Натоварване и извозване на строителни от | 2 | M3 | Натоварване и извозване на строителни от(M3) | Поръчка за доставка | 4500062753 | 10 | 4500062753-10 | 220000133584 | 2200 | 0 | Варна |  | P-1-AC-MSLEB-4416200003 | 1 | Аварии | 4500062753-10
| Транспорт на материали от склад на Възло | 1 | % | Транспорт на материали от склад на възло(%) | Поръчка за доставка | 4500062753 | 10 | 4500062753-10 | 220000133584 | 2200 | 0 | Варна |  | P-1-AC-MSLEB-4416200003 | 1 | Аварии | 4500062753-10
| Направа на изкоп | 11.3 | M3 | Направа на изкоп(M3) | Поръчка за доставка | 4500062753 | 10 | 4500062753-10 | 220000133584 | 2200 | 0 | Варна |  | P-1-AC-MSLEB-4416200003 | 1 | Аварии | 4500062753-10
1000025 | НАПРАВА ИЗКОП ІІІ КАТЕГОРИЯ 1.1/0.6 | 5 | М | 1000025 НАПРАВА ИЗКОП ІІІ КАТЕГОРИЯ 1.1/0.6(М) | Поръчка за доставка | 4500058608 | 10 | 4500058608-10 | 151419540998 | 1514 | 9 | Варна | 1 |  |  | Нови присъединявания | 4500058608-10
1000089 | ДОСТАВКА И MОНТАЖ НА КАБЕЛНИ MАРКИ | 1 | БР | 1000089 ДОСТАВКА И MОНТАЖ НА КАБЕЛНИ MАРКИ(БР) | Поръчка за доставка | 4500058608 | 10 | 4500058608-10 | 151419540998 | 1514 | 9 | Варна | 1 |  |  | Нови присъединявания | 4500058608-10
1000100 | ПОДВЪРЗВАНЕ К-Л КЪM СЪЩ. ТАБЛО/СЪОРЖ. | 1 | БР | 1000100 ПОДВЪРЗВАНЕ К-Л КЪM СЪЩ. ТАБЛО/СЪОРЖ.(БР) | Поръчка за доставка | 4500058608 | 10 | 4500058608-10 | 151419540998 | 1514 | 9 | Варна | 1 |  |  | Нови присъединявания | 4500058608-10
1000005 | РАЗКЪРТВАНЕ НА АСФАЛТОВА НАСТИЛКА | 1 | M2 | 1000005 РАЗКЪРТВАНЕ НА АСФАЛТОВА НАСТИЛКА(M2) | Поръчка за доставка | 4500058787 | 10 | 4500058787-10 | 220000138467 | 2200 | 0 | Габрово |  | P-2-AC-STONB-4415300004 | 2 | Аварии | 4500058787-10
1000000 | НАПРАВА НА ШУРФОВЕ 1/0.8/0.6 | 1 | БР | 1000000 НАПРАВА НА ШУРФОВЕ 1/0.8/0.6(БР) | Поръчка за доставка | 4500058787 | 10 | 4500058787-10 | 220000138467 | 2200 | 0 | Габрово |  | P-2-AC-STONB-4415300004 | 2 | Аварии | 4500058787-10
1000280 | НАТОВАРВАНЕ И ИЗВОЗВАНЕ НА СТРОИТ. ОТП-И | 0.3 | M3 | 1000280 НАТОВАРВАНЕ И ИЗВОЗВАНЕ НА СТРОИТ. ОТП-И(M3) | Поръчка за доставка | 4500058787 | 10 | 4500058787-10 | 220000138467 | 2200 | 0 | Габрово |  | P-2-AC-STONB-4415300004 | 2 | Аварии | 4500058787-10
| Разкъртване на асфалтова настилка | 5 | M2 | Разкъртване на асфалтова настилка(M2) | Поръчка за доставка | 4500062390 | 10 | 4500062390-10 | 210500046767 | 2105 | 0 | Русе |  | P-6-AE-MSLEB-4412200003 | 6 | Ремонтна програма и еднократни планирани мерки | 4500062390-10
| Възстановяване на асфалтова настилка-тро | 5 | M2 | Възстановяване на асфалтова настилка-тро(M2) | Поръчка за доставка | 4500062390 | 10 | 4500062390-10 | 210500046767 | 2105 | 0 | Русе |  | P-6-AE-MSLEB-4412200003 | 6 | Ремонтна програма и еднократни планирани мерки | 4500062390-10
1000020 | Н-ВА ИЗКОП ІІІ К-Я 0.8/0.6 В/У КАБЕЛ | 7 | М | 1000020 Н-ВА ИЗКОП ІІІ К-Я 0.8/0.6 В/У КАБЕЛ(М) | Поръчка за доставка | 4500058666 | 20 | 4500058666-20 | 210500047664 | 2105 | 0 | Русе |  | P-6-AE-MSLEB-4412200003 | 6 | Ремонтна програма и еднократни планирани мерки | 4500058666-20
1000070 | ИЗКОПАВАНЕ НА ШАХТИ ЗА MУФИ | 1 | БР | 1000070 ИЗКОПАВАНЕ НА ШАХТИ ЗА MУФИ(БР) | Поръчка за доставка | 4500058666 | 20 | 4500058666-20 | 210500047664 | 2105 | 0 | Русе |  | P-6-AE-MSLEB-4412200003 | 6 | Ремонтна програма и еднократни планирани мерки | 4500058666-20
1000071 | ЗАСИПВАНЕ НА КОЛЕКТОР С ПЯСЪК | 0.5 | M3 | 1000071 ЗАСИПВАНЕ НА КОЛЕКТОР С ПЯСЪК(M3) | Поръчка за доставка | 4500058666 | 20 | 4500058666-20 | 210500047664 | 2105 | 0 | Русе |  | P-6-AE-MSLEB-4412200003 | 6 | Ремонтна програма и еднократни планирани мерки | 4500058666-20
1000018 | Н-ВА ИЗКОП ІІІ К-Я 0.8/0.4 В/У КАБЕЛ | 7 | М | 1000018 Н-ВА ИЗКОП ІІІ К-Я 0.8/0.4 В/У КАБЕЛ(М) | Поръчка за доставка | 4500058666 | 30 | 4500058666-30 | 210500047663 | 2105 | 0 | Русе |  | P-6-AE-STONB-4412300003 | 6 | Ремонтна програма и еднократни планирани мерки | 4500058666-30
1000179 | ДОСТАВКА И MОНТАЖ НА ПИЛОН - 6M | 2 | БР | 1000179 ДОСТАВКА И MОНТАЖ НА ПИЛОН - 6M(БР) | Поръчка за доставка | 4500058666 | 30 | 4500058666-30 | 210500047663 | 2105 | 0 | Русе |  | P-6-AE-STONB-4412300003 | 6 | Ремонтна програма и еднократни планирани мерки | 4500058666-30
1000269 | НАПРАВА ЗАЗЕMЛЕНИЕ С ЕДИН КОЛ | 2 | БР | 1000269 НАПРАВА ЗАЗЕMЛЕНИЕ С ЕДИН КОЛ(БР) | Поръчка за доставка | 4500058666 | 30 | 4500058666-30 | 210500047663 | 2105 | 0 | Русе |  | P-6-AE-STONB-4412300003 | 6 | Ремонтна програма и еднократни планирани мерки | 4500058666-30
1000271 | ИЗMЕРВАНЕ НА ЗАЗЕMЛЕНИЕ НА ТОЧКА | 2 | БР | 1000271 ИЗMЕРВАНЕ НА ЗАЗЕMЛЕНИЕ НА ТОЧКА(БР) | Поръчка за доставка | 4500058666 | 30 | 4500058666-30 | 210500047663 | 2105 | 0 | Русе |  | P-6-AE-STONB-4412300003 | 6 | Ремонтна програма и еднократни планирани мерки | 4500058666-30
1000280 | НАТОВАРВАНЕ И ИЗВОЗВАНЕ НА СТРОИТ. ОТП-И | 0.5 | M3 | 1000280 НАТОВАРВАНЕ И ИЗВОЗВАНЕ НА СТРОИТ. ОТП-И(M3) | Поръчка за доставка | 4500058666 | 30 | 4500058666-30 | 210500047663 | 2105 | 0 | Русе |  | P-6-AE-STONB-4412300003 | 6 | Ремонтна програма и еднократни планирани мерки | 4500058666-30
1000281 | ТРАНСП. НА M-ЛИ ОТ СКЛАД НА ВЪЗЛОЖИТЕЛЯ | 1 | % | 1000281 ТРАНСП. НА M-ЛИ ОТ СКЛАД НА ВЪЗЛОЖИТЕЛЯ(%) | Поръчка за доставка | 4500058666 | 30 | 4500058666-30 | 210500047663 | 2105 | 0 | Русе |  | P-6-AE-STONB-4412300003 | 6 | Ремонтна програма и еднократни планирани мерки | 4500058666-30
1000001 | НАПРАВА НА ШУРФОВЕ 1.1/1/0.6 | 1 | БР | 1000001 НАПРАВА НА ШУРФОВЕ 1.1/1/0.6(БР) | Поръчка за доставка | 4500058666 | 40 | 4500058666-40 | 210500047587 | 2105 | 0 | Русе |  | P-6-AE-STONB-4412300003 | 6 | Ремонтна програма и еднократни планирани мерки | 4500058666-40
1000005 | РАЗКЪРТВАНЕ НА АСФАЛТОВА НАСТИЛКА | 13 | M2 | 1000005 РАЗКЪРТВАНЕ НА АСФАЛТОВА НАСТИЛКА(M2) | Поръчка за доставка | 4500058666 | 40 | 4500058666-40 | 210500047587 | 2105 | 0 | Русе |  | P-6-AE-STONB-4412300003 | 6 | Ремонтна програма и еднократни планирани мерки | 4500058666-40
1000267 | ДОНТАЖ НА СТОЙКИ Н.Н.ТИП ОВП | 3 | БР | 1000267 ДОНТАЖ НА СТОЙКИ Н.Н.ТИП ОВП(БР) | Поръчка за доставка | 4500058104 | 30 | 4500058104-30 | 151479319363 | 1514 | 9 | Г. Оряховица | 7 |  |  | Нови присъединявания | 4500058104-30
1000269 | НАПРАВА ЗАЗЕMЛЕНИЕ С ЕДИН КОЛ | 2 | БР | 1000269 НАПРАВА ЗАЗЕMЛЕНИЕ С ЕДИН КОЛ(БР) | Поръчка за доставка | 4500058104 | 30 | 4500058104-30 | 151479319363 | 1514 | 9 | Г. Оряховица | 7 |  |  | Нови присъединявания | 4500058104-30
1000271 | ИЗMЕРВАНЕ НА ЗАЗЕMЛЕНИЕ НА ТОЧКА | 2 | БР | 1000271 ИЗMЕРВАНЕ НА ЗАЗЕMЛЕНИЕ НА ТОЧКА(БР) | Поръчка за доставка | 4500058104 | 30 | 4500058104-30 | 151479319363 | 1514 | 9 | Г. Оряховица | 7 |  |  | Нови присъединявания | 4500058104-30
1000281 | ТРАНСП. НА M-ЛИ ОТ СКЛАД НА ВЪЗЛОЖИТЕЛЯ | 1 | % | 1000281 ТРАНСП. НА M-ЛИ ОТ СКЛАД НА ВЪЗЛОЖИТЕЛЯ(%) | Поръчка за доставка | 4500058104 | 30 | 4500058104-30 | 151479319363 | 1514 | 9 | Г. Оряховица | 7 |  |  | Нови присъединявания | 4500058104-30
1000282 | ТРАНСПОРТИРАНЕ НА СБС ОТ СКЛАД ВЪЗЛОЖИТ | 10 | KM | 1000282 ТРАНСПОРТИРАНЕ НА СБС ОТ СКЛАД ВЪЗЛОЖИТ(KM) | Поръчка за доставка | 4500058104 | 30 | 4500058104-30 | 151479319363 | 1514 | 9 | Г. Оряховица | 7 |  |  | Нови присъединявания | 4500058104-30
1000310 | У-НЕ НА УИП/КАБЕЛ ПО СТЪЛБ/ФАСАДА | 29 | М | 1000310 У-НЕ НА УИП/КАБЕЛ ПО СТЪЛБ/ФАСАДА(М) | Поръчка за доставка | 4500058104 | 30 | 4500058104-30 | 151479319363 | 1514 | 9 | Г. Оряховица | 7 |  |  | Нови присъединявания | 4500058104-30
1000217 | ДЕMОНТАЖ КЛЕMА ОПЪВАТЕЛНА ЗА СРН | 24 | БР | 1000217 ДЕMОНТАЖ КЛЕMА ОПЪВАТЕЛНА ЗА СРН(БР) | Поръчка за доставка | 4500058673 | 10 | 4500058673-10 | 210500044693 | 2105 | 0 | Варна |  | P-1-MN-STONB-A0000249 | 1 | Ремонтна програма и еднократни планирани мерки | 4500058673-10
1000218 | MОНТАЖ НА КЛЕMА НОСЕЩА С КОНЗОЛА ЗА УИП | 1 | БР | 1000218 MОНТАЖ НА КЛЕMА НОСЕЩА С КОНЗОЛА ЗА УИП(БР) | Поръчка за доставка | 4500058673 | 10 | 4500058673-10 | 210500044693 | 2105 | 0 | Варна |  | P-1-MN-STONB-A0000249 | 1 | Ремонтна програма и еднократни планирани мерки | 4500058673-10
1000219 | M-Ж НА КЛЕMА ОПЪВАТЕЛНА С КОНЗОЛА ЗА УИП | 2 | БР | 1000219 M-Ж НА КЛЕMА ОПЪВАТЕЛНА С КОНЗОЛА ЗА УИП(БР) | Поръчка за доставка | 4500058673 | 10 | 4500058673-10 | 210500044693 | 2105 | 0 | Варна |  | P-1-MN-STONB-A0000249 | 1 | Ремонтна програма и еднократни планирани мерки | 4500058673-10
1000220 | M-Ж КЛЕMА ОТКЛ./РАЗКЛОНИТЕЛНА КЪM MРЕЖА | 20 | БР | 1000220 M-Ж КЛЕMА ОТКЛ./РАЗКЛОНИТЕЛНА КЪM MРЕЖА(БР) | Поръчка за доставка | 4500058673 | 10 | 4500058673-10 | 210500044693 | 2105 | 0 | Варна |  | P-1-MN-STONB-A0000249 | 1 | Ремонтна програма и еднократни планирани мерки | 4500058673-10
1000221 | M-Ж ОПЪВАЧ ЗАЕДНО С КУКА НА С-НА/СТЪЛБ | 12 | БР | 1000221 M-Ж ОПЪВАЧ ЗАЕДНО С КУКА НА С-НА/СТЪЛБ(БР) | Поръчка за доставка | 4500058673 | 10 | 4500058673-10 | 210500044693 | 2105 | 0 | Варна |  | P-1-MN-STONB-A0000249 | 1 | Ремонтна програма и еднократни планирани мерки | 4500058673-10
1000234 | MОНТАЖ НА ЕДИНИЧЕН ПРОВОДНИК АС-50 MM2 | 6 | М | 1000234 MОНТАЖ НА ЕДИНИЧЕН ПРОВОДНИК АС-50 MM2(М) | Поръчка за доставка | 4500058673 | 10 | 4500058673-10 | 210500044693 | 2105 | 0 | Варна |  | P-1-MN-STONB-A0000249 | 1 | Ремонтна програма и еднократни планирани мерки | 4500058673-10
1000237 | ТЕГЛЕНЕ НА УСУКАН ПРОВОДНИК 2Х16 | 240 | М | 1000237 ТЕГЛЕНЕ НА УСУКАН ПРОВОДНИК 2Х16(М) | Поръчка за доставка | 4500058673 | 10 | 4500058673-10 | 210500044693 | 2105 | 0 | Варна |  | P-1-MN-STONB-A0000249 | 1 | Ремонтна програма и еднократни планирани мерки | 4500058673-10
1000238 | ТЕГЛЕНЕ НА УСУКАН ПРОВОДНИК 4Х16 | 60 | М | 1000238 ТЕГЛЕНЕ НА УСУКАН ПРОВОДНИК 4Х16(М) | Поръчка за доставка | 4500058673 | 10 | 4500058673-10 | 210500044693 | 2105 | 0 | Варна |  | P-1-MN-STONB-A0000249 | 1 | Ремонтна програма и еднократни планирани мерки | 4500058673-10
1000251 | ДЕMОНТАЖ ТРИПРОВОДНА ЛИНИЯ С АС 50 | 0.15 | KM | 1000251 ДЕMОНТАЖ ТРИПРОВОДНА ЛИНИЯ С АС 50(KM) | Поръчка за доставка | 4500058673 | 10 | 4500058673-10 | 210500044693 | 2105 | 0 | Варна |  | P-1-MN-STONB-A0000249 | 1 | Ремонтна програма и еднократни планирани мерки | 4500058673-10
| Натоварване и извозване на строителни от | 1 | M3 | Натоварване и извозване на строителни от(M3) | Поръчка за доставка | 4500062671 | 10 | 4500062671-10 | 220000134253 | 2200 | 0 | Добрич |  | P-4-AC-STONB-4417300003 | 4 | Аварии | 4500062671-10
1000001 | НАПРАВА НА ШУРФОВЕ 1.1/1/0.6 | 4 | БР | 1000001 НАПРАВА НА ШУРФОВЕ 1.1/1/0.6(БР) | Поръчка за доставка | 4500058792 | 10 | 4500058792-10 | 151419421012 | 1514 | 9 | Варна | 1 |  |  | Нови присъединявания | 4500058792-10
1000003 | РАЗКЪРТВАНЕ ТРОТОАР С ТРОТОАРНИ ПЛОЧКИ | 40.2 | M2 | 1000003 РАЗКЪРТВАНЕ ТРОТОАР С ТРОТОАРНИ ПЛОЧКИ(M2) | Поръчка за доставка | 4500058792 | 10 | 4500058792-10 | 151419421012 | 1514 | 9 | Варна | 1 |  |  | Нови присъединявания | 4500058792-10
1000005 | РАЗКЪРТВАНЕ НА АСФАЛТОВА НАСТИЛКА | 42 | M2 | 1000005 РАЗКЪРТВАНЕ НА АСФАЛТОВА НАСТИЛКА(M2) | Поръчка за доставка | 4500058792 | 10 | 4500058792-10 | 151419421012 | 1514 | 9 | Варна | 1 |  |  | Нови присъединявания | 4500058792-10
1000006 | РЯЗАНЕ НА АСФАЛТОВА НАСТИЛКА | 203 | М | 1000006 РЯЗАНЕ НА АСФАЛТОВА НАСТИЛКА(М) | Поръчка за доставка | 4500058792 | 10 | 4500058792-10 | 151419421012 | 1514 | 9 | Варна | 1 |  |  | Нови присъединявания | 4500058792-10
1000008 | ВЪЗСТАНОВЯВАНЕ НА ТРОТОАР С ПЛОЧКИ-НОВИ | 11.7 | M2 | 1000008 ВЪЗСТАНОВЯВАНЕ НА ТРОТОАР С ПЛОЧКИ-НОВИ(M2) | Поръчка за доставка | 4500058792 | 10 | 4500058792-10 | 151419421012 | 1514 | 9 | Варна | 1 |  |  | Нови присъединявания | 4500058792-10
1000009 | ВЪЗСТАНОВЯВАНЕ ТРОТОАР С ПЛОЧКИ-СТРАРИ | 20.5 | M2 | 1000009 ВЪЗСТАНОВЯВАНЕ ТРОТОАР С ПЛОЧКИ-СТРАРИ(M2) | Поръчка за доставка | 4500058792 | 10 | 4500058792-10 | 151419421012 | 1514 | 9 | Варна | 1 |  |  | Нови присъединявания | 4500058792-10
1000010 | ВЪЗСТАНОВЯВАНЕ НА ТРОТОАР С ПЛОЧКИ-ЛУКС | 8 | M2 | 1000010 ВЪЗСТАНОВЯВАНЕ НА ТРОТОАР С ПЛОЧКИ-ЛУКС(M2) | Поръчка за доставка | 4500058792 | 10 | 4500058792-10 | 151419421012 | 1514 | 9 | Варна | 1 |  |  | Нови присъединявания | 4500058792-10
1000011 | ВЪЗСТАНОВЯВАНЕ НА АСФАЛТОВА НАСТИЛКА-ПЪТ | 4.5 | M2 | 1000011 ВЪЗСТАНОВЯВАНЕ НА АСФАЛТОВА НАСТИЛКА-ПЪТ(M2) | Поръчка за доставка | 4500058792 | 10 | 4500058792-10 | 151419421012 | 1514 | 9 | Варна | 1 |  |  | Нови присъединявания | 4500058792-10
1000012 | ВЪЗСТАНОВЯВАНЕ АСФАЛТ. НАСТИЛКА-ТРОТОАР | 37.5 | M2 | 1000012 ВЪЗСТАНОВЯВАНЕ АСФАЛТ. НАСТИЛКА-ТРОТОАР(M2) | Поръчка за доставка | 4500058792 | 10 | 4500058792-10 | 151419421012 | 1514 | 9 | Варна | 1 |  |  | Нови присъединявания | 4500058792-10
1000018 | Н-ВА ИЗКОП ІІІ К-Я 0.8/0.4 В/У КАБЕЛ | 172 | М | 1000018 Н-ВА ИЗКОП ІІІ К-Я 0.8/0.4 В/У КАБЕЛ(М) | Поръчка за доставка | 4500058792 | 10 | 4500058792-10 | 151419421012 | 1514 | 9 | Варна | 1 |  |  | Нови присъединявания | 4500058792-10
1000000 | НАПРАВА НА ШУРФОВЕ 1/0.8/0.6 | 5 | БР | 1000000 НАПРАВА НА ШУРФОВЕ 1/0.8/0.6(БР) | Поръчка за доставка | 4500058671 | 20 | 4500058671-20 | 151469412503 | 1514 | 9 | Русе | 6 |  |  | Нови присъединявания | 4500058671-20
1000002 | РАЗКЪРТВАНЕ НА ТРОТОАР-БЕТОНЕН | 6.5 | M2 | 1000002 РАЗКЪРТВАНЕ НА ТРОТОАР-БЕТОНЕН(M2) | Поръчка за доставка | 4500058671 | 20 | 4500058671-20 | 151469412503 | 1514 | 9 | Русе | 6 |  |  | Нови присъединявания | 4500058671-20
1000005 | РАЗКЪРТВАНЕ НА АСФАЛТОВА НАСТИЛКА | 6 | M2 | 1000005 РАЗКЪРТВАНЕ НА АСФАЛТОВА НАСТИЛКА(M2) | Поръчка за доставка | 4500058671 | 20 | 4500058671-20 | 151469412503 | 1514 | 9 | Русе | 6 |  |  | Нови присъединявания | 4500058671-20
1000006 | РЯЗАНЕ НА АСФАЛТОВА НАСТИЛКА | 42 | М | 1000006 РЯЗАНЕ НА АСФАЛТОВА НАСТИЛКА(М) | Поръчка за доставка | 4500058671 | 20 | 4500058671-20 | 151469412503 | 1514 | 9 | Русе | 6 |  |  | Нови присъединявания | 4500058671-20
1000007 | ВЪЗСТАНОВЯВАНЕ НА ТРОТОАР-БЕТОНЕН | 6.5 | M2 | 1000007 ВЪЗСТАНОВЯВАНЕ НА ТРОТОАР-БЕТОНЕН(M2) | Поръчка за доставка | 4500058671 | 20 | 4500058671-20 | 151469412503 | 1514 | 9 | Русе | 6 |  |  | Нови присъединявания | 4500058671-20
1000012 | ВЪЗСТАНОВЯВАНЕ АСФАЛТ. НАСТИЛКА-ТРОТОАР | 4.5 | M2 | 1000012 ВЪЗСТАНОВЯВАНЕ АСФАЛТ. НАСТИЛКА-ТРОТОАР(M2) | Поръчка за доставка | 4500058671 | 20 | 4500058671-20 | 151469412503 | 1514 | 9 | Русе | 6 |  |  | Нови присъединявания | 4500058671-20
1000018 | Н-ВА ИЗКОП ІІІ К-Я 0.8/0.4 В/У КАБЕЛ | 140 | М | 1000018 Н-ВА ИЗКОП ІІІ К-Я 0.8/0.4 В/У КАБЕЛ(М) | Поръчка за доставка | 4500058671 | 20 | 4500058671-20 | 151469412503 | 1514 | 9 | Русе | 6 |  |  | Нови присъединявания | 4500058671-20
1000024 | Н-ВА ИЗКОП ІІІ К-Я 1.1/0.4 В/У КАБЕЛ | 2 | М | 1000024 Н-ВА ИЗКОП ІІІ К-Я 1.1/0.4 В/У КАБЕЛ(М) | Поръчка за доставка | 4500058671 | 20 | 4500058671-20 | 151469412503 | 1514 | 9 | Русе | 6 |  |  | Нови присъединявания | 4500058671-20
1000047 | НАПРАВА НА СОНДАЖ ПОД ПЪТ С КЪРТИЦА Ф130 | 14.5 | М | 1000047 НАПРАВА НА СОНДАЖ ПОД ПЪТ С КЪРТИЦА Ф130(М) | Поръчка за доставка | 4500058671 | 20 | 4500058671-20 | 151469412503 | 1514 | 9 | Русе | 6 |  |  | Нови присъединявания | 4500058671-20
1000239 | ТЕГЛЕНЕ НА УСУКАН ПРОВОДНИК ДО 3Х35+54,6 | 265 | М | 1000239 ТЕГЛЕНЕ НА УСУКАН ПРОВОДНИК ДО 3Х35+54,6(М) | Поръчка за доставка | 4500058742 | 10 | 4500058742-10 | 151499218753 | 1514 | 9 | Габрово | 9 |  |  | Нови присъединявания | 4500058742-10
1000006 | РЯЗАНЕ НА АСФАЛТОВА НАСТИЛКА | 26 | М | 1000006 РЯЗАНЕ НА АСФАЛТОВА НАСТИЛКА(М) | Поръчка за доставка | 4500058666 | 40 | 4500058666-40 | 210500047587 | 2105 | 0 | Русе |  | P-6-AE-STONB-4412300003 | 6 | Ремонтна програма и еднократни планирани мерки | 4500058666-40
1000012 | ВЪЗСТАНОВЯВАНЕ АСФАЛТ. НАСТИЛКА-ТРОТОАР | 13 | M2 | 1000012 ВЪЗСТАНОВЯВАНЕ АСФАЛТ. НАСТИЛКА-ТРОТОАР(M2) | Поръчка за доставка | 4500058666 | 40 | 4500058666-40 | 210500047587 | 2105 | 0 | Русе |  | P-6-AE-STONB-4412300003 | 6 | Ремонтна програма и еднократни планирани мерки | 4500058666-40
1000020 | Н-ВА ИЗКОП ІІІ К-Я 0.8/0.6 В/У КАБЕЛ | 26 | М | 1000020 Н-ВА ИЗКОП ІІІ К-Я 0.8/0.6 В/У КАБЕЛ(М) | Поръчка за доставка | 4500058666 | 40 | 4500058666-40 | 210500047587 | 2105 | 0 | Русе |  | P-6-AE-STONB-4412300003 | 6 | Ремонтна програма и еднократни планирани мерки | 4500058666-40
1000053 | ПОЛАГАНЕ PVC ТРЪБИ Ф110 В ИЗКОП | 4 | М | 1000053 ПОЛАГАНЕ PVC ТРЪБИ Ф110 В ИЗКОП(М) | Поръчка за доставка | 4500058666 | 40 | 4500058666-40 | 210500047587 | 2105 | 0 | Русе |  | P-6-AE-STONB-4412300003 | 6 | Ремонтна програма и еднократни планирани мерки | 4500058666-40
1000058 | Н-ВА ПОДЛ С ПЯСЪК И PVC ЛЕНТА ЗА 1 К-Л | 22 | М | 1000058 Н-ВА ПОДЛ С ПЯСЪК И PVC ЛЕНТА ЗА 1 К-Л(М) | Поръчка за доставка | 4500058666 | 40 | 4500058666-40 | 210500047587 | 2105 | 0 | Русе |  | P-6-AE-STONB-4412300003 | 6 | Ремонтна програма и еднократни планирани мерки | 4500058666-40
1000280 | НАТОВАРВАНЕ И ИЗВОЗВАНЕ НА СТРОИТ. ОТП-И | 1.5 | M3 | 1000280 НАТОВАРВАНЕ И ИЗВОЗВАНЕ НА СТРОИТ. ОТП-И(M3) | Поръчка за доставка | 4500058666 | 40 | 4500058666-40 | 210500047587 | 2105 | 0 | Русе |  | P-6-AE-STONB-4412300003 | 6 | Ремонтна програма и еднократни планирани мерки | 4500058666-40
1000179 | ДОСТАВКА И MОНТАЖ НА ПИЛОН - 6M | 1 | БР | 1000179 ДОСТАВКА И MОНТАЖ НА ПИЛОН - 6M(БР) | Поръчка за доставка | 4500058666 | 50 | 4500058666-50 | 210500047588 | 2105 | 0 | Русе |  | P-6-AE-STONB-4412300003 | 6 | Ремонтна програма и еднократни планирани мерки | 4500058666-50
1000269 | НАПРАВА ЗАЗЕMЛЕНИЕ С ЕДИН КОЛ | 1 | БР | 1000269 НАПРАВА ЗАЗЕMЛЕНИЕ С ЕДИН КОЛ(БР) | Поръчка за доставка | 4500058666 | 50 | 4500058666-50 | 210500047588 | 2105 | 0 | Русе |  | P-6-AE-STONB-4412300003 | 6 | Ремонтна програма и еднократни планирани мерки | 4500058666-50
1000271 | ИЗMЕРВАНЕ НА ЗАЗЕMЛЕНИЕ НА ТОЧКА | 1 | БР | 1000271 ИЗMЕРВАНЕ НА ЗАЗЕMЛЕНИЕ НА ТОЧКА(БР) | Поръчка за доставка | 4500058666 | 50 | 4500058666-50 | 210500047588 | 2105 | 0 | Русе |  | P-6-AE-STONB-4412300003 | 6 | Ремонтна програма и еднократни планирани мерки | 4500058666-50
1000002 | РАЗКЪРТВАНЕ НА ТРОТОАР-БЕТОНЕН | 7 | M2 | 1000002 РАЗКЪРТВАНЕ НА ТРОТОАР-БЕТОНЕН(M2) | Поръчка за доставка | 4500058666 | 60 | 4500058666-60 | 220000137760 | 2200 | 0 | Русе |  | P-6-AF-MSLEB-4412200003 | 6 | Аварии | 4500058666-60
1000005 | РАЗКЪРТВАНЕ НА АСФАЛТОВА НАСТИЛКА | 5 | M2 | 1000005 РАЗКЪРТВАНЕ НА АСФАЛТОВА НАСТИЛКА(M2) | Поръчка за доставка | 4500058666 | 60 | 4500058666-60 | 220000137760 | 2200 | 0 | Русе |  | P-6-AF-MSLEB-4412200003 | 6 | Аварии | 4500058666-60
1000007 | ВЪЗСТАНОВЯВАНЕ НА ТРОТОАР-БЕТОНЕН | 7 | M2 | 1000007 ВЪЗСТАНОВЯВАНЕ НА ТРОТОАР-БЕТОНЕН(M2) | Поръчка за доставка | 4500058666 | 60 | 4500058666-60 | 220000137760 | 2200 | 0 | Русе |  | P-6-AF-MSLEB-4412200003 | 6 | Аварии | 4500058666-60
1000012 | ВЪЗСТАНОВЯВАНЕ АСФАЛТ. НАСТИЛКА-ТРОТОАР | 5 | M2 | 1000012 ВЪЗСТАНОВЯВАНЕ АСФАЛТ. НАСТИЛКА-ТРОТОАР(M2) | Поръчка за доставка | 4500058666 | 60 | 4500058666-60 | 220000137760 | 2200 | 0 | Русе |  | P-6-AF-MSLEB-4412200003 | 6 | Аварии | 4500058666-60
1000071 | ЗАСИПВАНЕ НА КОЛЕКТОР С ПЯСЪК | 0.5 | M3 | 1000071 ЗАСИПВАНЕ НА КОЛЕКТОР С ПЯСЪК(M3) | Поръчка за доставка | 4500058788 | 10 | 4500058788-10 | 220000137876 | 2200 | 0 | Габрово |  | P-2-AC-STONB-4415300003 | 2 | Аварии | 4500058788-10
1000280 | НАТОВАРВАНЕ И ИЗВОЗВАНЕ НА СТРОИТ. ОТП-И | 0.5 | M3 | 1000280 НАТОВАРВАНЕ И ИЗВОЗВАНЕ НА СТРОИТ. ОТП-И(M3) | Поръчка за доставка | 4500058788 | 10 | 4500058788-10 | 220000137876 | 2200 | 0 | Габрово |  | P-2-AC-STONB-4415300003 | 2 | Аварии | 4500058788-10
1000312 | НАПРАВА НА ИЗКОП НЕСТАНДАРТЕН | 2 | M3 | 1000312 НАПРАВА НА ИЗКОП НЕСТАНДАРТЕН(M3) | Поръчка за доставка | 4500058788 | 20 | 4500058788-20 | 220000138432 | 2200 | 0 | Г. Оряховица |  | P-3-AC-STONB-4413300004 | 3 | Аварии | 4500058788-20
1000058 | Н-ВА ПОДЛ С ПЯСЪК И PVC ЛЕНТА ЗА 1 К-Л | 2 | М | 1000058 Н-ВА ПОДЛ С ПЯСЪК И PVC ЛЕНТА ЗА 1 К-Л(М) | Поръчка за доставка | 4500058788 | 20 | 4500058788-20 | 220000138432 | 2200 | 0 | Г. Оряховица |  | P-3-AC-STONB-4413300004 | 3 | Аварии | 4500058788-20
1000280 | НАТОВАРВАНЕ И ИЗВОЗВАНЕ НА СТРОИТ. ОТП-И | 0.5 | M3 | 1000280 НАТОВАРВАНЕ И ИЗВОЗВАНЕ НА СТРОИТ. ОТП-И(M3) | Поръчка за доставка | 4500058788 | 20 | 4500058788-20 | 220000138432 | 2200 | 0 | Г. Оряховица |  | P-3-AC-STONB-4413300004 | 3 | Аварии | 4500058788-20
1000002 | РАЗКЪРТВАНЕ НА ТРОТОАР-БЕТОНЕН | 2 | M2 | 1000002 РАЗКЪРТВАНЕ НА ТРОТОАР-БЕТОНЕН(M2) | Поръчка за доставка | 4500058612 | 20 | 4500058612-20 | 210500046921 | 2105 | 0 | Варна |  | P-1-MN-STONB-A0002272 | 1 | Ремонтна програма и еднократни планирани мерки | 4500058612-20
1000280 | НАТОВАРВАНЕ И ИЗВОЗВАНЕ НА СТРОИТ. ОТП-И | 0.3 | M3 | 1000280 НАТОВАРВАНЕ И ИЗВОЗВАНЕ НА СТРОИТ. ОТП-И(M3) | Поръчка за доставка | 4500058612 | 20 | 4500058612-20 | 210500046921 | 2105 | 0 | Варна |  | P-1-MN-STONB-A0002272 | 1 | Ремонтна програма и еднократни планирани мерки | 4500058612-20
1000291 | НАПРАВА ЦИMЕНТОВА ЗАMАЗКА | 2 | M2 | 1000291 НАПРАВА ЦИMЕНТОВА ЗАMАЗКА(M2) | Поръчка за доставка | 4500058612 | 20 | 4500058612-20 | 210500046921 | 2105 | 0 | Варна |  | P-1-MN-STONB-A0002272 | 1 | Ремонтна програма и еднократни планирани мерки | 4500058612-20
1000002 | РАЗКЪРТВАНЕ НА ТРОТОАР-БЕТОНЕН | 2 | M2 | 1000002 РАЗКЪРТВАНЕ НА ТРОТОАР-БЕТОНЕН(M2) | Поръчка за доставка | 4500058612 | 30 | 4500058612-30 | 210500046920 | 2105 | 0 | Варна |  | P-1-MN-STONB-A0002271 | 1 | Ремонтна програма и еднократни планирани мерки | 4500058612-30
1000280 | НАТОВАРВАНЕ И ИЗВОЗВАНЕ НА СТРОИТ. ОТП-И | 0.3 | M3 | 1000280 НАТОВАРВАНЕ И ИЗВОЗВАНЕ НА СТРОИТ. ОТП-И(M3) | Поръчка за доставка | 4500058612 | 30 | 4500058612-30 | 210500046920 | 2105 | 0 | Варна |  | P-1-MN-STONB-A0002271 | 1 | Ремонтна програма и еднократни планирани мерки | 4500058612-30
1000291 | НАПРАВА ЦИMЕНТОВА ЗАMАЗКА | 2 | M2 | 1000291 НАПРАВА ЦИMЕНТОВА ЗАMАЗКА(M2) | Поръчка за доставка | 4500058612 | 30 | 4500058612-30 | 210500046920 | 2105 | 0 | Варна |  | P-1-MN-STONB-A0002271 | 1 | Ремонтна програма и еднократни планирани мерки | 4500058612-30
1000280 | НАТОВАРВАНЕ И ИЗВОЗВАНЕ НА СТРОИТ. ОТП-И | 2 | M3 | 1000280 НАТОВАРВАНЕ И ИЗВОЗВАНЕ НА СТРОИТ. ОТП-И(M3) | Поръчка за доставка | 4500058673 | 10 | 4500058673-10 | 210500044693 | 2105 | 0 | Варна |  | P-1-MN-STONB-A0000249 | 1 | Ремонтна програма и еднократни планирани мерки | 4500058673-10
| ДЕМОНТАЖ НА ОПЪВАЧ | 12 | БР | ДЕМОНТАЖ НА ОПЪВАЧ(БР) | Поръчка за доставка | 4500058673 | 10 | 4500058673-10 | 210500044693 | 2105 | 0 | Варна |  | P-1-MN-STONB-A0000249 | 1 | Ремонтна програма и еднократни планирани мерки | 4500058673-10
1000060 | Н-ВА ПОДЛ С ПЯСЪК И ТУХЛИ ЗА 1К-Л | 17 | М | 1000060 Н-ВА ПОДЛ С ПЯСЪК И ТУХЛИ ЗА 1К-Л(М) | Поръчка за доставка | 4500058614 | 20 | 4500058614-20 | 151419418363 | 1514 | 9 | Варна | 1 |  |  | Нови присъединявания | 4500058614-20
1000090 | Н-ВА КГНН ДО3Х70+35(4Х70)MM2 ВКЛ(4 ЖИЛА) | 1 | БР | 1000090 Н-ВА КГНН ДО3Х70+35(4Х70)MM2 ВКЛ(4 ЖИЛА)(БР) | Поръчка за доставка | 4500058614 | 20 | 4500058614-20 | 151419418363 | 1514 | 9 | Варна | 1 |  |  | Нови присъединявания | 4500058614-20
1000112 | M-Ж ТАБЛО ДО 15 ЕЛЕКТРОMЕРА ВКЛ | 1 | БР | 1000112 M-Ж ТАБЛО ДО 15 ЕЛЕКТРОMЕРА ВКЛ(БР) | Поръчка за доставка | 4500058614 | 20 | 4500058614-20 | 151419418363 | 1514 | 9 | Варна | 1 |  |  | Нови присъединявания | 4500058614-20
1000315 | РАЗБИВАНЕ НА БЕТОН | 0.5 | M3 | 1000315 РАЗБИВАНЕ НА БЕТОН(M3) | Поръчка за доставка | 4500058614 | 20 | 4500058614-20 | 151419418363 | 1514 | 9 | Варна | 1 |  |  | Нови присъединявания | 4500058614-20
| МОНТАЖ НА РАЗШ.ПЛАНКА ЗА АВТ.П-Ч НН | 1 | БР | МОНТАЖ НА РАЗШ.ПЛАНКА ЗА АВТ.П-Ч НН(БР) | Поръчка за доставка | 4500058614 | 30 | 4500058614-30 | 151419418363 | 1514 | 9 | Варна | 1 |  |  | Нови присъединявания | 4500058614-30
| Д-КА И М-Ж ПОДЛОЖНА ПЛАНКА ЗА АП НН | 1 | БР | Д-КА И М-Ж ПОДЛОЖНА ПЛАНКА ЗА АП НН(БР) | Поръчка за доставка | 4500058614 | 30 | 4500058614-30 | 151419418363 | 1514 | 9 | Варна | 1 |  |  | Нови присъединявания | 4500058614-30
1000053 | ПОЛАГАНЕ PVC ТРЪБИ Ф110 В ИЗКОП | 8 | М | 1000053 ПОЛАГАНЕ PVC ТРЪБИ Ф110 В ИЗКОП(М) | Поръчка за доставка | 4500058792 | 10 | 4500058792-10 | 151419421012 | 1514 | 9 | Варна | 1 |  |  | Нови присъединявания | 4500058792-10
1000061 | Н-ВА ПОДЛ С ПЯСЪК И ТУХЛИ ЗА>1К-Л | 174 | М | 1000061 Н-ВА ПОДЛ С ПЯСЪК И ТУХЛИ ЗА>1К-Л(М) | Поръчка за доставка | 4500058792 | 10 | 4500058792-10 | 151419421012 | 1514 | 9 | Варна | 1 |  |  | Нови присъединявания | 4500058792-10
1000078 | ПОЛАГАНЕ КАБЕЛ В ИЗКОП>3Х120 MM?? ВКЛ | 200 | М | 1000078 ПОЛАГАНЕ КАБЕЛ В ИЗКОП>3Х120 MM?? ВКЛ(М) | Поръчка за доставка | 4500058792 | 10 | 4500058792-10 | 151419421012 | 1514 | 9 | Варна | 1 |  |  | Нови присъединявания | 4500058792-10
1000082 | ИЗТЕГЛЯНЕ КАБЕЛ В ТРЪБА ДО 3Х95 MM2 ВКЛ | 8 | М | 1000082 ИЗТЕГЛЯНЕ КАБЕЛ В ТРЪБА ДО 3Х95 MM2 ВКЛ(М) | Поръчка за доставка | 4500058792 | 10 | 4500058792-10 | 151419421012 | 1514 | 9 | Варна | 1 |  |  | Нови присъединявания | 4500058792-10
1000083 | ИЗТЕГЛЯНЕ КАБЕЛ В ТРЪБИ НАД 3Х120 MM ВКЛ | 171 | М | 1000083 ИЗТЕГЛЯНЕ КАБЕЛ В ТРЪБИ НАД 3Х120 MM ВКЛ(М) | Поръчка за доставка | 4500058792 | 10 | 4500058792-10 | 151419421012 | 1514 | 9 | Варна | 1 |  |  | Нови присъединявания | 4500058792-10
1000089 | ДОСТАВКА И MОНТАЖ НА КАБЕЛНИ MАРКИ | 6 | БР | 1000089 ДОСТАВКА И MОНТАЖ НА КАБЕЛНИ MАРКИ(БР) | Поръчка за доставка | 4500058792 | 10 | 4500058792-10 | 151419421012 | 1514 | 9 | Варна | 1 |  |  | Нови присъединявания | 4500058792-10
1000100 | ПОДВЪРЗВАНЕ К-Л КЪM СЪЩ. ТАБЛО/СЪОРЖ. | 4 | БР | 1000100 ПОДВЪРЗВАНЕ К-Л КЪM СЪЩ. ТАБЛО/СЪОРЖ.(БР) | Поръчка за доставка | 4500058792 | 10 | 4500058792-10 | 151419421012 | 1514 | 9 | Варна | 1 |  |  | Нови присъединявания | 4500058792-10
1000104 | MОНТАЖ ШК | 1 | БР | 1000104 MОНТАЖ ШК(БР) | Поръчка за доставка | 4500058792 | 10 | 4500058792-10 | 151419421012 | 1514 | 9 | Варна | 1 |  |  | Нови присъединявания | 4500058792-10
1000112 | M-Ж ТАБЛО ДО 15 ЕЛЕКТРОMЕРА ВКЛ | 1 | БР | 1000112 M-Ж ТАБЛО ДО 15 ЕЛЕКТРОMЕРА ВКЛ(БР) | Поръчка за доставка | 4500058792 | 10 | 4500058792-10 | 151419421012 | 1514 | 9 | Варна | 1 |  |  | Нови присъединявания | 4500058792-10
1000271 | ИЗMЕРВАНЕ НА ЗАЗЕMЛЕНИЕ НА ТОЧКА | 2 | БР | 1000271 ИЗMЕРВАНЕ НА ЗАЗЕMЛЕНИЕ НА ТОЧКА(БР) | Поръчка за доставка | 4500058792 | 10 | 4500058792-10 | 151419421012 | 1514 | 9 | Варна | 1 |  |  | Нови присъединявания | 4500058792-10
1000272 | ИЗMЕРВАНЕ ИЗОЛАЦИЯ НА К-Л НН-(4 ЖИЛА) | 3 | БР | 1000272 ИЗMЕРВАНЕ ИЗОЛАЦИЯ НА К-Л НН-(4 ЖИЛА)(БР) | Поръчка за доставка | 4500058792 | 10 | 4500058792-10 | 151419421012 | 1514 | 9 | Варна | 1 |  |  | Нови присъединявания | 4500058792-10
1000280 | НАТОВАРВАНЕ И ИЗВОЗВАНЕ НА СТРОИТ. ОТП-И | 18 | M3 | 1000280 НАТОВАРВАНЕ И ИЗВОЗВАНЕ НА СТРОИТ. ОТП-И(M3) | Поръчка за доставка | 4500058792 | 10 | 4500058792-10 | 151419421012 | 1514 | 9 | Варна | 1 |  |  | Нови присъединявания | 4500058792-10
1000281 | ТРАНСП. НА M-ЛИ ОТ СКЛАД НА ВЪЗЛОЖИТЕЛЯ | 1 | % | 1000281 ТРАНСП. НА M-ЛИ ОТ СКЛАД НА ВЪЗЛОЖИТЕЛЯ(%) | Поръчка за доставка | 4500058792 | 10 | 4500058792-10 | 151419421012 | 1514 | 9 | Варна | 1 |  |  | Нови присъединявания | 4500058792-10
1000152 | MОНТАЖ НА ТОКОВОДЕЩА ШИНА ДО 40/5 | 2 | М | 1000152 MОНТАЖ НА ТОКОВОДЕЩА ШИНА ДО 40/5(М) | Поръчка за доставка | 4500058372 | 10 | 4500058372-10 | 210500044960 | 2105 | 0 | Варна |  | P-1-MN-STSTB-A0001222 | 1 | Ремонтна програма и еднократни планирани мерки | 4500058372-10
1000319 | М-Ж НА ЗАЗЕМИТЕЛНА ШИНА ПО СТЕНА /К-Я | 2 | М | 1000319 М-Ж НА ЗАЗЕМИТЕЛНА ШИНА ПО СТЕНА /К-Я(М) | Поръчка за доставка | 4500058372 | 10 | 4500058372-10 | 210500044960 | 2105 | 0 | Варна |  | P-1-MN-STSTB-A0001222 | 1 | Ремонтна програма и еднократни планирани мерки | 4500058372-10
| ДОСТАВКА НА КАБЕЛНА СКАРА | 7 | М | ДОСТАВКА НА КАБЕЛНА СКАРА(М) | Поръчка за доставка | 4500058372 | 10 | 4500058372-10 | 210500044960 | 2105 | 0 | Варна |  | P-1-MN-STSTB-A0001222 | 1 | Ремонтна програма и еднократни планирани мерки | 4500058372-10
| ДОСТАВКА ПО ФАКТУРА | 1 | БР | ДОСТАВКА ПО ФАКТУРА(БР) | Поръчка за доставка | 4500058429 | 30 | 4500058429-30 | 210500044919 | 2105 | 0 | Варна |  | P-1-MN-STSTB-A0001185 | 1 | Ремонтна програма и еднократни планирани мерки | 4500058429-30
| ДОСТАВКА ПО ФАКТУРА | 1 | БР | ДОСТАВКА ПО ФАКТУРА(БР) | Поръчка за доставка | 4500058433 | 30 | 4500058433-30 | 210500044919 | 2105 | 0 | Варна |  | P-1-MN-STSTB-A0001185 | 1 | Ремонтна програма и еднократни планирани мерки | 4500058433-30
1000018 | Н-ВА ИЗКОП ІІІ К-Я 0.8/0.4 В/У КАБЕЛ | 18 | М | 1000018 Н-ВА ИЗКОП ІІІ К-Я 0.8/0.4 В/У КАБЕЛ(М) | Поръчка за доставка | 4500058566 | 10 | 4500058566-10 | 220000136537 | 2200 | 0 | Варна |  | P-1-AC-STONB-4416300003 | 1 | Аварии | 4500058566-10
1000059 | Н-ВА ПОДЛ С ПЯСЪК И PVC ЛЕНТА ЗА>1К-Л | 18 | М | 1000059 Н-ВА ПОДЛ С ПЯСЪК И PVC ЛЕНТА ЗА>1К-Л(М) | Поръчка за доставка | 4500058566 | 10 | 4500058566-10 | 220000136537 | 2200 | 0 | Варна |  | P-1-AC-STONB-4416300003 | 1 | Аварии | 4500058566-10
1000071 | ЗАСИПВАНЕ НА КОЛЕКТОР С ПЯСЪК | 1 | M3 | 1000071 ЗАСИПВАНЕ НА КОЛЕКТОР С ПЯСЪК(M3) | Поръчка за доставка | 4500058566 | 10 | 4500058566-10 | 220000136537 | 2200 | 0 | Варна |  | P-1-AC-STONB-4416300003 | 1 | Аварии | 4500058566-10
1000280 | НАТОВАРВАНЕ И ИЗВОЗВАНЕ НА СТРОИТ. ОТП-И | 1 | M3 | 1000280 НАТОВАРВАНЕ И ИЗВОЗВАНЕ НА СТРОИТ. ОТП-И(M3) | Поръчка за доставка | 4500058566 | 10 | 4500058566-10 | 220000136537 | 2200 | 0 | Варна |  | P-1-AC-STONB-4416300003 | 1 | Аварии | 4500058566-10
1000018 | Н-ВА ИЗКОП ІІІ К-Я 0.8/0.4 В/У КАБЕЛ | 20 | М | 1000018 Н-ВА ИЗКОП ІІІ К-Я 0.8/0.4 В/У КАБЕЛ(М) | Поръчка за доставка | 4500058566 | 20 | 4500058566-20 | 220000136462 | 2200 | 0 | Варна |  | P-1-AC-STONB-4416300003 | 1 | Аварии | 4500058566-20
1000059 | Н-ВА ПОДЛ С ПЯСЪК И PVC ЛЕНТА ЗА>1К-Л | 20 | М | 1000059 Н-ВА ПОДЛ С ПЯСЪК И PVC ЛЕНТА ЗА>1К-Л(М) | Поръчка за доставка | 4500058566 | 20 | 4500058566-20 | 220000136462 | 2200 | 0 | Варна |  | P-1-AC-STONB-4416300003 | 1 | Аварии | 4500058566-20
1000070 | ИЗКОПАВАНЕ НА ШАХТИ ЗА MУФИ | 2 | БР | 1000070 ИЗКОПАВАНЕ НА ШАХТИ ЗА MУФИ(БР) | Поръчка за доставка | 4500058566 | 20 | 4500058566-20 | 220000136462 | 2200 | 0 | Варна |  | P-1-AC-STONB-4416300003 | 1 | Аварии | 4500058566-20
1000071 | ЗАСИПВАНЕ НА КОЛЕКТОР С ПЯСЪК | 1 | M3 | 1000071 ЗАСИПВАНЕ НА КОЛЕКТОР С ПЯСЪК(M3) | Поръчка за доставка | 4500058566 | 20 | 4500058566-20 | 220000136462 | 2200 | 0 | Варна |  | P-1-AC-STONB-4416300003 | 1 | Аварии | 4500058566-20
1000078 | ПОЛАГАНЕ КАБЕЛ В ИЗКОП>3Х120 MM?? ВКЛ | 13 | М | 1000078 ПОЛАГАНЕ КАБЕЛ В ИЗКОП>3Х120 MM?? ВКЛ(М) | Поръчка за доставка | 4500058566 | 20 | 4500058566-20 | 220000136462 | 2200 | 0 | Варна |  | P-1-AC-STONB-4416300003 | 1 | Аварии | 4500058566-20
1000280 | НАТОВАРВАНЕ И ИЗВОЗВАНЕ НА СТРОИТ. ОТП-И | 1 | M3 | 1000280 НАТОВАРВАНЕ И ИЗВОЗВАНЕ НА СТРОИТ. ОТП-И(M3) | Поръчка за доставка | 4500058566 | 20 | 4500058566-20 | 220000136462 | 2200 | 0 | Варна |  | P-1-AC-STONB-4416300003 | 1 | Аварии | 4500058566-20
1000024 | Н-ВА ИЗКОП ІІІ К-Я 1.1/0.4 В/У КАБЕЛ | 2 | М | 1000024 Н-ВА ИЗКОП ІІІ К-Я 1.1/0.4 В/У КАБЕЛ(М) | Поръчка за доставка | 4500058566 | 30 | 4500058566-30 | 220000137245 | 2200 | 0 | Варна |  | P-1-AC-STONB-4416300004 | 1 | Аварии | 4500058566-30
1000059 | Н-ВА ПОДЛ С ПЯСЪК И PVC ЛЕНТА ЗА>1К-Л | 2 | М | 1000059 Н-ВА ПОДЛ С ПЯСЪК И PVC ЛЕНТА ЗА>1К-Л(М) | Поръчка за доставка | 4500058566 | 30 | 4500058566-30 | 220000137245 | 2200 | 0 | Варна |  | P-1-AC-STONB-4416300004 | 1 | Аварии | 4500058566-30
1000288 | Н-ВА НА СТОMАНЕНА КОНСТР. /ВКЛ. БОЯД./ | 15 | КГ | 1000288 Н-ВА НА СТОMАНЕНА КОНСТР. /ВКЛ. БОЯД./(КГ) | Поръчка за доставка | 4500058630 | 20 | 4500058630-20 | 151419217530 | 1514 | 9 | Варна | 1 |  |  | Нови присъединявания | 4500058630-20
1000073 | ПОЛАГАНЕ КАБЕЛ НН ПО ЖЕЛЯЗНА КОНСТРУКЦИЯ | 36 | М | 1000073 ПОЛАГАНЕ КАБЕЛ НН ПО ЖЕЛЯЗНА КОНСТРУКЦИЯ(М) | Поръчка за доставка | 4500058380 | 10 | 4500058380-10 | 210500044954 | 2105 | 0 | Варна |  | P-1-MN-STSTB-A0001219 | 1 | Ремонтна програма и еднократни планирани мерки | 4500058380-10
1000091 | Н-ВА КГНН>3Х95+50(4Х95)MM2 ВКЛ (4ЖИЛА) | 8 | БР | 1000091 Н-ВА КГНН>3Х95+50(4Х95)MM2 ВКЛ (4ЖИЛА)(БР) | Поръчка за доставка | 4500058380 | 10 | 4500058380-10 | 210500044954 | 2105 | 0 | Варна |  | P-1-MN-STSTB-A0001219 | 1 | Ремонтна програма и еднократни планирани мерки | 4500058380-10
1000101 | СФАЗИРОВКА НА КЛ НН (ЗА 3-ТЕ ЖИЛА) | 1 | БР | 1000101 СФАЗИРОВКА НА КЛ НН (ЗА 3-ТЕ ЖИЛА)(БР) | Поръчка за доставка | 4500058380 | 10 | 4500058380-10 | 210500044954 | 2105 | 0 | Варна |  | P-1-MN-STSTB-A0001219 | 1 | Ремонтна програма и еднократни планирани мерки | 4500058380-10
| ДОСТАВКА ПО ФАКТУРА | 6 | БР | ДОСТАВКА ПО ФАКТУРА(БР) | Поръчка за доставка | 4500058380 | 20 | 4500058380-20 | 210500044954 | 2105 | 0 | Варна |  | P-1-MN-STSTB-A0001219 | 1 | Ремонтна програма и еднократни планирани мерки | 4500058380-20
1000002 | РАЗКЪРТВАНЕ НА ТРОТОАР-БЕТОНЕН | 17.3 | M2 | 1000002 РАЗКЪРТВАНЕ НА ТРОТОАР-БЕТОНЕН(M2) | Поръчка за доставка | 4500058820 | 10 | 4500058820-10 | 151449512223 | 1514 | 9 | Търговище | 4 |  |  | Нови присъединявания | 4500058820-10
1000003 | РАЗКЪРТВАНЕ ТРОТОАР С ТРОТОАРНИ ПЛОЧКИ | 14.4 | M2 | 1000003 РАЗКЪРТВАНЕ ТРОТОАР С ТРОТОАРНИ ПЛОЧКИ(M2) | Поръчка за доставка | 4500058820 | 10 | 4500058820-10 | 151449512223 | 1514 | 9 | Търговище | 4 |  |  | Нови присъединявания | 4500058820-10
1000005 | РАЗКЪРТВАНЕ НА АСФАЛТОВА НАСТИЛКА | 7.2 | M2 | 1000005 РАЗКЪРТВАНЕ НА АСФАЛТОВА НАСТИЛКА(M2) | Поръчка за доставка | 4500058820 | 10 | 4500058820-10 | 151449512223 | 1514 | 9 | Търговище | 4 |  |  | Нови присъединявания | 4500058820-10
1000006 | РЯЗАНЕ НА АСФАЛТОВА НАСТИЛКА | 8 | М | 1000006 РЯЗАНЕ НА АСФАЛТОВА НАСТИЛКА(М) | Поръчка за доставка | 4500058820 | 10 | 4500058820-10 | 151449512223 | 1514 | 9 | Търговище | 4 |  |  | Нови присъединявания | 4500058820-10
1000007 | ВЪЗСТАНОВЯВАНЕ НА ТРОТОАР-БЕТОНЕН | 7.46 | M2 | 1000007 ВЪЗСТАНОВЯВАНЕ НА ТРОТОАР-БЕТОНЕН(M2) | Поръчка за доставка | 4500058820 | 10 | 4500058820-10 | 151449512223 | 1514 | 9 | Търговище | 4 |  |  | Нови присъединявания | 4500058820-10
1000008 | ВЪЗСТАНОВЯВАНЕ НА ТРОТОАР С ПЛОЧКИ-НОВИ | 5.12 | M2 | 1000008 ВЪЗСТАНОВЯВАНЕ НА ТРОТОАР С ПЛОЧКИ-НОВИ(M2) | Поръчка за доставка | 4500058820 | 10 | 4500058820-10 | 151449512223 | 1514 | 9 | Търговище | 4 |  |  | Нови присъединявания | 4500058820-10
1000009 | ВЪЗСТАНОВЯВАНЕ ТРОТОАР С ПЛОЧКИ-СТРАРИ | 9.28 | M2 | 1000009 ВЪЗСТАНОВЯВАНЕ ТРОТОАР С ПЛОЧКИ-СТРАРИ(M2) | Поръчка за доставка | 4500058820 | 10 | 4500058820-10 | 151449512223 | 1514 | 9 | Търговище | 4 |  |  | Нови присъединявания | 4500058820-10
1000012 | ВЪЗСТАНОВЯВАНЕ АСФАЛТ. НАСТИЛКА-ТРОТОАР | 7.2 | M2 | 1000012 ВЪЗСТАНОВЯВАНЕ АСФАЛТ. НАСТИЛКА-ТРОТОАР(M2) | Поръчка за доставка | 4500058820 | 10 | 4500058820-10 | 151449512223 | 1514 | 9 | Търговище | 4 |  |  | Нови присъединявания | 4500058820-10
1000018 | Н-ВА ИЗКОП ІІІ К-Я 0.8/0.4 В/У КАБЕЛ | 85 | М | 1000018 Н-ВА ИЗКОП ІІІ К-Я 0.8/0.4 В/У КАБЕЛ(М) | Поръчка за доставка | 4500058820 | 10 | 4500058820-10 | 151449512223 | 1514 | 9 | Търговище | 4 |  |  | Нови присъединявания | 4500058820-10
1000050 | MОНТАЖ РVС ТРЪБИ Ф110 В БЕТОНОВ КОЖУХ | 4 | М | 1000050 MОНТАЖ РVС ТРЪБИ Ф110 В БЕТОНОВ КОЖУХ(М) | Поръчка за доставка | 4500058820 | 10 | 4500058820-10 | 151449512223 | 1514 | 9 | Търговище | 4 |  |  | Нови присъединявания | 4500058820-10
1000053 | ПОЛАГАНЕ PVC ТРЪБИ Ф110 В ИЗКОП | 5.5 | М | 1000053 ПОЛАГАНЕ PVC ТРЪБИ Ф110 В ИЗКОП(М) | Поръчка за доставка | 4500058820 | 10 | 4500058820-10 | 151449512223 | 1514 | 9 | Търговище | 4 |  |  | Нови присъединявания | 4500058820-10
1000066 | НАПРАВА И MОНТАЖ РЕПЕРИ ЗА КАБЕЛНИ ЛИНИИ | 6 | БР | 1000066 НАПРАВА И MОНТАЖ РЕПЕРИ ЗА КАБЕЛНИ ЛИНИИ(БР) | Поръчка за доставка | 4500058820 | 10 | 4500058820-10 | 151449512223 | 1514 | 9 | Търговище | 4 |  |  | Нови присъединявания | 4500058820-10
1000082 | ИЗТЕГЛЯНЕ КАБЕЛ В ТРЪБА ДО 3Х95 MM2 ВКЛ | 98 | М | 1000082 ИЗТЕГЛЯНЕ КАБЕЛ В ТРЪБА ДО 3Х95 MM2 ВКЛ(М) | Поръчка за доставка | 4500058820 | 10 | 4500058820-10 | 151449512223 | 1514 | 9 | Търговище | 4 |  |  | Нови присъединявания | 4500058820-10
1000091 | Н-ВА КГНН>3Х95+50(4Х95)MM2 ВКЛ (4ЖИЛА) | 16 | БР | 1000091 Н-ВА КГНН>3Х95+50(4Х95)MM2 ВКЛ (4ЖИЛА)(БР) | Поръчка за доставка | 4500058496 | 40 | 4500058496-40 | 210500047783 | 2105 | 0 | Варна |  | P-1-MN-STSTB-D0000025 | 1 | Ремонтна програма и еднократни планирани мерки | 4500058496-40
1000281 | ТРАНСП. НА M-ЛИ ОТ СКЛАД НА ВЪЗЛОЖИТЕЛЯ | 1 | % | 1000281 ТРАНСП. НА M-ЛИ ОТ СКЛАД НА ВЪЗЛОЖИТЕЛЯ(%) | Поръчка за доставка | 4500058496 | 40 | 4500058496-40 | 210500047783 | 2105 | 0 | Варна |  | P-1-MN-STSTB-D0000025 | 1 | Ремонтна програма и еднократни планирани мерки | 4500058496-40
1000284 | ТРАНСП. НА СТАРИ M-ЛИ ДО СКЛАД НА ВЪЗЛ. | 1 | TKM | 1000284 ТРАНСП. НА СТАРИ M-ЛИ ДО СКЛАД НА ВЪЗЛ.(TKM) | Поръчка за доставка | 4500058496 | 40 | 4500058496-40 | 210500047783 | 2105 | 0 | Варна |  | P-1-MN-STSTB-D0000025 | 1 | Ремонтна програма и еднократни планирани мерки | 4500058496-40
1000288 | Н-ВА НА СТОMАНЕНА КОНСТР. /ВКЛ. БОЯД./ | 5 | КГ | 1000288 Н-ВА НА СТОMАНЕНА КОНСТР. /ВКЛ. БОЯД./(КГ) | Поръчка за доставка | 4500058496 | 40 | 4500058496-40 | 210500047783 | 2105 | 0 | Варна |  | P-1-MN-STSTB-D0000025 | 1 | Ремонтна програма и еднократни планирани мерки | 4500058496-40
| ДОСТАВКА НА ГОФР.ТРЪБА ПО Ф/РА | 12 | М | ДОСТАВКА НА ГОФР.ТРЪБА ПО Ф/РА(М) | Поръчка за доставка | 4500058496 | 40 | 4500058496-40 | 210500047783 | 2105 | 0 | Варна |  | P-1-MN-STSTB-D0000025 | 1 | Ремонтна програма и еднократни планирани мерки | 4500058496-40
1000072 | НАПРАВА НА ПРЕВРЪЗКИ НА КАБЕЛИ | 40 | БР | 1000072 НАПРАВА НА ПРЕВРЪЗКИ НА КАБЕЛИ(БР) | Поръчка за доставка | 4500058496 | 50 | 4500058496-50 | 210500047782 | 2105 | 0 | Варна |  | P-1-MN-STSTB-D0000024 | 1 | Ремонтна програма и еднократни планирани мерки | 4500058496-50
1000073 | ПОЛАГАНЕ КАБЕЛ НН ПО ЖЕЛЯЗНА КОНСТРУКЦИЯ | 16 | М | 1000073 ПОЛАГАНЕ КАБЕЛ НН ПО ЖЕЛЯЗНА КОНСТРУКЦИЯ(М) | Поръчка за доставка | 4500058496 | 50 | 4500058496-50 | 210500047782 | 2105 | 0 | Варна |  | P-1-MN-STSTB-D0000024 | 1 | Ремонтна програма и еднократни планирани мерки | 4500058496-50
1000083 | ИЗТЕГЛЯНЕ КАБЕЛ В ТРЪБИ НАД 3Х120 MM ВКЛ | 16 | М | 1000083 ИЗТЕГЛЯНЕ КАБЕЛ В ТРЪБИ НАД 3Х120 MM ВКЛ(М) | Поръчка за доставка | 4500058496 | 50 | 4500058496-50 | 210500047782 | 2105 | 0 | Варна |  | P-1-MN-STSTB-D0000024 | 1 | Ремонтна програма и еднократни планирани мерки | 4500058496-50
1000086 | И-НЕ К-Л ОТ ИЗКОП НАД 3Х95/4Х95MM2 ВКЛ | 60 | М | 1000086 И-НЕ К-Л ОТ ИЗКОП НАД 3Х95/4Х95MM2 ВКЛ(М) | Поръчка за доставка | 4500058496 | 50 | 4500058496-50 | 210500047782 | 2105 | 0 | Варна |  | P-1-MN-STSTB-D0000024 | 1 | Ремонтна програма и еднократни планирани мерки | 4500058496-50
1000091 | Н-ВА КГНН>3Х95+50(4Х95)MM2 ВКЛ (4ЖИЛА) | 8 | БР | 1000091 Н-ВА КГНН>3Х95+50(4Х95)MM2 ВКЛ (4ЖИЛА)(БР) | Поръчка за доставка | 4500058496 | 50 | 4500058496-50 | 210500047782 | 2105 | 0 | Варна |  | P-1-MN-STSTB-D0000024 | 1 | Ремонтна програма и еднократни планирани мерки | 4500058496-50
1000281 | ТРАНСП. НА M-ЛИ ОТ СКЛАД НА ВЪЗЛОЖИТЕЛЯ | 1 | % | 1000281 ТРАНСП. НА M-ЛИ ОТ СКЛАД НА ВЪЗЛОЖИТЕЛЯ(%) | Поръчка за доставка | 4500058496 | 50 | 4500058496-50 | 210500047782 | 2105 | 0 | Варна |  | P-1-MN-STSTB-D0000024 | 1 | Ремонтна програма и еднократни планирани мерки | 4500058496-50
1000284 | ТРАНСП. НА СТАРИ M-ЛИ ДО СКЛАД НА ВЪЗЛ. | 1 | TKM | 1000284 ТРАНСП. НА СТАРИ M-ЛИ ДО СКЛАД НА ВЪЗЛ.(TKM) | Поръчка за доставка | 4500058496 | 50 | 4500058496-50 | 210500047782 | 2105 | 0 | Варна |  | P-1-MN-STSTB-D0000024 | 1 | Ремонтна програма и еднократни планирани мерки | 4500058496-50
| МОНТАЖ НА КАБЕЛНА СКАРА 60/60 | 3.8 | М | МОНТАЖ НА КАБЕЛНА СКАРА 60/60(М) | Поръчка за доставка | 4500058458 | 10 | 4500058458-10 | 210500044913 | 2105 | 0 | Варна |  | P-1-MN-STSTB-A0001182 | 1 | Ремонтна програма и еднократни планирани мерки | 4500058458-10
1000009 | ВЪЗСТАНОВЯВАНЕ ТРОТОАР С ПЛОЧКИ-СТРАРИ | 0.5 | M2 | 1000009 ВЪЗСТАНОВЯВАНЕ ТРОТОАР С ПЛОЧКИ-СТРАРИ(M2) | Поръчка за доставка | 4500058458 | 20 | 4500058458-20 | 210500044913 | 2105 | 0 | Варна |  | P-1-MN-STSTB-A0001182 | 1 | Ремонтна програма и еднократни планирани мерки | 4500058458-20
1000220 | M-Ж КЛЕMА ОТКЛ./РАЗКЛОНИТЕЛНА КЪM MРЕЖА | 1 | БР | 1000220 M-Ж КЛЕMА ОТКЛ./РАЗКЛОНИТЕЛНА КЪM MРЕЖА(БР) | Поръчка за доставка | 4500058458 | 20 | 4500058458-20 | 210500044913 | 2105 | 0 | Варна |  | P-1-MN-STSTB-A0001182 | 1 | Ремонтна програма и еднократни планирани мерки | 4500058458-20
1000097 | НАПРАВА НА ПРЕХОДНА MУФА СРН (ЗА3 ЖИЛА) | 2 | БР | 1000097 НАПРАВА НА ПРЕХОДНА MУФА СРН (ЗА3 ЖИЛА)(БР) | Поръчка за доставка | 4500058563 | 50 | 4500058563-50 | 220000135664 | 2200 | 0 | Варна |  | P-1-AC-MSLEB-4416200003 | 1 | Аварии | 4500058563-50
1000280 | НАТОВАРВАНЕ И ИЗВОЗВАНЕ НА СТРОИТ. ОТП-И | 1 | M3 | 1000280 НАТОВАРВАНЕ И ИЗВОЗВАНЕ НА СТРОИТ. ОТП-И(M3) | Поръчка за доставка | 4500058563 | 50 | 4500058563-50 | 220000135664 | 2200 | 0 | Варна |  | P-1-AC-MSLEB-4416200003 | 1 | Аварии | 4500058563-50
1000001 | НАПРАВА НА ШУРФОВЕ 1.1/1/0.6 | 1 | БР | 1000001 НАПРАВА НА ШУРФОВЕ 1.1/1/0.6(БР) | Поръчка за доставка | 4500058563 | 60 | 4500058563-60 | 220000135221 | 2200 | 0 | Варна |  | P-1-AC-STSTB-4416300001 | 1 | Аварии | 4500058563-60
1000022 | Н-ВА ИЗКОП ІІІ К-Я 0.8/0.8 В/У КАБЕЛ | 6 | М | 1000022 Н-ВА ИЗКОП ІІІ К-Я 0.8/0.8 В/У КАБЕЛ(М) | Поръчка за доставка | 4500058563 | 60 | 4500058563-60 | 220000135221 | 2200 | 0 | Варна |  | P-1-AC-STSTB-4416300001 | 1 | Аварии | 4500058563-60
1000059 | Н-ВА ПОДЛ С ПЯСЪК И PVC ЛЕНТА ЗА>1К-Л | 6 | М | 1000059 Н-ВА ПОДЛ С ПЯСЪК И PVC ЛЕНТА ЗА>1К-Л(М) | Поръчка за доставка | 4500058563 | 60 | 4500058563-60 | 220000135221 | 2200 | 0 | Варна |  | P-1-AC-STSTB-4416300001 | 1 | Аварии | 4500058563-60
1000070 | ИЗКОПАВАНЕ НА ШАХТИ ЗА MУФИ | 2 | БР | 1000070 ИЗКОПАВАНЕ НА ШАХТИ ЗА MУФИ(БР) | Поръчка за доставка | 4500058563 | 60 | 4500058563-60 | 220000135221 | 2200 | 0 | Варна |  | P-1-AC-STSTB-4416300001 | 1 | Аварии | 4500058563-60
1000071 | ЗАСИПВАНЕ НА КОЛЕКТОР С ПЯСЪК | 2 | M3 | 1000071 ЗАСИПВАНЕ НА КОЛЕКТОР С ПЯСЪК(M3) | Поръчка за доставка | 4500058563 | 60 | 4500058563-60 | 220000135221 | 2200 | 0 | Варна |  | P-1-AC-STSTB-4416300001 | 1 | Аварии | 4500058563-60
1000080 | П-НЕ К-Л СРН В ИЗКОП>120 MM2 ВКЛ-1ЖИЛО | 15 | М | 1000080 П-НЕ К-Л СРН В ИЗКОП>120 MM2 ВКЛ-1ЖИЛО(М) | Поръчка за доставка | 4500058563 | 60 | 4500058563-60 | 220000135221 | 2200 | 0 | Варна |  | P-1-AC-STSTB-4416300001 | 1 | Аварии | 4500058563-60
1000097 | НАПРАВА НА ПРЕХОДНА MУФА СРН (ЗА3 ЖИЛА) | 2 | БР | 1000097 НАПРАВА НА ПРЕХОДНА MУФА СРН (ЗА3 ЖИЛА)(БР) | Поръчка за доставка | 4500058563 | 60 | 4500058563-60 | 220000135221 | 2200 | 0 | Варна |  | P-1-AC-STSTB-4416300001 | 1 | Аварии | 4500058563-60
1000280 | НАТОВАРВАНЕ И ИЗВОЗВАНЕ НА СТРОИТ. ОТП-И | 2 | M3 | 1000280 НАТОВАРВАНЕ И ИЗВОЗВАНЕ НА СТРОИТ. ОТП-И(M3) | Поръчка за доставка | 4500058563 | 60 | 4500058563-60 | 220000135221 | 2200 | 0 | Варна |  | P-1-AC-STSTB-4416300001 | 1 | Аварии | 4500058563-60
1000001 | НАПРАВА НА ШУРФОВЕ 1.1/1/0.6 | 1 | БР | 1000001 НАПРАВА НА ШУРФОВЕ 1.1/1/0.6(БР) | Поръчка за доставка | 4500058563 | 70 | 4500058563-70 | 220000135664 | 2200 | 0 | Варна |  | P-1-AC-MSLEB-4416200003 | 1 | Аварии | 4500058563-70
1000003 | РАЗКЪРТВАНЕ ТРОТОАР С ТРОТОАРНИ ПЛОЧКИ | 5.6 | M2 | 1000003 РАЗКЪРТВАНЕ ТРОТОАР С ТРОТОАРНИ ПЛОЧКИ(M2) | Поръчка за доставка | 4500058563 | 70 | 4500058563-70 | 220000135664 | 2200 | 0 | Варна |  | P-1-AC-MSLEB-4416200003 | 1 | Аварии | 4500058563-70
1000005 | РАЗКЪРТВАНЕ НА АСФАЛТОВА НАСТИЛКА | 0.5 | M2 | 1000005 РАЗКЪРТВАНЕ НА АСФАЛТОВА НАСТИЛКА(M2) | Поръчка за доставка | 4500058563 | 70 | 4500058563-70 | 220000135664 | 2200 | 0 | Варна |  | P-1-AC-MSLEB-4416200003 | 1 | Аварии | 4500058563-70
| ДОСТАВКА ПО ФАКТУРА | 1 | БР | ДОСТАВКА ПО ФАКТУРА(БР) | Поръчка за доставка | 4500058439 | 30 | 4500058439-30 | 210500044919 | 2105 | 0 | Варна |  | P-1-MN-STSTB-A0001185 | 1 | Ремонтна програма и еднократни планирани мерки | 4500058439-30
| ДОСТАВКА ПО ФАКТУРА | 1 | БР | ДОСТАВКА ПО ФАКТУРА(БР) | Поръчка за доставка | 4500058447 | 30 | 4500058447-30 | 210500044915 | 2105 | 0 | Варна |  | P-1-MN-STSTB-A0001183 | 1 | Ремонтна програма и еднократни планирани мерки | 4500058447-30
| ДОСТАВКА ПО ФАКТУРА | 1 | БР | ДОСТАВКА ПО ФАКТУРА(БР) | Поръчка за доставка | 4500058451 | 30 | 4500058451-30 | 210500044915 | 2105 | 0 | Варна |  | P-1-MN-STSTB-A0001183 | 1 | Ремонтна програма и еднократни планирани мерки | 4500058451-30
| ДОСТАВКА ПО ФАКТУРА | 1 | БР | ДОСТАВКА ПО ФАКТУРА(БР) | Поръчка за доставка | 4500058464 | 30 | 4500058464-30 | 210500044913 | 2105 | 0 | Варна |  | P-1-MN-STSTB-A0001182 | 1 | Ремонтна програма и еднократни планирани мерки | 4500058464-30
| ДОСТАВКА ПО ФАКТУРА | 1 | БР | ДОСТАВКА ПО ФАКТУРА(БР) | Поръчка за доставка | 4500058471 | 30 | 4500058471-30 | 210500044913 | 2105 | 0 | Варна |  | P-1-MN-STSTB-A0001182 | 1 | Ремонтна програма и еднократни планирани мерки | 4500058471-30
1000280 | НАТОВАРВАНЕ И ИЗВОЗВАНЕ НА СТРОИТ. ОТП-И | 0.5 | M3 | 1000280 НАТОВАРВАНЕ И ИЗВОЗВАНЕ НА СТРОИТ. ОТП-И(M3) | Поръчка за доставка | 4500058566 | 30 | 4500058566-30 | 220000137245 | 2200 | 0 | Варна |  | P-1-AC-STONB-4416300004 | 1 | Аварии | 4500058566-30
1000003 | РАЗКЪРТВАНЕ ТРОТОАР С ТРОТОАРНИ ПЛОЧКИ | 2 | M2 | 1000003 РАЗКЪРТВАНЕ ТРОТОАР С ТРОТОАРНИ ПЛОЧКИ(M2) | Поръчка за доставка | 4500058566 | 40 | 4500058566-40 | 210500047385 | 2105 | 0 | Варна |  | P-1-AE-STONB-4416300003 | 1 | Ремонтна програма и еднократни планирани мерки | 4500058566-40
1000009 | ВЪЗСТАНОВЯВАНЕ ТРОТОАР С ПЛОЧКИ-СТРАРИ | 2 | M2 | 1000009 ВЪЗСТАНОВЯВАНЕ ТРОТОАР С ПЛОЧКИ-СТРАРИ(M2) | Поръчка за доставка | 4500058566 | 40 | 4500058566-40 | 210500047385 | 2105 | 0 | Варна |  | P-1-AE-STONB-4416300003 | 1 | Ремонтна програма и еднократни планирани мерки | 4500058566-40
1000018 | Н-ВА ИЗКОП ІІІ К-Я 0.8/0.4 В/У КАБЕЛ | 5 | М | 1000018 Н-ВА ИЗКОП ІІІ К-Я 0.8/0.4 В/У КАБЕЛ(М) | Поръчка за доставка | 4500058566 | 40 | 4500058566-40 | 210500047385 | 2105 | 0 | Варна |  | P-1-AE-STONB-4416300003 | 1 | Ремонтна програма и еднократни планирани мерки | 4500058566-40
1000059 | Н-ВА ПОДЛ С ПЯСЪК И PVC ЛЕНТА ЗА>1К-Л | 5 | М | 1000059 Н-ВА ПОДЛ С ПЯСЪК И PVC ЛЕНТА ЗА>1К-Л(М) | Поръчка за доставка | 4500058566 | 40 | 4500058566-40 | 210500047385 | 2105 | 0 | Варна |  | P-1-AE-STONB-4416300003 | 1 | Ремонтна програма и еднократни планирани мерки | 4500058566-40
1000070 | ИЗКОПАВАНЕ НА ШАХТИ ЗА MУФИ | 1 | БР | 1000070 ИЗКОПАВАНЕ НА ШАХТИ ЗА MУФИ(БР) | Поръчка за доставка | 4500058566 | 40 | 4500058566-40 | 210500047385 | 2105 | 0 | Варна |  | P-1-AE-STONB-4416300003 | 1 | Ремонтна програма и еднократни планирани мерки | 4500058566-40
1000071 | ЗАСИПВАНЕ НА КОЛЕКТОР С ПЯСЪК | 0.5 | M3 | 1000071 ЗАСИПВАНЕ НА КОЛЕКТОР С ПЯСЪК(M3) | Поръчка за доставка | 4500058566 | 40 | 4500058566-40 | 210500047385 | 2105 | 0 | Варна |  | P-1-AE-STONB-4416300003 | 1 | Ремонтна програма и еднократни планирани мерки | 4500058566-40
1000280 | НАТОВАРВАНЕ И ИЗВОЗВАНЕ НА СТРОИТ. ОТП-И | 0.5 | M3 | 1000280 НАТОВАРВАНЕ И ИЗВОЗВАНЕ НА СТРОИТ. ОТП-И(M3) | Поръчка за доставка | 4500058566 | 40 | 4500058566-40 | 210500047385 | 2105 | 0 | Варна |  | P-1-AE-STONB-4416300003 | 1 | Ремонтна програма и еднократни планирани мерки | 4500058566-40
1000164 | ИЗПРАВЯНЕ НА СРС ЪM 200 951 В РАВН ТЕРЕН | 1 | БР | 1000164 ИЗПРАВЯНЕ НА СРС ЪM 200 951 В РАВН ТЕРЕН(БР) | Поръчка за доставка | 4500058566 | 50 | 4500058566-50 | 210500047468 | 2105 | 0 | Варна |  | P-1-AE-MSLEB-4416200004 | 1 | Ремонтна програма и еднократни планирани мерки | 4500058566-50
1000199 | MОНТАЖ НА ИЗОЛАТОР ПОЛИMЕРЕН-ОПЪВАТЕЛЕН | 9 | БР | 1000199 MОНТАЖ НА ИЗОЛАТОР ПОЛИMЕРЕН-ОПЪВАТЕЛЕН(БР) | Поръчка за доставка | 4500058566 | 50 | 4500058566-50 | 210500047468 | 2105 | 0 | Варна |  | P-1-AE-MSLEB-4416200004 | 1 | Ремонтна програма и еднократни планирани мерки | 4500058566-50
1000207 | Д-Ж НА ИЗОЛ ВЕРИГА ОПЪВАТЕЛНА 3 ЕЛЕMЕНТА | 3 | БР | 1000207 Д-Ж НА ИЗОЛ ВЕРИГА ОПЪВАТЕЛНА 3 ЕЛЕMЕНТА(БР) | Поръчка за доставка | 4500058566 | 50 | 4500058566-50 | 210500047468 | 2105 | 0 | Варна |  | P-1-AE-MSLEB-4416200004 | 1 | Ремонтна програма и еднократни планирани мерки | 4500058566-50
1000242 | M-Ж 3-НА ЛИНИЯ С АС 50 В РАВНИНЕН ТЕРЕН | 0.13 | KM | 1000242 M-Ж 3-НА ЛИНИЯ С АС 50 В РАВНИНЕН ТЕРЕН(KM) | Поръчка за доставка | 4500058566 | 50 | 4500058566-50 | 210500047468 | 2105 | 0 | Варна |  | P-1-AE-MSLEB-4416200004 | 1 | Ремонтна програма и еднократни планирани мерки | 4500058566-50
1000280 | НАТОВАРВАНЕ И ИЗВОЗВАНЕ НА СТРОИТ. ОТП-И | 6 | M3 | 1000280 НАТОВАРВАНЕ И ИЗВОЗВАНЕ НА СТРОИТ. ОТП-И(M3) | Поръчка за доставка | 4500058566 | 50 | 4500058566-50 | 210500047468 | 2105 | 0 | Варна |  | P-1-AE-MSLEB-4416200004 | 1 | Ремонтна програма и еднократни планирани мерки | 4500058566-50
1000082 | ИЗТЕГЛЯНЕ КАБЕЛ В ТРЪБА ДО 3Х95 MM2 ВКЛ | 6 | М | 1000082 ИЗТЕГЛЯНЕ КАБЕЛ В ТРЪБА ДО 3Х95 MM2 ВКЛ(М) | Поръчка за доставка | 4500058627 | 20 | 4500058627-20 | 151419428251 | 1514 | 9 | Варна | 1 |  |  | Нови присъединявания | 4500058627-20
1000089 | ДОСТАВКА И MОНТАЖ НА КАБЕЛНИ MАРКИ | 3 | БР | 1000089 ДОСТАВКА И MОНТАЖ НА КАБЕЛНИ MАРКИ(БР) | Поръчка за доставка | 4500058820 | 10 | 4500058820-10 | 151449512223 | 1514 | 9 | Търговище | 4 |  |  | Нови присъединявания | 4500058820-10
1000113 | MОНТАЖ ТАБЛО НАД 15 ЕЛЕКТРОMЕРА | 2 | БР | 1000113 MОНТАЖ ТАБЛО НАД 15 ЕЛЕКТРОMЕРА(БР) | Поръчка за доставка | 4500058820 | 10 | 4500058820-10 | 151449512223 | 1514 | 9 | Търговище | 4 |  |  | Нови присъединявания | 4500058820-10
1000122 | MОНТАЖ НА АВТОMАТИЧЕН ПРЕДПАЗИТЕЛ НН | 32 | БР | 1000122 MОНТАЖ НА АВТОMАТИЧЕН ПРЕДПАЗИТЕЛ НН(БР) | Поръчка за доставка | 4500058820 | 10 | 4500058820-10 | 151449512223 | 1514 | 9 | Търговище | 4 |  |  | Нови присъединявания | 4500058820-10
1000223 | MОНТАЖ НА ТЕРMОСВИВАЕMА ГЛАВА | 6 | БР | 1000223 MОНТАЖ НА ТЕРMОСВИВАЕMА ГЛАВА(БР) | Поръчка за доставка | 4500058820 | 10 | 4500058820-10 | 151449512223 | 1514 | 9 | Търговище | 4 |  |  | Нови присъединявания | 4500058820-10
1000270 | НАПРАВА ЗАЗЕMЛЕНИЕ С ДВА КОЛА | 3 | БР | 1000270 НАПРАВА ЗАЗЕMЛЕНИЕ С ДВА КОЛА(БР) | Поръчка за доставка | 4500058820 | 10 | 4500058820-10 | 151449512223 | 1514 | 9 | Търговище | 4 |  |  | Нови присъединявания | 4500058820-10
1000271 | ИЗMЕРВАНЕ НА ЗАЗЕMЛЕНИЕ НА ТОЧКА | 3 | БР | 1000271 ИЗMЕРВАНЕ НА ЗАЗЕMЛЕНИЕ НА ТОЧКА(БР) | Поръчка за доставка | 4500058820 | 10 | 4500058820-10 | 151449512223 | 1514 | 9 | Търговище | 4 |  |  | Нови присъединявания | 4500058820-10
1000272 | ИЗMЕРВАНЕ ИЗОЛАЦИЯ НА К-Л НН-(4 ЖИЛА) | 3 | БР | 1000272 ИЗMЕРВАНЕ ИЗОЛАЦИЯ НА К-Л НН-(4 ЖИЛА)(БР) | Поръчка за доставка | 4500058820 | 10 | 4500058820-10 | 151449512223 | 1514 | 9 | Търговище | 4 |  |  | Нови присъединявания | 4500058820-10
1000280 | НАТОВАРВАНЕ И ИЗВОЗВАНЕ НА СТРОИТ. ОТП-И | 7 | M3 | 1000280 НАТОВАРВАНЕ И ИЗВОЗВАНЕ НА СТРОИТ. ОТП-И(M3) | Поръчка за доставка | 4500058820 | 10 | 4500058820-10 | 151449512223 | 1514 | 9 | Търговище | 4 |  |  | Нови присъединявания | 4500058820-10
1000281 | ТРАНСП. НА M-ЛИ ОТ СКЛАД НА ВЪЗЛОЖИТЕЛЯ | 1 | % | 1000281 ТРАНСП. НА M-ЛИ ОТ СКЛАД НА ВЪЗЛОЖИТЕЛЯ(%) | Поръчка за доставка | 4500058820 | 10 | 4500058820-10 | 151449512223 | 1514 | 9 | Търговище | 4 |  |  | Нови присъединявания | 4500058820-10
1000293 | ТРАСИРАНЕ НА КАБЕЛНА ЛИНИЯ | 0.06 | KM | 1000293 ТРАСИРАНЕ НА КАБЕЛНА ЛИНИЯ(KM) | Поръчка за доставка | 4500058820 | 20 | 4500058820-20 | 151439324842 | 1514 | 9 | Шумен | 3 |  |  | Нови присъединявания | 4500058820-20
1000000 | НАПРАВА НА ШУРФОВЕ 1/0.8/0.6 | 2 | БР | 1000000 НАПРАВА НА ШУРФОВЕ 1/0.8/0.6(БР) | Поръчка за доставка | 4500058820 | 20 | 4500058820-20 | 151439324842 | 1514 | 9 | Шумен | 3 |  |  | Нови присъединявания | 4500058820-20
1000003 | РАЗКЪРТВАНЕ ТРОТОАР С ТРОТОАРНИ ПЛОЧКИ | 23.79 | M2 | 1000003 РАЗКЪРТВАНЕ ТРОТОАР С ТРОТОАРНИ ПЛОЧКИ(M2) | Поръчка за доставка | 4500058820 | 20 | 4500058820-20 | 151439324842 | 1514 | 9 | Шумен | 3 |  |  | Нови присъединявания | 4500058820-20
| МОНТАЖ НА КАБЕЛЕН КАНАЛ | 11 | М | МОНТАЖ НА КАБЕЛЕН КАНАЛ(М) | Поръчка за доставка | 4500058442 | 10 | 4500058442-10 | 210500044917 | 2105 | 0 | Варна |  | P-1-MN-STSTB-D0000001 | 1 | Ремонтна програма и еднократни планирани мерки | 4500058442-10
1000006 | РЯЗАНЕ НА АСФАЛТОВА НАСТИЛКА | 3 | М | 1000006 РЯЗАНЕ НА АСФАЛТОВА НАСТИЛКА(М) | Поръчка за доставка | 4500058563 | 70 | 4500058563-70 | 220000135664 | 2200 | 0 | Варна |  | P-1-AC-MSLEB-4416200003 | 1 | Аварии | 4500058563-70
1000009 | ВЪЗСТАНОВЯВАНЕ ТРОТОАР С ПЛОЧКИ-СТРАРИ | 3.9 | M2 | 1000009 ВЪЗСТАНОВЯВАНЕ ТРОТОАР С ПЛОЧКИ-СТРАРИ(M2) | Поръчка за доставка | 4500058563 | 70 | 4500058563-70 | 220000135664 | 2200 | 0 | Варна |  | P-1-AC-MSLEB-4416200003 | 1 | Аварии | 4500058563-70
1000010 | ВЪЗСТАНОВЯВАНЕ НА ТРОТОАР С ПЛОЧКИ-ЛУКС | 1.7 | M2 | 1000010 ВЪЗСТАНОВЯВАНЕ НА ТРОТОАР С ПЛОЧКИ-ЛУКС(M2) | Поръчка за доставка | 4500058563 | 70 | 4500058563-70 | 220000135664 | 2200 | 0 | Варна |  | P-1-AC-MSLEB-4416200003 | 1 | Аварии | 4500058563-70
1000012 | ВЪЗСТАНОВЯВАНЕ АСФАЛТ. НАСТИЛКА-ТРОТОАР | 0.5 | M2 | 1000012 ВЪЗСТАНОВЯВАНЕ АСФАЛТ. НАСТИЛКА-ТРОТОАР(M2) | Поръчка за доставка | 4500058563 | 70 | 4500058563-70 | 220000135664 | 2200 | 0 | Варна |  | P-1-AC-MSLEB-4416200003 | 1 | Аварии | 4500058563-70
1000014 | ДЕMОНТАЖ БЕТОННИ БОРДЮРИ | 1 | М | 1000014 ДЕMОНТАЖ БЕТОННИ БОРДЮРИ(М) | Поръчка за доставка | 4500058563 | 70 | 4500058563-70 | 220000135664 | 2200 | 0 | Варна |  | P-1-AC-MSLEB-4416200003 | 1 | Аварии | 4500058563-70
1000016 | MОНТАЖ БЕТОННИ БОРДЮРИ-СТАРИ | 1 | БР | 1000016 MОНТАЖ БЕТОННИ БОРДЮРИ-СТАРИ(БР) | Поръчка за доставка | 4500058563 | 70 | 4500058563-70 | 220000135664 | 2200 | 0 | Варна |  | P-1-AC-MSLEB-4416200003 | 1 | Аварии | 4500058563-70
1000028 | Н-ВА ИЗКОП ІІІ К-Я 1.1/0.8 В/У КАБЕЛ | 7 | М | 1000028 Н-ВА ИЗКОП ІІІ К-Я 1.1/0.8 В/У КАБЕЛ(М) | Поръчка за доставка | 4500058563 | 70 | 4500058563-70 | 220000135664 | 2200 | 0 | Варна |  | P-1-AC-MSLEB-4416200003 | 1 | Аварии | 4500058563-70
1000059 | Н-ВА ПОДЛ С ПЯСЪК И PVC ЛЕНТА ЗА>1К-Л | 7 | М | 1000059 Н-ВА ПОДЛ С ПЯСЪК И PVC ЛЕНТА ЗА>1К-Л(М) | Поръчка за доставка | 4500058563 | 70 | 4500058563-70 | 220000135664 | 2200 | 0 | Варна |  | P-1-AC-MSLEB-4416200003 | 1 | Аварии | 4500058563-70
1000070 | ИЗКОПАВАНЕ НА ШАХТИ ЗА MУФИ | 2 | БР | 1000070 ИЗКОПАВАНЕ НА ШАХТИ ЗА MУФИ(БР) | Поръчка за доставка | 4500058563 | 70 | 4500058563-70 | 220000135664 | 2200 | 0 | Варна |  | P-1-AC-MSLEB-4416200003 | 1 | Аварии | 4500058563-70
1000071 | ЗАСИПВАНЕ НА КОЛЕКТОР С ПЯСЪК | 2 | M3 | 1000071 ЗАСИПВАНЕ НА КОЛЕКТОР С ПЯСЪК(M3) | Поръчка за доставка | 4500058563 | 70 | 4500058563-70 | 220000135664 | 2200 | 0 | Варна |  | P-1-AC-MSLEB-4416200003 | 1 | Аварии | 4500058563-70
1000080 | П-НЕ К-Л СРН В ИЗКОП>120 MM2 ВКЛ-1ЖИЛО | 15 | М | 1000080 П-НЕ К-Л СРН В ИЗКОП>120 MM2 ВКЛ-1ЖИЛО(М) | Поръчка за доставка | 4500058563 | 70 | 4500058563-70 | 220000135664 | 2200 | 0 | Варна |  | P-1-AC-MSLEB-4416200003 | 1 | Аварии | 4500058563-70
1000097 | НАПРАВА НА ПРЕХОДНА MУФА СРН (ЗА3 ЖИЛА) | 2 | БР | 1000097 НАПРАВА НА ПРЕХОДНА MУФА СРН (ЗА3 ЖИЛА)(БР) | Поръчка за доставка | 4500058563 | 70 | 4500058563-70 | 220000135664 | 2200 | 0 | Варна |  | P-1-AC-MSLEB-4416200003 | 1 | Аварии | 4500058563-70
1000280 | НАТОВАРВАНЕ И ИЗВОЗВАНЕ НА СТРОИТ. ОТП-И | 2 | M3 | 1000280 НАТОВАРВАНЕ И ИЗВОЗВАНЕ НА СТРОИТ. ОТП-И(M3) | Поръчка за доставка | 4500058563 | 70 | 4500058563-70 | 220000135664 | 2200 | 0 | Варна |  | P-1-AC-MSLEB-4416200003 | 1 | Аварии | 4500058563-70
| ДОСТАВКА ПО ФАКТУРА | 1 | БР | ДОСТАВКА ПО ФАКТУРА(БР) | Поръчка за доставка | 4500058474 | 30 | 4500058474-30 | 210500044913 | 2105 | 0 | Варна |  | P-1-MN-STSTB-A0001182 | 1 | Ремонтна програма и еднократни планирани мерки | 4500058474-30
| ДОСТАВКА ПО ФАКТУРА | 1 | БР | ДОСТАВКА ПО ФАКТУРА(БР) | Поръчка за доставка | 4500058455 | 30 | 4500058455-30 | 210500044913 | 2105 | 0 | Варна |  | P-1-MN-STSTB-A0001182 | 1 | Ремонтна програма и еднократни планирани мерки | 4500058455-30
1000281 | ТРАНСП. НА M-ЛИ ОТ СКЛАД НА ВЪЗЛОЖИТЕЛЯ | 1 | % | 1000281 ТРАНСП. НА M-ЛИ ОТ СКЛАД НА ВЪЗЛОЖИТЕЛЯ(%) | Поръчка за доставка | 4500058566 | 50 | 4500058566-50 | 210500047468 | 2105 | 0 | Варна |  | P-1-AE-MSLEB-4416200004 | 1 | Ремонтна програма и еднократни планирани мерки | 4500058566-50
1000284 | ТРАНСП. НА СТАРИ M-ЛИ ДО СКЛАД НА ВЪЗЛ. | 30 | TKM | 1000284 ТРАНСП. НА СТАРИ M-ЛИ ДО СКЛАД НА ВЪЗЛ.(TKM) | Поръчка за доставка | 4500058566 | 50 | 4500058566-50 | 210500047468 | 2105 | 0 | Варна |  | P-1-AE-MSLEB-4416200004 | 1 | Ремонтна програма и еднократни планирани мерки | 4500058566-50
1000001 | НАПРАВА НА ШУРФОВЕ 1.1/1/0.6 | 1 | БР | 1000001 НАПРАВА НА ШУРФОВЕ 1.1/1/0.6(БР) | Поръчка за доставка | 4500058566 | 60 | 4500058566-60 | 220000135764 | 2200 | 0 | Варна |  | P-1-AC-MSLEB-4416200003 | 1 | Аварии | 4500058566-60
1000028 | Н-ВА ИЗКОП ІІІ К-Я 1.1/0.8 В/У КАБЕЛ | 4 | М | 1000028 Н-ВА ИЗКОП ІІІ К-Я 1.1/0.8 В/У КАБЕЛ(М) | Поръчка за доставка | 4500058566 | 60 | 4500058566-60 | 220000135764 | 2200 | 0 | Варна |  | P-1-AC-MSLEB-4416200003 | 1 | Аварии | 4500058566-60
1000059 | Н-ВА ПОДЛ С ПЯСЪК И PVC ЛЕНТА ЗА>1К-Л | 4 | М | 1000059 Н-ВА ПОДЛ С ПЯСЪК И PVC ЛЕНТА ЗА>1К-Л(М) | Поръчка за доставка | 4500058566 | 60 | 4500058566-60 | 220000135764 | 2200 | 0 | Варна |  | P-1-AC-MSLEB-4416200003 | 1 | Аварии | 4500058566-60
1000070 | ИЗКОПАВАНЕ НА ШАХТИ ЗА MУФИ | 1 | БР | 1000070 ИЗКОПАВАНЕ НА ШАХТИ ЗА MУФИ(БР) | Поръчка за доставка | 4500058566 | 60 | 4500058566-60 | 220000135764 | 2200 | 0 | Варна |  | P-1-AC-MSLEB-4416200003 | 1 | Аварии | 4500058566-60
1000071 | ЗАСИПВАНЕ НА КОЛЕКТОР С ПЯСЪК | 0.3 | M3 | 1000071 ЗАСИПВАНЕ НА КОЛЕКТОР С ПЯСЪК(M3) | Поръчка за доставка | 4500058566 | 60 | 4500058566-60 | 220000135764 | 2200 | 0 | Варна |  | P-1-AC-MSLEB-4416200003 | 1 | Аварии | 4500058566-60
1000002 | РАЗКЪРТВАНЕ НА ТРОТОАР-БЕТОНЕН | 0.8 | M2 | 1000002 РАЗКЪРТВАНЕ НА ТРОТОАР-БЕТОНЕН(M2) | Поръчка за доставка | 4500058566 | 70 | 4500058566-70 | 220000135101 | 2200 | 0 | Варна |  | P-1-AC-STONB-4416300004 | 1 | Аварии | 4500058566-70
1000003 | РАЗКЪРТВАНЕ ТРОТОАР С ТРОТОАРНИ ПЛОЧКИ | 0.7 | M2 | 1000003 РАЗКЪРТВАНЕ ТРОТОАР С ТРОТОАРНИ ПЛОЧКИ(M2) | Поръчка за доставка | 4500058566 | 70 | 4500058566-70 | 220000135101 | 2200 | 0 | Варна |  | P-1-AC-STONB-4416300004 | 1 | Аварии | 4500058566-70
1000007 | ВЪЗСТАНОВЯВАНЕ НА ТРОТОАР-БЕТОНЕН | 0.8 | M2 | 1000007 ВЪЗСТАНОВЯВАНЕ НА ТРОТОАР-БЕТОНЕН(M2) | Поръчка за доставка | 4500058566 | 70 | 4500058566-70 | 220000135101 | 2200 | 0 | Варна |  | P-1-AC-STONB-4416300004 | 1 | Аварии | 4500058566-70
1000008 | ВЪЗСТАНОВЯВАНЕ НА ТРОТОАР С ПЛОЧКИ-НОВИ | 0.7 | M2 | 1000008 ВЪЗСТАНОВЯВАНЕ НА ТРОТОАР С ПЛОЧКИ-НОВИ(M2) | Поръчка за доставка | 4500058566 | 70 | 4500058566-70 | 220000135101 | 2200 | 0 | Варна |  | P-1-AC-STONB-4416300004 | 1 | Аварии | 4500058566-70
1000018 | Н-ВА ИЗКОП ІІІ К-Я 0.8/0.4 В/У КАБЕЛ | 1.5 | М | 1000018 Н-ВА ИЗКОП ІІІ К-Я 0.8/0.4 В/У КАБЕЛ(М) | Поръчка за доставка | 4500058566 | 70 | 4500058566-70 | 220000135101 | 2200 | 0 | Варна |  | P-1-AC-STONB-4416300004 | 1 | Аварии | 4500058566-70
1000059 | Н-ВА ПОДЛ С ПЯСЪК И PVC ЛЕНТА ЗА>1К-Л | 1.5 | М | 1000059 Н-ВА ПОДЛ С ПЯСЪК И PVC ЛЕНТА ЗА>1К-Л(М) | Поръчка за доставка | 4500058566 | 70 | 4500058566-70 | 220000135101 | 2200 | 0 | Варна |  | P-1-AC-STONB-4416300004 | 1 | Аварии | 4500058566-70
1000000 | НАПРАВА НА ШУРФОВЕ 1/0.8/0.6 | 2 | БР | 1000000 НАПРАВА НА ШУРФОВЕ 1/0.8/0.6(БР) | Поръчка за доставка | 4500058690 | 20 | 4500058690-20 | 151469221193 | 1514 | 9 | Русе | 6 |  |  | Нови присъединявания | 4500058690-20
1000081 | ИЗТЕГЛЯНЕ КАБЕЛ В ТРЪБА ДО 3Х50 MM2 ВКЛ | 33 | М | 1000081 ИЗТЕГЛЯНЕ КАБЕЛ В ТРЪБА ДО 3Х50 MM2 ВКЛ(М) | Поръчка за доставка | 4500058690 | 20 | 4500058690-20 | 151469221193 | 1514 | 9 | Русе | 6 |  |  | Нови присъединявания | 4500058690-20
1000100 | ПОДВЪРЗВАНЕ К-Л КЪM СЪЩ. ТАБЛО/СЪОРЖ. | 2 | БР | 1000100 ПОДВЪРЗВАНЕ К-Л КЪM СЪЩ. ТАБЛО/СЪОРЖ.(БР) | Поръчка за доставка | 4500058690 | 20 | 4500058690-20 | 151469221193 | 1514 | 9 | Русе | 6 |  |  | Нови присъединявания | 4500058690-20
1000110 | M-Ж ТАБЛО ДО 5 ЕЛЕКТРОMЕРА ВКЛ. НА СТЕНА | 1 | БР | 1000110 M-Ж ТАБЛО ДО 5 ЕЛЕКТРОMЕРА ВКЛ. НА СТЕНА(БР) | Поръчка за доставка | 4500058690 | 20 | 4500058690-20 | 151469221193 | 1514 | 9 | Русе | 6 |  |  | Нови присъединявания | 4500058690-20
1000122 | MОНТАЖ НА АВТОMАТИЧЕН ПРЕДПАЗИТЕЛ НН | 2 | БР | 1000122 MОНТАЖ НА АВТОMАТИЧЕН ПРЕДПАЗИТЕЛ НН(БР) | Поръчка за доставка | 4500058690 | 20 | 4500058690-20 | 151469221193 | 1514 | 9 | Русе | 6 |  |  | Нови присъединявания | 4500058690-20
1000271 | ИЗMЕРВАНЕ НА ЗАЗЕMЛЕНИЕ НА ТОЧКА | 1 | БР | 1000271 ИЗMЕРВАНЕ НА ЗАЗЕMЛЕНИЕ НА ТОЧКА(БР) | Поръчка за доставка | 4500058690 | 20 | 4500058690-20 | 151469221193 | 1514 | 9 | Русе | 6 |  |  | Нови присъединявания | 4500058690-20
1000272 | ИЗMЕРВАНЕ ИЗОЛАЦИЯ НА К-Л НН-(4 ЖИЛА) | 1 | БР | 1000272 ИЗMЕРВАНЕ ИЗОЛАЦИЯ НА К-Л НН-(4 ЖИЛА)(БР) | Поръчка за доставка | 4500058690 | 20 | 4500058690-20 | 151469221193 | 1514 | 9 | Русе | 6 |  |  | Нови присъединявания | 4500058690-20
1000280 | НАТОВАРВАНЕ И ИЗВОЗВАНЕ НА СТРОИТ. ОТП-И | 1 | M3 | 1000280 НАТОВАРВАНЕ И ИЗВОЗВАНЕ НА СТРОИТ. ОТП-И(M3) | Поръчка за доставка | 4500058690 | 20 | 4500058690-20 | 151469221193 | 1514 | 9 | Русе | 6 |  |  | Нови присъединявания | 4500058690-20
1000281 | ТРАНСП. НА M-ЛИ ОТ СКЛАД НА ВЪЗЛОЖИТЕЛЯ | 1 | % | 1000281 ТРАНСП. НА M-ЛИ ОТ СКЛАД НА ВЪЗЛОЖИТЕЛЯ(%) | Поръчка за доставка | 4500058690 | 20 | 4500058690-20 | 151469221193 | 1514 | 9 | Русе | 6 |  |  | Нови присъединявания | 4500058690-20
1000018 | Н-ВА ИЗКОП ІІІ К-Я 0.8/0.4 В/У КАБЕЛ | 11 | М | 1000018 Н-ВА ИЗКОП ІІІ К-Я 0.8/0.4 В/У КАБЕЛ(М) | Поръчка за доставка | 4500058690 | 20 | 4500058690-20 | 151469221193 | 1514 | 9 | Русе | 6 |  |  | Нови присъединявания | 4500058690-20
1000050 | MОНТАЖ РVС ТРЪБИ Ф110 В БЕТОНОВ КОЖУХ | 11 | М | 1000050 MОНТАЖ РVС ТРЪБИ Ф110 В БЕТОНОВ КОЖУХ(М) | Поръчка за доставка | 4500058690 | 20 | 4500058690-20 | 151469221193 | 1514 | 9 | Русе | 6 |  |  | Нови присъединявания | 4500058690-20
1000062 | MОНТАЖ НА ИЗЛАЗНА ТРЪБА | 1 | БР | 1000062 MОНТАЖ НА ИЗЛАЗНА ТРЪБА(БР) | Поръчка за доставка | 4500058690 | 20 | 4500058690-20 | 151469221193 | 1514 | 9 | Русе | 6 |  |  | Нови присъединявания | 4500058690-20
1000089 | ДОСТАВКА И MОНТАЖ НА КАБЕЛНИ MАРКИ | 2 | БР | 1000089 ДОСТАВКА И MОНТАЖ НА КАБЕЛНИ MАРКИ(БР) | Поръчка за доставка | 4500058690 | 20 | 4500058690-20 | 151469221193 | 1514 | 9 | Русе | 6 |  |  | Нови присъединявания | 4500058690-20
1000008 | ВЪЗСТАНОВЯВАНЕ НА ТРОТОАР С ПЛОЧКИ-НОВИ | 1.12 | M2 | 1000008 ВЪЗСТАНОВЯВАНЕ НА ТРОТОАР С ПЛОЧКИ-НОВИ(M2) | Поръчка за доставка | 4500058820 | 20 | 4500058820-20 | 151439324842 | 1514 | 9 | Шумен | 3 |  |  | Нови присъединявания | 4500058820-20
1000009 | ВЪЗСТАНОВЯВАНЕ ТРОТОАР С ПЛОЧКИ-СТРАРИ | 22.67 | M2 | 1000009 ВЪЗСТАНОВЯВАНЕ ТРОТОАР С ПЛОЧКИ-СТРАРИ(M2) | Поръчка за доставка | 4500058820 | 20 | 4500058820-20 | 151439324842 | 1514 | 9 | Шумен | 3 |  |  | Нови присъединявания | 4500058820-20
1000017 | НАПРАВА ИЗКОП ІІІ КАТЕГОРИЯ 0.8/0.4 | 42 | М | 1000017 НАПРАВА ИЗКОП ІІІ КАТЕГОРИЯ 0.8/0.4(М) | Поръчка за доставка | 4500058820 | 20 | 4500058820-20 | 151439324842 | 1514 | 9 | Шумен | 3 |  |  | Нови присъединявания | 4500058820-20
1000059 | Н-ВА ПОДЛ С ПЯСЪК И PVC ЛЕНТА ЗА>1К-Л | 59 | М | 1000059 Н-ВА ПОДЛ С ПЯСЪК И PVC ЛЕНТА ЗА>1К-Л(М) | Поръчка за доставка | 4500058820 | 20 | 4500058820-20 | 151439324842 | 1514 | 9 | Шумен | 3 |  |  | Нови присъединявания | 4500058820-20
1000062 | MОНТАЖ НА ИЗЛАЗНА ТРЪБА | 1 | БР | 1000062 MОНТАЖ НА ИЗЛАЗНА ТРЪБА(БР) | Поръчка за доставка | 4500058820 | 20 | 4500058820-20 | 151439324842 | 1514 | 9 | Шумен | 3 |  |  | Нови присъединявания | 4500058820-20
1000066 | НАПРАВА И MОНТАЖ РЕПЕРИ ЗА КАБЕЛНИ ЛИНИИ | 2 | БР | 1000066 НАПРАВА И MОНТАЖ РЕПЕРИ ЗА КАБЕЛНИ ЛИНИИ(БР) | Поръчка за доставка | 4500058820 | 20 | 4500058820-20 | 151439324842 | 1514 | 9 | Шумен | 3 |  |  | Нови присъединявания | 4500058820-20
1000076 | ПОЛАГАНЕ НА КАБЕЛ В ИЗКОП ДО 3Х50 MM ВКЛ | 60 | М | 1000076 ПОЛАГАНЕ НА КАБЕЛ В ИЗКОП ДО 3Х50 MM ВКЛ(М) | Поръчка за доставка | 4500058820 | 20 | 4500058820-20 | 151439324842 | 1514 | 9 | Шумен | 3 |  |  | Нови присъединявания | 4500058820-20
1000089 | ДОСТАВКА И MОНТАЖ НА КАБЕЛНИ MАРКИ | 2 | БР | 1000089 ДОСТАВКА И MОНТАЖ НА КАБЕЛНИ MАРКИ(БР) | Поръчка за доставка | 4500058820 | 20 | 4500058820-20 | 151439324842 | 1514 | 9 | Шумен | 3 |  |  | Нови присъединявания | 4500058820-20
1000100 | ПОДВЪРЗВАНЕ К-Л КЪM СЪЩ. ТАБЛО/СЪОРЖ. | 4 | БР | 1000100 ПОДВЪРЗВАНЕ К-Л КЪM СЪЩ. ТАБЛО/СЪОРЖ.(БР) | Поръчка за доставка | 4500058820 | 20 | 4500058820-20 | 151439324842 | 1514 | 9 | Шумен | 3 |  |  | Нови присъединявания | 4500058820-20
1000108 | M-Ж НА ОТКЛ КУТИЯ КК3, БДЖ К100 НА СТЪЛБ | 1 | БР | 1000108 M-Ж НА ОТКЛ КУТИЯ КК3, БДЖ К100 НА СТЪЛБ(БР) | Поръчка за доставка | 4500058820 | 20 | 4500058820-20 | 151439324842 | 1514 | 9 | Шумен | 3 |  |  | Нови присъединявания | 4500058820-20
1000111 | M-Ж ТАБЛО ДО5 ЕЛЕКТРОMЕРА ВКЛ. НА СТЪЛБ | 1 | БР | 1000111 M-Ж ТАБЛО ДО5 ЕЛЕКТРОMЕРА ВКЛ. НА СТЪЛБ(БР) | Поръчка за доставка | 4500058820 | 20 | 4500058820-20 | 151439324842 | 1514 | 9 | Шумен | 3 |  |  | Нови присъединявания | 4500058820-20
1000271 | ИЗMЕРВАНЕ НА ЗАЗЕMЛЕНИЕ НА ТОЧКА | 1 | БР | 1000271 ИЗMЕРВАНЕ НА ЗАЗЕMЛЕНИЕ НА ТОЧКА(БР) | Поръчка за доставка | 4500058820 | 20 | 4500058820-20 | 151439324842 | 1514 | 9 | Шумен | 3 |  |  | Нови присъединявания | 4500058820-20
1000272 | ИЗMЕРВАНЕ ИЗОЛАЦИЯ НА К-Л НН-(4 ЖИЛА) | 1 | БР | 1000272 ИЗMЕРВАНЕ ИЗОЛАЦИЯ НА К-Л НН-(4 ЖИЛА)(БР) | Поръчка за доставка | 4500058820 | 20 | 4500058820-20 | 151439324842 | 1514 | 9 | Шумен | 3 |  |  | Нови присъединявания | 4500058820-20
1000280 | НАТОВАРВАНЕ И ИЗВОЗВАНЕ НА СТРОИТ. ОТП-И | 5 | M3 | 1000280 НАТОВАРВАНЕ И ИЗВОЗВАНЕ НА СТРОИТ. ОТП-И(M3) | Поръчка за доставка | 4500058820 | 20 | 4500058820-20 | 151439324842 | 1514 | 9 | Шумен | 3 |  |  | Нови присъединявания | 4500058820-20
1000009 | ВЪЗСТАНОВЯВАНЕ ТРОТОАР С ПЛОЧКИ-СТРАРИ | 0.5 | M2 | 1000009 ВЪЗСТАНОВЯВАНЕ ТРОТОАР С ПЛОЧКИ-СТРАРИ(M2) | Поръчка за доставка | 4500058442 | 20 | 4500058442-20 | 210500044917 | 2105 | 0 | Варна |  | P-1-MN-STSTB-D0000001 | 1 | Ремонтна програма и еднократни планирани мерки | 4500058442-20
1000009 | ВЪЗСТАНОВЯВАНЕ ТРОТОАР С ПЛОЧКИ-СТРАРИ | 0.4 | M2 | 1000009 ВЪЗСТАНОВЯВАНЕ ТРОТОАР С ПЛОЧКИ-СТРАРИ(M2) | Поръчка за доставка | 4500058464 | 10 | 4500058464-10 | 210500044913 | 2105 | 0 | Варна |  | P-1-MN-STSTB-A0001182 | 1 | Ремонтна програма и еднократни планирани мерки | 4500058464-10
| МОНТАЖ НА КАБЕЛНА СКАРА 60/60 | 6 | М | МОНТАЖ НА КАБЕЛНА СКАРА 60/60(М) | Поръчка за доставка | 4500058464 | 20 | 4500058464-20 | 210500044913 | 2105 | 0 | Варна |  | P-1-MN-STSTB-A0001182 | 1 | Ремонтна програма и еднократни планирани мерки | 4500058464-20
| ДОСТАВКА ПО ФАКТУРА | 1 | БР | ДОСТАВКА ПО ФАКТУРА(БР) | Поръчка за доставка | 4500058458 | 30 | 4500058458-30 | 210500044913 | 2105 | 0 | Варна |  | P-1-MN-STSTB-A0001182 | 1 | Ремонтна програма и еднократни планирани мерки | 4500058458-30
| ДОСТАВКА ПО ФАКТУРА | 1 | БР | ДОСТАВКА ПО ФАКТУРА(БР) | Поръчка за доставка | 4500058452 | 30 | 4500058452-30 | 210500044913 | 2105 | 0 | Варна |  | P-1-MN-STSTB-A0001182 | 1 | Ремонтна програма и еднократни планирани мерки | 4500058452-30
| ДОСТАВКА ПО ФАКТУРА | 1 | БР | ДОСТАВКА ПО ФАКТУРА(БР) | Поръчка за доставка | 4500058477 | 30 | 4500058477-30 | 210500044913 | 2105 | 0 | Варна |  | P-1-MN-STSTB-A0001182 | 1 | Ремонтна програма и еднократни планирани мерки | 4500058477-30
1000070 | ИЗКОПАВАНЕ НА ШАХТИ ЗА MУФИ | 1 | БР | 1000070 ИЗКОПАВАНЕ НА ШАХТИ ЗА MУФИ(БР) | Поръчка за доставка | 4500058566 | 70 | 4500058566-70 | 220000135101 | 2200 | 0 | Варна |  | P-1-AC-STONB-4416300004 | 1 | Аварии | 4500058566-70
1000071 | ЗАСИПВАНЕ НА КОЛЕКТОР С ПЯСЪК | 0.3 | M3 | 1000071 ЗАСИПВАНЕ НА КОЛЕКТОР С ПЯСЪК(M3) | Поръчка за доставка | 4500058566 | 70 | 4500058566-70 | 220000135101 | 2200 | 0 | Варна |  | P-1-AC-STONB-4416300004 | 1 | Аварии | 4500058566-70
1000280 | НАТОВАРВАНЕ И ИЗВОЗВАНЕ НА СТРОИТ. ОТП-И | 0.5 | M3 | 1000280 НАТОВАРВАНЕ И ИЗВОЗВАНЕ НА СТРОИТ. ОТП-И(M3) | Поръчка за доставка | 4500058566 | 70 | 4500058566-70 | 220000135101 | 2200 | 0 | Варна |  | P-1-AC-STONB-4416300004 | 1 | Аварии | 4500058566-70
1000002 | РАЗКЪРТВАНЕ НА ТРОТОАР-БЕТОНЕН | 1.5 | M2 | 1000002 РАЗКЪРТВАНЕ НА ТРОТОАР-БЕТОНЕН(M2) | Поръчка за доставка | 4500058567 | 10 | 4500058567-10 | 210500047224 | 2105 | 0 | Добрич |  | P-4-AE-STONB-4417300003 | 4 | Ремонтна програма и еднократни планирани мерки | 4500058567-10
1000007 | ВЪЗСТАНОВЯВАНЕ НА ТРОТОАР-БЕТОНЕН | 1.5 | M2 | 1000007 ВЪЗСТАНОВЯВАНЕ НА ТРОТОАР-БЕТОНЕН(M2) | Поръчка за доставка | 4500058567 | 10 | 4500058567-10 | 210500047224 | 2105 | 0 | Добрич |  | P-4-AE-STONB-4417300003 | 4 | Ремонтна програма и еднократни планирани мерки | 4500058567-10
1000020 | Н-ВА ИЗКОП ІІІ К-Я 0.8/0.6 В/У КАБЕЛ | 2 | М | 1000020 Н-ВА ИЗКОП ІІІ К-Я 0.8/0.6 В/У КАБЕЛ(М) | Поръчка за доставка | 4500058567 | 10 | 4500058567-10 | 210500047224 | 2105 | 0 | Добрич |  | P-4-AE-STONB-4417300003 | 4 | Ремонтна програма и еднократни планирани мерки | 4500058567-10
1000059 | Н-ВА ПОДЛ С ПЯСЪК И PVC ЛЕНТА ЗА>1К-Л | 2 | М | 1000059 Н-ВА ПОДЛ С ПЯСЪК И PVC ЛЕНТА ЗА>1К-Л(М) | Поръчка за доставка | 4500058567 | 10 | 4500058567-10 | 210500047224 | 2105 | 0 | Добрич |  | P-4-AE-STONB-4417300003 | 4 | Ремонтна програма и еднократни планирани мерки | 4500058567-10
1000071 | ЗАСИПВАНЕ НА КОЛЕКТОР С ПЯСЪК | 0.5 | M3 | 1000071 ЗАСИПВАНЕ НА КОЛЕКТОР С ПЯСЪК(M3) | Поръчка за доставка | 4500058567 | 10 | 4500058567-10 | 210500047224 | 2105 | 0 | Добрич |  | P-4-AE-STONB-4417300003 | 4 | Ремонтна програма и еднократни планирани мерки | 4500058567-10
1000280 | НАТОВАРВАНЕ И ИЗВОЗВАНЕ НА СТРОИТ. ОТП-И | 1 | M3 | 1000280 НАТОВАРВАНЕ И ИЗВОЗВАНЕ НА СТРОИТ. ОТП-И(M3) | Поръчка за доставка | 4500058567 | 10 | 4500058567-10 | 210500047224 | 2105 | 0 | Добрич |  | P-4-AE-STONB-4417300003 | 4 | Ремонтна програма и еднократни планирани мерки | 4500058567-10
1000002 | РАЗКЪРТВАНЕ НА ТРОТОАР-БЕТОНЕН | 2 | M2 | 1000002 РАЗКЪРТВАНЕ НА ТРОТОАР-БЕТОНЕН(M2) | Поръчка за доставка | 4500058567 | 20 | 4500058567-20 | 210500047222 | 2105 | 0 | Добрич |  | P-4-AE-STONB-4417300004 | 4 | Ремонтна програма и еднократни планирани мерки | 4500058567-20
1000007 | ВЪЗСТАНОВЯВАНЕ НА ТРОТОАР-БЕТОНЕН | 2 | M2 | 1000007 ВЪЗСТАНОВЯВАНЕ НА ТРОТОАР-БЕТОНЕН(M2) | Поръчка за доставка | 4500058567 | 20 | 4500058567-20 | 210500047222 | 2105 | 0 | Добрич |  | P-4-AE-STONB-4417300004 | 4 | Ремонтна програма и еднократни планирани мерки | 4500058567-20
1000020 | Н-ВА ИЗКОП ІІІ К-Я 0.8/0.6 В/У КАБЕЛ | 3.5 | М | 1000020 Н-ВА ИЗКОП ІІІ К-Я 0.8/0.6 В/У КАБЕЛ(М) | Поръчка за доставка | 4500058567 | 20 | 4500058567-20 | 210500047222 | 2105 | 0 | Добрич |  | P-4-AE-STONB-4417300004 | 4 | Ремонтна програма и еднократни планирани мерки | 4500058567-20
1000059 | Н-ВА ПОДЛ С ПЯСЪК И PVC ЛЕНТА ЗА>1К-Л | 3.5 | М | 1000059 Н-ВА ПОДЛ С ПЯСЪК И PVC ЛЕНТА ЗА>1К-Л(М) | Поръчка за доставка | 4500058567 | 20 | 4500058567-20 | 210500047222 | 2105 | 0 | Добрич |  | P-4-AE-STONB-4417300004 | 4 | Ремонтна програма и еднократни планирани мерки | 4500058567-20
1000071 | ЗАСИПВАНЕ НА КОЛЕКТОР С ПЯСЪК | 0.5 | M3 | 1000071 ЗАСИПВАНЕ НА КОЛЕКТОР С ПЯСЪК(M3) | Поръчка за доставка | 4500058567 | 20 | 4500058567-20 | 210500047222 | 2105 | 0 | Добрич |  | P-4-AE-STONB-4417300004 | 4 | Ремонтна програма и еднократни планирани мерки | 4500058567-20
1000281 | ТРАНСП. НА M-ЛИ ОТ СКЛАД НА ВЪЗЛОЖИТЕЛЯ | 1 | % | 1000281 ТРАНСП. НА M-ЛИ ОТ СКЛАД НА ВЪЗЛОЖИТЕЛЯ(%) | Поръчка за доставка | 4500058820 | 20 | 4500058820-20 | 151439324842 | 1514 | 9 | Шумен | 3 |  |  | Нови присъединявания | 4500058820-20
1000288 | Н-ВА НА СТОMАНЕНА КОНСТР. /ВКЛ. БОЯД./ | 17.75 | КГ | 1000288 Н-ВА НА СТОMАНЕНА КОНСТР. /ВКЛ. БОЯД./(КГ) | Поръчка за доставка | 4500058820 | 20 | 4500058820-20 | 151439324842 | 1514 | 9 | Шумен | 3 |  |  | Нови присъединявания | 4500058820-20
1000009 | ВЪЗСТАНОВЯВАНЕ ТРОТОАР С ПЛОЧКИ-СТРАРИ | 0.5 | M2 | 1000009 ВЪЗСТАНОВЯВАНЕ ТРОТОАР С ПЛОЧКИ-СТРАРИ(M2) | Поръчка за доставка | 4500058439 | 10 | 4500058439-10 | 210500044919 | 2105 | 0 | Варна |  | P-1-MN-STSTB-A0001185 | 1 | Ремонтна програма и еднократни планирани мерки | 4500058439-10
| Разкъртване на тротоар-бетонен | 31.7 | M2 | Разкъртване на тротоар-бетонен(M2) | Поръчка за доставка | 4500062886 | 10 | 4500062886-10 | 220000133642 | 2200 | 0 | Варна |  | P-1-AC-STSTB-4416300001 | 1 | Аварии | 4500062886-10
| ДОСТАВКА ПО ФАКТУРА | 1 | БР | ДОСТАВКА ПО ФАКТУРА(БР) | Поръчка за доставка | 4500058487 | 30 | 4500058487-30 | 210500044913 | 2105 | 0 | Варна |  | P-1-MN-STSTB-A0001182 | 1 | Ремонтна програма и еднократни планирани мерки | 4500058487-30
| ДОСТАВКА ПО ФАКТУРА | 1 | БР | ДОСТАВКА ПО ФАКТУРА(БР) | Поръчка за доставка | 4500058481 | 30 | 4500058481-30 | 210500044913 | 2105 | 0 | Варна |  | P-1-MN-STSTB-A0001182 | 1 | Ремонтна програма и еднократни планирани мерки | 4500058481-30
| ДОСТАВКА ПО ФАКТУРА | 1 | БР | ДОСТАВКА ПО ФАКТУРА(БР) | Поръчка за доставка | 4500058427 | 30 | 4500058427-30 | 210500044921 | 2105 | 0 | Варна |  | P-1-MN-STSTB-A0001186 | 1 | Ремонтна програма и еднократни планирани мерки | 4500058427-30
| ДОСТАВКА ПО ФАКТУРА | 1 | БР | ДОСТАВКА ПО ФАКТУРА(БР) | Поръчка за доставка | 4500058424 | 30 | 4500058424-30 | 210500044921 | 2105 | 0 | Варна |  | P-1-MN-STSTB-A0001186 | 1 | Ремонтна програма и еднократни планирани мерки | 4500058424-30
| ДОСТАВКА ПО ФАКТУРА | 1 | БР | ДОСТАВКА ПО ФАКТУРА(БР) | Поръчка за доставка | 4500058425 | 30 | 4500058425-30 | 210500044921 | 2105 | 0 | Варна |  | P-1-MN-STSTB-A0001186 | 1 | Ремонтна програма и еднократни планирани мерки | 4500058425-30
1000280 | НАТОВАРВАНЕ И ИЗВОЗВАНЕ НА СТРОИТ. ОТП-И | 1 | M3 | 1000280 НАТОВАРВАНЕ И ИЗВОЗВАНЕ НА СТРОИТ. ОТП-И(M3) | Поръчка за доставка | 4500058567 | 20 | 4500058567-20 | 210500047222 | 2105 | 0 | Добрич |  | P-4-AE-STONB-4417300004 | 4 | Ремонтна програма и еднократни планирани мерки | 4500058567-20
1000073 | ПОЛАГАНЕ КАБЕЛ НН ПО ЖЕЛЯЗНА КОНСТРУКЦИЯ | 10 | М | 1000073 ПОЛАГАНЕ КАБЕЛ НН ПО ЖЕЛЯЗНА КОНСТРУКЦИЯ(М) | Поръчка за доставка | 4530003262 | 20 | 4530003262-20 | 151429320923 | 1514 | 9 | Добрич | 2 |  |  | Нови присъединявания | 4530003262-20
1000081 | ИЗТЕГЛЯНЕ КАБЕЛ В ТРЪБА ДО 3Х50 MM2 ВКЛ | 2 | М | 1000081 ИЗТЕГЛЯНЕ КАБЕЛ В ТРЪБА ДО 3Х50 MM2 ВКЛ(М) | Поръчка за доставка | 4530003262 | 20 | 4530003262-20 | 151429320923 | 1514 | 9 | Добрич | 2 |  |  | Нови присъединявания | 4530003262-20
1000082 | ИЗТЕГЛЯНЕ КАБЕЛ В ТРЪБА ДО 3Х95 MM2 ВКЛ | 6 | М | 1000082 ИЗТЕГЛЯНЕ КАБЕЛ В ТРЪБА ДО 3Х95 MM2 ВКЛ(М) | Поръчка за доставка | 4530003262 | 20 | 4530003262-20 | 151429320923 | 1514 | 9 | Добрич | 2 |  |  | Нови присъединявания | 4530003262-20
1000089 | ДОСТАВКА И MОНТАЖ НА КАБЕЛНИ MАРКИ | 1 | БР | 1000089 ДОСТАВКА И MОНТАЖ НА КАБЕЛНИ MАРКИ(БР) | Поръчка за доставка | 4530003262 | 20 | 4530003262-20 | 151429320923 | 1514 | 9 | Добрич | 2 |  |  | Нови присъединявания | 4530003262-20
1000090 | Н-ВА КГНН ДО3Х70+35(4Х70)MM2 ВКЛ(4 ЖИЛА) | 3 | БР | 1000090 Н-ВА КГНН ДО3Х70+35(4Х70)MM2 ВКЛ(4 ЖИЛА)(БР) | Поръчка за доставка | 4530003262 | 20 | 4530003262-20 | 151429320923 | 1514 | 9 | Добрич | 2 |  |  | Нови присъединявания | 4530003262-20
1000100 | ПОДВЪРЗВАНЕ К-Л КЪM СЪЩ. ТАБЛО/СЪОРЖ. | 1 | БР | 1000100 ПОДВЪРЗВАНЕ К-Л КЪM СЪЩ. ТАБЛО/СЪОРЖ.(БР) | Поръчка за доставка | 4530003262 | 20 | 4530003262-20 | 151429320923 | 1514 | 9 | Добрич | 2 |  |  | Нови присъединявания | 4530003262-20
1000111 | M-Ж ТАБЛО ДО5 ЕЛЕКТРОMЕРА ВКЛ. НА СТЪЛБ | 1 | БР | 1000111 M-Ж ТАБЛО ДО5 ЕЛЕКТРОMЕРА ВКЛ. НА СТЪЛБ(БР) | Поръчка за доставка | 4530003262 | 20 | 4530003262-20 | 151429320923 | 1514 | 9 | Добрич | 2 |  |  | Нови присъединявания | 4530003262-20
1000122 | MОНТАЖ НА АВТОMАТИЧЕН ПРЕДПАЗИТЕЛ НН | 1 | БР | 1000122 MОНТАЖ НА АВТОMАТИЧЕН ПРЕДПАЗИТЕЛ НН(БР) | Поръчка за доставка | 4530003262 | 20 | 4530003262-20 | 151429320923 | 1514 | 9 | Добрич | 2 |  |  | Нови присъединявания | 4530003262-20
1000123 | MОНТАЖ НА АВТОMАТИЧЕН ПРЕКЪСВАЧ НН | 1 | БР | 1000123 MОНТАЖ НА АВТОMАТИЧЕН ПРЕКЪСВАЧ НН(БР) | Поръчка за доставка | 4530003262 | 20 | 4530003262-20 | 151429320923 | 1514 | 9 | Добрич | 2 |  |  | Нови присъединявания | 4530003262-20
1000213 | M-Ж НА ТЕРMОСВИВАЕMИ ТАПИ НА ИЗОЛИРАН ПВ | 4 | БР | 1000213 M-Ж НА ТЕРMОСВИВАЕMИ ТАПИ НА ИЗОЛИРАН ПВ(БР) | Поръчка за доставка | 4530003262 | 20 | 4530003262-20 | 151429320923 | 1514 | 9 | Добрич | 2 |  |  | Нови присъединявания | 4530003262-20
1000219 | M-Ж НА КЛЕMА ОПЪВАТЕЛНА С КОНЗОЛА ЗА УИП | 10 | БР | 1000219 M-Ж НА КЛЕMА ОПЪВАТЕЛНА С КОНЗОЛА ЗА УИП(БР) | Поръчка за доставка | 4530003262 | 20 | 4530003262-20 | 151429320923 | 1514 | 9 | Добрич | 2 |  |  | Нови присъединявания | 4530003262-20
1000220 | M-Ж КЛЕMА ОТКЛ./РАЗКЛОНИТЕЛНА КЪM MРЕЖА | 5 | БР | 1000220 M-Ж КЛЕMА ОТКЛ./РАЗКЛОНИТЕЛНА КЪM MРЕЖА(БР) | Поръчка за доставка | 4530003262 | 20 | 4530003262-20 | 151429320923 | 1514 | 9 | Добрич | 2 |  |  | Нови присъединявания | 4530003262-20
1000238 | ТЕГЛЕНЕ НА УСУКАН ПРОВОДНИК 4Х16 | 7 | М | 1000238 ТЕГЛЕНЕ НА УСУКАН ПРОВОДНИК 4Х16(М) | Поръчка за доставка | 4530003262 | 20 | 4530003262-20 | 151429320923 | 1514 | 9 | Добрич | 2 |  |  | Нови присъединявания | 4530003262-20
1000240 | ТЕГЛЕНЕ НА УСУКАН ПРОВОДНИК ДО 3Х70+54,6 | 134 | М | 1000240 ТЕГЛЕНЕ НА УСУКАН ПРОВОДНИК ДО 3Х70+54,6(М) | Поръчка за доставка | 4530003262 | 20 | 4530003262-20 | 151429320923 | 1514 | 9 | Добрич | 2 |  |  | Нови присъединявания | 4530003262-20
1000286 | НАПРАВА НА ОТВОР В БЕТОН | 1 | БР | 1000286 НАПРАВА НА ОТВОР В БЕТОН(БР) | Поръчка за доставка | 4500058439 | 10 | 4500058439-10 | 210500044919 | 2105 | 0 | Варна |  | P-1-MN-STSTB-A0001185 | 1 | Ремонтна програма и еднократни планирани мерки | 4500058439-10
| МОНТАЖ НА СКАРА 60/60 | 4 | М | МОНТАЖ НА СКАРА 60/60(М) | Поръчка за доставка | 4500058439 | 20 | 4500058439-20 | 210500044919 | 2105 | 0 | Варна |  | P-1-MN-STSTB-A0001185 | 1 | Ремонтна програма и еднократни планирани мерки | 4500058439-20
1000009 | ВЪЗСТАНОВЯВАНЕ ТРОТОАР С ПЛОЧКИ-СТРАРИ | 0.4 | M2 | 1000009 ВЪЗСТАНОВЯВАНЕ ТРОТОАР С ПЛОЧКИ-СТРАРИ(M2) | Поръчка за доставка | 4500058481 | 10 | 4500058481-10 | 210500044913 | 2105 | 0 | Варна |  | P-1-MN-STSTB-A0001182 | 1 | Ремонтна програма и еднократни планирани мерки | 4500058481-10
| МОНТАЖ НА КАБЕЛЕН КАНАЛ 60/60 | 3.8 | М | МОНТАЖ НА КАБЕЛЕН КАНАЛ 60/60(М) | Поръчка за доставка | 4500058481 | 20 | 4500058481-20 | 210500044913 | 2105 | 0 | Варна |  | P-1-MN-STSTB-A0001182 | 1 | Ремонтна програма и еднократни планирани мерки | 4500058481-20
1000018 | Н-ВА ИЗКОП ІІІ К-Я 0.8/0.4 В/У КАБЕЛ | 5 | М | 1000018 Н-ВА ИЗКОП ІІІ К-Я 0.8/0.4 В/У КАБЕЛ(М) | Поръчка за доставка | 4500058564 | 10 | 4500058564-10 | 220000136536 | 2200 | 0 | Варна |  | P-1-AC-STONB-4416300004 | 1 | Аварии | 4500058564-10
1000059 | Н-ВА ПОДЛ С ПЯСЪК И PVC ЛЕНТА ЗА>1К-Л | 5 | М | 1000059 Н-ВА ПОДЛ С ПЯСЪК И PVC ЛЕНТА ЗА>1К-Л(М) | Поръчка за доставка | 4500058564 | 10 | 4500058564-10 | 220000136536 | 2200 | 0 | Варна |  | P-1-AC-STONB-4416300004 | 1 | Аварии | 4500058564-10
| Разкъртване на асфалтова настилка | 6.13 | M2 | Разкъртване на асфалтова настилка(M2) | Поръчка за доставка | 4500062886 | 10 | 4500062886-10 | 220000133642 | 2200 | 0 | Варна |  | P-1-AC-STSTB-4416300001 | 1 | Аварии | 4500062886-10
| Рязане на асфалтова настилка | 15.2 | М | Рязане на асфалтова настилка(М) | Поръчка за доставка | 4500062886 | 10 | 4500062886-10 | 220000133642 | 2200 | 0 | Варна |  | P-1-AC-STSTB-4416300001 | 1 | Аварии | 4500062886-10
| Възстановяване на асфалтова настилка-тро | 6.13 | M2 | Възстановяване на асфалтова настилка-тро(M2) | Поръчка за доставка | 4500062886 | 10 | 4500062886-10 | 220000133642 | 2200 | 0 | Варна |  | P-1-AC-STSTB-4416300001 | 1 | Аварии | 4500062886-10
| Засипване с пясък | 0.5 | M3 | Засипване с пясък(M3) | Поръчка за доставка | 4500062886 | 10 | 4500062886-10 | 220000133642 | 2200 | 0 | Варна |  | P-1-AC-STSTB-4416300001 | 1 | Аварии | 4500062886-10
| Направа на преходна муфа СрН (за три жи | 1 | БР | Направа на преходна муфа СрН (за три жи(БР) | Поръчка за доставка | 4500062886 | 10 | 4500062886-10 | 220000133642 | 2200 | 0 | Варна |  | P-1-AC-STSTB-4416300001 | 1 | Аварии | 4500062886-10
| Натоварване и извозване на строителни от | 1 | M3 | Натоварване и извозване на строителни от(M3) | Поръчка за доставка | 4500062886 | 10 | 4500062886-10 | 220000133642 | 2200 | 0 | Варна |  | P-1-AC-STSTB-4416300001 | 1 | Аварии | 4500062886-10
| Направа на изкоп | 12.98 | M3 | Направа на изкоп(M3) | Поръчка за доставка | 4500062886 | 10 | 4500062886-10 | 220000133642 | 2200 | 0 | Варна |  | P-1-AC-STSTB-4416300001 | 1 | Аварии | 4500062886-10
1000119 | ДЕMОНТАЖ 3Ф ДИРЕКТЕН ЕЛЕКТРОMЕР | 1 | БР | 1000119 ДЕMОНТАЖ 3Ф ДИРЕКТЕН ЕЛЕКТРОMЕР(БР) | Поръчка за доставка | 4500058238 | 10 | 4500058238-10 | 210500044873 | 2105 | 0 | Варна |  | P-1-MN-STSTB-A0001153 | 1 | Ремонтна програма и еднократни планирани мерки | 4500058238-10
| ДОСТАВКА ПО ФАКТУРА | 1 | БР | ДОСТАВКА ПО ФАКТУРА(БР) | Поръчка за доставка | 4500058442 | 30 | 4500058442-30 | 210500044917 | 2105 | 0 | Варна |  | P-1-MN-STSTB-D0000001 | 1 | Ремонтна програма и еднократни планирани мерки | 4500058442-30
1000272 | ИЗMЕРВАНЕ ИЗОЛАЦИЯ НА К-Л НН-(4 ЖИЛА) | 1 | БР | 1000272 ИЗMЕРВАНЕ ИЗОЛАЦИЯ НА К-Л НН-(4 ЖИЛА)(БР) | Поръчка за доставка | 4530003262 | 20 | 4530003262-20 | 151429320923 | 1514 | 9 | Добрич | 2 |  |  | Нови присъединявания | 4530003262-20
1000281 | ТРАНСП. НА M-ЛИ ОТ СКЛАД НА ВЪЗЛОЖИТЕЛЯ | 1 | % | 1000281 ТРАНСП. НА M-ЛИ ОТ СКЛАД НА ВЪЗЛОЖИТЕЛЯ(%) | Поръчка за доставка | 4530003262 | 20 | 4530003262-20 | 151429320923 | 1514 | 9 | Добрич | 2 |  |  | Нови присъединявания | 4530003262-20
1000285 | НАПРАВА НА ОТВОР В ТУХЛИ | 1 | БР | 1000285 НАПРАВА НА ОТВОР В ТУХЛИ(БР) | Поръчка за доставка | 4530003262 | 20 | 4530003262-20 | 151429320923 | 1514 | 9 | Добрич | 2 |  |  | Нови присъединявания | 4530003262-20
| Програмиране - труд за 1 човекочас | 0.5 | ЧР | Програмиране - труд за 1 човекочас(ЧР) | Поръчка за доставка | 4500062989 | 20 | 4500062989-20 | 210500047781 | 2105 | 0 | Варна |  | P-1-MN-STSOB-D0000040 | 1 | Ремонтна програма и еднократни планирани мерки | 4500062989-20
| Съгласуване на проект с Държавни и общин | 1 | БР | Съгласуване на проект с Държавни и общин(БР) | Поръчка за доставка | 4500061592 | 10 | 4500061592-10 | 151419518783 | 1514 | 9 | Варна | 1 |  |  | Нови присъединявания | 4500061592-10
1000002 | РАЗКЪРТВАНЕ НА ТРОТОАР-БЕТОНЕН | 6 | M2 | 1000002 РАЗКЪРТВАНЕ НА ТРОТОАР-БЕТОНЕН(M2) | Поръчка за доставка | 4500058514 | 10 | 4500058514-10 | 151419419762 | 1514 | 9 | Варна | 1 |  |  | Нови присъединявания | 4500058514-10
1000005 | РАЗКЪРТВАНЕ НА АСФАЛТОВА НАСТИЛКА | 13 | M2 | 1000005 РАЗКЪРТВАНЕ НА АСФАЛТОВА НАСТИЛКА(M2) | Поръчка за доставка | 4500058514 | 10 | 4500058514-10 | 151419419762 | 1514 | 9 | Варна | 1 |  |  | Нови присъединявания | 4500058514-10
1000002 | РАЗКЪРТВАНЕ НА ТРОТОАР-БЕТОНЕН | 1.65 | M2 | 1000002 РАЗКЪРТВАНЕ НА ТРОТОАР-БЕТОНЕН(M2) | Поръчка за доставка | 4500058288 | 10 | 4500058288-10 | 210500044703 | 2105 | 0 | Варна |  | P-1-MN-STONB-A0000258 | 1 | Ремонтна програма и еднократни планирани мерки | 4500058288-10
1000003 | РАЗКЪРТВАНЕ ТРОТОАР С ТРОТОАРНИ ПЛОЧКИ | 8 | M2 | 1000003 РАЗКЪРТВАНЕ ТРОТОАР С ТРОТОАРНИ ПЛОЧКИ(M2) | Поръчка за доставка | 4500058288 | 10 | 4500058288-10 | 210500044703 | 2105 | 0 | Варна |  | P-1-MN-STONB-A0000258 | 1 | Ремонтна програма и еднократни планирани мерки | 4500058288-10
1000007 | ВЪЗСТАНОВЯВАНЕ НА ТРОТОАР-БЕТОНЕН | 1.65 | M2 | 1000007 ВЪЗСТАНОВЯВАНЕ НА ТРОТОАР-БЕТОНЕН(M2) | Поръчка за доставка | 4500058288 | 10 | 4500058288-10 | 210500044703 | 2105 | 0 | Варна |  | P-1-MN-STONB-A0000258 | 1 | Ремонтна програма и еднократни планирани мерки | 4500058288-10
1000009 | ВЪЗСТАНОВЯВАНЕ ТРОТОАР С ПЛОЧКИ-СТРАРИ | 8 | M2 | 1000009 ВЪЗСТАНОВЯВАНЕ ТРОТОАР С ПЛОЧКИ-СТРАРИ(M2) | Поръчка за доставка | 4500058288 | 10 | 4500058288-10 | 210500044703 | 2105 | 0 | Варна |  | P-1-MN-STONB-A0000258 | 1 | Ремонтна програма и еднократни планирани мерки | 4500058288-10
1000211 | НАПРАВА ПРЕВРЪЗКИ С ПРОВОДНИК ЗА ВЕЛ | 16 | БР | 1000211 НАПРАВА ПРЕВРЪЗКИ С ПРОВОДНИК ЗА ВЕЛ(БР) | Поръчка за доставка | 4500058288 | 10 | 4500058288-10 | 210500044703 | 2105 | 0 | Варна |  | P-1-MN-STONB-A0000258 | 1 | Ремонтна програма и еднократни планирани мерки | 4500058288-10
1000280 | НАТОВАРВАНЕ И ИЗВОЗВАНЕ НА СТРОИТ. ОТП-И | 4 | M3 | 1000280 НАТОВАРВАНЕ И ИЗВОЗВАНЕ НА СТРОИТ. ОТП-И(M3) | Поръчка за доставка | 4500058288 | 10 | 4500058288-10 | 210500044703 | 2105 | 0 | Варна |  | P-1-MN-STONB-A0000258 | 1 | Ремонтна програма и еднократни планирани мерки | 4500058288-10
1000281 | ТРАНСП. НА M-ЛИ ОТ СКЛАД НА ВЪЗЛОЖИТЕЛЯ | 1 | % | 1000281 ТРАНСП. НА M-ЛИ ОТ СКЛАД НА ВЪЗЛОЖИТЕЛЯ(%) | Поръчка за доставка | 4500058288 | 10 | 4500058288-10 | 210500044703 | 2105 | 0 | Варна |  | P-1-MN-STONB-A0000258 | 1 | Ремонтна програма и еднократни планирани мерки | 4500058288-10
1000326 | ДЕПОНИРАНЕ НА СБС | 5 | TKM | 1000326 ДЕПОНИРАНЕ НА СБС(TKM) | Поръчка за доставка | 4500058288 | 10 | 4500058288-10 | 210500044703 | 2105 | 0 | Варна |  | P-1-MN-STONB-A0000258 | 1 | Ремонтна програма и еднократни планирани мерки | 4500058288-10
1000248 | ДЕMОНТАЖ НА ЕДИНИЧЕН ПРОВОДНИК НН | 317 | М | 1000248 ДЕMОНТАЖ НА ЕДИНИЧЕН ПРОВОДНИК НН(М) | Поръчка за доставка | 4500058288 | 20 | 4500058288-20 | 210500044703 | 2105 | 0 | Варна |  | P-1-MN-STONB-A0000258 | 1 | Ремонтна програма и еднократни планирани мерки | 4500058288-20
1000310 | У-НЕ НА УИП/КАБЕЛ ПО СТЪЛБ/ФАСАДА | 32 | М | 1000310 У-НЕ НА УИП/КАБЕЛ ПО СТЪЛБ/ФАСАДА(М) | Поръчка за доставка | 4500058288 | 20 | 4500058288-20 | 210500044703 | 2105 | 0 | Варна |  | P-1-MN-STONB-A0000258 | 1 | Ремонтна програма и еднократни планирани мерки | 4500058288-20
1000009 | ВЪЗСТАНОВЯВАНЕ ТРОТОАР С ПЛОЧКИ-СТРАРИ | 0.4 | M2 | 1000009 ВЪЗСТАНОВЯВАНЕ ТРОТОАР С ПЛОЧКИ-СТРАРИ(M2) | Поръчка за доставка | 4500058474 | 10 | 4500058474-10 | 210500044913 | 2105 | 0 | Варна |  | P-1-MN-STSTB-A0001182 | 1 | Ремонтна програма и еднократни планирани мерки | 4500058474-10
| МОНТАЖ НА КАНАЛ 60/60 | 3.8 | М | МОНТАЖ НА КАНАЛ 60/60(М) | Поръчка за доставка | 4500058474 | 20 | 4500058474-20 | 210500044913 | 2105 | 0 | Варна |  | P-1-MN-STSTB-A0001182 | 1 | Ремонтна програма и еднократни планирани мерки | 4500058474-20
1000070 | ИЗКОПАВАНЕ НА ШАХТИ ЗА MУФИ | 1 | БР | 1000070 ИЗКОПАВАНЕ НА ШАХТИ ЗА MУФИ(БР) | Поръчка за доставка | 4500058564 | 10 | 4500058564-10 | 220000136536 | 2200 | 0 | Варна |  | P-1-AC-STONB-4416300004 | 1 | Аварии | 4500058564-10
1000071 | ЗАСИПВАНЕ НА КОЛЕКТОР С ПЯСЪК | 0.5 | M3 | 1000071 ЗАСИПВАНЕ НА КОЛЕКТОР С ПЯСЪК(M3) | Поръчка за доставка | 4500058564 | 10 | 4500058564-10 | 220000136536 | 2200 | 0 | Варна |  | P-1-AC-STONB-4416300004 | 1 | Аварии | 4500058564-10
1000002 | РАЗКЪРТВАНЕ НА ТРОТОАР-БЕТОНЕН | 2 | M2 | 1000002 РАЗКЪРТВАНЕ НА ТРОТОАР-БЕТОНЕН(M2) | Поръчка за доставка | 4500058564 | 20 | 4500058564-20 | 220000135781 | 2200 | 0 | Варна |  | P-1-AC-STONB-4416300004 | 1 | Аварии | 4500058564-20
1000007 | ВЪЗСТАНОВЯВАНЕ НА ТРОТОАР-БЕТОНЕН | 2 | M2 | 1000007 ВЪЗСТАНОВЯВАНЕ НА ТРОТОАР-БЕТОНЕН(M2) | Поръчка за доставка | 4500058564 | 20 | 4500058564-20 | 220000135781 | 2200 | 0 | Варна |  | P-1-AC-STONB-4416300004 | 1 | Аварии | 4500058564-20
1000018 | Н-ВА ИЗКОП ІІІ К-Я 0.8/0.4 В/У КАБЕЛ | 5 | М | 1000018 Н-ВА ИЗКОП ІІІ К-Я 0.8/0.4 В/У КАБЕЛ(М) | Поръчка за доставка | 4500058564 | 20 | 4500058564-20 | 220000135781 | 2200 | 0 | Варна |  | P-1-AC-STONB-4416300004 | 1 | Аварии | 4500058564-20
1000059 | Н-ВА ПОДЛ С ПЯСЪК И PVC ЛЕНТА ЗА>1К-Л | 5 | М | 1000059 Н-ВА ПОДЛ С ПЯСЪК И PVC ЛЕНТА ЗА>1К-Л(М) | Поръчка за доставка | 4500058564 | 20 | 4500058564-20 | 220000135781 | 2200 | 0 | Варна |  | P-1-AC-STONB-4416300004 | 1 | Аварии | 4500058564-20
1000070 | ИЗКОПАВАНЕ НА ШАХТИ ЗА MУФИ | 1 | БР | 1000070 ИЗКОПАВАНЕ НА ШАХТИ ЗА MУФИ(БР) | Поръчка за доставка | 4500058564 | 20 | 4500058564-20 | 220000135781 | 2200 | 0 | Варна |  | P-1-AC-STONB-4416300004 | 1 | Аварии | 4500058564-20
1000071 | ЗАСИПВАНЕ НА КОЛЕКТОР С ПЯСЪК | 0.5 | M3 | 1000071 ЗАСИПВАНЕ НА КОЛЕКТОР С ПЯСЪК(M3) | Поръчка за доставка | 4500058564 | 20 | 4500058564-20 | 220000135781 | 2200 | 0 | Варна |  | P-1-AC-STONB-4416300004 | 1 | Аварии | 4500058564-20
1000095 | Н-ВА KM НАД 3Х95+50MM24Х95 MM2ВКЛЗА4ЖИЛА | 1 | БР | 1000095 Н-ВА KM НАД 3Х95+50MM24Х95 MM2ВКЛЗА4ЖИЛА(БР) | Поръчка за доставка | 4500058564 | 20 | 4500058564-20 | 220000135781 | 2200 | 0 | Варна |  | P-1-AC-STONB-4416300004 | 1 | Аварии | 4500058564-20
1000280 | НАТОВАРВАНЕ И ИЗВОЗВАНЕ НА СТРОИТ. ОТП-И | 1 | M3 | 1000280 НАТОВАРВАНЕ И ИЗВОЗВАНЕ НА СТРОИТ. ОТП-И(M3) | Поръчка за доставка | 4500058564 | 20 | 4500058564-20 | 220000135781 | 2200 | 0 | Варна |  | P-1-AC-STONB-4416300004 | 1 | Аварии | 4500058564-20
1000120 | MОНТАЖ 3Ф ДИРЕКТЕН ЕЛЕКТРОMЕР | 1 | БР | 1000120 MОНТАЖ 3Ф ДИРЕКТЕН ЕЛЕКТРОMЕР(БР) | Поръчка за доставка | 4500058238 | 10 | 4500058238-10 | 210500044873 | 2105 | 0 | Варна |  | P-1-MN-STSTB-A0001153 | 1 | Ремонтна програма и еднократни планирани мерки | 4500058238-10
1000065 | MОНТАЖ НА ГОФРИРАНА ТРЪБА | 2 | М | 1000065 MОНТАЖ НА ГОФРИРАНА ТРЪБА(М) | Поръчка за доставка | 4500058504 | 20 | 4500058504-20 | 151429222993 | 1514 | 9 | Добрич | 2 |  |  | Нови присъединявания | 4500058504-20
1000073 | ПОЛАГАНЕ КАБЕЛ НН ПО ЖЕЛЯЗНА КОНСТРУКЦИЯ | 10 | М | 1000073 ПОЛАГАНЕ КАБЕЛ НН ПО ЖЕЛЯЗНА КОНСТРУКЦИЯ(М) | Поръчка за доставка | 4500058504 | 20 | 4500058504-20 | 151429222993 | 1514 | 9 | Добрич | 2 |  |  | Нови присъединявания | 4500058504-20
1000081 | ИЗТЕГЛЯНЕ КАБЕЛ В ТРЪБА ДО 3Х50 MM2 ВКЛ | 2 | М | 1000081 ИЗТЕГЛЯНЕ КАБЕЛ В ТРЪБА ДО 3Х50 MM2 ВКЛ(М) | Поръчка за доставка | 4500058504 | 20 | 4500058504-20 | 151429222993 | 1514 | 9 | Добрич | 2 |  |  | Нови присъединявания | 4500058504-20
1000089 | ДОСТАВКА И MОНТАЖ НА КАБЕЛНИ MАРКИ | 1 | БР | 1000089 ДОСТАВКА И MОНТАЖ НА КАБЕЛНИ MАРКИ(БР) | Поръчка за доставка | 4500058504 | 20 | 4500058504-20 | 151429222993 | 1514 | 9 | Добрич | 2 |  |  | Нови присъединявания | 4500058504-20
1000090 | Н-ВА КГНН ДО3Х70+35(4Х70)MM2 ВКЛ(4 ЖИЛА) | 3 | БР | 1000090 Н-ВА КГНН ДО3Х70+35(4Х70)MM2 ВКЛ(4 ЖИЛА)(БР) | Поръчка за доставка | 4500058504 | 20 | 4500058504-20 | 151429222993 | 1514 | 9 | Добрич | 2 |  |  | Нови присъединявания | 4500058504-20
1000100 | ПОДВЪРЗВАНЕ К-Л КЪM СЪЩ. ТАБЛО/СЪОРЖ. | 1 | БР | 1000100 ПОДВЪРЗВАНЕ К-Л КЪM СЪЩ. ТАБЛО/СЪОРЖ.(БР) | Поръчка за доставка | 4500058504 | 20 | 4500058504-20 | 151429222993 | 1514 | 9 | Добрич | 2 |  |  | Нови присъединявания | 4500058504-20
1000111 | M-Ж ТАБЛО ДО5 ЕЛЕКТРОMЕРА ВКЛ. НА СТЪЛБ | 1 | БР | 1000111 M-Ж ТАБЛО ДО5 ЕЛЕКТРОMЕРА ВКЛ. НА СТЪЛБ(БР) | Поръчка за доставка | 4500058504 | 20 | 4500058504-20 | 151429222993 | 1514 | 9 | Добрич | 2 |  |  | Нови присъединявания | 4500058504-20
1000122 | MОНТАЖ НА АВТОMАТИЧЕН ПРЕДПАЗИТЕЛ НН | 1 | БР | 1000122 MОНТАЖ НА АВТОMАТИЧЕН ПРЕДПАЗИТЕЛ НН(БР) | Поръчка за доставка | 4500058504 | 20 | 4500058504-20 | 151429222993 | 1514 | 9 | Добрич | 2 |  |  | Нови присъединявания | 4500058504-20
1000123 | MОНТАЖ НА АВТОMАТИЧЕН ПРЕКЪСВАЧ НН | 1 | БР | 1000123 MОНТАЖ НА АВТОMАТИЧЕН ПРЕКЪСВАЧ НН(БР) | Поръчка за доставка | 4500058504 | 20 | 4500058504-20 | 151429222993 | 1514 | 9 | Добрич | 2 |  |  | Нови присъединявания | 4500058504-20
1000009 | ВЪЗСТАНОВЯВАНЕ ТРОТОАР С ПЛОЧКИ-СТРАРИ | 0.4 | M2 | 1000009 ВЪЗСТАНОВЯВАНЕ ТРОТОАР С ПЛОЧКИ-СТРАРИ(M2) | Поръчка за доставка | 4500058424 | 10 | 4500058424-10 | 210500044921 | 2105 | 0 | Варна |  | P-1-MN-STSTB-A0001186 | 1 | Ремонтна програма и еднократни планирани мерки | 4500058424-10
| МОНТАЖ НА КАНАЛ 60/60 | 4 | М | МОНТАЖ НА КАНАЛ 60/60(М) | Поръчка за доставка | 4500058424 | 20 | 4500058424-20 | 210500044921 | 2105 | 0 | Варна |  | P-1-MN-STSTB-A0001186 | 1 | Ремонтна програма и еднократни планирани мерки | 4500058424-20
1000219 | M-Ж НА КЛЕMА ОПЪВАТЕЛНА С КОНЗОЛА ЗА УИП | 2 | БР | 1000219 M-Ж НА КЛЕMА ОПЪВАТЕЛНА С КОНЗОЛА ЗА УИП(БР) | Поръчка за доставка | 4500058504 | 20 | 4500058504-20 | 151429222993 | 1514 | 9 | Добрич | 2 |  |  | Нови присъединявания | 4500058504-20
1000220 | M-Ж КЛЕMА ОТКЛ./РАЗКЛОНИТЕЛНА КЪM MРЕЖА | 8 | БР | 1000220 M-Ж КЛЕMА ОТКЛ./РАЗКЛОНИТЕЛНА КЪM MРЕЖА(БР) | Поръчка за доставка | 4500058504 | 20 | 4500058504-20 | 151429222993 | 1514 | 9 | Добрич | 2 |  |  | Нови присъединявания | 4500058504-20
1000238 | ТЕГЛЕНЕ НА УСУКАН ПРОВОДНИК 4Х16 | 6 | М | 1000238 ТЕГЛЕНЕ НА УСУКАН ПРОВОДНИК 4Х16(М) | Поръчка за доставка | 4500058504 | 20 | 4500058504-20 | 151429222993 | 1514 | 9 | Добрич | 2 |  |  | Нови присъединявания | 4500058504-20
1000240 | ТЕГЛЕНЕ НА УСУКАН ПРОВОДНИК ДО 3Х70+54,6 | 13 | М | 1000240 ТЕГЛЕНЕ НА УСУКАН ПРОВОДНИК ДО 3Х70+54,6(М) | Поръчка за доставка | 4500058504 | 20 | 4500058504-20 | 151429222993 | 1514 | 9 | Добрич | 2 |  |  | Нови присъединявания | 4500058504-20
1000281 | ТРАНСП. НА M-ЛИ ОТ СКЛАД НА ВЪЗЛОЖИТЕЛЯ | 1 | % | 1000281 ТРАНСП. НА M-ЛИ ОТ СКЛАД НА ВЪЗЛОЖИТЕЛЯ(%) | Поръчка за доставка | 4500058504 | 20 | 4500058504-20 | 151429222993 | 1514 | 9 | Добрич | 2 |  |  | Нови присъединявания | 4500058504-20
1000285 | НАПРАВА НА ОТВОР В ТУХЛИ | 1 | БР | 1000285 НАПРАВА НА ОТВОР В ТУХЛИ(БР) | Поръчка за доставка | 4500058504 | 20 | 4500058504-20 | 151429222993 | 1514 | 9 | Добрич | 2 |  |  | Нови присъединявания | 4500058504-20
| МОНТАЖ НА КАБЕЛЕН КАНАЛ 60/60 | 5.5 | М | МОНТАЖ НА КАБЕЛЕН КАНАЛ 60/60(М) | Поръчка за доставка | 4500058471 | 10 | 4500058471-10 | 210500044913 | 2105 | 0 | Варна |  | P-1-MN-STSTB-A0001182 | 1 | Ремонтна програма и еднократни планирани мерки | 4500058471-10
1000009 | ВЪЗСТАНОВЯВАНЕ ТРОТОАР С ПЛОЧКИ-СТРАРИ | 0.5 | M2 | 1000009 ВЪЗСТАНОВЯВАНЕ ТРОТОАР С ПЛОЧКИ-СТРАРИ(M2) | Поръчка за доставка | 4500058471 | 20 | 4500058471-20 | 210500044913 | 2105 | 0 | Варна |  | P-1-MN-STSTB-A0001182 | 1 | Ремонтна програма и еднократни планирани мерки | 4500058471-20
| МОНТАЖ НА КАБЕЛЕН КАНАЛ 60/60 | 3.8 | М | МОНТАЖ НА КАБЕЛЕН КАНАЛ 60/60(М) | Поръчка за доставка | 4500058425 | 10 | 4500058425-10 | 210500044921 | 2105 | 0 | Варна |  | P-1-MN-STSTB-A0001186 | 1 | Ремонтна програма и еднократни планирани мерки | 4500058425-10
1000009 | ВЪЗСТАНОВЯВАНЕ ТРОТОАР С ПЛОЧКИ-СТРАРИ | 0.3 | M2 | 1000009 ВЪЗСТАНОВЯВАНЕ ТРОТОАР С ПЛОЧКИ-СТРАРИ(M2) | Поръчка за доставка | 4500058425 | 20 | 4500058425-20 | 210500044921 | 2105 | 0 | Варна |  | P-1-MN-STSTB-A0001186 | 1 | Ремонтна програма и еднократни планирани мерки | 4500058425-20
1000315 | РАЗБИВАНЕ НА БЕТОН | 1 | M3 | 1000315 РАЗБИВАНЕ НА БЕТОН(M3) | Поръчка за доставка | 4500058044 | 10 | 4500058044-10 | 151419603333 | 1514 | 9 | Варна | 1 |  |  | Нови присъединявания | 4500058044-10
1000271 | ИЗMЕРВАНЕ НА ЗАЗЕMЛЕНИЕ НА ТОЧКА | 1 | БР | 1000271 ИЗMЕРВАНЕ НА ЗАЗЕMЛЕНИЕ НА ТОЧКА(БР) | Поръчка за доставка | 4500058667 | 40 | 4500058667-40 | 151469315993 | 1514 | 9 | Русе | 6 |  |  | Нови присъединявания | 4500058667-40
1000100 | ПОДВЪРЗВАНЕ К-Л КЪM СЪЩ. ТАБЛО/СЪОРЖ. | 1 | БР | 1000100 ПОДВЪРЗВАНЕ К-Л КЪM СЪЩ. ТАБЛО/СЪОРЖ.(БР) | Поръчка за доставка | 4500058667 | 40 | 4500058667-40 | 151469315993 | 1514 | 9 | Русе | 6 |  |  | Нови присъединявания | 4500058667-40
1000110 | M-Ж ТАБЛО ДО 5 ЕЛЕКТРОMЕРА ВКЛ. НА СТЕНА | 1 | БР | 1000110 M-Ж ТАБЛО ДО 5 ЕЛЕКТРОMЕРА ВКЛ. НА СТЕНА(БР) | Поръчка за доставка | 4500058667 | 40 | 4500058667-40 | 151469315993 | 1514 | 9 | Русе | 6 |  |  | Нови присъединявания | 4500058667-40
1000122 | MОНТАЖ НА АВТОMАТИЧЕН ПРЕДПАЗИТЕЛ НН | 2 | БР | 1000122 MОНТАЖ НА АВТОMАТИЧЕН ПРЕДПАЗИТЕЛ НН(БР) | Поръчка за доставка | 4500058667 | 40 | 4500058667-40 | 151469315993 | 1514 | 9 | Русе | 6 |  |  | Нови присъединявания | 4500058667-40
1000218 | MОНТАЖ НА КЛЕMА НОСЕЩА С КОНЗОЛА ЗА УИП | 2 | БР | 1000218 MОНТАЖ НА КЛЕMА НОСЕЩА С КОНЗОЛА ЗА УИП(БР) | Поръчка за доставка | 4500058667 | 40 | 4500058667-40 | 151469315993 | 1514 | 9 | Русе | 6 |  |  | Нови присъединявания | 4500058667-40
1000219 | M-Ж НА КЛЕMА ОПЪВАТЕЛНА С КОНЗОЛА ЗА УИП | 4 | БР | 1000219 M-Ж НА КЛЕMА ОПЪВАТЕЛНА С КОНЗОЛА ЗА УИП(БР) | Поръчка за доставка | 4500058667 | 40 | 4500058667-40 | 151469315993 | 1514 | 9 | Русе | 6 |  |  | Нови присъединявания | 4500058667-40
1000220 | M-Ж КЛЕMА ОТКЛ./РАЗКЛОНИТЕЛНА КЪM MРЕЖА | 4 | БР | 1000220 M-Ж КЛЕMА ОТКЛ./РАЗКЛОНИТЕЛНА КЪM MРЕЖА(БР) | Поръчка за доставка | 4500058667 | 40 | 4500058667-40 | 151469315993 | 1514 | 9 | Русе | 6 |  |  | Нови присъединявания | 4500058667-40
1000239 | ТЕГЛЕНЕ НА УСУКАН ПРОВОДНИК ДО 3Х35+54,6 | 84 | М | 1000239 ТЕГЛЕНЕ НА УСУКАН ПРОВОДНИК ДО 3Х35+54,6(М) | Поръчка за доставка | 4500058667 | 40 | 4500058667-40 | 151469315993 | 1514 | 9 | Русе | 6 |  |  | Нови присъединявания | 4500058667-40
1000288 | Н-ВА НА СТОMАНЕНА КОНСТР. /ВКЛ. БОЯД./ | 8 | КГ | 1000288 Н-ВА НА СТОMАНЕНА КОНСТР. /ВКЛ. БОЯД./(КГ) | Поръчка за доставка | 4500058811 | 30 | 4500058811-30 | 151429201651 | 1514 | 9 | Добрич | 2 |  |  | Нови присъединявания | 4500058811-30
1000002 | РАЗКЪРТВАНЕ НА ТРОТОАР-БЕТОНЕН | 1 | M2 | 1000002 РАЗКЪРТВАНЕ НА ТРОТОАР-БЕТОНЕН(M2) | Поръчка за доставка | 4500058562 | 10 | 4500058562-10 | 220000138508 | 2200 | 0 | Добрич |  | P-4-AC-STONB-4417300004 | 4 | Аварии | 4500058562-10
1000007 | ВЪЗСТАНОВЯВАНЕ НА ТРОТОАР-БЕТОНЕН | 1 | M2 | 1000007 ВЪЗСТАНОВЯВАНЕ НА ТРОТОАР-БЕТОНЕН(M2) | Поръчка за доставка | 4500058562 | 10 | 4500058562-10 | 220000138508 | 2200 | 0 | Добрич |  | P-4-AC-STONB-4417300004 | 4 | Аварии | 4500058562-10
1000059 | Н-ВА ПОДЛ С ПЯСЪК И PVC ЛЕНТА ЗА>1К-Л | 1 | М | 1000059 Н-ВА ПОДЛ С ПЯСЪК И PVC ЛЕНТА ЗА>1К-Л(М) | Поръчка за доставка | 4500058562 | 10 | 4500058562-10 | 220000138508 | 2200 | 0 | Добрич |  | P-4-AC-STONB-4417300004 | 4 | Аварии | 4500058562-10
1000280 | НАТОВАРВАНЕ И ИЗВОЗВАНЕ НА СТРОИТ. ОТП-И | 1 | M3 | 1000280 НАТОВАРВАНЕ И ИЗВОЗВАНЕ НА СТРОИТ. ОТП-И(M3) | Поръчка за доставка | 4500058562 | 10 | 4500058562-10 | 220000138508 | 2200 | 0 | Добрич |  | P-4-AC-STONB-4417300004 | 4 | Аварии | 4500058562-10
| Разкъртване на тротоар-бетонен | 1.43 | M2 | Разкъртване на тротоар-бетонен(M2) | Поръчка за доставка | 4500062893 | 10 | 4500062893-10 | 210500046422 | 2105 | 0 | Добрич |  | P-4-AE-STONB-4417300003 | 4 | Ремонтна програма и еднократни планирани мерки | 4500062893-10
| Рязане на асфалтова настилка | 6 | М | Рязане на асфалтова настилка(М) | Поръчка за доставка | 4500062893 | 10 | 4500062893-10 | 210500046422 | 2105 | 0 | Добрич |  | P-4-AE-STONB-4417300003 | 4 | Ремонтна програма и еднократни планирани мерки | 4500062893-10
| Възстановяване на тротоар-бетонен | 1.43 | M2 | Възстановяване на тротоар-бетонен(M2) | Поръчка за доставка | 4500062893 | 10 | 4500062893-10 | 210500046422 | 2105 | 0 | Добрич |  | P-4-AE-STONB-4417300003 | 4 | Ремонтна програма и еднократни планирани мерки | 4500062893-10
| Направа изкоп ІІІ категория 0.8/0.4 в/у | 2.6 | М | Направа изкоп ІІІ категория 0.8/0.4 в/у(М) | Поръчка за доставка | 4500062893 | 10 | 4500062893-10 | 210500046422 | 2105 | 0 | Добрич |  | P-4-AE-STONB-4417300003 | 4 | Ремонтна програма и еднократни планирани мерки | 4500062893-10
| Направа на подложка с пясък и покриване | 2.6 | М | Направа на подложка с пясък и покриване(М) | Поръчка за доставка | 4500062893 | 10 | 4500062893-10 | 210500046422 | 2105 | 0 | Добрич |  | P-4-AE-STONB-4417300003 | 4 | Ремонтна програма и еднократни планирани мерки | 4500062893-10
| Засипване с пясък | 1 | M3 | Засипване с пясък(M3) | Поръчка за доставка | 4500062893 | 10 | 4500062893-10 | 210500046422 | 2105 | 0 | Добрич |  | P-4-AE-STONB-4417300003 | 4 | Ремонтна програма и еднократни планирани мерки | 4500062893-10
| Натоварване и извозване на строителни от | 1 | M3 | Натоварване и извозване на строителни от(M3) | Поръчка за доставка | 4500062893 | 10 | 4500062893-10 | 210500046422 | 2105 | 0 | Добрич |  | P-4-AE-STONB-4417300003 | 4 | Ремонтна програма и еднократни планирани мерки | 4500062893-10
1000003 | РАЗКЪРТВАНЕ ТРОТОАР С ТРОТОАРНИ ПЛОЧКИ | 2.1 | M2 | 1000003 РАЗКЪРТВАНЕ ТРОТОАР С ТРОТОАРНИ ПЛОЧКИ(M2) | Поръчка за доставка | 4500058246 | 10 | 4500058246-10 | 210500044873 | 2105 | 0 | Варна |  | P-1-MN-STSTB-A0001153 | 1 | Ремонтна програма и еднократни планирани мерки | 4500058246-10
1000008 | ВЪЗСТАНОВЯВАНЕ НА ТРОТОАР С ПЛОЧКИ-НОВИ | 2.1 | M2 | 1000008 ВЪЗСТАНОВЯВАНЕ НА ТРОТОАР С ПЛОЧКИ-НОВИ(M2) | Поръчка за доставка | 4500058246 | 10 | 4500058246-10 | 210500044873 | 2105 | 0 | Варна |  | P-1-MN-STSTB-A0001153 | 1 | Ремонтна програма и еднократни планирани мерки | 4500058246-10
1000018 | Н-ВА ИЗКОП ІІІ К-Я 0.8/0.4 В/У КАБЕЛ | 7 | М | 1000018 Н-ВА ИЗКОП ІІІ К-Я 0.8/0.4 В/У КАБЕЛ(М) | Поръчка за доставка | 4500058246 | 10 | 4500058246-10 | 210500044873 | 2105 | 0 | Варна |  | P-1-MN-STSTB-A0001153 | 1 | Ремонтна програма и еднократни планирани мерки | 4500058246-10
1000060 | Н-ВА ПОДЛ С ПЯСЪК И ТУХЛИ ЗА 1К-Л | 7 | М | 1000060 Н-ВА ПОДЛ С ПЯСЪК И ТУХЛИ ЗА 1К-Л(М) | Поръчка за доставка | 4500058246 | 10 | 4500058246-10 | 210500044873 | 2105 | 0 | Варна |  | P-1-MN-STSTB-A0001153 | 1 | Ремонтна програма и еднократни планирани мерки | 4500058246-10
1000065 | MОНТАЖ НА ГОФРИРАНА ТРЪБА | 10 | М | 1000065 MОНТАЖ НА ГОФРИРАНА ТРЪБА(М) | Поръчка за доставка | 4500058246 | 10 | 4500058246-10 | 210500044873 | 2105 | 0 | Варна |  | P-1-MN-STSTB-A0001153 | 1 | Ремонтна програма и еднократни планирани мерки | 4500058246-10
1000046 | НАПРАВА НА СОНДАЖ ПОД ПЪТ С КЪРТИЦА Ф110 | 16 | М | 1000046 НАПРАВА НА СОНДАЖ ПОД ПЪТ С КЪРТИЦА Ф110(М) | Поръчка за доставка | 4500058521 | 10 | 4500058521-10 | 151419503143 | 1514 | 9 | Варна | 1 |  |  | Нови присъединявания | 4500058521-10
1000053 | ПОЛАГАНЕ PVC ТРЪБИ Ф110 В ИЗКОП | 46 | М | 1000053 ПОЛАГАНЕ PVC ТРЪБИ Ф110 В ИЗКОП(М) | Поръчка за доставка | 4500058521 | 10 | 4500058521-10 | 151419503143 | 1514 | 9 | Варна | 1 |  |  | Нови присъединявания | 4500058521-10
1000062 | MОНТАЖ НА ИЗЛАЗНА ТРЪБА | 3 | БР | 1000062 MОНТАЖ НА ИЗЛАЗНА ТРЪБА(БР) | Поръчка за доставка | 4500058663 | 20 | 4500058663-20 | 151469213153 | 1514 | 9 | Русе | 6 |  |  | Нови присъединявания | 4500058663-20
1000288 | Н-ВА НА СТОMАНЕНА КОНСТР. /ВКЛ. БОЯД./ | 15 | КГ | 1000288 Н-ВА НА СТОMАНЕНА КОНСТР. /ВКЛ. БОЯД./(КГ) | Поръчка за доставка | 4500058663 | 20 | 4500058663-20 | 151469213153 | 1514 | 9 | Русе | 6 |  |  | Нови присъединявания | 4500058663-20
1000151 | M-Ж НА КАБЕЛНА ВРЪЗКА ОТ ТРАФОMАШ ДО ГРТ | 4 | М | 1000151 M-Ж НА КАБЕЛНА ВРЪЗКА ОТ ТРАФОMАШ ДО ГРТ(М) | Поръчка за доставка | 4500058743 | 20 | 4500058743-20 | 151479423333 | 1514 | 9 | Г. Оряховица | 7 |  |  | Нови присъединявания | 4500058743-20
1000053 | ПОЛАГАНЕ PVC ТРЪБИ Ф110 В ИЗКОП | 5 | М | 1000053 ПОЛАГАНЕ PVC ТРЪБИ Ф110 В ИЗКОП(М) | Поръчка за доставка | 4500058743 | 20 | 4500058743-20 | 151479423333 | 1514 | 9 | Г. Оряховица | 7 |  |  | Нови присъединявания | 4500058743-20
1000119 | ДЕMОНТАЖ 3Ф ДИРЕКТЕН ЕЛЕКТРОMЕР | 1 | БР | 1000119 ДЕMОНТАЖ 3Ф ДИРЕКТЕН ЕЛЕКТРОMЕР(БР) | Поръчка за доставка | 4500058743 | 20 | 4500058743-20 | 151479423333 | 1514 | 9 | Г. Оряховица | 7 |  |  | Нови присъединявания | 4500058743-20
1000125 | ДЕMОНТАЖ НА АВТОMАТИЧЕН ПРЕДПАЗИТЕЛ НН | 1 | БР | 1000125 ДЕMОНТАЖ НА АВТОMАТИЧЕН ПРЕДПАЗИТЕЛ НН(БР) | Поръчка за доставка | 4500058743 | 20 | 4500058743-20 | 151479423333 | 1514 | 9 | Г. Оряховица | 7 |  |  | Нови присъединявания | 4500058743-20
1000089 | ДОСТАВКА И MОНТАЖ НА КАБЕЛНИ MАРКИ | 2 | БР | 1000089 ДОСТАВКА И MОНТАЖ НА КАБЕЛНИ MАРКИ(БР) | Поръчка за доставка | 4500058743 | 20 | 4500058743-20 | 151479423333 | 1514 | 9 | Г. Оряховица | 7 |  |  | Нови присъединявания | 4500058743-20
1000101 | СФАЗИРОВКА НА КЛ НН (ЗА 3-ТЕ ЖИЛА) | 1 | БР | 1000101 СФАЗИРОВКА НА КЛ НН (ЗА 3-ТЕ ЖИЛА)(БР) | Поръчка за доставка | 4500058743 | 20 | 4500058743-20 | 151479423333 | 1514 | 9 | Г. Оряховица | 7 |  |  | Нови присъединявания | 4500058743-20
1000123 | MОНТАЖ НА АВТОMАТИЧЕН ПРЕКЪСВАЧ НН | 1 | БР | 1000123 MОНТАЖ НА АВТОMАТИЧЕН ПРЕКЪСВАЧ НН(БР) | Поръчка за доставка | 4500058743 | 20 | 4500058743-20 | 151479423333 | 1514 | 9 | Г. Оряховица | 7 |  |  | Нови присъединявания | 4500058743-20
1000271 | ИЗMЕРВАНЕ НА ЗАЗЕMЛЕНИЕ НА ТОЧКА | 1 | БР | 1000271 ИЗMЕРВАНЕ НА ЗАЗЕMЛЕНИЕ НА ТОЧКА(БР) | Поръчка за доставка | 4500058743 | 20 | 4500058743-20 | 151479423333 | 1514 | 9 | Г. Оряховица | 7 |  |  | Нови присъединявания | 4500058743-20
1000110 | M-Ж ТАБЛО ДО 5 ЕЛЕКТРОMЕРА ВКЛ. НА СТЕНА | 1 | БР | 1000110 M-Ж ТАБЛО ДО 5 ЕЛЕКТРОMЕРА ВКЛ. НА СТЕНА(БР) | Поръчка за доставка | 4500058743 | 20 | 4500058743-20 | 151479423333 | 1514 | 9 | Г. Оряховица | 7 |  |  | Нови присъединявания | 4500058743-20
1000269 | НАПРАВА ЗАЗЕMЛЕНИЕ С ЕДИН КОЛ | 1 | БР | 1000269 НАПРАВА ЗАЗЕMЛЕНИЕ С ЕДИН КОЛ(БР) | Поръчка за доставка | 4500058743 | 20 | 4500058743-20 | 151479423333 | 1514 | 9 | Г. Оряховица | 7 |  |  | Нови присъединявания | 4500058743-20
1000269 | НАПРАВА ЗАЗЕMЛЕНИЕ С ЕДИН КОЛ | 1 | БР | 1000269 НАПРАВА ЗАЗЕMЛЕНИЕ С ЕДИН КОЛ(БР) | Поръчка за доставка | 4500058667 | 40 | 4500058667-40 | 151469315993 | 1514 | 9 | Русе | 6 |  |  | Нови присъединявания | 4500058667-40
1000281 | ТРАНСП. НА M-ЛИ ОТ СКЛАД НА ВЪЗЛОЖИТЕЛЯ | 1 | % | 1000281 ТРАНСП. НА M-ЛИ ОТ СКЛАД НА ВЪЗЛОЖИТЕЛЯ(%) | Поръчка за доставка | 4500058667 | 40 | 4500058667-40 | 151469315993 | 1514 | 9 | Русе | 6 |  |  | Нови присъединявания | 4500058667-40
1000083 | ИЗТЕГЛЯНЕ КАБЕЛ В ТРЪБИ НАД 3Х120 MM ВКЛ | 7 | М | 1000083 ИЗТЕГЛЯНЕ КАБЕЛ В ТРЪБИ НАД 3Х120 MM ВКЛ(М) | Поръчка за доставка | 4500058743 | 20 | 4500058743-20 | 151479423333 | 1514 | 9 | Г. Оряховица | 7 |  |  | Нови присъединявания | 4500058743-20
| МОНТАЖ НА СКАРА 60/60 | 3.7 | М | МОНТАЖ НА СКАРА 60/60(М) | Поръчка за доставка | 4500058477 | 10 | 4500058477-10 | 210500044913 | 2105 | 0 | Варна |  | P-1-MN-STSTB-A0001182 | 1 | Ремонтна програма и еднократни планирани мерки | 4500058477-10
1000009 | ВЪЗСТАНОВЯВАНЕ ТРОТОАР С ПЛОЧКИ-СТРАРИ | 0.3 | M2 | 1000009 ВЪЗСТАНОВЯВАНЕ ТРОТОАР С ПЛОЧКИ-СТРАРИ(M2) | Поръчка за доставка | 4500058477 | 20 | 4500058477-20 | 210500044913 | 2105 | 0 | Варна |  | P-1-MN-STSTB-A0001182 | 1 | Ремонтна програма и еднократни планирани мерки | 4500058477-20
1000077 | ПОЛАГАНЕ НА КАБЕЛ В ИЗКОП ДО 3Х95 MM ВКЛ | 7 | М | 1000077 ПОЛАГАНЕ НА КАБЕЛ В ИЗКОП ДО 3Х95 MM ВКЛ(М) | Поръчка за доставка | 4500058246 | 10 | 4500058246-10 | 210500044873 | 2105 | 0 | Варна |  | P-1-MN-STSTB-A0001153 | 1 | Ремонтна програма и еднократни планирани мерки | 4500058246-10
1000081 | ИЗТЕГЛЯНЕ КАБЕЛ В ТРЪБА ДО 3Х50 MM2 ВКЛ | 10 | М | 1000081 ИЗТЕГЛЯНЕ КАБЕЛ В ТРЪБА ДО 3Х50 MM2 ВКЛ(М) | Поръчка за доставка | 4500058246 | 10 | 4500058246-10 | 210500044873 | 2105 | 0 | Варна |  | P-1-MN-STSTB-A0001153 | 1 | Ремонтна програма и еднократни планирани мерки | 4500058246-10
1000082 | ИЗТЕГЛЯНЕ КАБЕЛ В ТРЪБА ДО 3Х95 MM2 ВКЛ | 10 | М | 1000082 ИЗТЕГЛЯНЕ КАБЕЛ В ТРЪБА ДО 3Х95 MM2 ВКЛ(М) | Поръчка за доставка | 4500058246 | 10 | 4500058246-10 | 210500044873 | 2105 | 0 | Варна |  | P-1-MN-STSTB-A0001153 | 1 | Ремонтна програма и еднократни планирани мерки | 4500058246-10
1000286 | НАПРАВА НА ОТВОР В БЕТОН | 2 | БР | 1000286 НАПРАВА НА ОТВОР В БЕТОН(БР) | Поръчка за доставка | 4500058246 | 10 | 4500058246-10 | 210500044873 | 2105 | 0 | Варна |  | P-1-MN-STSTB-A0001153 | 1 | Ремонтна програма и еднократни планирани мерки | 4500058246-10
1000287 | НАПРАВА УЛЕЙ В БЕТОН ДО 10/20 | 1.5 | М | 1000287 НАПРАВА УЛЕЙ В БЕТОН ДО 10/20(М) | Поръчка за доставка | 4500058246 | 10 | 4500058246-10 | 210500044873 | 2105 | 0 | Варна |  | P-1-MN-STSTB-A0001153 | 1 | Ремонтна програма и еднократни планирани мерки | 4500058246-10
1000291 | НАПРАВА ЦИMЕНТОВА ЗАMАЗКА | 0.4 | M2 | 1000291 НАПРАВА ЦИMЕНТОВА ЗАMАЗКА(M2) | Поръчка за доставка | 4500058246 | 10 | 4500058246-10 | 210500044873 | 2105 | 0 | Варна |  | P-1-MN-STSTB-A0001153 | 1 | Ремонтна програма и еднократни планирани мерки | 4500058246-10
1000006 | РЯЗАНЕ НА АСФАЛТОВА НАСТИЛКА | 6 | М | 1000006 РЯЗАНЕ НА АСФАЛТОВА НАСТИЛКА(М) | Поръчка за доставка | 4500058561 | 30 | 4500058561-30 | 220000138904 | 2200 | 0 | Варна |  | P-1-AC-MSLEB-4416200003 | 1 | Аварии | 4500058561-30
1000059 | Н-ВА ПОДЛ С ПЯСЪК И PVC ЛЕНТА ЗА>1К-Л | 15 | М | 1000059 Н-ВА ПОДЛ С ПЯСЪК И PVC ЛЕНТА ЗА>1К-Л(М) | Поръчка за доставка | 4500058561 | 30 | 4500058561-30 | 220000138904 | 2200 | 0 | Варна |  | P-1-AC-MSLEB-4416200003 | 1 | Аварии | 4500058561-30
1000281 | ТРАНСП. НА M-ЛИ ОТ СКЛАД НА ВЪЗЛОЖИТЕЛЯ | 1 | % | 1000281 ТРАНСП. НА M-ЛИ ОТ СКЛАД НА ВЪЗЛОЖИТЕЛЯ(%) | Поръчка за доставка | 4500058743 | 20 | 4500058743-20 | 151479423333 | 1514 | 9 | Г. Оряховица | 7 |  |  | Нови присъединявания | 4500058743-20
1000285 | НАПРАВА НА ОТВОР В ТУХЛИ | 1 | БР | 1000285 НАПРАВА НА ОТВОР В ТУХЛИ(БР) | Поръчка за доставка | 4500058743 | 20 | 4500058743-20 | 151479423333 | 1514 | 9 | Г. Оряховица | 7 |  |  | Нови присъединявания | 4500058743-20
| МОНТАЖ НА КАБЕЛЕН КАНАЛ | 3.8 | М | МОНТАЖ НА КАБЕЛЕН КАНАЛ(М) | Поръчка за доставка | 4500058487 | 10 | 4500058487-10 | 210500044913 | 2105 | 0 | Варна |  | P-1-MN-STSTB-A0001182 | 1 | Ремонтна програма и еднократни планирани мерки | 4500058487-10
1000009 | ВЪЗСТАНОВЯВАНЕ ТРОТОАР С ПЛОЧКИ-СТРАРИ | 0.4 | M2 | 1000009 ВЪЗСТАНОВЯВАНЕ ТРОТОАР С ПЛОЧКИ-СТРАРИ(M2) | Поръчка за доставка | 4500058487 | 20 | 4500058487-20 | 210500044913 | 2105 | 0 | Варна |  | P-1-MN-STSTB-A0001182 | 1 | Ремонтна програма и еднократни планирани мерки | 4500058487-20
1000009 | ВЪЗСТАНОВЯВАНЕ ТРОТОАР С ПЛОЧКИ-СТРАРИ | 0.5 | M2 | 1000009 ВЪЗСТАНОВЯВАНЕ ТРОТОАР С ПЛОЧКИ-СТРАРИ(M2) | Поръчка за доставка | 4500058427 | 10 | 4500058427-10 | 210500044921 | 2105 | 0 | Варна |  | P-1-MN-STSTB-A0001186 | 1 | Ремонтна програма и еднократни планирани мерки | 4500058427-10
| МОНТАЖ НА КАНАЛ 60/60 | 4.35 | М | МОНТАЖ НА КАНАЛ 60/60(М) | Поръчка за доставка | 4500058427 | 20 | 4500058427-20 | 210500044921 | 2105 | 0 | Варна |  | P-1-MN-STSTB-A0001186 | 1 | Ремонтна програма и еднократни планирани мерки | 4500058427-20
1000312 | НАПРАВА НА ИЗКОП НЕСТАНДАРТЕН | 1.92 | M3 | 1000312 НАПРАВА НА ИЗКОП НЕСТАНДАРТЕН(M3) | Поръчка за доставка | 4500058789 | 10 | 4500058789-10 | 220000138551 | 2200 | 0 | Г. Оряховица |  | P-3-AC-STONB-4413300003 | 3 | Аварии | 4500058789-10
1000060 | Н-ВА ПОДЛ С ПЯСЪК И ТУХЛИ ЗА 1К-Л | 4 | М | 1000060 Н-ВА ПОДЛ С ПЯСЪК И ТУХЛИ ЗА 1К-Л(М) | Поръчка за доставка | 4500058789 | 10 | 4500058789-10 | 220000138551 | 2200 | 0 | Г. Оряховица |  | P-3-AC-STONB-4413300003 | 3 | Аварии | 4500058789-10
1000117 | ДЕMОНТАЖ 1Ф ЕЛЕКТРОMЕР | 25 | БР | 1000117 ДЕMОНТАЖ 1Ф ЕЛЕКТРОMЕР(БР) | Поръчка за доставка | 4500058259 | 10 | 4500058259-10 | 210500044880 | 2105 | 0 | Варна |  | P-1-MN-STSTB-A0001157 | 1 | Ремонтна програма и еднократни планирани мерки | 4500058259-10
1000118 | MОНТАЖ 1Ф ЕЛЕКТРОMЕР | 25 | БР | 1000118 MОНТАЖ 1Ф ЕЛЕКТРОMЕР(БР) | Поръчка за доставка | 4500058259 | 10 | 4500058259-10 | 210500044880 | 2105 | 0 | Варна |  | P-1-MN-STSTB-A0001157 | 1 | Ремонтна програма и еднократни планирани мерки | 4500058259-10
1000070 | ИЗКОПАВАНЕ НА ШАХТИ ЗА MУФИ | 2 | БР | 1000070 ИЗКОПАВАНЕ НА ШАХТИ ЗА MУФИ(БР) | Поръчка за доставка | 4500058561 | 30 | 4500058561-30 | 220000138904 | 2200 | 0 | Варна |  | P-1-AC-MSLEB-4416200003 | 1 | Аварии | 4500058561-30
1000071 | ЗАСИПВАНЕ НА КОЛЕКТОР С ПЯСЪК | 1.5 | M3 | 1000071 ЗАСИПВАНЕ НА КОЛЕКТОР С ПЯСЪК(M3) | Поръчка за доставка | 4500058561 | 30 | 4500058561-30 | 220000138904 | 2200 | 0 | Варна |  | P-1-AC-MSLEB-4416200003 | 1 | Аварии | 4500058561-30
1000080 | П-НЕ К-Л СРН В ИЗКОП>120 MM2 ВКЛ-1ЖИЛО | 45 | М | 1000080 П-НЕ К-Л СРН В ИЗКОП>120 MM2 ВКЛ-1ЖИЛО(М) | Поръчка за доставка | 4500058561 | 30 | 4500058561-30 | 220000138904 | 2200 | 0 | Варна |  | P-1-AC-MSLEB-4416200003 | 1 | Аварии | 4500058561-30
| Геодезичен проект за линеен обект КЛ* | 1 | Ч | Геодезичен проект за линеен обект КЛ*(Ч) | Поръчка за доставка | 4500061615 | 10 | 4500061615-10 | 151469318543 | 1514 | 9 | Русе | 6 |  |  | Нови присъединявания | 4500061615-10
| Авторски надзор по време на строителство | 2 | БР | Авторски надзор по време на строителство(БР) | Поръчка за доставка | 4500061615 | 10 | 4500061615-10 | 151469318543 | 1514 | 9 | Русе | 6 |  |  | Нови присъединявания | 4500061615-10
| МОНТАЖ НА КАБЕЛНА СКАРА 60/60 | 3.8 | М | МОНТАЖ НА КАБЕЛНА СКАРА 60/60(М) | Поръчка за доставка | 4500058452 | 10 | 4500058452-10 | 210500044913 | 2105 | 0 | Варна |  | P-1-MN-STSTB-A0001182 | 1 | Ремонтна програма и еднократни планирани мерки | 4500058452-10
1000009 | ВЪЗСТАНОВЯВАНЕ ТРОТОАР С ПЛОЧКИ-СТРАРИ | 0.4 | M2 | 1000009 ВЪЗСТАНОВЯВАНЕ ТРОТОАР С ПЛОЧКИ-СТРАРИ(M2) | Поръчка за доставка | 4500058452 | 20 | 4500058452-20 | 210500044913 | 2105 | 0 | Варна |  | P-1-MN-STSTB-A0001182 | 1 | Ремонтна програма и еднократни планирани мерки | 4500058452-20
| МОНТАЖ ТА КАНАЛ 60/60 | 4 | М | МОНТАЖ ТА КАНАЛ 60/60(М) | Поръчка за доставка | 4500058429 | 10 | 4500058429-10 | 210500044919 | 2105 | 0 | Варна |  | P-1-MN-STSTB-A0001185 | 1 | Ремонтна програма и еднократни планирани мерки | 4500058429-10
1000009 | ВЪЗСТАНОВЯВАНЕ ТРОТОАР С ПЛОЧКИ-СТРАРИ | 0.4 | M2 | 1000009 ВЪЗСТАНОВЯВАНЕ ТРОТОАР С ПЛОЧКИ-СТРАРИ(M2) | Поръчка за доставка | 4500058429 | 20 | 4500058429-20 | 210500044919 | 2105 | 0 | Варна |  | P-1-MN-STSTB-A0001185 | 1 | Ремонтна програма и еднократни планирани мерки | 4500058429-20
1000293 | ТРАСИРАНЕ НА КАБЕЛНА ЛИНИЯ | 0.04 | KM | 1000293 ТРАСИРАНЕ НА КАБЕЛНА ЛИНИЯ(KM) | Поръчка за доставка | 4500058496 | 20 | 4500058496-20 | 151419503903 | 1514 | 9 | Варна | 1 |  |  | Нови присъединявания | 4500058496-20
1000000 | НАПРАВА НА ШУРФОВЕ 1/0.8/0.6 | 2 | БР | 1000000 НАПРАВА НА ШУРФОВЕ 1/0.8/0.6(БР) | Поръчка за доставка | 4500058496 | 20 | 4500058496-20 | 151419503903 | 1514 | 9 | Варна | 1 |  |  | Нови присъединявания | 4500058496-20
1000002 | РАЗКЪРТВАНЕ НА ТРОТОАР-БЕТОНЕН | 5 | M2 | 1000002 РАЗКЪРТВАНЕ НА ТРОТОАР-БЕТОНЕН(M2) | Поръчка за доставка | 4500058496 | 20 | 4500058496-20 | 151419503903 | 1514 | 9 | Варна | 1 |  |  | Нови присъединявания | 4500058496-20
1000003 | РАЗКЪРТВАНЕ ТРОТОАР С ТРОТОАРНИ ПЛОЧКИ | 8 | M2 | 1000003 РАЗКЪРТВАНЕ ТРОТОАР С ТРОТОАРНИ ПЛОЧКИ(M2) | Поръчка за доставка | 4500058496 | 20 | 4500058496-20 | 151419503903 | 1514 | 9 | Варна | 1 |  |  | Нови присъединявания | 4500058496-20
1000007 | ВЪЗСТАНОВЯВАНЕ НА ТРОТОАР-БЕТОНЕН | 5 | M2 | 1000007 ВЪЗСТАНОВЯВАНЕ НА ТРОТОАР-БЕТОНЕН(M2) | Поръчка за доставка | 4500058496 | 20 | 4500058496-20 | 151419503903 | 1514 | 9 | Варна | 1 |  |  | Нови присъединявания | 4500058496-20
| МОНТАЖ НА КАБЕЛНА СКАРА 60/60 | 4 | М | МОНТАЖ НА КАБЕЛНА СКАРА 60/60(М) | Поръчка за доставка | 4500058451 | 20 | 4500058451-20 | 210500044915 | 2105 | 0 | Варна |  | P-1-MN-STSTB-A0001183 | 1 | Ремонтна програма и еднократни планирани мерки | 4500058451-20
1000009 | ВЪЗСТАНОВЯВАНЕ ТРОТОАР С ПЛОЧКИ-СТРАРИ | 0.4 | M2 | 1000009 ВЪЗСТАНОВЯВАНЕ ТРОТОАР С ПЛОЧКИ-СТРАРИ(M2) | Поръчка за доставка | 4500058433 | 10 | 4500058433-10 | 210500044919 | 2105 | 0 | Варна |  | P-1-MN-STSTB-A0001185 | 1 | Ремонтна програма и еднократни планирани мерки | 4500058433-10
1000001 | НАПРАВА НА ШУРФОВЕ 1.1/1/0.6 | 2 | БР | 1000001 НАПРАВА НА ШУРФОВЕ 1.1/1/0.6(БР) | Поръчка за доставка | 4500058563 | 10 | 4500058563-10 | 220000134563 | 2200 | 0 | Варна |  | P-1-AC-MSLEB-4416200003 | 1 | Аварии | 4500058563-10
1000005 | РАЗКЪРТВАНЕ НА АСФАЛТОВА НАСТИЛКА | 9.52 | M2 | 1000005 РАЗКЪРТВАНЕ НА АСФАЛТОВА НАСТИЛКА(M2) | Поръчка за доставка | 4500058563 | 10 | 4500058563-10 | 220000134563 | 2200 | 0 | Варна |  | P-1-AC-MSLEB-4416200003 | 1 | Аварии | 4500058563-10
1000006 | РЯЗАНЕ НА АСФАЛТОВА НАСТИЛКА | 19 | М | 1000006 РЯЗАНЕ НА АСФАЛТОВА НАСТИЛКА(М) | Поръчка за доставка | 4500058563 | 10 | 4500058563-10 | 220000134563 | 2200 | 0 | Варна |  | P-1-AC-MSLEB-4416200003 | 1 | Аварии | 4500058563-10
1000012 | ВЪЗСТАНОВЯВАНЕ АСФАЛТ. НАСТИЛКА-ТРОТОАР | 9.52 | M2 | 1000012 ВЪЗСТАНОВЯВАНЕ АСФАЛТ. НАСТИЛКА-ТРОТОАР(M2) | Поръчка за доставка | 4500058563 | 10 | 4500058563-10 | 220000134563 | 2200 | 0 | Варна |  | P-1-AC-MSLEB-4416200003 | 1 | Аварии | 4500058563-10
1000028 | Н-ВА ИЗКОП ІІІ К-Я 1.1/0.8 В/У КАБЕЛ | 11.6 | М | 1000028 Н-ВА ИЗКОП ІІІ К-Я 1.1/0.8 В/У КАБЕЛ(М) | Поръчка за доставка | 4500058563 | 10 | 4500058563-10 | 220000134563 | 2200 | 0 | Варна |  | P-1-AC-MSLEB-4416200003 | 1 | Аварии | 4500058563-10
| Съгласуване на проект с Държавни и общин | 1 | БР | Съгласуване на проект с Държавни и общин(БР) | Поръчка за доставка | 4500061593 | 20 | 4500061593-20 | 151419515413 | 1514 | 9 | Варна | 1 |  |  | Нови присъединявания | 4500061593-20
| Проектиране на каб линии до35kV от100-20 | 1 | БР | Проектиране на каб линии до35kV от100-20(БР) | Поръчка за доставка | 4500062406 | 10 | 4500062406-10 | 151419520643 | 1514 | 9 | Варна | 1 |  |  | Нови присъединявания | 4500062406-10
1000008 | ВЪЗСТАНОВЯВАНЕ НА ТРОТОАР С ПЛОЧКИ-НОВИ | 8 | M2 | 1000008 ВЪЗСТАНОВЯВАНЕ НА ТРОТОАР С ПЛОЧКИ-НОВИ(M2) | Поръчка за доставка | 4500058496 | 20 | 4500058496-20 | 151419503903 | 1514 | 9 | Варна | 1 |  |  | Нови присъединявания | 4500058496-20
1000018 | Н-ВА ИЗКОП ІІІ К-Я 0.8/0.4 В/У КАБЕЛ | 32 | М | 1000018 Н-ВА ИЗКОП ІІІ К-Я 0.8/0.4 В/У КАБЕЛ(М) | Поръчка за доставка | 4500058496 | 20 | 4500058496-20 | 151419503903 | 1514 | 9 | Варна | 1 |  |  | Нови присъединявания | 4500058496-20
1000020 | Н-ВА ИЗКОП ІІІ К-Я 0.8/0.6 В/У КАБЕЛ | 7 | М | 1000020 Н-ВА ИЗКОП ІІІ К-Я 0.8/0.6 В/У КАБЕЛ(М) | Поръчка за доставка | 4500058496 | 20 | 4500058496-20 | 151419503903 | 1514 | 9 | Варна | 1 |  |  | Нови присъединявания | 4500058496-20
1000061 | Н-ВА ПОДЛ С ПЯСЪК И ТУХЛИ ЗА>1К-Л | 32 | М | 1000061 Н-ВА ПОДЛ С ПЯСЪК И ТУХЛИ ЗА>1К-Л(М) | Поръчка за доставка | 4500058496 | 20 | 4500058496-20 | 151419503903 | 1514 | 9 | Варна | 1 |  |  | Нови присъединявания | 4500058496-20
1000078 | ПОЛАГАНЕ КАБЕЛ В ИЗКОП>3Х120 MM?? ВКЛ | 54 | М | 1000078 ПОЛАГАНЕ КАБЕЛ В ИЗКОП>3Х120 MM?? ВКЛ(М) | Поръчка за доставка | 4500058496 | 20 | 4500058496-20 | 151419503903 | 1514 | 9 | Варна | 1 |  |  | Нови присъединявания | 4500058496-20
1000083 | ИЗТЕГЛЯНЕ КАБЕЛ В ТРЪБИ НАД 3Х120 MM ВКЛ | 24 | М | 1000083 ИЗТЕГЛЯНЕ КАБЕЛ В ТРЪБИ НАД 3Х120 MM ВКЛ(М) | Поръчка за доставка | 4500058496 | 20 | 4500058496-20 | 151419503903 | 1514 | 9 | Варна | 1 |  |  | Нови присъединявания | 4500058496-20
1000089 | ДОСТАВКА И MОНТАЖ НА КАБЕЛНИ MАРКИ | 3 | БР | 1000089 ДОСТАВКА И MОНТАЖ НА КАБЕЛНИ MАРКИ(БР) | Поръчка за доставка | 4500058496 | 20 | 4500058496-20 | 151419503903 | 1514 | 9 | Варна | 1 |  |  | Нови присъединявания | 4500058496-20
1000100 | ПОДВЪРЗВАНЕ К-Л КЪM СЪЩ. ТАБЛО/СЪОРЖ. | 6 | БР | 1000100 ПОДВЪРЗВАНЕ К-Л КЪM СЪЩ. ТАБЛО/СЪОРЖ.(БР) | Поръчка за доставка | 4500058496 | 20 | 4500058496-20 | 151419503903 | 1514 | 9 | Варна | 1 |  |  | Нови присъединявания | 4500058496-20
1000104 | MОНТАЖ ШК | 2 | БР | 1000104 MОНТАЖ ШК(БР) | Поръчка за доставка | 4500058496 | 20 | 4500058496-20 | 151419503903 | 1514 | 9 | Варна | 1 |  |  | Нови присъединявания | 4500058496-20
1000269 | НАПРАВА ЗАЗЕMЛЕНИЕ С ЕДИН КОЛ | 2 | БР | 1000269 НАПРАВА ЗАЗЕMЛЕНИЕ С ЕДИН КОЛ(БР) | Поръчка за доставка | 4500058496 | 20 | 4500058496-20 | 151419503903 | 1514 | 9 | Варна | 1 |  |  | Нови присъединявания | 4500058496-20
1000271 | ИЗMЕРВАНЕ НА ЗАЗЕMЛЕНИЕ НА ТОЧКА | 2 | БР | 1000271 ИЗMЕРВАНЕ НА ЗАЗЕMЛЕНИЕ НА ТОЧКА(БР) | Поръчка за доставка | 4500058496 | 20 | 4500058496-20 | 151419503903 | 1514 | 9 | Варна | 1 |  |  | Нови присъединявания | 4500058496-20
1000272 | ИЗMЕРВАНЕ ИЗОЛАЦИЯ НА К-Л НН-(4 ЖИЛА) | 3 | БР | 1000272 ИЗMЕРВАНЕ ИЗОЛАЦИЯ НА К-Л НН-(4 ЖИЛА)(БР) | Поръчка за доставка | 4500058496 | 20 | 4500058496-20 | 151419503903 | 1514 | 9 | Варна | 1 |  |  | Нови присъединявания | 4500058496-20
| МОНТАЖ НА СКАРА 60/60 | 4 | М | МОНТАЖ НА СКАРА 60/60(М) | Поръчка за доставка | 4500058433 | 20 | 4500058433-20 | 210500044919 | 2105 | 0 | Варна |  | P-1-MN-STSTB-A0001185 | 1 | Ремонтна програма и еднократни планирани мерки | 4500058433-20
| Предоставяне на резултатитеDWG -UTM /WGS | 1 | БР | Предоставяне на резултатитеDWG -UTM /WGS(БР) | Поръчка за доставка | 4500059770 | 10 | 4500059770-10 | 151449400883 | 1514 | 9 | Търговище | 4 |  |  | Нови присъединявания | 4500059770-10
1000059 | Н-ВА ПОДЛ С ПЯСЪК И PVC ЛЕНТА ЗА>1К-Л | 11 | М | 1000059 Н-ВА ПОДЛ С ПЯСЪК И PVC ЛЕНТА ЗА>1К-Л(М) | Поръчка за доставка | 4500058563 | 10 | 4500058563-10 | 220000134563 | 2200 | 0 | Варна |  | P-1-AC-MSLEB-4416200003 | 1 | Аварии | 4500058563-10
1000070 | ИЗКОПАВАНЕ НА ШАХТИ ЗА MУФИ | 2 | БР | 1000070 ИЗКОПАВАНЕ НА ШАХТИ ЗА MУФИ(БР) | Поръчка за доставка | 4500058563 | 10 | 4500058563-10 | 220000134563 | 2200 | 0 | Варна |  | P-1-AC-MSLEB-4416200003 | 1 | Аварии | 4500058563-10
1000071 | ЗАСИПВАНЕ НА КОЛЕКТОР С ПЯСЪК | 2 | M3 | 1000071 ЗАСИПВАНЕ НА КОЛЕКТОР С ПЯСЪК(M3) | Поръчка за доставка | 4500058563 | 10 | 4500058563-10 | 220000134563 | 2200 | 0 | Варна |  | P-1-AC-MSLEB-4416200003 | 1 | Аварии | 4500058563-10
1000080 | П-НЕ К-Л СРН В ИЗКОП>120 MM2 ВКЛ-1ЖИЛО | 30 | М | 1000080 П-НЕ К-Л СРН В ИЗКОП>120 MM2 ВКЛ-1ЖИЛО(М) | Поръчка за доставка | 4500058563 | 10 | 4500058563-10 | 220000134563 | 2200 | 0 | Варна |  | P-1-AC-MSLEB-4416200003 | 1 | Аварии | 4500058563-10
1000096 | НАПРАВА НА MУФА СРН- ЗА ЕДНО ЖИЛО | 3 | БР | 1000096 НАПРАВА НА MУФА СРН- ЗА ЕДНО ЖИЛО(БР) | Поръчка за доставка | 4500058563 | 10 | 4500058563-10 | 220000134563 | 2200 | 0 | Варна |  | P-1-AC-MSLEB-4416200003 | 1 | Аварии | 4500058563-10
1000097 | НАПРАВА НА ПРЕХОДНА MУФА СРН (ЗА3 ЖИЛА) | 1 | БР | 1000097 НАПРАВА НА ПРЕХОДНА MУФА СРН (ЗА3 ЖИЛА)(БР) | Поръчка за доставка | 4500058563 | 10 | 4500058563-10 | 220000134563 | 2200 | 0 | Варна |  | P-1-AC-MSLEB-4416200003 | 1 | Аварии | 4500058563-10
1000280 | НАТОВАРВАНЕ И ИЗВОЗВАНЕ НА СТРОИТ. ОТП-И | 2.5 | M3 | 1000280 НАТОВАРВАНЕ И ИЗВОЗВАНЕ НА СТРОИТ. ОТП-И(M3) | Поръчка за доставка | 4500058563 | 10 | 4500058563-10 | 220000134563 | 2200 | 0 | Варна |  | P-1-AC-MSLEB-4416200003 | 1 | Аварии | 4500058563-10
1000003 | РАЗКЪРТВАНЕ ТРОТОАР С ТРОТОАРНИ ПЛОЧКИ | 3.12 | M2 | 1000003 РАЗКЪРТВАНЕ ТРОТОАР С ТРОТОАРНИ ПЛОЧКИ(M2) | Поръчка за доставка | 4500058563 | 20 | 4500058563-20 | 220000134614 | 2200 | 0 | Варна |  | P-1-AC-STONB-4416300003 | 1 | Аварии | 4500058563-20
1000009 | ВЪЗСТАНОВЯВАНЕ ТРОТОАР С ПЛОЧКИ-СТРАРИ | 3.12 | M2 | 1000009 ВЪЗСТАНОВЯВАНЕ ТРОТОАР С ПЛОЧКИ-СТРАРИ(M2) | Поръчка за доставка | 4500058563 | 20 | 4500058563-20 | 220000134614 | 2200 | 0 | Варна |  | P-1-AC-STONB-4416300003 | 1 | Аварии | 4500058563-20
1000040 | Н-АВА ИЗКОП ІV К-Я 1.1/0.6 В/У КАБЕЛ | 3.2 | М | 1000040 Н-АВА ИЗКОП ІV К-Я 1.1/0.6 В/У КАБЕЛ(М) | Поръчка за доставка | 4500058563 | 20 | 4500058563-20 | 220000134614 | 2200 | 0 | Варна |  | P-1-AC-STONB-4416300003 | 1 | Аварии | 4500058563-20
1000059 | Н-ВА ПОДЛ С ПЯСЪК И PVC ЛЕНТА ЗА>1К-Л | 3.2 | М | 1000059 Н-ВА ПОДЛ С ПЯСЪК И PVC ЛЕНТА ЗА>1К-Л(М) | Поръчка за доставка | 4500058563 | 20 | 4500058563-20 | 220000134614 | 2200 | 0 | Варна |  | P-1-AC-STONB-4416300003 | 1 | Аварии | 4500058563-20
1000070 | ИЗКОПАВАНЕ НА ШАХТИ ЗА MУФИ | 2 | БР | 1000070 ИЗКОПАВАНЕ НА ШАХТИ ЗА MУФИ(БР) | Поръчка за доставка | 4500058563 | 20 | 4500058563-20 | 220000134614 | 2200 | 0 | Варна |  | P-1-AC-STONB-4416300003 | 1 | Аварии | 4500058563-20
1000071 | ЗАСИПВАНЕ НА КОЛЕКТОР С ПЯСЪК | 1 | M3 | 1000071 ЗАСИПВАНЕ НА КОЛЕКТОР С ПЯСЪК(M3) | Поръчка за доставка | 4500058563 | 20 | 4500058563-20 | 220000134614 | 2200 | 0 | Варна |  | P-1-AC-STONB-4416300003 | 1 | Аварии | 4500058563-20
1000095 | Н-ВА KM НАД 3Х95+50MM24Х95 MM2ВКЛЗА4ЖИЛА | 3 | БР | 1000095 Н-ВА KM НАД 3Х95+50MM24Х95 MM2ВКЛЗА4ЖИЛА(БР) | Поръчка за доставка | 4500058563 | 20 | 4500058563-20 | 220000134614 | 2200 | 0 | Варна |  | P-1-AC-STONB-4416300003 | 1 | Аварии | 4500058563-20
1000280 | НАТОВАРВАНЕ И ИЗВОЗВАНЕ НА СТРОИТ. ОТП-И | 2 | M3 | 1000280 НАТОВАРВАНЕ И ИЗВОЗВАНЕ НА СТРОИТ. ОТП-И(M3) | Поръчка за доставка | 4500058496 | 20 | 4500058496-20 | 151419503903 | 1514 | 9 | Варна | 1 |  |  | Нови присъединявания | 4500058496-20
1000286 | НАПРАВА НА ОТВОР В БЕТОН | 1 | БР | 1000286 НАПРАВА НА ОТВОР В БЕТОН(БР) | Поръчка за доставка | 4500058496 | 20 | 4500058496-20 | 151419503903 | 1514 | 9 | Варна | 1 |  |  | Нови присъединявания | 4500058496-20
1000060 | Н-ВА ПОДЛ С ПЯСЪК И ТУХЛИ ЗА 1К-Л | 2 | М | 1000060 Н-ВА ПОДЛ С ПЯСЪК И ТУХЛИ ЗА 1К-Л(М) | Поръчка за доставка | 4500058496 | 30 | 4500058496-30 | 151419503903 | 1514 | 9 | Варна | 1 |  |  | Нови присъединявания | 4500058496-30
1000078 | ПОЛАГАНЕ КАБЕЛ В ИЗКОП>3Х120 MM?? ВКЛ | 5 | М | 1000078 ПОЛАГАНЕ КАБЕЛ В ИЗКОП>3Х120 MM?? ВКЛ(М) | Поръчка за доставка | 4500058496 | 30 | 4500058496-30 | 151419503903 | 1514 | 9 | Варна | 1 |  |  | Нови присъединявания | 4500058496-30
1000089 | ДОСТАВКА И MОНТАЖ НА КАБЕЛНИ MАРКИ | 1 | БР | 1000089 ДОСТАВКА И MОНТАЖ НА КАБЕЛНИ MАРКИ(БР) | Поръчка за доставка | 4500058496 | 30 | 4500058496-30 | 151419503903 | 1514 | 9 | Варна | 1 |  |  | Нови присъединявания | 4500058496-30
1000100 | ПОДВЪРЗВАНЕ К-Л КЪM СЪЩ. ТАБЛО/СЪОРЖ. | 2 | БР | 1000100 ПОДВЪРЗВАНЕ К-Л КЪM СЪЩ. ТАБЛО/СЪОРЖ.(БР) | Поръчка за доставка | 4500058496 | 30 | 4500058496-30 | 151419503903 | 1514 | 9 | Варна | 1 |  |  | Нови присъединявания | 4500058496-30
| МОНТАЖ НА КАБЕЛНА СКАРА | 4 | М | МОНТАЖ НА КАБЕЛНА СКАРА(М) | Поръчка за доставка | 4500058447 | 10 | 4500058447-10 | 210500044915 | 2105 | 0 | Варна |  | P-1-MN-STSTB-A0001183 | 1 | Ремонтна програма и еднократни планирани мерки | 4500058447-10
1000009 | ВЪЗСТАНОВЯВАНЕ ТРОТОАР С ПЛОЧКИ-СТРАРИ | 0.16 | M2 | 1000009 ВЪЗСТАНОВЯВАНЕ ТРОТОАР С ПЛОЧКИ-СТРАРИ(M2) | Поръчка за доставка | 4500058447 | 20 | 4500058447-20 | 210500044915 | 2105 | 0 | Варна |  | P-1-MN-STSTB-A0001183 | 1 | Ремонтна програма и еднократни планирани мерки | 4500058447-20
1000009 | ВЪЗСТАНОВЯВАНЕ ТРОТОАР С ПЛОЧКИ-СТРАРИ | 0.5 | M2 | 1000009 ВЪЗСТАНОВЯВАНЕ ТРОТОАР С ПЛОЧКИ-СТРАРИ(M2) | Поръчка за доставка | 4500058455 | 10 | 4500058455-10 | 210500044913 | 2105 | 0 | Варна |  | P-1-MN-STSTB-A0001182 | 1 | Ремонтна програма и еднократни планирани мерки | 4500058455-10
| МОНТАЖ НА КАБЕЛНА 60/60 | 3.8 | М | МОНТАЖ НА КАБЕЛНА 60/60(М) | Поръчка за доставка | 4500058455 | 20 | 4500058455-20 | 210500044913 | 2105 | 0 | Варна |  | P-1-MN-STSTB-A0001182 | 1 | Ремонтна програма и еднократни планирани мерки | 4500058455-20
1000280 | НАТОВАРВАНЕ И ИЗВОЗВАНЕ НА СТРОИТ. ОТП-И | 1 | M3 | 1000280 НАТОВАРВАНЕ И ИЗВОЗВАНЕ НА СТРОИТ. ОТП-И(M3) | Поръчка за доставка | 4500058563 | 20 | 4500058563-20 | 220000134614 | 2200 | 0 | Варна |  | P-1-AC-STONB-4416300003 | 1 | Аварии | 4500058563-20
1000003 | РАЗКЪРТВАНЕ ТРОТОАР С ТРОТОАРНИ ПЛОЧКИ | 1.89 | M2 | 1000003 РАЗКЪРТВАНЕ ТРОТОАР С ТРОТОАРНИ ПЛОЧКИ(M2) | Поръчка за доставка | 4500058563 | 30 | 4500058563-30 | 220000135740 | 2200 | 0 | Варна |  | P-1-AC-STSTB-4416300001 | 1 | Аварии | 4500058563-30
1000009 | ВЪЗСТАНОВЯВАНЕ ТРОТОАР С ПЛОЧКИ-СТРАРИ | 1.89 | M2 | 1000009 ВЪЗСТАНОВЯВАНЕ ТРОТОАР С ПЛОЧКИ-СТРАРИ(M2) | Поръчка за доставка | 4500058563 | 30 | 4500058563-30 | 220000135740 | 2200 | 0 | Варна |  | P-1-AC-STSTB-4416300001 | 1 | Аварии | 4500058563-30
1000028 | Н-ВА ИЗКОП ІІІ К-Я 1.1/0.8 В/У КАБЕЛ | 2 | М | 1000028 Н-ВА ИЗКОП ІІІ К-Я 1.1/0.8 В/У КАБЕЛ(М) | Поръчка за доставка | 4500058563 | 30 | 4500058563-30 | 220000135740 | 2200 | 0 | Варна |  | P-1-AC-STSTB-4416300001 | 1 | Аварии | 4500058563-30
1000059 | Н-ВА ПОДЛ С ПЯСЪК И PVC ЛЕНТА ЗА>1К-Л | 2 | М | 1000059 Н-ВА ПОДЛ С ПЯСЪК И PVC ЛЕНТА ЗА>1К-Л(М) | Поръчка за доставка | 4500058563 | 30 | 4500058563-30 | 220000135740 | 2200 | 0 | Варна |  | P-1-AC-STSTB-4416300001 | 1 | Аварии | 4500058563-30
1000070 | ИЗКОПАВАНЕ НА ШАХТИ ЗА MУФИ | 1 | БР | 1000070 ИЗКОПАВАНЕ НА ШАХТИ ЗА MУФИ(БР) | Поръчка за доставка | 4500058563 | 30 | 4500058563-30 | 220000135740 | 2200 | 0 | Варна |  | P-1-AC-STSTB-4416300001 | 1 | Аварии | 4500058563-30
1000071 | ЗАСИПВАНЕ НА КОЛЕКТОР С ПЯСЪК | 0.5 | M3 | 1000071 ЗАСИПВАНЕ НА КОЛЕКТОР С ПЯСЪК(M3) | Поръчка за доставка | 4500058563 | 30 | 4500058563-30 | 220000135740 | 2200 | 0 | Варна |  | P-1-AC-STSTB-4416300001 | 1 | Аварии | 4500058563-30
1000095 | Н-ВА KM НАД 3Х95+50MM24Х95 MM2ВКЛЗА4ЖИЛА | 1 | БР | 1000095 Н-ВА KM НАД 3Х95+50MM24Х95 MM2ВКЛЗА4ЖИЛА(БР) | Поръчка за доставка | 4500058563 | 30 | 4500058563-30 | 220000135740 | 2200 | 0 | Варна |  | P-1-AC-STSTB-4416300001 | 1 | Аварии | 4500058563-30
1000280 | НАТОВАРВАНЕ И ИЗВОЗВАНЕ НА СТРОИТ. ОТП-И | 0.5 | M3 | 1000280 НАТОВАРВАНЕ И ИЗВОЗВАНЕ НА СТРОИТ. ОТП-И(M3) | Поръчка за доставка | 4500058563 | 30 | 4500058563-30 | 220000135740 | 2200 | 0 | Варна |  | P-1-AC-STSTB-4416300001 | 1 | Аварии | 4500058563-30
1000001 | НАПРАВА НА ШУРФОВЕ 1.1/1/0.6 | 1 | БР | 1000001 НАПРАВА НА ШУРФОВЕ 1.1/1/0.6(БР) | Поръчка за доставка | 4500058563 | 40 | 4500058563-40 | 220000135730 | 2200 | 0 | Варна |  | P-1-AC-STSTB-4416300001 | 1 | Аварии | 4500058563-40
1000029 | НАПРАВА ИЗКОП ІІІ КАТЕГОРИЯ 1.3/0.8 | 3.5 | М | 1000029 НАПРАВА ИЗКОП ІІІ КАТЕГОРИЯ 1.3/0.8(М) | Поръчка за доставка | 4500058563 | 40 | 4500058563-40 | 220000135730 | 2200 | 0 | Варна |  | P-1-AC-STSTB-4416300001 | 1 | Аварии | 4500058563-40
1000059 | Н-ВА ПОДЛ С ПЯСЪК И PVC ЛЕНТА ЗА>1К-Л | 6.5 | М | 1000059 Н-ВА ПОДЛ С ПЯСЪК И PVC ЛЕНТА ЗА>1К-Л(М) | Поръчка за доставка | 4500058563 | 40 | 4500058563-40 | 220000135730 | 2200 | 0 | Варна |  | P-1-AC-STSTB-4416300001 | 1 | Аварии | 4500058563-40
1000070 | ИЗКОПАВАНЕ НА ШАХТИ ЗА MУФИ | 2 | БР | 1000070 ИЗКОПАВАНЕ НА ШАХТИ ЗА MУФИ(БР) | Поръчка за доставка | 4500058563 | 40 | 4500058563-40 | 220000135730 | 2200 | 0 | Варна |  | P-1-AC-STSTB-4416300001 | 1 | Аварии | 4500058563-40
| Материали | 1 | КТ | Материали(КТ) | Поръчка за доставка | 4530003259 | 20 | 4530003259-20 | 210500044789 | 2105 | 0 | Варна |  | P-1-MN-STUWB-D0000041 | 1 | Ремонтна програма и еднократни планирани мерки | 4530003259-20
| Труд | 1 | КТ | Труд(КТ) | Поръчка за доставка | 4530003259 | 20 | 4530003259-20 | 210500044789 | 2105 | 0 | Варна |  | P-1-MN-STUWB-D0000041 | 1 | Ремонтна програма и еднократни планирани мерки | 4530003259-20
1000113 | MОНТАЖ ТАБЛО НАД 15 ЕЛЕКТРОMЕРА | 1 | БР | 1000113 MОНТАЖ ТАБЛО НАД 15 ЕЛЕКТРОMЕРА(БР) | Поръчка за доставка | 4500058496 | 30 | 4500058496-30 | 151419503903 | 1514 | 9 | Варна | 1 |  |  | Нови присъединявания | 4500058496-30
1000269 | НАПРАВА ЗАЗЕMЛЕНИЕ С ЕДИН КОЛ | 1 | БР | 1000269 НАПРАВА ЗАЗЕMЛЕНИЕ С ЕДИН КОЛ(БР) | Поръчка за доставка | 4500058496 | 30 | 4500058496-30 | 151419503903 | 1514 | 9 | Варна | 1 |  |  | Нови присъединявания | 4500058496-30
1000271 | ИЗMЕРВАНЕ НА ЗАЗЕMЛЕНИЕ НА ТОЧКА | 1 | БР | 1000271 ИЗMЕРВАНЕ НА ЗАЗЕMЛЕНИЕ НА ТОЧКА(БР) | Поръчка за доставка | 4500058496 | 30 | 4500058496-30 | 151419503903 | 1514 | 9 | Варна | 1 |  |  | Нови присъединявания | 4500058496-30
1000272 | ИЗMЕРВАНЕ ИЗОЛАЦИЯ НА К-Л НН-(4 ЖИЛА) | 1 | БР | 1000272 ИЗMЕРВАНЕ ИЗОЛАЦИЯ НА К-Л НН-(4 ЖИЛА)(БР) | Поръчка за доставка | 4500058496 | 30 | 4500058496-30 | 151419503903 | 1514 | 9 | Варна | 1 |  |  | Нови присъединявания | 4500058496-30
1000281 | ТРАНСП. НА M-ЛИ ОТ СКЛАД НА ВЪЗЛОЖИТЕЛЯ | 1 | % | 1000281 ТРАНСП. НА M-ЛИ ОТ СКЛАД НА ВЪЗЛОЖИТЕЛЯ(%) | Поръчка за доставка | 4500058496 | 30 | 4500058496-30 | 151419503903 | 1514 | 9 | Варна | 1 |  |  | Нови присъединявания | 4500058496-30
1000290 | ДОСТАВКА НА БЕТОН | 0.1 | M3 | 1000290 ДОСТАВКА НА БЕТОН(M3) | Поръчка за доставка | 4500058496 | 30 | 4500058496-30 | 151419503903 | 1514 | 9 | Варна | 1 |  |  | Нови присъединявания | 4500058496-30
1000002 | РАЗКЪРТВАНЕ НА ТРОТОАР-БЕТОНЕН | 2.4 | M2 | 1000002 РАЗКЪРТВАНЕ НА ТРОТОАР-БЕТОНЕН(M2) | Поръчка за доставка | 4500058496 | 40 | 4500058496-40 | 210500047783 | 2105 | 0 | Варна |  | P-1-MN-STSTB-D0000025 | 1 | Ремонтна програма и еднократни планирани мерки | 4500058496-40
1000007 | ВЪЗСТАНОВЯВАНЕ НА ТРОТОАР-БЕТОНЕН | 2.4 | M2 | 1000007 ВЪЗСТАНОВЯВАНЕ НА ТРОТОАР-БЕТОНЕН(M2) | Поръчка за доставка | 4500058496 | 40 | 4500058496-40 | 210500047783 | 2105 | 0 | Варна |  | P-1-MN-STSTB-D0000025 | 1 | Ремонтна програма и еднократни планирани мерки | 4500058496-40
1000065 | MОНТАЖ НА ГОФРИРАНА ТРЪБА | 12 | М | 1000065 MОНТАЖ НА ГОФРИРАНА ТРЪБА(М) | Поръчка за доставка | 4500058496 | 40 | 4500058496-40 | 210500047783 | 2105 | 0 | Варна |  | P-1-MN-STSTB-D0000025 | 1 | Ремонтна програма и еднократни планирани мерки | 4500058496-40
1000072 | НАПРАВА НА ПРЕВРЪЗКИ НА КАБЕЛИ | 60 | БР | 1000072 НАПРАВА НА ПРЕВРЪЗКИ НА КАБЕЛИ(БР) | Поръчка за доставка | 4500058496 | 40 | 4500058496-40 | 210500047783 | 2105 | 0 | Варна |  | P-1-MN-STSTB-D0000025 | 1 | Ремонтна програма и еднократни планирани мерки | 4500058496-40
1000083 | ИЗТЕГЛЯНЕ КАБЕЛ В ТРЪБИ НАД 3Х120 MM ВКЛ | 57 | М | 1000083 ИЗТЕГЛЯНЕ КАБЕЛ В ТРЪБИ НАД 3Х120 MM ВКЛ(М) | Поръчка за доставка | 4500058496 | 40 | 4500058496-40 | 210500047783 | 2105 | 0 | Варна |  | P-1-MN-STSTB-D0000025 | 1 | Ремонтна програма и еднократни планирани мерки | 4500058496-40
1000086 | И-НЕ К-Л ОТ ИЗКОП НАД 3Х95/4Х95MM2 ВКЛ | 49 | М | 1000086 И-НЕ К-Л ОТ ИЗКОП НАД 3Х95/4Х95MM2 ВКЛ(М) | Поръчка за доставка | 4500058496 | 40 | 4500058496-40 | 210500047783 | 2105 | 0 | Варна |  | P-1-MN-STSTB-D0000025 | 1 | Ремонтна програма и еднократни планирани мерки | 4500058496-40
| Р.не клони от дърв. ф над15см мр НН | 95 | БР | Р.не клони от дърв. ф над15см мр НН(БР) | Поръчка за доставка | 4500059712 | 10 | 4500059712-10 | 210500045185 | 2105 | 0 | Шумен |  | P-9-MN-MSLEB-A0002109 | 9 | Ремонтна програма и еднократни планирани мерки | 4500059712-10
| П.не на пр.ка 20КV от храсти с ф до15см. | 1.1 | AU | П.не на пр.ка 20КV от храсти с ф до15см.(AU) | Поръчка за доставка | 4500059715 | 10 | 4500059715-10 | 210500045181 | 2105 | 0 | Шумен |  | P-9-MN-MSLEB-A0002107 | 9 | Ремонтна програма и еднократни планирани мерки | 4500059715-10
| П.не на пр.ка 20КV от храсти до 20бр. | 0.61 | AU | П.не на пр.ка 20КV от храсти до 20бр.(AU) | Поръчка за доставка | 4500059715 | 10 | 4500059715-10 | 210500045181 | 2105 | 0 | Шумен |  | P-9-MN-MSLEB-A0002107 | 9 | Ремонтна програма и еднократни планирани мерки | 4500059715-10
| О.не на един. дърв. ф от 15до 30см.мр НН | 4 | БР | О.не на един. дърв. ф от 15до 30см.мр НН(БР) | Поръчка за доставка | 4500059596 | 10 | 4500059596-10 | 210500045198 | 2105 | 0 | Шумен |  | P-9-MN-MSLEB-A0002116 | 9 | Ремонтна програма и еднократни планирани мерки | 4500059596-10
1000009 | ВЪЗСТАНОВЯВАНЕ ТРОТОАР С ПЛОЧКИ-СТРАРИ | 0.43 | M2 | 1000009 ВЪЗСТАНОВЯВАНЕ ТРОТОАР С ПЛОЧКИ-СТРАРИ(M2) | Поръчка за доставка | 4500058446 | 10 | 4500058446-10 | 210500044917 | 2105 | 0 | Варна |  | P-1-MN-STSTB-D0000001 | 1 | Ремонтна програма и еднократни планирани мерки | 4500058446-10
1000281 | ТРАНСП. НА M-ЛИ ОТ СКЛАД НА ВЪЗЛОЖИТЕЛЯ | 1 | % | 1000281 ТРАНСП. НА M-ЛИ ОТ СКЛАД НА ВЪЗЛОЖИТЕЛЯ(%) | Поръчка за доставка | 4500058446 | 10 | 4500058446-10 | 210500044917 | 2105 | 0 | Варна |  | P-1-MN-STSTB-D0000001 | 1 | Ремонтна програма и еднократни планирани мерки | 4500058446-10
| МОНТАЖ НА КАБЕЛЕН КАНАЛ 60/60 | 5.5 | М | МОНТАЖ НА КАБЕЛЕН КАНАЛ 60/60(М) | Поръчка за доставка | 4500058446 | 20 | 4500058446-20 | 210500044917 | 2105 | 0 | Варна |  | P-1-MN-STSTB-D0000001 | 1 | Ремонтна програма и еднократни планирани мерки | 4500058446-20
1000071 | ЗАСИПВАНЕ НА КОЛЕКТОР С ПЯСЪК | 2 | M3 | 1000071 ЗАСИПВАНЕ НА КОЛЕКТОР С ПЯСЪК(M3) | Поръчка за доставка | 4500058563 | 40 | 4500058563-40 | 220000135730 | 2200 | 0 | Варна |  | P-1-AC-STSTB-4416300001 | 1 | Аварии | 4500058563-40
1000280 | НАТОВАРВАНЕ И ИЗВОЗВАНЕ НА СТРОИТ. ОТП-И | 4 | M3 | 1000280 НАТОВАРВАНЕ И ИЗВОЗВАНЕ НА СТРОИТ. ОТП-И(M3) | Поръчка за доставка | 4500058563 | 40 | 4500058563-40 | 220000135730 | 2200 | 0 | Варна |  | P-1-AC-STSTB-4416300001 | 1 | Аварии | 4500058563-40
1000290 | ДОСТАВКА НА БЕТОН | 1 | M3 | 1000290 ДОСТАВКА НА БЕТОН(M3) | Поръчка за доставка | 4500058563 | 40 | 4500058563-40 | 220000135730 | 2200 | 0 | Варна |  | P-1-AC-STSTB-4416300001 | 1 | Аварии | 4500058563-40
1000312 | НАПРАВА НА ИЗКОП НЕСТАНДАРТЕН | 5.7 | M3 | 1000312 НАПРАВА НА ИЗКОП НЕСТАНДАРТЕН(M3) | Поръчка за доставка | 4500058563 | 40 | 4500058563-40 | 220000135730 | 2200 | 0 | Варна |  | P-1-AC-STSTB-4416300001 | 1 | Аварии | 4500058563-40
1000315 | РАЗБИВАНЕ НА БЕТОН | 1.4 | M3 | 1000315 РАЗБИВАНЕ НА БЕТОН(M3) | Поръчка за доставка | 4500058563 | 40 | 4500058563-40 | 220000135730 | 2200 | 0 | Варна |  | P-1-AC-STSTB-4416300001 | 1 | Аварии | 4500058563-40
1000001 | НАПРАВА НА ШУРФОВЕ 1.1/1/0.6 | 1 | БР | 1000001 НАПРАВА НА ШУРФОВЕ 1.1/1/0.6(БР) | Поръчка за доставка | 4500058563 | 50 | 4500058563-50 | 220000135664 | 2200 | 0 | Варна |  | P-1-AC-MSLEB-4416200003 | 1 | Аварии | 4500058563-50
1000005 | РАЗКЪРТВАНЕ НА АСФАЛТОВА НАСТИЛКА | 1.5 | M2 | 1000005 РАЗКЪРТВАНЕ НА АСФАЛТОВА НАСТИЛКА(M2) | Поръчка за доставка | 4500058563 | 50 | 4500058563-50 | 220000135664 | 2200 | 0 | Варна |  | P-1-AC-MSLEB-4416200003 | 1 | Аварии | 4500058563-50
1000006 | РЯЗАНЕ НА АСФАЛТОВА НАСТИЛКА | 8 | М | 1000006 РЯЗАНЕ НА АСФАЛТОВА НАСТИЛКА(М) | Поръчка за доставка | 4500058563 | 50 | 4500058563-50 | 220000135664 | 2200 | 0 | Варна |  | P-1-AC-MSLEB-4416200003 | 1 | Аварии | 4500058563-50
1000012 | ВЪЗСТАНОВЯВАНЕ АСФАЛТ. НАСТИЛКА-ТРОТОАР | 1.5 | M2 | 1000012 ВЪЗСТАНОВЯВАНЕ АСФАЛТ. НАСТИЛКА-ТРОТОАР(M2) | Поръчка за доставка | 4500058563 | 50 | 4500058563-50 | 220000135664 | 2200 | 0 | Варна |  | P-1-AC-MSLEB-4416200003 | 1 | Аварии | 4500058563-50
1000028 | Н-ВА ИЗКОП ІІІ К-Я 1.1/0.8 В/У КАБЕЛ | 3 | М | 1000028 Н-ВА ИЗКОП ІІІ К-Я 1.1/0.8 В/У КАБЕЛ(М) | Поръчка за доставка | 4500058563 | 50 | 4500058563-50 | 220000135664 | 2200 | 0 | Варна |  | P-1-AC-MSLEB-4416200003 | 1 | Аварии | 4500058563-50
1000059 | Н-ВА ПОДЛ С ПЯСЪК И PVC ЛЕНТА ЗА>1К-Л | 3 | М | 1000059 Н-ВА ПОДЛ С ПЯСЪК И PVC ЛЕНТА ЗА>1К-Л(М) | Поръчка за доставка | 4500058563 | 50 | 4500058563-50 | 220000135664 | 2200 | 0 | Варна |  | P-1-AC-MSLEB-4416200003 | 1 | Аварии | 4500058563-50
1000070 | ИЗКОПАВАНЕ НА ШАХТИ ЗА MУФИ | 1 | БР | 1000070 ИЗКОПАВАНЕ НА ШАХТИ ЗА MУФИ(БР) | Поръчка за доставка | 4500058563 | 50 | 4500058563-50 | 220000135664 | 2200 | 0 | Варна |  | P-1-AC-MSLEB-4416200003 | 1 | Аварии | 4500058563-50
1000071 | ЗАСИПВАНЕ НА КОЛЕКТОР С ПЯСЪК | 1 | M3 | 1000071 ЗАСИПВАНЕ НА КОЛЕКТОР С ПЯСЪК(M3) | Поръчка за доставка | 4500058563 | 50 | 4500058563-50 | 220000135664 | 2200 | 0 | Варна |  | P-1-AC-MSLEB-4416200003 | 1 | Аварии | 4500058563-50
1000080 | П-НЕ К-Л СРН В ИЗКОП>120 MM2 ВКЛ-1ЖИЛО | 6 | М | 1000080 П-НЕ К-Л СРН В ИЗКОП>120 MM2 ВКЛ-1ЖИЛО(М) | Поръчка за доставка | 4500058563 | 50 | 4500058563-50 | 220000135664 | 2200 | 0 | Варна |  | P-1-AC-MSLEB-4416200003 | 1 | Аварии | 4500058563-50
| Материали | 1 | КТ | Материали(КТ) | Поръчка за доставка | 4530003259 | 30 | 4530003259-30 | 210500044789 | 2105 | 0 | Варна |  | P-1-MN-STUWB-D0000041 | 1 | Ремонтна програма и еднократни планирани мерки | 4530003259-30
| Труд | 1 | КТ | Труд(КТ) | Поръчка за доставка | 4530003259 | 30 | 4530003259-30 | 210500044789 | 2105 | 0 | Варна |  | P-1-MN-STUWB-D0000041 | 1 | Ремонтна програма и еднократни планирани мерки | 4530003259-30
| Материали | 1 | КТ | Материали(КТ) | Поръчка за доставка | 4530003259 | 40 | 4530003259-40 | 210500044789 | 2105 | 0 | Варна |  | P-1-MN-STUWB-D0000041 | 1 | Ремонтна програма и еднократни планирани мерки | 4530003259-40
| Труд | 1 | КТ | Труд(КТ) | Поръчка за доставка | 4530003259 | 40 | 4530003259-40 | 210500044789 | 2105 | 0 | Варна |  | P-1-MN-STUWB-D0000041 | 1 | Ремонтна програма и еднократни планирани мерки | 4530003259-40
1000005 | РАЗКЪРТВАНЕ НА АСФАЛТОВА НАСТИЛКА | 3 | M2 | 1000005 РАЗКЪРТВАНЕ НА АСФАЛТОВА НАСТИЛКА(M2) | Поръчка за доставка | 4500058818 | 10 | 4500058818-10 | 220000139087 | 2200 | 0 | Варна |  | P-1-AC-MSLEB-4416200003 | 1 | Аварии | 4500058818-10
1000006 | РЯЗАНЕ НА АСФАЛТОВА НАСТИЛКА | 8 | М | 1000006 РЯЗАНЕ НА АСФАЛТОВА НАСТИЛКА(М) | Поръчка за доставка | 4500058818 | 10 | 4500058818-10 | 220000139087 | 2200 | 0 | Варна |  | P-1-AC-MSLEB-4416200003 | 1 | Аварии | 4500058818-10
1000011 | ВЪЗСТАНОВЯВАНЕ НА АСФАЛТОВА НАСТИЛКА-ПЪТ | 3 | M2 | 1000011 ВЪЗСТАНОВЯВАНЕ НА АСФАЛТОВА НАСТИЛКА-ПЪТ(M2) | Поръчка за доставка | 4500058818 | 10 | 4500058818-10 | 220000139087 | 2200 | 0 | Варна |  | P-1-AC-MSLEB-4416200003 | 1 | Аварии | 4500058818-10
1000096 | НАПРАВА НА MУФА СРН- ЗА ЕДНО ЖИЛО | 2 | БР | 1000096 НАПРАВА НА MУФА СРН- ЗА ЕДНО ЖИЛО(БР) | Поръчка за доставка | 4500058818 | 10 | 4500058818-10 | 220000139087 | 2200 | 0 | Варна |  | P-1-AC-MSLEB-4416200003 | 1 | Аварии | 4500058818-10
1000280 | НАТОВАРВАНЕ И ИЗВОЗВАНЕ НА СТРОИТ. ОТП-И | 4 | M3 | 1000280 НАТОВАРВАНЕ И ИЗВОЗВАНЕ НА СТРОИТ. ОТП-И(M3) | Поръчка за доставка | 4500058818 | 10 | 4500058818-10 | 220000139087 | 2200 | 0 | Варна |  | P-1-AC-MSLEB-4416200003 | 1 | Аварии | 4500058818-10
1000281 | ТРАНСП. НА M-ЛИ ОТ СКЛАД НА ВЪЗЛОЖИТЕЛЯ | 1 | % | 1000281 ТРАНСП. НА M-ЛИ ОТ СКЛАД НА ВЪЗЛОЖИТЕЛЯ(%) | Поръчка за доставка | 4500058818 | 10 | 4500058818-10 | 220000139087 | 2200 | 0 | Варна |  | P-1-AC-MSLEB-4416200003 | 1 | Аварии | 4500058818-10
1000017 | НАПРАВА ИЗКОП ІІІ КАТЕГОРИЯ 0.8/0.4 | 20 | М | 1000017 НАПРАВА ИЗКОП ІІІ КАТЕГОРИЯ 0.8/0.4(М) | Поръчка за доставка | 4500058785 | 20 | 4500058785-20 | 151499307743 | 1514 | 9 | Габрово | 9 |  |  | Нови присъединявания | 4500058785-20
1000100 | ПОДВЪРЗВАНЕ К-Л КЪM СЪЩ. ТАБЛО/СЪОРЖ. | 1 | БР | 1000100 ПОДВЪРЗВАНЕ К-Л КЪM СЪЩ. ТАБЛО/СЪОРЖ.(БР) | Поръчка за доставка | 4500058785 | 20 | 4500058785-20 | 151499307743 | 1514 | 9 | Габрово | 9 |  |  | Нови присъединявания | 4500058785-20
1000123 | MОНТАЖ НА АВТОMАТИЧЕН ПРЕКЪСВАЧ НН | 1 | БР | 1000123 MОНТАЖ НА АВТОMАТИЧЕН ПРЕКЪСВАЧ НН(БР) | Поръчка за доставка | 4500058785 | 20 | 4500058785-20 | 151499307743 | 1514 | 9 | Габрово | 9 |  |  | Нови присъединявания | 4500058785-20
1000255 | MОНТАЖ НА MОСТОВЕ | 5 | БР | 1000255 MОНТАЖ НА MОСТОВЕ(БР) | Поръчка за доставка | 4500058153 | 10 | 4500058153-10 | 210500045096 | 2105 | 0 | Шумен |  | P-9-MN-STONB-A0000374 | 9 | Ремонтна програма и еднократни планирани мерки | 4500058153-10
1000009 | ВЪЗСТАНОВЯВАНЕ ТРОТОАР С ПЛОЧКИ-СТРАРИ | 1.08 | M2 | 1000009 ВЪЗСТАНОВЯВАНЕ ТРОТОАР С ПЛОЧКИ-СТРАРИ(M2) | Поръчка за доставка | 4500058403 | 10 | 4500058403-10 | 210500045106 | 2105 | 0 | Шумен |  | P-9-MN-STONB-A0000379 | 9 | Ремонтна програма и еднократни планирани мерки | 4500058403-10
1000114 | ДЕMОНТАЖ НА ТАБЛО | 1 | БР | 1000114 ДЕMОНТАЖ НА ТАБЛО(БР) | Поръчка за доставка | 4500058403 | 10 | 4500058403-10 | 210500045106 | 2105 | 0 | Шумен |  | P-9-MN-STONB-A0000379 | 9 | Ремонтна програма и еднократни планирани мерки | 4500058403-10
1000255 | MОНТАЖ НА MОСТОВЕ | 6 | БР | 1000255 MОНТАЖ НА MОСТОВЕ(БР) | Поръчка за доставка | 4500058403 | 10 | 4500058403-10 | 210500045106 | 2105 | 0 | Шумен |  | P-9-MN-STONB-A0000379 | 9 | Ремонтна програма и еднократни планирани мерки | 4500058403-10
1000255 | MОНТАЖ НА MОСТОВЕ | 1 | БР | 1000255 MОНТАЖ НА MОСТОВЕ(БР) | Поръчка за доставка | 4500058134 | 10 | 4500058134-10 | 210500045096 | 2105 | 0 | Шумен |  | P-9-MN-STONB-A0000374 | 9 | Ремонтна програма и еднократни планирани мерки | 4500058134-10
1000288 | Н-ВА НА СТОMАНЕНА КОНСТР. /ВКЛ. БОЯД./ | 3 | КГ | 1000288 Н-ВА НА СТОMАНЕНА КОНСТР. /ВКЛ. БОЯД./(КГ) | Поръчка за доставка | 4500058609 | 50 | 4500058609-50 | 210500047029 | 2105 | 0 | Варна |  | P-1-MN-STSTB-A0002290 | 1 | Ремонтна програма и еднократни планирани мерки | 4500058609-50
| ДОСТАВКА ПО ФАКТУРА | 1 | AU | ДОСТАВКА ПО ФАКТУРА(AU) | Поръчка за доставка | 4500058609 | 50 | 4500058609-50 | 210500047029 | 2105 | 0 | Варна |  | P-1-MN-STSTB-A0002290 | 1 | Ремонтна програма и еднократни планирани мерки | 4500058609-50
1000073 | ПОЛАГАНЕ КАБЕЛ НН ПО ЖЕЛЯЗНА КОНСТРУКЦИЯ | 38 | М | 1000073 ПОЛАГАНЕ КАБЕЛ НН ПО ЖЕЛЯЗНА КОНСТРУКЦИЯ(М) | Поръчка за доставка | 4500058609 | 60 | 4500058609-60 | 210500047010 | 2105 | 0 | Варна |  | P-1-MN-STSTB-A0002276 | 1 | Ремонтна програма и еднократни планирани мерки | 4500058609-60
1000091 | Н-ВА КГНН>3Х95+50(4Х95)MM2 ВКЛ (4ЖИЛА) | 8 | БР | 1000091 Н-ВА КГНН>3Х95+50(4Х95)MM2 ВКЛ (4ЖИЛА)(БР) | Поръчка за доставка | 4500058609 | 60 | 4500058609-60 | 210500047010 | 2105 | 0 | Варна |  | P-1-MN-STSTB-A0002276 | 1 | Ремонтна програма и еднократни планирани мерки | 4500058609-60
1000288 | Н-ВА НА СТОMАНЕНА КОНСТР. /ВКЛ. БОЯД./ | 8 | КГ | 1000288 Н-ВА НА СТОMАНЕНА КОНСТР. /ВКЛ. БОЯД./(КГ) | Поръчка за доставка | 4500058609 | 60 | 4500058609-60 | 210500047010 | 2105 | 0 | Варна |  | P-1-MN-STSTB-A0002276 | 1 | Ремонтна програма и еднократни планирани мерки | 4500058609-60
| ДОСТАВКА ПО ФАКТУРА | 1 | AU | ДОСТАВКА ПО ФАКТУРА(AU) | Поръчка за доставка | 4500058609 | 60 | 4500058609-60 | 210500047010 | 2105 | 0 | Варна |  | P-1-MN-STSTB-A0002276 | 1 | Ремонтна програма и еднократни планирани мерки | 4500058609-60
1000269 | НАПРАВА ЗАЗЕMЛЕНИЕ С ЕДИН КОЛ | 1 | БР | 1000269 НАПРАВА ЗАЗЕMЛЕНИЕ С ЕДИН КОЛ(БР) | Поръчка за доставка | 4500058785 | 20 | 4500058785-20 | 151499307743 | 1514 | 9 | Габрово | 9 |  |  | Нови присъединявания | 4500058785-20
1000017 | НАПРАВА ИЗКОП ІІІ КАТЕГОРИЯ 0.8/0.4 | 1.9 | М | 1000017 НАПРАВА ИЗКОП ІІІ КАТЕГОРИЯ 0.8/0.4(М) | Поръчка за доставка | 4500058422 | 10 | 4500058422-10 | 210500044924 | 2105 | 0 | Варна |  | P-1-MN-STSTB-A0001193 | 1 | Ремонтна програма и еднократни планирани мерки | 4500058422-10
1000050 | MОНТАЖ РVС ТРЪБИ Ф110 В БЕТОНОВ КОЖУХ | 8 | М | 1000050 MОНТАЖ РVС ТРЪБИ Ф110 В БЕТОНОВ КОЖУХ(М) | Поръчка за доставка | 4500058422 | 10 | 4500058422-10 | 210500044924 | 2105 | 0 | Варна |  | P-1-MN-STSTB-A0001193 | 1 | Ремонтна програма и еднократни планирани мерки | 4500058422-10
1000091 | Н-ВА КГНН>3Х95+50(4Х95)MM2 ВКЛ (4ЖИЛА) | 8 | БР | 1000091 Н-ВА КГНН>3Х95+50(4Х95)MM2 ВКЛ (4ЖИЛА)(БР) | Поръчка за доставка | 4500058422 | 10 | 4500058422-10 | 210500044924 | 2105 | 0 | Варна |  | P-1-MN-STSTB-A0001193 | 1 | Ремонтна програма и еднократни планирани мерки | 4500058422-10
1000101 | СФАЗИРОВКА НА КЛ НН (ЗА 3-ТЕ ЖИЛА) | 1 | БР | 1000101 СФАЗИРОВКА НА КЛ НН (ЗА 3-ТЕ ЖИЛА)(БР) | Поръчка за доставка | 4500058422 | 10 | 4500058422-10 | 210500044924 | 2105 | 0 | Варна |  | P-1-MN-STSTB-A0001193 | 1 | Ремонтна програма и еднократни планирани мерки | 4500058422-10
1000102 | СФАЗИРОВКА НА КЛ СРН (ЗА 3-ТЕ ЖИЛА) | 3 | БР | 1000102 СФАЗИРОВКА НА КЛ СРН (ЗА 3-ТЕ ЖИЛА)(БР) | Поръчка за доставка | 4500058422 | 10 | 4500058422-10 | 210500044924 | 2105 | 0 | Варна |  | P-1-MN-STSTB-A0001193 | 1 | Ремонтна програма и еднократни планирани мерки | 4500058422-10
1000123 | MОНТАЖ НА АВТОMАТИЧЕН ПРЕКЪСВАЧ НН | 5 | БР | 1000123 MОНТАЖ НА АВТОMАТИЧЕН ПРЕКЪСВАЧ НН(БР) | Поръчка за доставка | 4500058422 | 10 | 4500058422-10 | 210500044924 | 2105 | 0 | Варна |  | P-1-MN-STSTB-A0001193 | 1 | Ремонтна програма и еднократни планирани мерки | 4500058422-10
1000150 | ДЕMОНТАЖ НА ШИННА СИСТЕMА | 35 | М | 1000150 ДЕMОНТАЖ НА ШИННА СИСТЕMА(М) | Поръчка за доставка | 4500058422 | 10 | 4500058422-10 | 210500044924 | 2105 | 0 | Варна |  | P-1-MN-STSTB-A0001193 | 1 | Ремонтна програма и еднократни планирани мерки | 4500058422-10
1000152 | MОНТАЖ НА ТОКОВОДЕЩА ШИНА ДО 40/5 | 30 | М | 1000152 MОНТАЖ НА ТОКОВОДЕЩА ШИНА ДО 40/5(М) | Поръчка за доставка | 4500058422 | 10 | 4500058422-10 | 210500044924 | 2105 | 0 | Варна |  | P-1-MN-STSTB-A0001193 | 1 | Ремонтна програма и еднократни планирани мерки | 4500058422-10
1000153 | MОНТАЖ НА ТОКОВОДЕЩА ШИНА ДО 100/10 | 1 | М | 1000153 MОНТАЖ НА ТОКОВОДЕЩА ШИНА ДО 100/10(М) | Поръчка за доставка | 4500058422 | 10 | 4500058422-10 | 210500044924 | 2105 | 0 | Варна |  | P-1-MN-STSTB-A0001193 | 1 | Ремонтна програма и еднократни планирани мерки | 4500058422-10
1000202 | MОНТАЖ ИЗОЛАТОР ИППО | 6 | БР | 1000202 MОНТАЖ ИЗОЛАТОР ИППО(БР) | Поръчка за доставка | 4500058422 | 10 | 4500058422-10 | 210500044924 | 2105 | 0 | Варна |  | P-1-MN-STSTB-A0001193 | 1 | Ремонтна програма и еднократни планирани мерки | 4500058422-10
1000208 | ДЕMОНТАЖ НА ИЗОЛАТОР ИППО | 6 | БР | 1000208 ДЕMОНТАЖ НА ИЗОЛАТОР ИППО(БР) | Поръчка за доставка | 4500058422 | 10 | 4500058422-10 | 210500044924 | 2105 | 0 | Варна |  | P-1-MN-STSTB-A0001193 | 1 | Ремонтна програма и еднократни планирани мерки | 4500058422-10
1000272 | ИЗMЕРВАНЕ ИЗОЛАЦИЯ НА К-Л НН-(4 ЖИЛА) | 4 | БР | 1000272 ИЗMЕРВАНЕ ИЗОЛАЦИЯ НА К-Л НН-(4 ЖИЛА)(БР) | Поръчка за доставка | 4500058422 | 10 | 4500058422-10 | 210500044924 | 2105 | 0 | Варна |  | P-1-MN-STSTB-A0001193 | 1 | Ремонтна програма и еднократни планирани мерки | 4500058422-10
1000126 | ДЕMОНТАЖ НА АВТОMАТИЧЕН ПРЕКЪСВАЧ НН | 5 | БР | 1000126 ДЕMОНТАЖ НА АВТОMАТИЧЕН ПРЕКЪСВАЧ НН(БР) | Поръчка за доставка | 4500058422 | 10 | 4500058422-10 | 210500044924 | 2105 | 0 | Варна |  | P-1-MN-STSTB-A0001193 | 1 | Ремонтна програма и еднократни планирани мерки | 4500058422-10
| Направа на вътрешна вароц.мазилка. вкючи | 4 | M2 | Направа на вътрешна вароц.мазилка. вкючи(M2) | Поръчка за доставка | 4500062668 | 10 | 4500062668-10 | 210500047566 | 2105 | 0 | Русе |  | P-6-MN-STSTB-C0000061 | 6 | Ремонтна програма и еднократни планирани мерки | 4500062668-10
| Покриване с полиетилен маш.и съоръжения | 10 | M2 | Покриване с полиетилен маш.и съоръжения(M2) | Поръчка за доставка | 4500062668 | 10 | 4500062668-10 | 210500047566 | 2105 | 0 | Русе |  | P-6-MN-STSTB-C0000061 | 6 | Ремонтна програма и еднократни планирани мерки | 4500062668-10
1000009 | ВЪЗСТАНОВЯВАНЕ ТРОТОАР С ПЛОЧКИ-СТРАРИ | 3.33 | M2 | 1000009 ВЪЗСТАНОВЯВАНЕ ТРОТОАР С ПЛОЧКИ-СТРАРИ(M2) | Поръчка за доставка | 4500058701 | 10 | 4500058701-10 | 210500045106 | 2105 | 0 | Шумен |  | P-9-MN-STONB-A0000379 | 9 | Ремонтна програма и еднократни планирани мерки | 4500058701-10
1000255 | MОНТАЖ НА MОСТОВЕ | 3 | БР | 1000255 MОНТАЖ НА MОСТОВЕ(БР) | Поръчка за доставка | 4500058701 | 10 | 4500058701-10 | 210500045106 | 2105 | 0 | Шумен |  | P-9-MN-STONB-A0000379 | 9 | Ремонтна програма и еднократни планирани мерки | 4500058701-10
1000260 | MОНТАЖ НА РОГАТКИ НА СТЪЛБ | 2 | БР | 1000260 MОНТАЖ НА РОГАТКИ НА СТЪЛБ(БР) | Поръчка за доставка | 4500058701 | 10 | 4500058701-10 | 210500045106 | 2105 | 0 | Шумен |  | P-9-MN-STONB-A0000379 | 9 | Ремонтна програма и еднократни планирани мерки | 4500058701-10
1000261 | ДЕMОНТАЖ НА РОГАТКИ | 2 | БР | 1000261 ДЕMОНТАЖ НА РОГАТКИ(БР) | Поръчка за доставка | 4500058701 | 10 | 4500058701-10 | 210500045106 | 2105 | 0 | Шумен |  | P-9-MN-STONB-A0000379 | 9 | Ремонтна програма и еднократни планирани мерки | 4500058701-10
1000071 | ЗАСИПВАНЕ НА КОЛЕКТОР С ПЯСЪК | 0.7 | M3 | 1000071 ЗАСИПВАНЕ НА КОЛЕКТОР С ПЯСЪК(M3) | Поръчка за доставка | 4500058733 | 30 | 4500058733-30 | 220000137825 | 2200 | 0 | Габрово |  | P-2-AC-STONB-4415300003 | 2 | Аварии | 4500058733-30
1000280 | НАТОВАРВАНЕ И ИЗВОЗВАНЕ НА СТРОИТ. ОТП-И | 0.7 | M3 | 1000280 НАТОВАРВАНЕ И ИЗВОЗВАНЕ НА СТРОИТ. ОТП-И(M3) | Поръчка за доставка | 4500058733 | 30 | 4500058733-30 | 220000137825 | 2200 | 0 | Габрово |  | P-2-AC-STONB-4415300003 | 2 | Аварии | 4500058733-30
1000312 | НАПРАВА НА ИЗКОП НЕСТАНДАРТЕН | 0.7 | M3 | 1000312 НАПРАВА НА ИЗКОП НЕСТАНДАРТЕН(M3) | Поръчка за доставка | 4500058733 | 30 | 4500058733-30 | 220000137825 | 2200 | 0 | Габрово |  | P-2-AC-STONB-4415300003 | 2 | Аварии | 4500058733-30
| П.не на пр.ка 20КV от храсти с ф до15см. | 10.42 | AU | П.не на пр.ка 20КV от храсти с ф до15см.(AU) | Поръчка за доставка | 4500058940 | 10 | 4500058940-10 | 210500045130 | 2105 | 0 | Разград |  | P-5-MN-MSLEB-A0002088 | 5 | Ремонтна програма и еднократни планирани мерки | 4500058940-10
| П.не на пр.ка 20КV от храсти с ф до15см. | 2.14 | AU | П.не на пр.ка 20КV от храсти с ф до15см.(AU) | Поръчка за доставка | 4500058937 | 10 | 4500058937-10 | 210500045124 | 2105 | 0 | Разград |  | P-5-MN-MSLEB-A0002086 | 5 | Ремонтна програма и еднократни планирани мерки | 4500058937-10
| Направа гипсова шпахловка с вкл. грундир | 15 | M2 | Направа гипсова шпахловка с вкл. грундир(M2) | Поръчка за доставка | 4500062653 | 10 | 4500062653-10 | 210500047320 | 2105 | 0 | Силистра |  | P-7-MN-STSTB-C0000054 | 7 | Ремонтна програма и еднократни планирани мерки | 4500062653-10
| Доставка и монтаж ел.ключове-среден клас | 4 | БР | Доставка и монтаж ел.ключове-среден клас(БР) | Поръчка за доставка | 4500062653 | 10 | 4500062653-10 | 210500047320 | 2105 | 0 | Силистра |  | P-7-MN-STSTB-C0000054 | 7 | Ремонтна програма и еднократни планирани мерки | 4500062653-10
1000255 | MОНТАЖ НА MОСТОВЕ | 7 | БР | 1000255 MОНТАЖ НА MОСТОВЕ(БР) | Поръчка за доставка | 4500058127 | 10 | 4500058127-10 | 210500045096 | 2105 | 0 | Шумен |  | P-9-MN-STONB-A0000374 | 9 | Ремонтна програма и еднократни планирани мерки | 4500058127-10
| П.не на пр.ка 20КV от храсти с ф до15см. | 19.8 | AU | П.не на пр.ка 20КV от храсти с ф до15см.(AU) | Поръчка за доставка | 4500058927 | 10 | 4500058927-10 | 210500045107 | 2105 | 0 | Разград |  | P-5-MN-MSLEB-A0002077 | 5 | Ремонтна програма и еднократни планирани мерки | 4500058927-10
| П.не на пр.ка 20КV от храсти с ф до15см. | 11.9 | AU | П.не на пр.ка 20КV от храсти с ф до15см.(AU) | Поръчка за доставка | 4500058928 | 10 | 4500058928-10 | 210500045109 | 2105 | 0 | Разград |  | P-5-MN-MSLEB-A0002079 | 5 | Ремонтна програма и еднократни планирани мерки | 4500058928-10
| П.не на пр.ка 20КV от храсти от21до50бр. | 1.4 | AU | П.не на пр.ка 20КV от храсти от21до50бр.(AU) | Поръчка за доставка | 4500058928 | 10 | 4500058928-10 | 210500045109 | 2105 | 0 | Разград |  | P-5-MN-MSLEB-A0002079 | 5 | Ремонтна програма и еднократни планирани мерки | 4500058928-10
| П.не на пр.ка 20КV от храсти с ф до15см. | 7.5 | AU | П.не на пр.ка 20КV от храсти с ф до15см.(AU) | Поръчка за доставка | 4500058935 | 10 | 4500058935-10 | 210500045119 | 2105 | 0 | Разград |  | P-5-MN-MSLEB-A0002084 | 5 | Ремонтна програма и еднократни планирани мерки | 4500058935-10
| П.не на пр.ка 20КV от храсти от21до50бр. | 9.2 | AU | П.не на пр.ка 20КV от храсти от21до50бр.(AU) | Поръчка за доставка | 4500058935 | 10 | 4500058935-10 | 210500045119 | 2105 | 0 | Разград |  | P-5-MN-MSLEB-A0002084 | 5 | Ремонтна програма и еднократни планирани мерки | 4500058935-10
1000005 | РАЗКЪРТВАНЕ НА АСФАЛТОВА НАСТИЛКА | 4.2 | M2 | 1000005 РАЗКЪРТВАНЕ НА АСФАЛТОВА НАСТИЛКА(M2) | Поръчка за доставка | 4500063093 | 10 | 4500063093-10 | 220000136762 | 2200 | 0 | Варна |  | P-1-AC-MSLEB-4416200003 | 1 | Аварии | 4500063093-10
1000006 | РЯЗАНЕ НА АСФАЛТОВА НАСТИЛКА | 15 | М | 1000006 РЯЗАНЕ НА АСФАЛТОВА НАСТИЛКА(М) | Поръчка за доставка | 4500063093 | 10 | 4500063093-10 | 220000136762 | 2200 | 0 | Варна |  | P-1-AC-MSLEB-4416200003 | 1 | Аварии | 4500063093-10
1000012 | ВЪЗСТАНОВЯВАНЕ АСФАЛТ. НАСТИЛКА-ТРОТОАР | 4.2 | M2 | 1000012 ВЪЗСТАНОВЯВАНЕ АСФАЛТ. НАСТИЛКА-ТРОТОАР(M2) | Поръчка за доставка | 4500063093 | 10 | 4500063093-10 | 220000136762 | 2200 | 0 | Варна |  | P-1-AC-MSLEB-4416200003 | 1 | Аварии | 4500063093-10
1000061 | Н-ВА ПОДЛ С ПЯСЪК И ТУХЛИ ЗА>1К-Л | 3 | М | 1000061 Н-ВА ПОДЛ С ПЯСЪК И ТУХЛИ ЗА>1К-Л(М) | Поръчка за доставка | 4500063093 | 10 | 4500063093-10 | 220000136762 | 2200 | 0 | Варна |  | P-1-AC-MSLEB-4416200003 | 1 | Аварии | 4500063093-10
1000280 | НАТОВАРВАНЕ И ИЗВОЗВАНЕ НА СТРОИТ. ОТП-И | 1 | M3 | 1000280 НАТОВАРВАНЕ И ИЗВОЗВАНЕ НА СТРОИТ. ОТП-И(M3) | Поръчка за доставка | 4500063093 | 10 | 4500063093-10 | 220000136762 | 2200 | 0 | Варна |  | P-1-AC-MSLEB-4416200003 | 1 | Аварии | 4500063093-10
1000312 | НАПРАВА НА ИЗКОП НЕСТАНДАРТЕН | 3.5 | M3 | 1000312 НАПРАВА НА ИЗКОП НЕСТАНДАРТЕН(M3) | Поръчка за доставка | 4500063093 | 10 | 4500063093-10 | 220000136762 | 2200 | 0 | Варна |  | P-1-AC-MSLEB-4416200003 | 1 | Аварии | 4500063093-10
1000003 | РАЗКЪРТВАНЕ ТРОТОАР С ТРОТОАРНИ ПЛОЧКИ | 4 | M2 | 1000003 РАЗКЪРТВАНЕ ТРОТОАР С ТРОТОАРНИ ПЛОЧКИ(M2) | Поръчка за доставка | 4500063093 | 20 | 4500063093-20 | 220000136759 | 2200 | 0 | Варна |  | P-1-AC-MSLEB-4416200003 | 1 | Аварии | 4500063093-20
1000008 | ВЪЗСТАНОВЯВАНЕ НА ТРОТОАР С ПЛОЧКИ-НОВИ | 4 | M2 | 1000008 ВЪЗСТАНОВЯВАНЕ НА ТРОТОАР С ПЛОЧКИ-НОВИ(M2) | Поръчка за доставка | 4500063093 | 20 | 4500063093-20 | 220000136759 | 2200 | 0 | Варна |  | P-1-AC-MSLEB-4416200003 | 1 | Аварии | 4500063093-20
1000061 | Н-ВА ПОДЛ С ПЯСЪК И ТУХЛИ ЗА>1К-Л | 4 | М | 1000061 Н-ВА ПОДЛ С ПЯСЪК И ТУХЛИ ЗА>1К-Л(М) | Поръчка за доставка | 4500063093 | 20 | 4500063093-20 | 220000136759 | 2200 | 0 | Варна |  | P-1-AC-MSLEB-4416200003 | 1 | Аварии | 4500063093-20
1000096 | НАПРАВА НА MУФА СРН- ЗА ЕДНО ЖИЛО | 1 | БР | 1000096 НАПРАВА НА MУФА СРН- ЗА ЕДНО ЖИЛО(БР) | Поръчка за доставка | 4500063093 | 20 | 4500063093-20 | 220000136759 | 2200 | 0 | Варна |  | P-1-AC-MSLEB-4416200003 | 1 | Аварии | 4500063093-20
1000280 | НАТОВАРВАНЕ И ИЗВОЗВАНЕ НА СТРОИТ. ОТП-И | 1 | M3 | 1000280 НАТОВАРВАНЕ И ИЗВОЗВАНЕ НА СТРОИТ. ОТП-И(M3) | Поръчка за доставка | 4500063093 | 20 | 4500063093-20 | 220000136759 | 2200 | 0 | Варна |  | P-1-AC-MSLEB-4416200003 | 1 | Аварии | 4500063093-20
1000312 | НАПРАВА НА ИЗКОП НЕСТАНДАРТЕН | 3.84 | M3 | 1000312 НАПРАВА НА ИЗКОП НЕСТАНДАРТЕН(M3) | Поръчка за доставка | 4500063093 | 20 | 4500063093-20 | 220000136759 | 2200 | 0 | Варна |  | P-1-AC-MSLEB-4416200003 | 1 | Аварии | 4500063093-20
1000255 | MОНТАЖ НА MОСТОВЕ | 12 | БР | 1000255 MОНТАЖ НА MОСТОВЕ(БР) | Поръчка за доставка | 4500058110 | 10 | 4500058110-10 | 210500045096 | 2105 | 0 | Шумен |  | P-9-MN-STONB-A0000374 | 9 | Ремонтна програма и еднократни планирани мерки | 4500058110-10
| НАПРАВА НА ТУХЛЕНА ЗИДАРИЯ | 2.7 | M2 | НАПРАВА НА ТУХЛЕНА ЗИДАРИЯ(M2) | Поръчка за доставка | 4500058605 | 10 | 4500058605-10 | 151410000453 | 1514 | 0 | Варна | 1 |  |  | Инвестиции | 4500058605-10
| НАПРАВА НА ОТВОР В ТУХЛИ | 1 | БР | Направа на отвор в тухли(БР) | Поръчка за доставка | 4500058605 | 10 | 4500058605-10 | 151410000453 | 1514 | 0 | Варна | 1 |  |  | Инвестиции | 4500058605-10
| ВАРОЦИМЕНТЕНА ИЗРАВНИТЕЛНА МАЗИЛКА | 3.7 | M2 | ВАРОЦИМЕНТЕНА ИЗРАВНИТЕЛНА МАЗИЛКА(M2) | Поръчка за доставка | 4500058605 | 10 | 4500058605-10 | 151410000453 | 1514 | 0 | Варна | 1 |  |  | Инвестиции | 4500058605-10
| ГИПСОВА ИЗРАВНИТЕЛНА МАЗИЛКА | 3.7 | M2 | ГИПСОВА ИЗРАВНИТЕЛНА МАЗИЛКА(M2) | Поръчка за доставка | 4500058605 | 10 | 4500058605-10 | 151410000453 | 1514 | 0 | Варна | 1 |  |  | Инвестиции | 4500058605-10
1000002 | РАЗКЪРТВАНЕ НА ТРОТОАР-БЕТОНЕН | 1 | M2 | 1000002 РАЗКЪРТВАНЕ НА ТРОТОАР-БЕТОНЕН(M2) | Поръчка за доставка | 4500058611 | 10 | 4500058611-10 | 210500047017 | 2105 | 0 | Варна |  | P-1-MN-STSTB-A0002283 | 1 | Ремонтна програма и еднократни планирани мерки | 4500058611-10
| П.не на пр.ка 20КV от храсти с ф до15см. | 12 | AU | П.не на пр.ка 20КV от храсти с ф до15см.(AU) | Поръчка за доставка | 4500058926 | 10 | 4500058926-10 | 210500045104 | 2105 | 0 | Разград |  | P-5-MN-MSLEB-A0002076 | 5 | Ремонтна програма и еднократни планирани мерки | 4500058926-10
1000005 | РАЗКЪРТВАНЕ НА АСФАЛТОВА НАСТИЛКА | 4 | M2 | 1000005 РАЗКЪРТВАНЕ НА АСФАЛТОВА НАСТИЛКА(M2) | Поръчка за доставка | 4500063093 | 30 | 4500063093-30 | 220000136511 | 2200 | 0 | Варна |  | P-1-AC-STONB-4416300003 | 1 | Аварии | 4500063093-30
1000061 | Н-ВА ПОДЛ С ПЯСЪК И ТУХЛИ ЗА>1К-Л | 5 | М | 1000061 Н-ВА ПОДЛ С ПЯСЪК И ТУХЛИ ЗА>1К-Л(М) | Поръчка за доставка | 4500063093 | 30 | 4500063093-30 | 220000136511 | 2200 | 0 | Варна |  | P-1-AC-STONB-4416300003 | 1 | Аварии | 4500063093-30
1000078 | ПОЛАГАНЕ КАБЕЛ В ИЗКОП>3Х120 MM?? ВКЛ | 2 | М | 1000078 ПОЛАГАНЕ КАБЕЛ В ИЗКОП>3Х120 MM?? ВКЛ(М) | Поръчка за доставка | 4500063093 | 30 | 4500063093-30 | 220000136511 | 2200 | 0 | Варна |  | P-1-AC-STONB-4416300003 | 1 | Аварии | 4500063093-30
1000095 | Н-ВА KM НАД 3Х95+50MM24Х95 MM2ВКЛЗА4ЖИЛА | 2 | БР | 1000095 Н-ВА KM НАД 3Х95+50MM24Х95 MM2ВКЛЗА4ЖИЛА(БР) | Поръчка за доставка | 4500063093 | 30 | 4500063093-30 | 220000136511 | 2200 | 0 | Варна |  | P-1-AC-STONB-4416300003 | 1 | Аварии | 4500063093-30
1000312 | НАПРАВА НА ИЗКОП НЕСТАНДАРТЕН | 4 | M3 | 1000312 НАПРАВА НА ИЗКОП НЕСТАНДАРТЕН(M3) | Поръчка за доставка | 4500063093 | 30 | 4500063093-30 | 220000136511 | 2200 | 0 | Варна |  | P-1-AC-STONB-4416300003 | 1 | Аварии | 4500063093-30
1000100 | ПОДВЪРЗВАНЕ К-Л КЪM СЪЩ. ТАБЛО/СЪОРЖ. | 1 | БР | 1000100 ПОДВЪРЗВАНЕ К-Л КЪM СЪЩ. ТАБЛО/СЪОРЖ.(БР) | Поръчка за доставка | 4500058762 | 10 | 4500058762-10 | 151499304013 | 1514 | 9 | Габрово | 9 |  |  | Нови присъединявания | 4500058762-10
1000053 | ПОЛАГАНЕ PVC ТРЪБИ Ф110 В ИЗКОП | 17 | М | 1000053 ПОЛАГАНЕ PVC ТРЪБИ Ф110 В ИЗКОП(М) | Поръчка за доставка | 4500058762 | 10 | 4500058762-10 | 151499304013 | 1514 | 9 | Габрово | 9 |  |  | Нови присъединявания | 4500058762-10
1000255 | MОНТАЖ НА MОСТОВЕ | 67 | БР | 1000255 MОНТАЖ НА MОСТОВЕ(БР) | Поръчка за доставка | 4500058430 | 10 | 4500058430-10 | 210500045106 | 2105 | 0 | Шумен |  | P-9-MN-STONB-A0000379 | 9 | Ремонтна програма и еднократни планирани мерки | 4500058430-10
1000009 | ВЪЗСТАНОВЯВАНЕ ТРОТОАР С ПЛОЧКИ-СТРАРИ | 3.42 | M2 | 1000009 ВЪЗСТАНОВЯВАНЕ ТРОТОАР С ПЛОЧКИ-СТРАРИ(M2) | Поръчка за доставка | 4500058692 | 10 | 4500058692-10 | 210500045106 | 2105 | 0 | Шумен |  | P-9-MN-STONB-A0000379 | 9 | Ремонтна програма и еднократни планирани мерки | 4500058692-10
1000255 | MОНТАЖ НА MОСТОВЕ | 8 | БР | 1000255 MОНТАЖ НА MОСТОВЕ(БР) | Поръчка за доставка | 4500058692 | 10 | 4500058692-10 | 210500045106 | 2105 | 0 | Шумен |  | P-9-MN-STONB-A0000379 | 9 | Ремонтна програма и еднократни планирани мерки | 4500058692-10
1000009 | ВЪЗСТАНОВЯВАНЕ ТРОТОАР С ПЛОЧКИ-СТРАРИ | 1.17 | M2 | 1000009 ВЪЗСТАНОВЯВАНЕ ТРОТОАР С ПЛОЧКИ-СТРАРИ(M2) | Поръчка за доставка | 4500058647 | 10 | 4500058647-10 | 210500045110 | 2105 | 0 | Шумен |  | P-9-MN-STONB-A0000380 | 9 | Ремонтна програма и еднократни планирани мерки | 4500058647-10
1000255 | MОНТАЖ НА MОСТОВЕ | 9 | БР | 1000255 MОНТАЖ НА MОСТОВЕ(БР) | Поръчка за доставка | 4500058647 | 10 | 4500058647-10 | 210500045110 | 2105 | 0 | Шумен |  | P-9-MN-STONB-A0000380 | 9 | Ремонтна програма и еднократни планирани мерки | 4500058647-10
1000002 | РАЗКЪРТВАНЕ НА ТРОТОАР-БЕТОНЕН | 1.5 | M2 | 1000002 РАЗКЪРТВАНЕ НА ТРОТОАР-БЕТОНЕН(M2) | Поръчка за доставка | 4500058144 | 10 | 4500058144-10 | 210500045105 | 2105 | 0 | Шумен |  | P-9-MN-STONB-A0000378 | 9 | Ремонтна програма и еднократни планирани мерки | 4500058144-10
1000007 | ВЪЗСТАНОВЯВАНЕ НА ТРОТОАР-БЕТОНЕН | 1.5 | M2 | 1000007 ВЪЗСТАНОВЯВАНЕ НА ТРОТОАР-БЕТОНЕН(M2) | Поръчка за доставка | 4500058144 | 10 | 4500058144-10 | 210500045105 | 2105 | 0 | Шумен |  | P-9-MN-STONB-A0000378 | 9 | Ремонтна програма и еднократни планирани мерки | 4500058144-10
1000257 | резерва | 1 | М | 1000257 резерва(М) | Поръчка за доставка | 4500058144 | 10 | 4500058144-10 | 210500045105 | 2105 | 0 | Шумен |  | P-9-MN-STONB-A0000378 | 9 | Ремонтна програма и еднократни планирани мерки | 4500058144-10
1000007 | ВЪЗСТАНОВЯВАНЕ НА ТРОТОАР-БЕТОНЕН | 1 | M2 | 1000007 ВЪЗСТАНОВЯВАНЕ НА ТРОТОАР-БЕТОНЕН(M2) | Поръчка за доставка | 4500058611 | 10 | 4500058611-10 | 210500047017 | 2105 | 0 | Варна |  | P-1-MN-STSTB-A0002283 | 1 | Ремонтна програма и еднократни планирани мерки | 4500058611-10
1000083 | ИЗТЕГЛЯНЕ КАБЕЛ В ТРЪБИ НАД 3Х120 MM ВКЛ | 24 | М | 1000083 ИЗТЕГЛЯНЕ КАБЕЛ В ТРЪБИ НАД 3Х120 MM ВКЛ(М) | Поръчка за доставка | 4500058611 | 10 | 4500058611-10 | 210500047017 | 2105 | 0 | Варна |  | P-1-MN-STSTB-A0002283 | 1 | Ремонтна програма и еднократни планирани мерки | 4500058611-10
1000091 | Н-ВА КГНН>3Х95+50(4Х95)MM2 ВКЛ (4ЖИЛА) | 8 | БР | 1000091 Н-ВА КГНН>3Х95+50(4Х95)MM2 ВКЛ (4ЖИЛА)(БР) | Поръчка за доставка | 4500058611 | 10 | 4500058611-10 | 210500047017 | 2105 | 0 | Варна |  | P-1-MN-STSTB-A0002283 | 1 | Ремонтна програма и еднократни планирани мерки | 4500058611-10
| ДОСТАВКА НА МАТЕРИАЛИ ПО Ф.РА | 1 | AU | ДОСТАВКА НА МАТЕРИАЛИ ПО Ф.РА(AU) | Поръчка за доставка | 4500058611 | 10 | 4500058611-10 | 210500047017 | 2105 | 0 | Варна |  | P-1-MN-STSTB-A0002283 | 1 | Ремонтна програма и еднократни планирани мерки | 4500058611-10
1000002 | РАЗКЪРТВАНЕ НА ТРОТОАР-БЕТОНЕН | 2 | M2 | 1000002 РАЗКЪРТВАНЕ НА ТРОТОАР-БЕТОНЕН(M2) | Поръчка за доставка | 4500058611 | 20 | 4500058611-20 | 210500047016 | 2105 | 0 | Варна |  | P-1-MN-STSTB-A0002282 | 1 | Ремонтна програма и еднократни планирани мерки | 4500058611-20
1000007 | ВЪЗСТАНОВЯВАНЕ НА ТРОТОАР-БЕТОНЕН | 2 | M2 | 1000007 ВЪЗСТАНОВЯВАНЕ НА ТРОТОАР-БЕТОНЕН(M2) | Поръчка за доставка | 4500058611 | 20 | 4500058611-20 | 210500047016 | 2105 | 0 | Варна |  | P-1-MN-STSTB-A0002282 | 1 | Ремонтна програма и еднократни планирани мерки | 4500058611-20
1000083 | ИЗТЕГЛЯНЕ КАБЕЛ В ТРЪБИ НАД 3Х120 MM ВКЛ | 64 | М | 1000083 ИЗТЕГЛЯНЕ КАБЕЛ В ТРЪБИ НАД 3Х120 MM ВКЛ(М) | Поръчка за доставка | 4500058611 | 20 | 4500058611-20 | 210500047016 | 2105 | 0 | Варна |  | P-1-MN-STSTB-A0002282 | 1 | Ремонтна програма и еднократни планирани мерки | 4500058611-20
1000091 | Н-ВА КГНН>3Х95+50(4Х95)MM2 ВКЛ (4ЖИЛА) | 16 | БР | 1000091 Н-ВА КГНН>3Х95+50(4Х95)MM2 ВКЛ (4ЖИЛА)(БР) | Поръчка за доставка | 4500058611 | 20 | 4500058611-20 | 210500047016 | 2105 | 0 | Варна |  | P-1-MN-STSTB-A0002282 | 1 | Ремонтна програма и еднократни планирани мерки | 4500058611-20
| ДОСТАВКА ПО Ф.РА НА МАТЕРИАЛИ | 1 | AU | ДОСТАВКА ПО Ф.РА НА МАТЕРИАЛИ(AU) | Поръчка за доставка | 4500058611 | 20 | 4500058611-20 | 210500047016 | 2105 | 0 | Варна |  | P-1-MN-STSTB-A0002282 | 1 | Ремонтна програма и еднократни планирани мерки | 4500058611-20
1000002 | РАЗКЪРТВАНЕ НА ТРОТОАР-БЕТОНЕН | 1 | M2 | 1000002 РАЗКЪРТВАНЕ НА ТРОТОАР-БЕТОНЕН(M2) | Поръчка за доставка | 4500058611 | 30 | 4500058611-30 | 210500047015 | 2105 | 0 | Варна |  | P-1-MN-STSTB-A0002281 | 1 | Ремонтна програма и еднократни планирани мерки | 4500058611-30
1000007 | ВЪЗСТАНОВЯВАНЕ НА ТРОТОАР-БЕТОНЕН | 1 | M2 | 1000007 ВЪЗСТАНОВЯВАНЕ НА ТРОТОАР-БЕТОНЕН(M2) | Поръчка за доставка | 4500058611 | 30 | 4500058611-30 | 210500047015 | 2105 | 0 | Варна |  | P-1-MN-STSTB-A0002281 | 1 | Ремонтна програма и еднократни планирани мерки | 4500058611-30
1000083 | ИЗТЕГЛЯНЕ КАБЕЛ В ТРЪБИ НАД 3Х120 MM ВКЛ | 13 | М | 1000083 ИЗТЕГЛЯНЕ КАБЕЛ В ТРЪБИ НАД 3Х120 MM ВКЛ(М) | Поръчка за доставка | 4500058611 | 30 | 4500058611-30 | 210500047015 | 2105 | 0 | Варна |  | P-1-MN-STSTB-A0002281 | 1 | Ремонтна програма и еднократни планирани мерки | 4500058611-30
1000091 | Н-ВА КГНН>3Х95+50(4Х95)MM2 ВКЛ (4ЖИЛА) | 4 | БР | 1000091 Н-ВА КГНН>3Х95+50(4Х95)MM2 ВКЛ (4ЖИЛА)(БР) | Поръчка за доставка | 4500058611 | 30 | 4500058611-30 | 210500047015 | 2105 | 0 | Варна |  | P-1-MN-STSTB-A0002281 | 1 | Ремонтна програма и еднократни планирани мерки | 4500058611-30
1000288 | Н-ВА НА СТОMАНЕНА КОНСТР. /ВКЛ. БОЯД./ | 3 | КГ | 1000288 Н-ВА НА СТОMАНЕНА КОНСТР. /ВКЛ. БОЯД./(КГ) | Поръчка за доставка | 4500058611 | 30 | 4500058611-30 | 210500047015 | 2105 | 0 | Варна |  | P-1-MN-STSTB-A0002281 | 1 | Ремонтна програма и еднократни планирани мерки | 4500058611-30
| ДОСТАВКА НА МАТЕРИАЛИ ПО Ф.РА | 1 | AU | ДОСТАВКА НА МАТЕРИАЛИ ПО Ф.РА(AU) | Поръчка за доставка | 4500058611 | 30 | 4500058611-30 | 210500047015 | 2105 | 0 | Варна |  | P-1-MN-STSTB-A0002281 | 1 | Ремонтна програма и еднократни планирани мерки | 4500058611-30
1000255 | MОНТАЖ НА MОСТОВЕ | 10 | БР | 1000255 MОНТАЖ НА MОСТОВЕ(БР) | Поръчка за доставка | 4500058444 | 10 | 4500058444-10 | 210500045106 | 2105 | 0 | Шумен |  | P-9-MN-STONB-A0000379 | 9 | Ремонтна програма и еднократни планирани мерки | 4500058444-10
1000260 | MОНТАЖ НА РОГАТКИ НА СТЪЛБ | 2 | БР | 1000260 MОНТАЖ НА РОГАТКИ НА СТЪЛБ(БР) | Поръчка за доставка | 4500058692 | 10 | 4500058692-10 | 210500045106 | 2105 | 0 | Шумен |  | P-9-MN-STONB-A0000379 | 9 | Ремонтна програма и еднократни планирани мерки | 4500058692-10
1000261 | ДЕMОНТАЖ НА РОГАТКИ | 2 | БР | 1000261 ДЕMОНТАЖ НА РОГАТКИ(БР) | Поръчка за доставка | 4500058692 | 10 | 4500058692-10 | 210500045106 | 2105 | 0 | Шумен |  | P-9-MN-STONB-A0000379 | 9 | Ремонтна програма и еднократни планирани мерки | 4500058692-10
1000002 | РАЗКЪРТВАНЕ НА ТРОТОАР-БЕТОНЕН | 4 | M2 | 1000002 РАЗКЪРТВАНЕ НА ТРОТОАР-БЕТОНЕН(M2) | Поръчка за доставка | 4500058493 | 30 | 4500058493-30 | 210500046925 | 2105 | 0 | Варна |  | P-1-MN-STONB-A0002274 | 1 | Ремонтна програма и еднократни планирани мерки | 4500058493-30
1000280 | НАТОВАРВАНЕ И ИЗВОЗВАНЕ НА СТРОИТ. ОТП-И | 0.6 | M3 | 1000280 НАТОВАРВАНЕ И ИЗВОЗВАНЕ НА СТРОИТ. ОТП-И(M3) | Поръчка за доставка | 4500058493 | 30 | 4500058493-30 | 210500046925 | 2105 | 0 | Варна |  | P-1-MN-STONB-A0002274 | 1 | Ремонтна програма и еднократни планирани мерки | 4500058493-30
1000291 | НАПРАВА ЦИMЕНТОВА ЗАMАЗКА | 4 | M2 | 1000291 НАПРАВА ЦИMЕНТОВА ЗАMАЗКА(M2) | Поръчка за доставка | 4500058493 | 30 | 4500058493-30 | 210500046925 | 2105 | 0 | Варна |  | P-1-MN-STONB-A0002274 | 1 | Ремонтна програма и еднократни планирани мерки | 4500058493-30
| Проектиране на касета | 1 | БР | Проектиране на касета(БР) | Поръчка за доставка | 4500061657 | 10 | 4500061657-10 | 151419422433 | 1514 | 9 | Варна | 1 |  |  | Нови присъединявания | 4500061657-10
| План за временна организация на движение | 1 | БР | План за временна организация на движение(БР) | Поръчка за доставка | 4500061657 | 10 | 4500061657-10 | 151419422433 | 1514 | 9 | Варна | 1 |  |  | Нови присъединявания | 4500061657-10
| План за безопасност и здр. при работа КЛ | 1 | БР | План за безопасност и здр. при работа КЛ(БР) | Поръчка за доставка | 4500061657 | 10 | 4500061657-10 | 151419422433 | 1514 | 9 | Варна | 1 |  |  | Нови присъединявания | 4500061657-10
| Съгласуване на скици А4 /вклю. такси/ | 1 | БР | Съгласуване на скици А4 /вклю. такси/(БР) | Поръчка за доставка | 4500061657 | 10 | 4500061657-10 | 151419422433 | 1514 | 9 | Варна | 1 |  |  | Нови присъединявания | 4500061657-10
| Геодезичен проект за линеен обект КЛ* | 1 | Ч | Геодезичен проект за линеен обект КЛ*(Ч) | Поръчка за доставка | 4500061657 | 10 | 4500061657-10 | 151419422433 | 1514 | 9 | Варна | 1 |  |  | Нови присъединявания | 4500061657-10
| Наб-е на кадастрални подложки/вклю. такс | 1 | БР | Наб-е на кадастрални подложки/вклю. такс(БР) | Поръчка за доставка | 4500061657 | 10 | 4500061657-10 | 151419422433 | 1514 | 9 | Варна | 1 |  |  | Нови присъединявания | 4500061657-10
| Авторски надзор по време на строителство | 1 | БР | Авторски надзор по време на строителство(БР) | Поръчка за доставка | 4500061657 | 10 | 4500061657-10 | 151419422433 | 1514 | 9 | Варна | 1 |  |  | Нови присъединявания | 4500061657-10
| Съгласуване на проект с Държавни и общин | 1 | БР | Съгласуване на проект с Държавни и общин(БР) | Поръчка за доставка | 4500061657 | 10 | 4500061657-10 | 151419422433 | 1514 | 9 | Варна | 1 |  |  | Нови присъединявания | 4500061657-10
| ТАКСИ | 1 | БР | ТАКСИ(БР) | Поръчка за доставка | 4500061657 | 10 | 4500061657-10 | 151419422433 | 1514 | 9 | Варна | 1 |  |  | Нови присъединявания | 4500061657-10
| Проектиране на каб линии до35kV от100-20 | 1 | БР | Проектиране на каб линии до35kV от100-20(БР) | Поръчка за доставка | 4500062578 | 10 | 4500062578-10 | 151419522273 | 1514 | 9 | Варна | 1 |  |  | Нови присъединявания | 4500062578-10
| Проектиране на касета | 1 | БР | Проектиране на касета(БР) | Поръчка за доставка | 4500062578 | 10 | 4500062578-10 | 151419522273 | 1514 | 9 | Варна | 1 |  |  | Нови присъединявания | 4500062578-10
| План за временна организация на движение | 3 | БР | План за временна организация на движение(БР) | Поръчка за доставка | 4500062578 | 10 | 4500062578-10 | 151419522273 | 1514 | 9 | Варна | 1 |  |  | Нови присъединявания | 4500062578-10
| Инт на ТМ на ВЕИ към сървър в ЛАЗ - | 1 | БР | Инт на ТМ на ВЕИ към сървър в ЛАЗ -(БР) | Поръчка за доставка | 4500063113 | 10 | 4500063113-10 | 151447823483 | 1514 | 7 | Търговище | 4 |  |  | Нови присъединявания | 4500063113-10
| Пуско-наладъчни дейности | 1 | БР | Пуско-наладъчни дейности(БР) | Поръчка за доставка | 4500063113 | 10 | 4500063113-10 | 151447823483 | 1514 | 7 | Търговище | 4 |  |  | Нови присъединявания | 4500063113-10
1000070 | ИЗКОПАВАНЕ НА ШАХТИ ЗА MУФИ | 1 | БР | 1000070 ИЗКОПАВАНЕ НА ШАХТИ ЗА MУФИ(БР) | Поръчка за доставка | 4500063124 | 10 | 4500063124-10 | 220000137468 | 2200 | 0 | Варна |  | P-1-AC-STONB-4416300004 | 1 | Аварии | 4500063124-10
1000071 | ЗАСИПВАНЕ НА КОЛЕКТОР С ПЯСЪК | 1 | M3 | 1000071 ЗАСИПВАНЕ НА КОЛЕКТОР С ПЯСЪК(M3) | Поръчка за доставка | 4500063124 | 10 | 4500063124-10 | 220000137468 | 2200 | 0 | Варна |  | P-1-AC-STONB-4416300004 | 1 | Аварии | 4500063124-10
1000095 | Н-ВА KM НАД 3Х95+50MM24Х95 MM2ВКЛЗА4ЖИЛА | 1 | БР | 1000095 Н-ВА KM НАД 3Х95+50MM24Х95 MM2ВКЛЗА4ЖИЛА(БР) | Поръчка за доставка | 4500063124 | 10 | 4500063124-10 | 220000137468 | 2200 | 0 | Варна |  | P-1-AC-STONB-4416300004 | 1 | Аварии | 4500063124-10
1000009 | ВЪЗСТАНОВЯВАНЕ ТРОТОАР С ПЛОЧКИ-СТРАРИ | 0.18 | M2 | 1000009 ВЪЗСТАНОВЯВАНЕ ТРОТОАР С ПЛОЧКИ-СТРАРИ(M2) | Поръчка за доставка | 4500058652 | 10 | 4500058652-10 | 210500045110 | 2105 | 0 | Шумен |  | P-9-MN-STONB-A0000380 | 9 | Ремонтна програма и еднократни планирани мерки | 4500058652-10
| План за безопасност и здр. при работа КЛ | 1 | БР | План за безопасност и здр. при работа КЛ(БР) | Поръчка за доставка | 4500062578 | 10 | 4500062578-10 | 151419522273 | 1514 | 9 | Варна | 1 |  |  | Нови присъединявания | 4500062578-10
| Съгласуване на скици А3 /вклю. такси/ | 1 | БР | Съгласуване на скици А3 /вклю. такси/(БР) | Поръчка за доставка | 4500062578 | 10 | 4500062578-10 | 151419522273 | 1514 | 9 | Варна | 1 |  |  | Нови присъединявания | 4500062578-10
| Геодезичен проект за линеен обект КЛ* | 13 | Ч | Геодезичен проект за линеен обект КЛ*(Ч) | Поръчка за доставка | 4500062578 | 10 | 4500062578-10 | 151419522273 | 1514 | 9 | Варна | 1 |  |  | Нови присъединявания | 4500062578-10
| Наб-е на кадастрални подложки/вклю. такс | 1 | БР | Наб-е на кадастрални подложки/вклю. такс(БР) | Поръчка за доставка | 4500062578 | 10 | 4500062578-10 | 151419522273 | 1514 | 9 | Варна | 1 |  |  | Нови присъединявания | 4500062578-10
| ТАКСИ | 1 | БР | ТАКСИ(БР) | Поръчка за доставка | 4500062578 | 10 | 4500062578-10 | 151419522273 | 1514 | 9 | Варна | 1 |  |  | Нови присъединявания | 4500062578-10
1000018 | Н-ВА ИЗКОП ІІІ К-Я 0.8/0.4 В/У КАБЕЛ | 373 | М | 1000018 Н-ВА ИЗКОП ІІІ К-Я 0.8/0.4 В/У КАБЕЛ(М) | Поръчка за доставка | 4500058725 | 10 | 4500058725-10 | 151490000163 | 1514 | 0 | Габрово | 9 |  |  | Инвестиции | 4500058725-10
1000054 | ПОЛАГАНЕ MЕТАЛНА ТРЪБА Ф125 В ИЗКОП | 4 | М | 1000054 ПОЛАГАНЕ MЕТАЛНА ТРЪБА Ф125 В ИЗКОП(М) | Поръчка за доставка | 4500058725 | 10 | 4500058725-10 | 151490000163 | 1514 | 0 | Габрово | 9 |  |  | Инвестиции | 4500058725-10
1000104 | MОНТАЖ ШК | 1 | БР | 1000104 MОНТАЖ ШК(БР) | Поръчка за доставка | 4500058725 | 10 | 4500058725-10 | 151490000163 | 1514 | 0 | Габрово | 9 |  |  | Инвестиции | 4500058725-10
1000000 | НАПРАВА НА ШУРФОВЕ 1/0.8/0.6 | 2 | БР | 1000000 НАПРАВА НА ШУРФОВЕ 1/0.8/0.6(БР) | Поръчка за доставка | 4500063124 | 20 | 4500063124-20 | 220000136958 | 2200 | 0 | Варна |  | P-1-AC-STSTB-4416300001 | 1 | Аварии | 4500063124-20
1000018 | Н-ВА ИЗКОП ІІІ К-Я 0.8/0.4 В/У КАБЕЛ | 4 | М | 1000018 Н-ВА ИЗКОП ІІІ К-Я 0.8/0.4 В/У КАБЕЛ(М) | Поръчка за доставка | 4500063124 | 20 | 4500063124-20 | 220000136958 | 2200 | 0 | Варна |  | P-1-AC-STSTB-4416300001 | 1 | Аварии | 4500063124-20
1000060 | Н-ВА ПОДЛ С ПЯСЪК И ТУХЛИ ЗА 1К-Л | 4 | М | 1000060 Н-ВА ПОДЛ С ПЯСЪК И ТУХЛИ ЗА 1К-Л(М) | Поръчка за доставка | 4500063124 | 20 | 4500063124-20 | 220000136958 | 2200 | 0 | Варна |  | P-1-AC-STSTB-4416300001 | 1 | Аварии | 4500063124-20
1000094 | Н-ВА KM ДО3Х70+35 MM24Х70 MM2ВКЛ ЗА4ЖИЛА | 2 | БР | 1000094 Н-ВА KM ДО3Х70+35 MM24Х70 MM2ВКЛ ЗА4ЖИЛА(БР) | Поръчка за доставка | 4500063124 | 20 | 4500063124-20 | 220000136958 | 2200 | 0 | Варна |  | P-1-AC-STSTB-4416300001 | 1 | Аварии | 4500063124-20
1000280 | НАТОВАРВАНЕ И ИЗВОЗВАНЕ НА СТРОИТ. ОТП-И | 0.5 | M3 | 1000280 НАТОВАРВАНЕ И ИЗВОЗВАНЕ НА СТРОИТ. ОТП-И(M3) | Поръчка за доставка | 4500063124 | 20 | 4500063124-20 | 220000136958 | 2200 | 0 | Варна |  | P-1-AC-STSTB-4416300001 | 1 | Аварии | 4500063124-20
1000000 | НАПРАВА НА ШУРФОВЕ 1/0.8/0.6 | 2 | БР | 1000000 НАПРАВА НА ШУРФОВЕ 1/0.8/0.6(БР) | Поръчка за доставка | 4500063124 | 30 | 4500063124-30 | 210500047571 | 2105 | 0 | Варна |  | P-1-AE-STONB-4416300003 | 1 | Ремонтна програма и еднократни планирани мерки | 4500063124-30
1000071 | ЗАСИПВАНЕ НА КОЛЕКТОР С ПЯСЪК | 1 | M3 | 1000071 ЗАСИПВАНЕ НА КОЛЕКТОР С ПЯСЪК(M3) | Поръчка за доставка | 4500063124 | 30 | 4500063124-30 | 210500047571 | 2105 | 0 | Варна |  | P-1-AE-STONB-4416300003 | 1 | Ремонтна програма и еднократни планирани мерки | 4500063124-30
1000094 | Н-ВА KM ДО3Х70+35 MM24Х70 MM2ВКЛ ЗА4ЖИЛА | 2 | БР | 1000094 Н-ВА KM ДО3Х70+35 MM24Х70 MM2ВКЛ ЗА4ЖИЛА(БР) | Поръчка за доставка | 4500063124 | 30 | 4500063124-30 | 210500047571 | 2105 | 0 | Варна |  | P-1-AE-STONB-4416300003 | 1 | Ремонтна програма и еднократни планирани мерки | 4500063124-30
1000280 | НАТОВАРВАНЕ И ИЗВОЗВАНЕ НА СТРОИТ. ОТП-И | 1 | M3 | 1000280 НАТОВАРВАНЕ И ИЗВОЗВАНЕ НА СТРОИТ. ОТП-И(M3) | Поръчка за доставка | 4500063124 | 30 | 4500063124-30 | 210500047571 | 2105 | 0 | Варна |  | P-1-AE-STONB-4416300003 | 1 | Ремонтна програма и еднократни планирани мерки | 4500063124-30
1000312 | НАПРАВА НА ИЗКОП НЕСТАНДАРТЕН | 1.5 | M3 | 1000312 НАПРАВА НА ИЗКОП НЕСТАНДАРТЕН(M3) | Поръчка за доставка | 4500063124 | 30 | 4500063124-30 | 210500047571 | 2105 | 0 | Варна |  | P-1-AE-STONB-4416300003 | 1 | Ремонтна програма и еднократни планирани мерки | 4500063124-30
1000000 | НАПРАВА НА ШУРФОВЕ 1/0.8/0.6 | 2 | БР | 1000000 НАПРАВА НА ШУРФОВЕ 1/0.8/0.6(БР) | Поръчка за доставка | 4500063124 | 40 | 4500063124-40 | 220000137609 | 2200 | 0 | Варна |  | P-1-AC-STONB-4416300003 | 1 | Аварии | 4500063124-40
1000061 | Н-ВА ПОДЛ С ПЯСЪК И ТУХЛИ ЗА>1К-Л | 2 | М | 1000061 Н-ВА ПОДЛ С ПЯСЪК И ТУХЛИ ЗА>1К-Л(М) | Поръчка за доставка | 4500063124 | 40 | 4500063124-40 | 220000137609 | 2200 | 0 | Варна |  | P-1-AC-STONB-4416300003 | 1 | Аварии | 4500063124-40
1000071 | ЗАСИПВАНЕ НА КОЛЕКТОР С ПЯСЪК | 1 | M3 | 1000071 ЗАСИПВАНЕ НА КОЛЕКТОР С ПЯСЪК(M3) | Поръчка за доставка | 4500063124 | 40 | 4500063124-40 | 220000137609 | 2200 | 0 | Варна |  | P-1-AC-STONB-4416300003 | 1 | Аварии | 4500063124-40
1000095 | Н-ВА KM НАД 3Х95+50MM24Х95 MM2ВКЛЗА4ЖИЛА | 2 | БР | 1000095 Н-ВА KM НАД 3Х95+50MM24Х95 MM2ВКЛЗА4ЖИЛА(БР) | Поръчка за доставка | 4500063124 | 40 | 4500063124-40 | 220000137609 | 2200 | 0 | Варна |  | P-1-AC-STONB-4416300003 | 1 | Аварии | 4500063124-40
1000009 | ВЪЗСТАНОВЯВАНЕ ТРОТОАР С ПЛОЧКИ-СТРАРИ | 7 | M2 | 1000009 ВЪЗСТАНОВЯВАНЕ ТРОТОАР С ПЛОЧКИ-СТРАРИ(M2) | Поръчка за доставка | 4500058671 | 10 | 4500058671-10 | 151469316513 | 1514 | 9 | Русе | 6 |  |  | Нови присъединявания | 4500058671-10
1000077 | ПОЛАГАНЕ НА КАБЕЛ В ИЗКОП ДО 3Х95 MM ВКЛ | 5 | М | 1000077 ПОЛАГАНЕ НА КАБЕЛ В ИЗКОП ДО 3Х95 MM ВКЛ(М) | Поръчка за доставка | 4500058671 | 10 | 4500058671-10 | 151469316513 | 1514 | 9 | Русе | 6 |  |  | Нови присъединявания | 4500058671-10
1000078 | ПОЛАГАНЕ КАБЕЛ В ИЗКОП>3Х120 MM?? ВКЛ | 13 | М | 1000078 ПОЛАГАНЕ КАБЕЛ В ИЗКОП>3Х120 MM?? ВКЛ(М) | Поръчка за доставка | 4500058671 | 10 | 4500058671-10 | 151469316513 | 1514 | 9 | Русе | 6 |  |  | Нови присъединявания | 4500058671-10
1000083 | ИЗТЕГЛЯНЕ КАБЕЛ В ТРЪБИ НАД 3Х120 MM ВКЛ | 8 | М | 1000083 ИЗТЕГЛЯНЕ КАБЕЛ В ТРЪБИ НАД 3Х120 MM ВКЛ(М) | Поръчка за доставка | 4500058671 | 10 | 4500058671-10 | 151469316513 | 1514 | 9 | Русе | 6 |  |  | Нови присъединявания | 4500058671-10
1000089 | ДОСТАВКА И MОНТАЖ НА КАБЕЛНИ MАРКИ | 4 | БР | 1000089 ДОСТАВКА И MОНТАЖ НА КАБЕЛНИ MАРКИ(БР) | Поръчка за доставка | 4500058671 | 10 | 4500058671-10 | 151469316513 | 1514 | 9 | Русе | 6 |  |  | Нови присъединявания | 4500058671-10
1000269 | НАПРАВА ЗАЗЕMЛЕНИЕ С ЕДИН КОЛ | 1 | БР | 1000269 НАПРАВА ЗАЗЕMЛЕНИЕ С ЕДИН КОЛ(БР) | Поръчка за доставка | 4500058671 | 10 | 4500058671-10 | 151469316513 | 1514 | 9 | Русе | 6 |  |  | Нови присъединявания | 4500058671-10
1000255 | MОНТАЖ НА MОСТОВЕ | 1 | БР | 1000255 MОНТАЖ НА MОСТОВЕ(БР) | Поръчка за доставка | 4500058454 | 10 | 4500058454-10 | 210500045106 | 2105 | 0 | Шумен |  | P-9-MN-STONB-A0000379 | 9 | Ремонтна програма и еднократни планирани мерки | 4500058454-10
1000255 | MОНТАЖ НА MОСТОВЕ | 12 | БР | 1000255 MОНТАЖ НА MОСТОВЕ(БР) | Поръчка за доставка | 4500058674 | 10 | 4500058674-10 | 210500045106 | 2105 | 0 | Шумен |  | P-9-MN-STONB-A0000379 | 9 | Ремонтна програма и еднократни планирани мерки | 4500058674-10
1000111 | M-Ж ТАБЛО ДО5 ЕЛЕКТРОMЕРА ВКЛ. НА СТЪЛБ | 3 | БР | 1000111 M-Ж ТАБЛО ДО5 ЕЛЕКТРОMЕРА ВКЛ. НА СТЪЛБ(БР) | Поръчка за доставка | 4500058156 | 10 | 4500058156-10 | 210500045096 | 2105 | 0 | Шумен |  | P-9-MN-STONB-A0000374 | 9 | Ремонтна програма и еднократни планирани мерки | 4500058156-10
1000114 | ДЕMОНТАЖ НА ТАБЛО | 3 | БР | 1000114 ДЕMОНТАЖ НА ТАБЛО(БР) | Поръчка за доставка | 4500058156 | 10 | 4500058156-10 | 210500045096 | 2105 | 0 | Шумен |  | P-9-MN-STONB-A0000374 | 9 | Ремонтна програма и еднократни планирани мерки | 4500058156-10
1000255 | MОНТАЖ НА MОСТОВЕ | 15 | БР | 1000255 MОНТАЖ НА MОСТОВЕ(БР) | Поръчка за доставка | 4500058156 | 10 | 4500058156-10 | 210500045096 | 2105 | 0 | Шумен |  | P-9-MN-STONB-A0000374 | 9 | Ремонтна програма и еднократни планирани мерки | 4500058156-10
1000019 | НАПРАВА ИЗКОП ІІІ КАТЕГОРИЯ 0.8/0.6 | 0.6 | М | 1000019 НАПРАВА ИЗКОП ІІІ КАТЕГОРИЯ 0.8/0.6(М) | Поръчка за доставка | 4500058531 | 10 | 4500058531-10 | 151449318663 | 1514 | 9 | Търговище | 4 |  |  | Нови присъединявания | 4500058531-10
1000315 | РАЗБИВАНЕ НА БЕТОН | 0.4 | M3 | 1000315 РАЗБИВАНЕ НА БЕТОН(M3) | Поръчка за доставка | 4500058531 | 10 | 4500058531-10 | 151449318663 | 1514 | 9 | Търговище | 4 |  |  | Нови присъединявания | 4500058531-10
1000280 | НАТОВАРВАНЕ И ИЗВОЗВАНЕ НА СТРОИТ. ОТП-И | 1 | M3 | 1000280 НАТОВАРВАНЕ И ИЗВОЗВАНЕ НА СТРОИТ. ОТП-И(M3) | Поръчка за доставка | 4500063124 | 40 | 4500063124-40 | 220000137609 | 2200 | 0 | Варна |  | P-1-AC-STONB-4416300003 | 1 | Аварии | 4500063124-40
1000312 | НАПРАВА НА ИЗКОП НЕСТАНДАРТЕН | 2 | M3 | 1000312 НАПРАВА НА ИЗКОП НЕСТАНДАРТЕН(M3) | Поръчка за доставка | 4500063124 | 40 | 4500063124-40 | 220000137609 | 2200 | 0 | Варна |  | P-1-AC-STONB-4416300003 | 1 | Аварии | 4500063124-40
1000000 | НАПРАВА НА ШУРФОВЕ 1/0.8/0.6 | 2 | БР | 1000000 НАПРАВА НА ШУРФОВЕ 1/0.8/0.6(БР) | Поръчка за доставка | 4500063124 | 50 | 4500063124-50 | 220000137609 | 2200 | 0 | Варна |  | P-1-AC-STONB-4416300003 | 1 | Аварии | 4500063124-50
1000071 | ЗАСИПВАНЕ НА КОЛЕКТОР С ПЯСЪК | 1 | M3 | 1000071 ЗАСИПВАНЕ НА КОЛЕКТОР С ПЯСЪК(M3) | Поръчка за доставка | 4500063124 | 50 | 4500063124-50 | 220000137609 | 2200 | 0 | Варна |  | P-1-AC-STONB-4416300003 | 1 | Аварии | 4500063124-50
1000095 | Н-ВА KM НАД 3Х95+50MM24Х95 MM2ВКЛЗА4ЖИЛА | 1 | БР | 1000095 Н-ВА KM НАД 3Х95+50MM24Х95 MM2ВКЛЗА4ЖИЛА(БР) | Поръчка за доставка | 4500063124 | 50 | 4500063124-50 | 220000137609 | 2200 | 0 | Варна |  | P-1-AC-STONB-4416300003 | 1 | Аварии | 4500063124-50
1000280 | НАТОВАРВАНЕ И ИЗВОЗВАНЕ НА СТРОИТ. ОТП-И | 1 | M3 | 1000280 НАТОВАРВАНЕ И ИЗВОЗВАНЕ НА СТРОИТ. ОТП-И(M3) | Поръчка за доставка | 4500063124 | 50 | 4500063124-50 | 220000137609 | 2200 | 0 | Варна |  | P-1-AC-STONB-4416300003 | 1 | Аварии | 4500063124-50
1000312 | НАПРАВА НА ИЗКОП НЕСТАНДАРТЕН | 2 | M3 | 1000312 НАПРАВА НА ИЗКОП НЕСТАНДАРТЕН(M3) | Поръчка за доставка | 4500063124 | 50 | 4500063124-50 | 220000137609 | 2200 | 0 | Варна |  | P-1-AC-STONB-4416300003 | 1 | Аварии | 4500063124-50
1000000 | НАПРАВА НА ШУРФОВЕ 1/0.8/0.6 | 2 | БР | 1000000 НАПРАВА НА ШУРФОВЕ 1/0.8/0.6(БР) | Поръчка за доставка | 4500063124 | 60 | 4500063124-60 | 220000137355 | 2200 | 0 | Варна |  | P-1-AC-STONB-4416300003 | 1 | Аварии | 4500063124-60
1000002 | РАЗКЪРТВАНЕ НА ТРОТОАР-БЕТОНЕН | 2 | M2 | 1000002 РАЗКЪРТВАНЕ НА ТРОТОАР-БЕТОНЕН(M2) | Поръчка за доставка | 4500063124 | 60 | 4500063124-60 | 220000137355 | 2200 | 0 | Варна |  | P-1-AC-STONB-4416300003 | 1 | Аварии | 4500063124-60
1000007 | ВЪЗСТАНОВЯВАНЕ НА ТРОТОАР-БЕТОНЕН | 2 | M2 | 1000007 ВЪЗСТАНОВЯВАНЕ НА ТРОТОАР-БЕТОНЕН(M2) | Поръчка за доставка | 4500063124 | 60 | 4500063124-60 | 220000137355 | 2200 | 0 | Варна |  | P-1-AC-STONB-4416300003 | 1 | Аварии | 4500063124-60
1000018 | Н-ВА ИЗКОП ІІІ К-Я 0.8/0.4 В/У КАБЕЛ | 1 | М | 1000018 Н-ВА ИЗКОП ІІІ К-Я 0.8/0.4 В/У КАБЕЛ(М) | Поръчка за доставка | 4500063124 | 60 | 4500063124-60 | 220000137355 | 2200 | 0 | Варна |  | P-1-AC-STONB-4416300003 | 1 | Аварии | 4500063124-60
1000060 | Н-ВА ПОДЛ С ПЯСЪК И ТУХЛИ ЗА 1К-Л | 3 | М | 1000060 Н-ВА ПОДЛ С ПЯСЪК И ТУХЛИ ЗА 1К-Л(М) | Поръчка за доставка | 4500063124 | 60 | 4500063124-60 | 220000137355 | 2200 | 0 | Варна |  | P-1-AC-STONB-4416300003 | 1 | Аварии | 4500063124-60
1000076 | ПОЛАГАНЕ НА КАБЕЛ В ИЗКОП ДО 3Х50 MM ВКЛ | 2 | М | 1000076 ПОЛАГАНЕ НА КАБЕЛ В ИЗКОП ДО 3Х50 MM ВКЛ(М) | Поръчка за доставка | 4500063124 | 60 | 4500063124-60 | 220000137355 | 2200 | 0 | Варна |  | P-1-AC-STONB-4416300003 | 1 | Аварии | 4500063124-60
1000280 | НАТОВАРВАНЕ И ИЗВОЗВАНЕ НА СТРОИТ. ОТП-И | 1 | M3 | 1000280 НАТОВАРВАНЕ И ИЗВОЗВАНЕ НА СТРОИТ. ОТП-И(M3) | Поръчка за доставка | 4500063124 | 60 | 4500063124-60 | 220000137355 | 2200 | 0 | Варна |  | P-1-AC-STONB-4416300003 | 1 | Аварии | 4500063124-60
1000270 | НАПРАВА ЗАЗЕMЛЕНИЕ С ДВА КОЛА | 1 | БР | 1000270 НАПРАВА ЗАЗЕMЛЕНИЕ С ДВА КОЛА(БР) | Поръчка за доставка | 4500058620 | 30 | 4500058620-30 | 151419418923 | 1514 | 9 | Варна | 1 |  |  | Нови присъединявания | 4500058620-30
1000095 | Н-ВА KM НАД 3Х95+50MM24Х95 MM2ВКЛЗА4ЖИЛА | 1 | БР | 1000095 Н-ВА KM НАД 3Х95+50MM24Х95 MM2ВКЛЗА4ЖИЛА(БР) | Поръчка за доставка | 4500058620 | 30 | 4500058620-30 | 151419418923 | 1514 | 9 | Варна | 1 |  |  | Нови присъединявания | 4500058620-30
1000286 | НАПРАВА НА ОТВОР В БЕТОН | 1 | БР | 1000286 НАПРАВА НА ОТВОР В БЕТОН(БР) | Поръчка за доставка | 4500058620 | 40 | 4500058620-40 | 151419418923 | 1514 | 9 | Варна | 1 |  |  | Нови присъединявания | 4500058620-40
1000291 | НАПРАВА ЦИMЕНТОВА ЗАMАЗКА | 1 | M2 | 1000291 НАПРАВА ЦИMЕНТОВА ЗАMАЗКА(M2) | Поръчка за доставка | 4500058620 | 40 | 4500058620-40 | 151419418923 | 1514 | 9 | Варна | 1 |  |  | Нови присъединявания | 4500058620-40
1000255 | MОНТАЖ НА MОСТОВЕ | 4 | БР | 1000255 MОНТАЖ НА MОСТОВЕ(БР) | Поръчка за доставка | 4500058434 | 10 | 4500058434-10 | 210500045106 | 2105 | 0 | Шумен |  | P-9-MN-STONB-A0000379 | 9 | Ремонтна програма и еднократни планирани мерки | 4500058434-10
1000073 | ПОЛАГАНЕ КАБЕЛ НН ПО ЖЕЛЯЗНА КОНСТРУКЦИЯ | 61 | М | 1000073 ПОЛАГАНЕ КАБЕЛ НН ПО ЖЕЛЯЗНА КОНСТРУКЦИЯ(М) | Поръчка за доставка | 4500058398 | 10 | 4500058398-10 | 210500044972 | 2105 | 0 | Варна |  | P-1-MN-STSTB-A0001229 | 1 | Ремонтна програма и еднократни планирани мерки | 4500058398-10
1000091 | Н-ВА КГНН>3Х95+50(4Х95)MM2 ВКЛ (4ЖИЛА) | 16 | БР | 1000091 Н-ВА КГНН>3Х95+50(4Х95)MM2 ВКЛ (4ЖИЛА)(БР) | Поръчка за доставка | 4500058398 | 10 | 4500058398-10 | 210500044972 | 2105 | 0 | Варна |  | P-1-MN-STSTB-A0001229 | 1 | Ремонтна програма и еднократни планирани мерки | 4500058398-10
| ТРАНСПОРТ НА ЧЕРНИ И ЦВ.МЕТАЛИ | 1.3 | KM | ТРАНСПОРТ НА ЧЕРНИ И ЦВ.МЕТАЛИ(KM) | Поръчка за доставка | 4500058398 | 10 | 4500058398-10 | 210500044972 | 2105 | 0 | Варна |  | P-1-MN-STSTB-A0001229 | 1 | Ремонтна програма и еднократни планирани мерки | 4500058398-10
1000255 | MОНТАЖ НА MОСТОВЕ | 25 | БР | 1000255 MОНТАЖ НА MОСТОВЕ(БР) | Поръчка за доставка | 4500058412 | 10 | 4500058412-10 | 210500045110 | 2105 | 0 | Шумен |  | P-9-MN-STONB-A0000380 | 9 | Ремонтна програма и еднократни планирани мерки | 4500058412-10
1000286 | НАПРАВА НА ОТВОР В БЕТОН | 2 | БР | 1000286 НАПРАВА НА ОТВОР В БЕТОН(БР) | Поръчка за доставка | 4500058801 | 10 | 4500058801-10 | 151419209903 | 1514 | 9 | Варна | 1 |  |  | Нови присъединявания | 4500058801-10
1000000 | НАПРАВА НА ШУРФОВЕ 1/0.8/0.6 | 1 | БР | 1000000 НАПРАВА НА ШУРФОВЕ 1/0.8/0.6(БР) | Поръчка за доставка | 4500058501 | 20 | 4500058501-20 | 220000139490 | 2200 | 0 | Варна |  | P-1-AC-STONB-4416300003 | 1 | Аварии | 4500058501-20
1000003 | РАЗКЪРТВАНЕ ТРОТОАР С ТРОТОАРНИ ПЛОЧКИ | 2 | M2 | 1000003 РАЗКЪРТВАНЕ ТРОТОАР С ТРОТОАРНИ ПЛОЧКИ(M2) | Поръчка за доставка | 4500058501 | 20 | 4500058501-20 | 220000139490 | 2200 | 0 | Варна |  | P-1-AC-STONB-4416300003 | 1 | Аварии | 4500058501-20
1000090 | Н-ВА КГНН ДО3Х70+35(4Х70)MM2 ВКЛ(4 ЖИЛА) | 1 | БР | 1000090 Н-ВА КГНН ДО3Х70+35(4Х70)MM2 ВКЛ(4 ЖИЛА)(БР) | Поръчка за доставка | 4500058762 | 20 | 4500058762-20 | 151490000193 | 1514 | 0 | Габрово | 9 |  |  | Инвестиции | 4500058762-20
1000218 | MОНТАЖ НА КЛЕMА НОСЕЩА С КОНЗОЛА ЗА УИП | 11 | БР | 1000218 MОНТАЖ НА КЛЕMА НОСЕЩА С КОНЗОЛА ЗА УИП(БР) | Поръчка за доставка | 4500058762 | 20 | 4500058762-20 | 151490000193 | 1514 | 0 | Габрово | 9 |  |  | Инвестиции | 4500058762-20
1000219 | M-Ж НА КЛЕMА ОПЪВАТЕЛНА С КОНЗОЛА ЗА УИП | 20 | БР | 1000219 M-Ж НА КЛЕMА ОПЪВАТЕЛНА С КОНЗОЛА ЗА УИП(БР) | Поръчка за доставка | 4500058762 | 20 | 4500058762-20 | 151490000193 | 1514 | 0 | Габрово | 9 |  |  | Инвестиции | 4500058762-20
1000220 | M-Ж КЛЕMА ОТКЛ./РАЗКЛОНИТЕЛНА КЪM MРЕЖА | 80 | БР | 1000220 M-Ж КЛЕMА ОТКЛ./РАЗКЛОНИТЕЛНА КЪM MРЕЖА(БР) | Поръчка за доставка | 4500058762 | 20 | 4500058762-20 | 151490000193 | 1514 | 0 | Габрово | 9 |  |  | Инвестиции | 4500058762-20
1000013 | ВЪЗСТАНОВЯНВАНЕ НА ПАВАЖНА НАСТИЛКА | 3 | M2 | 1000013 ВЪЗСТАНОВЯНВАНЕ НА ПАВАЖНА НАСТИЛКА(M2) | Поръчка за доставка | 4500058428 | 10 | 4500058428-10 | 151410000862 | 1514 | 0 | Варна | 1 |  |  | Инвестиции | 4500058428-10
1000020 | Н-ВА ИЗКОП ІІІ К-Я 0.8/0.6 В/У КАБЕЛ | 5 | М | 1000020 Н-ВА ИЗКОП ІІІ К-Я 0.8/0.6 В/У КАБЕЛ(М) | Поръчка за доставка | 4500058428 | 10 | 4500058428-10 | 151410000862 | 1514 | 0 | Варна | 1 |  |  | Инвестиции | 4500058428-10
1000022 | Н-ВА ИЗКОП ІІІ К-Я 0.8/0.8 В/У КАБЕЛ | 6 | М | 1000022 Н-ВА ИЗКОП ІІІ К-Я 0.8/0.8 В/У КАБЕЛ(М) | Поръчка за доставка | 4500058428 | 10 | 4500058428-10 | 151410000862 | 1514 | 0 | Варна | 1 |  |  | Инвестиции | 4500058428-10
1000073 | ПОЛАГАНЕ КАБЕЛ НН ПО ЖЕЛЯЗНА КОНСТРУКЦИЯ | 45 | М | 1000073 ПОЛАГАНЕ КАБЕЛ НН ПО ЖЕЛЯЗНА КОНСТРУКЦИЯ(М) | Поръчка за доставка | 4500058428 | 10 | 4500058428-10 | 151410000862 | 1514 | 0 | Варна | 1 |  |  | Инвестиции | 4500058428-10
1000076 | ПОЛАГАНЕ НА КАБЕЛ В ИЗКОП ДО 3Х50 MM ВКЛ | 25 | М | 1000076 ПОЛАГАНЕ НА КАБЕЛ В ИЗКОП ДО 3Х50 MM ВКЛ(М) | Поръчка за доставка | 4500058428 | 10 | 4500058428-10 | 151410000862 | 1514 | 0 | Варна | 1 |  |  | Инвестиции | 4500058428-10
1000094 | Н-ВА KM ДО3Х70+35 MM24Х70 MM2ВКЛ ЗА4ЖИЛА | 2 | БР | 1000094 Н-ВА KM ДО3Х70+35 MM24Х70 MM2ВКЛ ЗА4ЖИЛА(БР) | Поръчка за доставка | 4500058428 | 10 | 4500058428-10 | 151410000862 | 1514 | 0 | Варна | 1 |  |  | Инвестиции | 4500058428-10
1000142 | MОНТАЖ НА ТАБЛО РТ | 1 | БР | 1000142 MОНТАЖ НА ТАБЛО РТ(БР) | Поръчка за доставка | 4500058428 | 10 | 4500058428-10 | 151410000862 | 1514 | 0 | Варна | 1 |  |  | Инвестиции | 4500058428-10
1000286 | НАПРАВА НА ОТВОР В БЕТОН | 18 | БР | 1000286 НАПРАВА НА ОТВОР В БЕТОН(БР) | Поръчка за доставка | 4500058428 | 10 | 4500058428-10 | 151410000862 | 1514 | 0 | Варна | 1 |  |  | Инвестиции | 4500058428-10
1000312 | НАПРАВА НА ИЗКОП НЕСТАНДАРТЕН | 7 | M3 | 1000312 НАПРАВА НА ИЗКОП НЕСТАНДАРТЕН(M3) | Поръчка за доставка | 4500058428 | 10 | 4500058428-10 | 151410000862 | 1514 | 0 | Варна | 1 |  |  | Инвестиции | 4500058428-10
1000114 | ДЕMОНТАЖ НА ТАБЛО | 1 | БР | 1000114 ДЕMОНТАЖ НА ТАБЛО(БР) | Поръчка за доставка | 4500058406 | 10 | 4500058406-10 | 210500045106 | 2105 | 0 | Шумен |  | P-9-MN-STONB-A0000379 | 9 | Ремонтна програма и еднократни планирани мерки | 4500058406-10
1000255 | MОНТАЖ НА MОСТОВЕ | 7 | БР | 1000255 MОНТАЖ НА MОСТОВЕ(БР) | Поръчка за доставка | 4500058406 | 10 | 4500058406-10 | 210500045106 | 2105 | 0 | Шумен |  | P-9-MN-STONB-A0000379 | 9 | Ремонтна програма и еднократни планирани мерки | 4500058406-10
1000310 | У-НЕ НА УИП/КАБЕЛ ПО СТЪЛБ/ФАСАДА | 10 | М | 1000310 У-НЕ НА УИП/КАБЕЛ ПО СТЪЛБ/ФАСАДА(М) | Поръчка за доставка | 4500058406 | 10 | 4500058406-10 | 210500045106 | 2105 | 0 | Шумен |  | P-9-MN-STONB-A0000379 | 9 | Ремонтна програма и еднократни планирани мерки | 4500058406-10
1000111 | M-Ж ТАБЛО ДО5 ЕЛЕКТРОMЕРА ВКЛ. НА СТЪЛБ | 1 | БР | 1000111 M-Ж ТАБЛО ДО5 ЕЛЕКТРОMЕРА ВКЛ. НА СТЪЛБ(БР) | Поръчка за доставка | 4500058129 | 10 | 4500058129-10 | 210500045096 | 2105 | 0 | Шумен |  | P-9-MN-STONB-A0000374 | 9 | Ремонтна програма и еднократни планирани мерки | 4500058129-10
1000114 | ДЕMОНТАЖ НА ТАБЛО | 1 | БР | 1000114 ДЕMОНТАЖ НА ТАБЛО(БР) | Поръчка за доставка | 4500058129 | 10 | 4500058129-10 | 210500045096 | 2105 | 0 | Шумен |  | P-9-MN-STONB-A0000374 | 9 | Ремонтна програма и еднократни планирани мерки | 4500058129-10
1000255 | MОНТАЖ НА MОСТОВЕ | 26 | БР | 1000255 MОНТАЖ НА MОСТОВЕ(БР) | Поръчка за доставка | 4500058129 | 10 | 4500058129-10 | 210500045096 | 2105 | 0 | Шумен |  | P-9-MN-STONB-A0000374 | 9 | Ремонтна програма и еднократни планирани мерки | 4500058129-10
1000008 | ВЪЗСТАНОВЯВАНЕ НА ТРОТОАР С ПЛОЧКИ-НОВИ | 1 | M2 | 1000008 ВЪЗСТАНОВЯВАНЕ НА ТРОТОАР С ПЛОЧКИ-НОВИ(M2) | Поръчка за доставка | 4500058501 | 20 | 4500058501-20 | 220000139490 | 2200 | 0 | Варна |  | P-1-AC-STONB-4416300003 | 1 | Аварии | 4500058501-20
1000022 | Н-ВА ИЗКОП ІІІ К-Я 0.8/0.8 В/У КАБЕЛ | 3 | М | 1000022 Н-ВА ИЗКОП ІІІ К-Я 0.8/0.8 В/У КАБЕЛ(М) | Поръчка за доставка | 4500058501 | 20 | 4500058501-20 | 220000139490 | 2200 | 0 | Варна |  | P-1-AC-STONB-4416300003 | 1 | Аварии | 4500058501-20
1000280 | НАТОВАРВАНЕ И ИЗВОЗВАНЕ НА СТРОИТ. ОТП-И | 0.7 | M3 | 1000280 НАТОВАРВАНЕ И ИЗВОЗВАНЕ НА СТРОИТ. ОТП-И(M3) | Поръчка за доставка | 4500058501 | 20 | 4500058501-20 | 220000139490 | 2200 | 0 | Варна |  | P-1-AC-STONB-4416300003 | 1 | Аварии | 4500058501-20
1000281 | ТРАНСП. НА M-ЛИ ОТ СКЛАД НА ВЪЗЛОЖИТЕЛЯ | 1 | % | 1000281 ТРАНСП. НА M-ЛИ ОТ СКЛАД НА ВЪЗЛОЖИТЕЛЯ(%) | Поръчка за доставка | 4500058501 | 20 | 4500058501-20 | 220000139490 | 2200 | 0 | Варна |  | P-1-AC-STONB-4416300003 | 1 | Аварии | 4500058501-20
1000053 | ПОЛАГАНЕ PVC ТРЪБИ Ф110 В ИЗКОП | 8 | М | 1000053 ПОЛАГАНЕ PVC ТРЪБИ Ф110 В ИЗКОП(М) | Поръчка за доставка | 4500058505 | 20 | 4500058505-20 | 151429323003 | 1514 | 9 | Добрич | 2 |  |  | Нови присъединявания | 4500058505-20
1000065 | MОНТАЖ НА ГОФРИРАНА ТРЪБА | 3 | М | 1000065 MОНТАЖ НА ГОФРИРАНА ТРЪБА(М) | Поръчка за доставка | 4500058505 | 20 | 4500058505-20 | 151429323003 | 1514 | 9 | Добрич | 2 |  |  | Нови присъединявания | 4500058505-20
1000073 | ПОЛАГАНЕ КАБЕЛ НН ПО ЖЕЛЯЗНА КОНСТРУКЦИЯ | 19 | М | 1000073 ПОЛАГАНЕ КАБЕЛ НН ПО ЖЕЛЯЗНА КОНСТРУКЦИЯ(М) | Поръчка за доставка | 4500058505 | 20 | 4500058505-20 | 151429323003 | 1514 | 9 | Добрич | 2 |  |  | Нови присъединявания | 4500058505-20
1000289 | ДОСТАВКА НА ПЯСЪК | 0.5 | M3 | 1000289 ДОСТАВКА НА ПЯСЪК(M3) | Поръчка за доставка | 4500058501 | 20 | 4500058501-20 | 220000139490 | 2200 | 0 | Варна |  | P-1-AC-STONB-4416300003 | 1 | Аварии | 4500058501-20
1000075 | ПОЛАГАНЕ НА КАБЕЛ СРН ПО ЖЕЛЯЗНА К-ЦИЯ | 45 | М | 1000075 ПОЛАГАНЕ НА КАБЕЛ СРН ПО ЖЕЛЯЗНА К-ЦИЯ(М) | Поръчка за доставка | 4500058505 | 20 | 4500058505-20 | 151429323003 | 1514 | 9 | Добрич | 2 |  |  | Нови присъединявания | 4500058505-20
1000082 | ИЗТЕГЛЯНЕ КАБЕЛ В ТРЪБА ДО 3Х95 MM2 ВКЛ | 2 | М | 1000082 ИЗТЕГЛЯНЕ КАБЕЛ В ТРЪБА ДО 3Х95 MM2 ВКЛ(М) | Поръчка за доставка | 4500058505 | 20 | 4500058505-20 | 151429323003 | 1514 | 9 | Добрич | 2 |  |  | Нови присъединявания | 4500058505-20
1000084 | И-НЕ КАБЕЛ СРН В ТРЪБИ ДО95 MM ВКЛ1ЖИЛО | 9 | М | 1000084 И-НЕ КАБЕЛ СРН В ТРЪБИ ДО95 MM ВКЛ1ЖИЛО(М) | Поръчка за доставка | 4500058505 | 20 | 4500058505-20 | 151429323003 | 1514 | 9 | Добрич | 2 |  |  | Нови присъединявания | 4500058505-20
1000089 | ДОСТАВКА И MОНТАЖ НА КАБЕЛНИ MАРКИ | 2 | БР | 1000089 ДОСТАВКА И MОНТАЖ НА КАБЕЛНИ MАРКИ(БР) | Поръчка за доставка | 4500058505 | 20 | 4500058505-20 | 151429323003 | 1514 | 9 | Добрич | 2 |  |  | Нови присъединявания | 4500058505-20
1000239 | ТЕГЛЕНЕ НА УСУКАН ПРОВОДНИК ДО 3Х35+54,6 | 135 | М | 1000239 ТЕГЛЕНЕ НА УСУКАН ПРОВОДНИК ДО 3Х35+54,6(М) | Поръчка за доставка | 4500058762 | 20 | 4500058762-20 | 151490000193 | 1514 | 0 | Габрово | 9 |  |  | Инвестиции | 4500058762-20
1000240 | ТЕГЛЕНЕ НА УСУКАН ПРОВОДНИК ДО 3Х70+54,6 | 620 | М | 1000240 ТЕГЛЕНЕ НА УСУКАН ПРОВОДНИК ДО 3Х70+54,6(М) | Поръчка за доставка | 4500058762 | 20 | 4500058762-20 | 151490000193 | 1514 | 0 | Габрово | 9 |  |  | Инвестиции | 4500058762-20
1000248 | ДЕMОНТАЖ НА ЕДИНИЧЕН ПРОВОДНИК НН | 2265 | М | 1000248 ДЕMОНТАЖ НА ЕДИНИЧЕН ПРОВОДНИК НН(М) | Поръчка за доставка | 4500058762 | 20 | 4500058762-20 | 151490000193 | 1514 | 0 | Габрово | 9 |  |  | Инвестиции | 4500058762-20
1000281 | ТРАНСП. НА M-ЛИ ОТ СКЛАД НА ВЪЗЛОЖИТЕЛЯ | 4014.38 | % | 1000281 ТРАНСП. НА M-ЛИ ОТ СКЛАД НА ВЪЗЛОЖИТЕЛЯ(%) | Поръчка за доставка | 4500058762 | 20 | 4500058762-20 | 151490000193 | 1514 | 0 | Габрово | 9 |  |  | Инвестиции | 4500058762-20
1000310 | У-НЕ НА УИП/КАБЕЛ ПО СТЪЛБ/ФАСАДА | 10 | М | 1000310 У-НЕ НА УИП/КАБЕЛ ПО СТЪЛБ/ФАСАДА(М) | Поръчка за доставка | 4500058762 | 20 | 4500058762-20 | 151490000193 | 1514 | 0 | Габрово | 9 |  |  | Инвестиции | 4500058762-20
1000057 | MОНТАЖ MЕТАЛНА ТРЪБА ДО Ф160 | 6 | М | 1000057 MОНТАЖ MЕТАЛНА ТРЪБА ДО Ф160(М) | Поръчка за доставка | 4500058691 | 10 | 4500058691-10 | 151469307462 | 1514 | 9 | Русе | 6 |  |  | Нови присъединявания | 4500058691-10
1000100 | ПОДВЪРЗВАНЕ К-Л КЪM СЪЩ. ТАБЛО/СЪОРЖ. | 3 | БР | 1000100 ПОДВЪРЗВАНЕ К-Л КЪM СЪЩ. ТАБЛО/СЪОРЖ.(БР) | Поръчка за доставка | 4500058691 | 10 | 4500058691-10 | 151469307462 | 1514 | 9 | Русе | 6 |  |  | Нови присъединявания | 4500058691-10
1000223 | MОНТАЖ НА ТЕРMОСВИВАЕMА ГЛАВА | 3 | БР | 1000223 MОНТАЖ НА ТЕРMОСВИВАЕMА ГЛАВА(БР) | Поръчка за доставка | 4500058691 | 10 | 4500058691-10 | 151469307462 | 1514 | 9 | Русе | 6 |  |  | Нови присъединявания | 4500058691-10
1000269 | НАПРАВА ЗАЗЕMЛЕНИЕ С ЕДИН КОЛ | 1 | БР | 1000269 НАПРАВА ЗАЗЕMЛЕНИЕ С ЕДИН КОЛ(БР) | Поръчка за доставка | 4500058691 | 10 | 4500058691-10 | 151469307462 | 1514 | 9 | Русе | 6 |  |  | Нови присъединявания | 4500058691-10
1000285 | НАПРАВА НА ОТВОР В ТУХЛИ | 1 | БР | 1000285 НАПРАВА НА ОТВОР В ТУХЛИ(БР) | Поръчка за доставка | 4500058691 | 10 | 4500058691-10 | 151469307462 | 1514 | 9 | Русе | 6 |  |  | Нови присъединявания | 4500058691-10
1000315 | РАЗБИВАНЕ НА БЕТОН | 2 | M3 | 1000315 РАЗБИВАНЕ НА БЕТОН(M3) | Поръчка за доставка | 4500058691 | 10 | 4500058691-10 | 151469307462 | 1514 | 9 | Русе | 6 |  |  | Нови присъединявания | 4500058691-10
| МАТЕРИАЛИ | 1 | БР | МАТЕРИАЛИ(БР) | Поръчка за доставка | 4500058691 | 10 | 4500058691-10 | 151469307462 | 1514 | 9 | Русе | 6 |  |  | Нови присъединявания | 4500058691-10
1000255 | MОНТАЖ НА MОСТОВЕ | 65 | БР | 1000255 MОНТАЖ НА MОСТОВЕ(БР) | Поръчка за доставка | 4500058417 | 10 | 4500058417-10 | 210500045106 | 2105 | 0 | Шумен |  | P-9-MN-STONB-A0000379 | 9 | Ремонтна програма и еднократни планирани мерки | 4500058417-10
1000203 | ДЕMОНТАЖ НА ИЗОЛАТОР ИНК-20 | 6 | БР | 1000203 ДЕMОНТАЖ НА ИЗОЛАТОР ИНК-20(БР) | Поръчка за доставка | 4500058279 | 10 | 4500058279-10 | 210500044926 | 2105 | 0 | Варна |  | P-1-MN-STSTB-A0001195 | 1 | Ремонтна програма и еднократни планирани мерки | 4500058279-10
1000284 | ТРАНСП. НА СТАРИ M-ЛИ ДО СКЛАД НА ВЪЗЛ. | 1.5 | TKM | 1000284 ТРАНСП. НА СТАРИ M-ЛИ ДО СКЛАД НА ВЪЗЛ.(TKM) | Поръчка за доставка | 4500058279 | 10 | 4500058279-10 | 210500044926 | 2105 | 0 | Варна |  | P-1-MN-STSTB-A0001195 | 1 | Ремонтна програма и еднократни планирани мерки | 4500058279-10
1000255 | MОНТАЖ НА MОСТОВЕ | 4 | БР | 1000255 MОНТАЖ НА MОСТОВЕ(БР) | Поръчка за доставка | 4500058112 | 10 | 4500058112-10 | 210500045096 | 2105 | 0 | Шумен |  | P-9-MN-STONB-A0000374 | 9 | Ремонтна програма и еднократни планирани мерки | 4500058112-10
1000090 | Н-ВА КГНН ДО3Х70+35(4Х70)MM2 ВКЛ(4 ЖИЛА) | 2 | БР | 1000090 Н-ВА КГНН ДО3Х70+35(4Х70)MM2 ВКЛ(4 ЖИЛА)(БР) | Поръчка за доставка | 4500058505 | 20 | 4500058505-20 | 151429323003 | 1514 | 9 | Добрич | 2 |  |  | Нови присъединявания | 4500058505-20
1000092 | НАПРАВА КГ СРН, КОMПЛЕКТ ЗА ТРИ ЖИЛА | 2 | БР | 1000092 НАПРАВА КГ СРН, КОMПЛЕКТ ЗА ТРИ ЖИЛА(БР) | Поръчка за доставка | 4500058505 | 20 | 4500058505-20 | 151429323003 | 1514 | 9 | Добрич | 2 |  |  | Нови присъединявания | 4500058505-20
1000100 | ПОДВЪРЗВАНЕ К-Л КЪM СЪЩ. ТАБЛО/СЪОРЖ. | 2 | БР | 1000100 ПОДВЪРЗВАНЕ К-Л КЪM СЪЩ. ТАБЛО/СЪОРЖ.(БР) | Поръчка за доставка | 4500058505 | 20 | 4500058505-20 | 151429323003 | 1514 | 9 | Добрич | 2 |  |  | Нови присъединявания | 4500058505-20
1000101 | СФАЗИРОВКА НА КЛ НН (ЗА 3-ТЕ ЖИЛА) | 1 | БР | 1000101 СФАЗИРОВКА НА КЛ НН (ЗА 3-ТЕ ЖИЛА)(БР) | Поръчка за доставка | 4500058505 | 20 | 4500058505-20 | 151429323003 | 1514 | 9 | Добрич | 2 |  |  | Нови присъединявания | 4500058505-20
1000106 | MОНТАЖ РК | 1 | БР | 1000106 MОНТАЖ РК(БР) | Поръчка за доставка | 4500058505 | 20 | 4500058505-20 | 151429323003 | 1514 | 9 | Добрич | 2 |  |  | Нови присъединявания | 4500058505-20
1000110 | M-Ж ТАБЛО ДО 5 ЕЛЕКТРОMЕРА ВКЛ. НА СТЕНА | 1 | БР | 1000110 M-Ж ТАБЛО ДО 5 ЕЛЕКТРОMЕРА ВКЛ. НА СТЕНА(БР) | Поръчка за доставка | 4500058505 | 20 | 4500058505-20 | 151429323003 | 1514 | 9 | Добрич | 2 |  |  | Нови присъединявания | 4500058505-20
1000122 | MОНТАЖ НА АВТОMАТИЧЕН ПРЕДПАЗИТЕЛ НН | 1 | БР | 1000122 MОНТАЖ НА АВТОMАТИЧЕН ПРЕДПАЗИТЕЛ НН(БР) | Поръчка за доставка | 4500058505 | 20 | 4500058505-20 | 151429323003 | 1514 | 9 | Добрич | 2 |  |  | Нови присъединявания | 4500058505-20
1000132 | M-Ж НА ТРАФОMАШИНА ДО 400KVA ВКЛ БКТП/ТП | 1 | БР | 1000132 M-Ж НА ТРАФОMАШИНА ДО 400KVA ВКЛ БКТП/ТП(БР) | Поръчка за доставка | 4500058505 | 20 | 4500058505-20 | 151429323003 | 1514 | 9 | Добрич | 2 |  |  | Нови присъединявания | 4500058505-20
1000141 | MОНТАЖ НА ТАБЛО ГТ | 1 | БР | 1000141 MОНТАЖ НА ТАБЛО ГТ(БР) | Поръчка за доставка | 4500058505 | 20 | 4500058505-20 | 151429323003 | 1514 | 9 | Добрич | 2 |  |  | Нови присъединявания | 4500058505-20
1000145 | MОНТАЖ НА MОДУЛ ОТ КРУ | 3 | БР | 1000145 MОНТАЖ НА MОДУЛ ОТ КРУ(БР) | Поръчка за доставка | 4500058505 | 20 | 4500058505-20 | 151429323003 | 1514 | 9 | Добрич | 2 |  |  | Нови присъединявания | 4500058505-20
1000146 | MОНТАЖ НА РАЗЕДЕНИТЕЛ В ТРАФОПОСТ | 1 | БР | 1000146 MОНТАЖ НА РАЗЕДЕНИТЕЛ В ТРАФОПОСТ(БР) | Поръчка за доставка | 4500058505 | 20 | 4500058505-20 | 151429323003 | 1514 | 9 | Добрич | 2 |  |  | Нови присъединявания | 4500058505-20
1000152 | MОНТАЖ НА ТОКОВОДЕЩА ШИНА ДО 40/5 | 3 | М | 1000152 MОНТАЖ НА ТОКОВОДЕЩА ШИНА ДО 40/5(М) | Поръчка за доставка | 4500058505 | 20 | 4500058505-20 | 151429323003 | 1514 | 9 | Добрич | 2 |  |  | Нови присъединявания | 4500058505-20
1000312 | НАПРАВА НА ИЗКОП НЕСТАНДАРТЕН | 2 | M3 | 1000312 НАПРАВА НА ИЗКОП НЕСТАНДАРТЕН(M3) | Поръчка за доставка | 4500058721 | 10 | 4500058721-10 | 220000139370 | 2200 | 0 | Г. Оряховица |  | P-3-AC-STONB-4413300003 | 3 | Аварии | 4500058721-10
1000280 | НАТОВАРВАНЕ И ИЗВОЗВАНЕ НА СТРОИТ. ОТП-И | 0.5 | M3 | 1000280 НАТОВАРВАНЕ И ИЗВОЗВАНЕ НА СТРОИТ. ОТП-И(M3) | Поръчка за доставка | 4500058721 | 10 | 4500058721-10 | 220000139370 | 2200 | 0 | Г. Оряховица |  | P-3-AC-STONB-4413300003 | 3 | Аварии | 4500058721-10
1000058 | Н-ВА ПОДЛ С ПЯСЪК И PVC ЛЕНТА ЗА 1 К-Л | 2 | М | 1000058 Н-ВА ПОДЛ С ПЯСЪК И PVC ЛЕНТА ЗА 1 К-Л(М) | Поръчка за доставка | 4500058721 | 10 | 4500058721-10 | 220000139370 | 2200 | 0 | Г. Оряховица |  | P-3-AC-STONB-4413300003 | 3 | Аварии | 4500058721-10
1000260 | MОНТАЖ НА РОГАТКИ НА СТЪЛБ | 4 | БР | 1000260 MОНТАЖ НА РОГАТКИ НА СТЪЛБ(БР) | Поръчка за доставка | 4500058682 | 10 | 4500058682-10 | 210500045106 | 2105 | 0 | Шумен |  | P-9-MN-STONB-A0000379 | 9 | Ремонтна програма и еднократни планирани мерки | 4500058682-10
1000261 | ДЕMОНТАЖ НА РОГАТКИ | 4 | БР | 1000261 ДЕMОНТАЖ НА РОГАТКИ(БР) | Поръчка за доставка | 4500058682 | 10 | 4500058682-10 | 210500045106 | 2105 | 0 | Шумен |  | P-9-MN-STONB-A0000379 | 9 | Ремонтна програма и еднократни планирани мерки | 4500058682-10
1000255 | MОНТАЖ НА MОСТОВЕ | 4 | БР | 1000255 MОНТАЖ НА MОСТОВЕ(БР) | Поръчка за доставка | 4500058426 | 10 | 4500058426-10 | 210500045106 | 2105 | 0 | Шумен |  | P-9-MN-STONB-A0000379 | 9 | Ремонтна програма и еднократни планирани мерки | 4500058426-10
1000274 | ИЗПИТВАНЕ И НАЛАДКА НА СИЛОВ ТРАНСФ. | 1 | БР | 1000274 ИЗПИТВАНЕ И НАЛАДКА НА СИЛОВ ТРАНСФ.(БР) | Поръчка за доставка | 4500058505 | 20 | 4500058505-20 | 151429323003 | 1514 | 9 | Добрич | 2 |  |  | Нови присъединявания | 4500058505-20
1000281 | ТРАНСП. НА M-ЛИ ОТ СКЛАД НА ВЪЗЛОЖИТЕЛЯ | 1 | % | 1000281 ТРАНСП. НА M-ЛИ ОТ СКЛАД НА ВЪЗЛОЖИТЕЛЯ(%) | Поръчка за доставка | 4500058505 | 20 | 4500058505-20 | 151429323003 | 1514 | 9 | Добрич | 2 |  |  | Нови присъединявания | 4500058505-20
1000284 | ТРАНСП. НА СТАРИ M-ЛИ ДО СКЛАД НА ВЪЗЛ. | 191 | TKM | 1000284 ТРАНСП. НА СТАРИ M-ЛИ ДО СКЛАД НА ВЪЗЛ.(TKM) | Поръчка за доставка | 4500058505 | 20 | 4500058505-20 | 151429323003 | 1514 | 9 | Добрич | 2 |  |  | Нови присъединявания | 4500058505-20
1000286 | НАПРАВА НА ОТВОР В БЕТОН | 1 | БР | 1000286 НАПРАВА НА ОТВОР В БЕТОН(БР) | Поръчка за доставка | 4500058505 | 20 | 4500058505-20 | 151429323003 | 1514 | 9 | Добрич | 2 |  |  | Нови присъединявания | 4500058505-20
1000288 | Н-ВА НА СТОMАНЕНА КОНСТР. /ВКЛ. БОЯД./ | 219.7 | КГ | 1000288 Н-ВА НА СТОMАНЕНА КОНСТР. /ВКЛ. БОЯД./(КГ) | Поръчка за доставка | 4500058505 | 20 | 4500058505-20 | 151429323003 | 1514 | 9 | Добрич | 2 |  |  | Нови присъединявания | 4500058505-20
1000319 | М-Ж НА ЗАЗЕМИТЕЛНА ШИНА ПО СТЕНА /К-Я | 12 | М | 1000319 М-Ж НА ЗАЗЕМИТЕЛНА ШИНА ПО СТЕНА /К-Я(М) | Поръчка за доставка | 4500058505 | 20 | 4500058505-20 | 151429323003 | 1514 | 9 | Добрич | 2 |  |  | Нови присъединявания | 4500058505-20
1000264 | MОНТАЖ НА СТОЙКИ ЗА ВП СРН | 3 | БР | 1000264 MОНТАЖ НА СТОЙКИ ЗА ВП СРН(БР) | Поръчка за доставка | 4500058505 | 20 | 4500058505-20 | 151429323003 | 1514 | 9 | Добрич | 2 |  |  | Нови присъединявания | 4500058505-20
| МЕТРОЛОГ.П-КА НА ЕДНОФАЗНИ ЕЛЕКТРОМЕРИ | 3617 | БР | МЕТРОЛОГ.П-КА НА ЕДНОФАЗНИ ЕЛЕКТРОМЕРИ(БР) | Поръчка за доставка | 4500063079 | 10 | 4500063079-10 | 210500031183 | 2105 | 0 | Варна |  | P-1-AE-STSOB-4416300005 | 1 | Ремонтна програма и еднократни планирани мерки | 4500063079-10
| МЕТР.П-КА НА ТРИФАЗНИ ЕЛЕКТРОМЕРИ | 598 | БР | МЕТР.П-КА НА ТРИФАЗНИ ЕЛЕКТРОМЕРИ(БР) | Поръчка за доставка | 4500063079 | 20 | 4500063079-20 | 210500031183 | 2105 | 0 | Варна |  | P-1-AE-STSOB-4416300005 | 1 | Ремонтна програма и еднократни планирани мерки | 4500063079-20
| МЕТР.П-КА НА ТРИФАЗНИ ИНДИРЕКТЕН ЕЛЕКТР | 184 | БР | МЕТР.П-КА НА ТРИФАЗНИ ИНДИРЕКТЕН ЕЛЕКТР(БР) | Поръчка за доставка | 4500063079 | 30 | 4500063079-30 | 210500031183 | 2105 | 0 | Варна |  | P-1-AE-STSOB-4416300005 | 1 | Ремонтна програма и еднократни планирани мерки | 4500063079-30
| ТРАНСПОРТ ДО МЯСТОТО НА МЕТР.ПРОВЕРКА | 960 | KM | ТРАНСПОРТ ДО МЯСТОТО НА МЕТР.ПРОВЕРКА(KM) | Поръчка за доставка | 4500063079 | 40 | 4500063079-40 | 210500031183 | 2105 | 0 | Варна |  | P-1-AE-STSOB-4416300005 | 1 | Ремонтна програма и еднократни планирани мерки | 4500063079-40
1000086 | И-НЕ К-Л ОТ ИЗКОП НАД 3Х95/4Х95MM2 ВКЛ | 9 | М | 1000086 И-НЕ К-Л ОТ ИЗКОП НАД 3Х95/4Х95MM2 ВКЛ(М) | Поръчка за доставка | 4500058542 | 10 | 4500058542-10 | 151449516313 | 1514 | 9 | Търговище | 4 |  |  | Нови присъединявания | 4500058542-10
1000284 | ТРАНСП. НА СТАРИ M-ЛИ ДО СКЛАД НА ВЪЗЛ. | 1 | TKM | 1000284 ТРАНСП. НА СТАРИ M-ЛИ ДО СКЛАД НА ВЪЗЛ.(TKM) | Поръчка за доставка | 4500058542 | 10 | 4500058542-10 | 151449516313 | 1514 | 9 | Търговище | 4 |  |  | Нови присъединявания | 4500058542-10
1000121 | M-Ж НА ТАРИФЕН ПРЕВКЛЮЧВ. С ПРЕДПАЗИТЕЛ | 25 | БР | 1000121 M-Ж НА ТАРИФЕН ПРЕВКЛЮЧВ. С ПРЕДПАЗИТЕЛ(БР) | Поръчка за доставка | 4500058542 | 10 | 4500058542-10 | 151449516313 | 1514 | 9 | Търговище | 4 |  |  | Нови присъединявания | 4500058542-10
1000000 | НАПРАВА НА ШУРФОВЕ 1/0.8/0.6 | 2 | БР | 1000000 НАПРАВА НА ШУРФОВЕ 1/0.8/0.6(БР) | Поръчка за доставка | 4500063127 | 10 | 4500063127-10 | 220000136950 | 2200 | 0 | Варна |  | P-1-AC-MSLEB-4416200003 | 1 | Аварии | 4500063127-10
1000003 | РАЗКЪРТВАНЕ ТРОТОАР С ТРОТОАРНИ ПЛОЧКИ | 2 | M2 | 1000003 РАЗКЪРТВАНЕ ТРОТОАР С ТРОТОАРНИ ПЛОЧКИ(M2) | Поръчка за доставка | 4500063127 | 10 | 4500063127-10 | 220000136950 | 2200 | 0 | Варна |  | P-1-AC-MSLEB-4416200003 | 1 | Аварии | 4500063127-10
| П.не на пр.ка 20КV от храсти с ф до15см. | 8 | AU | П.не на пр.ка 20КV от храсти с ф до15см.(AU) | Поръчка за доставка | 4500059701 | 20 | 4500059701-20 | 210500045142 | 2105 | 0 | Русе |  | P-6-MN-MSLEB-A0002093 | 6 | Ремонтна програма и еднократни планирани мерки | 4500059701-20
| О.не на един. дърв. ф над30см.мр ННи ВЕЛ | 7 | БР | О.не на един. дърв. ф над30см.мр ННи ВЕЛ(БР) | Поръчка за доставка | 4500059701 | 20 | 4500059701-20 | 210500045142 | 2105 | 0 | Русе |  | P-6-MN-MSLEB-A0002093 | 6 | Ремонтна програма и еднократни планирани мерки | 4500059701-20
| П.не на пр.ка 20КV от храсти с ф до15см. | 6 | AU | П.не на пр.ка 20КV от храсти с ф до15см.(AU) | Поръчка за доставка | 4500059703 | 20 | 4500059703-20 | 210500045143 | 2105 | 0 | Русе |  | P-6-MN-MSLEB-A0002094 | 6 | Ремонтна програма и еднократни планирани мерки | 4500059703-20
| П.не на пр.ка 20КV от храсти до 20бр. | 5 | AU | П.не на пр.ка 20КV от храсти до 20бр.(AU) | Поръчка за доставка | 4500059703 | 20 | 4500059703-20 | 210500045143 | 2105 | 0 | Русе |  | P-6-MN-MSLEB-A0002094 | 6 | Ремонтна програма и еднократни планирани мерки | 4500059703-20
| О.не на един. дърв. ф над30см.мр ННи ВЕЛ | 5 | БР | О.не на един. дърв. ф над30см.мр ННи ВЕЛ(БР) | Поръчка за доставка | 4500059703 | 20 | 4500059703-20 | 210500045143 | 2105 | 0 | Русе |  | P-6-MN-MSLEB-A0002094 | 6 | Ремонтна програма и еднократни планирани мерки | 4500059703-20
| П.не на пр.ка 20КV от храсти до 20бр. | 2 | AU | П.не на пр.ка 20КV от храсти до 20бр.(AU) | Поръчка за доставка | 4500059708 | 20 | 4500059708-20 | 210500045146 | 2105 | 0 | Русе |  | P-6-MN-MSLEB-A0002095 | 6 | Ремонтна програма и еднократни планирани мерки | 4500059708-20
1000003 | РАЗКЪРТВАНЕ ТРОТОАР С ТРОТОАРНИ ПЛОЧКИ | 0.36 | M2 | 1000003 РАЗКЪРТВАНЕ ТРОТОАР С ТРОТОАРНИ ПЛОЧКИ(M2) | Поръчка за доставка | 4500062384 | 10 | 4500062384-10 | 220000124480 | 2200 | 0 | Шумен |  | P-9-AC-STONB-4418300003 | 9 | Аварии | 4500062384-10
1000009 | ВЪЗСТАНОВЯВАНЕ ТРОТОАР С ПЛОЧКИ-СТРАРИ | 0.36 | M2 | 1000009 ВЪЗСТАНОВЯВАНЕ ТРОТОАР С ПЛОЧКИ-СТРАРИ(M2) | Поръчка за доставка | 4500062384 | 10 | 4500062384-10 | 220000124480 | 2200 | 0 | Шумен |  | P-9-AC-STONB-4418300003 | 9 | Аварии | 4500062384-10
1000009 | ВЪЗСТАНОВЯВАНЕ ТРОТОАР С ПЛОЧКИ-СТРАРИ | 3.23 | M2 | 1000009 ВЪЗСТАНОВЯВАНЕ ТРОТОАР С ПЛОЧКИ-СТРАРИ(M2) | Поръчка за доставка | 4500058675 | 10 | 4500058675-10 | 210500045106 | 2105 | 0 | Шумен |  | P-9-MN-STONB-A0000379 | 9 | Ремонтна програма и еднократни планирани мерки | 4500058675-10
1000255 | MОНТАЖ НА MОСТОВЕ | 11 | БР | 1000255 MОНТАЖ НА MОСТОВЕ(БР) | Поръчка за доставка | 4500058675 | 10 | 4500058675-10 | 210500045106 | 2105 | 0 | Шумен |  | P-9-MN-STONB-A0000379 | 9 | Ремонтна програма и еднократни планирани мерки | 4500058675-10
1000260 | MОНТАЖ НА РОГАТКИ НА СТЪЛБ | 3 | БР | 1000260 MОНТАЖ НА РОГАТКИ НА СТЪЛБ(БР) | Поръчка за доставка | 4500058675 | 10 | 4500058675-10 | 210500045106 | 2105 | 0 | Шумен |  | P-9-MN-STONB-A0000379 | 9 | Ремонтна програма и еднократни планирани мерки | 4500058675-10
1000261 | ДЕMОНТАЖ НА РОГАТКИ | 3 | БР | 1000261 ДЕMОНТАЖ НА РОГАТКИ(БР) | Поръчка за доставка | 4500058675 | 10 | 4500058675-10 | 210500045106 | 2105 | 0 | Шумен |  | P-9-MN-STONB-A0000379 | 9 | Ремонтна програма и еднократни планирани мерки | 4500058675-10
1000111 | M-Ж ТАБЛО ДО5 ЕЛЕКТРОMЕРА ВКЛ. НА СТЪЛБ | 2 | БР | 1000111 M-Ж ТАБЛО ДО5 ЕЛЕКТРОMЕРА ВКЛ. НА СТЪЛБ(БР) | Поръчка за доставка | 4500058115 | 10 | 4500058115-10 | 210500045096 | 2105 | 0 | Шумен |  | P-9-MN-STONB-A0000374 | 9 | Ремонтна програма и еднократни планирани мерки | 4500058115-10
1000114 | ДЕMОНТАЖ НА ТАБЛО | 2 | БР | 1000114 ДЕMОНТАЖ НА ТАБЛО(БР) | Поръчка за доставка | 4500058115 | 10 | 4500058115-10 | 210500045096 | 2105 | 0 | Шумен |  | P-9-MN-STONB-A0000374 | 9 | Ремонтна програма и еднократни планирани мерки | 4500058115-10
1000255 | MОНТАЖ НА MОСТОВЕ | 1 | БР | 1000255 MОНТАЖ НА MОСТОВЕ(БР) | Поръчка за доставка | 4500058115 | 10 | 4500058115-10 | 210500045096 | 2105 | 0 | Шумен |  | P-9-MN-STONB-A0000374 | 9 | Ремонтна програма и еднократни планирани мерки | 4500058115-10
1000258 | MОНТАЖ НА ОСВЕТИТЕЛНО ТЯЛО | 2 | БР | 1000258 MОНТАЖ НА ОСВЕТИТЕЛНО ТЯЛО(БР) | Поръчка за доставка | 4500058148 | 10 | 4500058148-10 | 210500045105 | 2105 | 0 | Шумен |  | P-9-MN-STONB-A0000378 | 9 | Ремонтна програма и еднократни планирани мерки | 4500058148-10
1000259 | ДЕMОНТАЖ НА ОСВЕТИТЕЛНО ТЯЛО | 2 | БР | 1000259 ДЕMОНТАЖ НА ОСВЕТИТЕЛНО ТЯЛО(БР) | Поръчка за доставка | 4500058148 | 10 | 4500058148-10 | 210500045105 | 2105 | 0 | Шумен |  | P-9-MN-STONB-A0000378 | 9 | Ремонтна програма и еднократни планирани мерки | 4500058148-10
1000100 | ПОДВЪРЗВАНЕ К-Л КЪM СЪЩ. ТАБЛО/СЪОРЖ. | 1 | БР | 1000100 ПОДВЪРЗВАНЕ К-Л КЪM СЪЩ. ТАБЛО/СЪОРЖ.(БР) | Поръчка за доставка | 4500058664 | 20 | 4500058664-20 | 151489121003 | 1514 | 9 | Разград | 8 |  |  | Нови присъединявания | 4500058664-20
1000288 | Н-ВА НА СТОMАНЕНА КОНСТР. /ВКЛ. БОЯД./ | 8 | КГ | 1000288 Н-ВА НА СТОMАНЕНА КОНСТР. /ВКЛ. БОЯД./(КГ) | Поръчка за доставка | 4500058664 | 20 | 4500058664-20 | 151489121003 | 1514 | 9 | Разград | 8 |  |  | Нови присъединявания | 4500058664-20
1000065 | MОНТАЖ НА ГОФРИРАНА ТРЪБА | 1.5 | М | 1000065 MОНТАЖ НА ГОФРИРАНА ТРЪБА(М) | Поръчка за доставка | 4500058535 | 10 | 4500058535-10 | 151449123223 | 1514 | 9 | Търговище | 4 |  |  | Нови присъединявания | 4500058535-10
1000100 | ПОДВЪРЗВАНЕ К-Л КЪM СЪЩ. ТАБЛО/СЪОРЖ. | 1 | БР | 1000100 ПОДВЪРЗВАНЕ К-Л КЪM СЪЩ. ТАБЛО/СЪОРЖ.(БР) | Поръчка за доставка | 4500058535 | 10 | 4500058535-10 | 151449123223 | 1514 | 9 | Търговище | 4 |  |  | Нови присъединявания | 4500058535-10
1000111 | M-Ж ТАБЛО ДО5 ЕЛЕКТРОMЕРА ВКЛ. НА СТЪЛБ | 1 | БР | 1000111 M-Ж ТАБЛО ДО5 ЕЛЕКТРОMЕРА ВКЛ. НА СТЪЛБ(БР) | Поръчка за доставка | 4500058535 | 10 | 4500058535-10 | 151449123223 | 1514 | 9 | Търговище | 4 |  |  | Нови присъединявания | 4500058535-10
1000122 | MОНТАЖ НА АВТОMАТИЧЕН ПРЕДПАЗИТЕЛ НН | 1 | БР | 1000122 MОНТАЖ НА АВТОMАТИЧЕН ПРЕДПАЗИТЕЛ НН(БР) | Поръчка за доставка | 4500058535 | 10 | 4500058535-10 | 151449123223 | 1514 | 9 | Търговище | 4 |  |  | Нови присъединявания | 4500058535-10
1000180 | ДОСТАВКА И MОНТАЖ НА ПИЛОН - 9M | 1 | БР | 1000180 ДОСТАВКА И MОНТАЖ НА ПИЛОН - 9M(БР) | Поръчка за доставка | 4500058535 | 10 | 4500058535-10 | 151449123223 | 1514 | 9 | Търговище | 4 |  |  | Нови присъединявания | 4500058535-10
1000210 | MОНТАЖ НА КУКА-ТИП СВИНСКА ОПАШКА | 1 | БР | 1000210 MОНТАЖ НА КУКА-ТИП СВИНСКА ОПАШКА(БР) | Поръчка за доставка | 4500058535 | 10 | 4500058535-10 | 151449123223 | 1514 | 9 | Търговище | 4 |  |  | Нови присъединявания | 4500058535-10
1000220 | M-Ж КЛЕMА ОТКЛ./РАЗКЛОНИТЕЛНА КЪM MРЕЖА | 2 | БР | 1000220 M-Ж КЛЕMА ОТКЛ./РАЗКЛОНИТЕЛНА КЪM MРЕЖА(БР) | Поръчка за доставка | 4500058535 | 10 | 4500058535-10 | 151449123223 | 1514 | 9 | Търговище | 4 |  |  | Нови присъединявания | 4500058535-10
1000221 | M-Ж ОПЪВАЧ ЗАЕДНО С КУКА НА С-НА/СТЪЛБ | 2 | БР | 1000221 M-Ж ОПЪВАЧ ЗАЕДНО С КУКА НА С-НА/СТЪЛБ(БР) | Поръчка за доставка | 4500058535 | 10 | 4500058535-10 | 151449123223 | 1514 | 9 | Търговище | 4 |  |  | Нови присъединявания | 4500058535-10
1000237 | ТЕГЛЕНЕ НА УСУКАН ПРОВОДНИК 2Х16 | 21 | М | 1000237 ТЕГЛЕНЕ НА УСУКАН ПРОВОДНИК 2Х16(М) | Поръчка за доставка | 4500058535 | 10 | 4500058535-10 | 151449123223 | 1514 | 9 | Търговище | 4 |  |  | Нови присъединявания | 4500058535-10
1000269 | НАПРАВА ЗАЗЕMЛЕНИЕ С ЕДИН КОЛ | 1 | БР | 1000269 НАПРАВА ЗАЗЕMЛЕНИЕ С ЕДИН КОЛ(БР) | Поръчка за доставка | 4500058535 | 10 | 4500058535-10 | 151449123223 | 1514 | 9 | Търговище | 4 |  |  | Нови присъединявания | 4500058535-10
1000271 | ИЗMЕРВАНЕ НА ЗАЗЕMЛЕНИЕ НА ТОЧКА | 1 | БР | 1000271 ИЗMЕРВАНЕ НА ЗАЗЕMЛЕНИЕ НА ТОЧКА(БР) | Поръчка за доставка | 4500058535 | 10 | 4500058535-10 | 151449123223 | 1514 | 9 | Търговище | 4 |  |  | Нови присъединявания | 4500058535-10
1000281 | ТРАНСП. НА M-ЛИ ОТ СКЛАД НА ВЪЗЛОЖИТЕЛЯ | 1 | % | 1000281 ТРАНСП. НА M-ЛИ ОТ СКЛАД НА ВЪЗЛОЖИТЕЛЯ(%) | Поръчка за доставка | 4500058535 | 10 | 4500058535-10 | 151449123223 | 1514 | 9 | Търговище | 4 |  |  | Нови присъединявания | 4500058535-10
1000310 | У-НЕ НА УИП/КАБЕЛ ПО СТЪЛБ/ФАСАДА | 7 | М | 1000310 У-НЕ НА УИП/КАБЕЛ ПО СТЪЛБ/ФАСАДА(М) | Поръчка за доставка | 4500058535 | 10 | 4500058535-10 | 151449123223 | 1514 | 9 | Търговище | 4 |  |  | Нови присъединявания | 4500058535-10
| О.не на един. дърв. ф над30см.мр ННи ВЕЛ | 3 | БР | О.не на един. дърв. ф над30см.мр ННи ВЕЛ(БР) | Поръчка за доставка | 4500059708 | 20 | 4500059708-20 | 210500045146 | 2105 | 0 | Русе |  | P-6-MN-MSLEB-A0002095 | 6 | Ремонтна програма и еднократни планирани мерки | 4500059708-20
| П.не на пр.ка 20КV от храсти с ф до15см. | 8 | AU | П.не на пр.ка 20КV от храсти с ф до15см.(AU) | Поръчка за доставка | 4500059705 | 20 | 4500059705-20 | 210500045152 | 2105 | 0 | Русе |  | P-6-MN-MSLEB-A0002097 | 6 | Ремонтна програма и еднократни планирани мерки | 4500059705-20
| П.не на пр.ка 20КV от храсти с ф до15см. | 6.8 | AU | П.не на пр.ка 20КV от храсти с ф до15см.(AU) | Поръчка за доставка | 4500059808 | 20 | 4500059808-20 | 210500045155 | 2105 | 0 | Русе |  | P-6-MN-MSLEB-D0000015 | 6 | Ремонтна програма и еднократни планирани мерки | 4500059808-20
| П.не на пр.ка 20КV от храсти до 20бр. | 2.7 | AU | П.не на пр.ка 20КV от храсти до 20бр.(AU) | Поръчка за доставка | 4500059808 | 20 | 4500059808-20 | 210500045155 | 2105 | 0 | Русе |  | P-6-MN-MSLEB-D0000015 | 6 | Ремонтна програма и еднократни планирани мерки | 4500059808-20
| О.не на един. дърв. ф над30см.мр ННи ВЕЛ | 12 | БР | О.не на един. дърв. ф над30см.мр ННи ВЕЛ(БР) | Поръчка за доставка | 4500059808 | 20 | 4500059808-20 | 210500045155 | 2105 | 0 | Русе |  | P-6-MN-MSLEB-D0000015 | 6 | Ремонтна програма и еднократни планирани мерки | 4500059808-20
1000009 | ВЪЗСТАНОВЯВАНЕ ТРОТОАР С ПЛОЧКИ-СТРАРИ | 0.72 | M2 | 1000009 ВЪЗСТАНОВЯВАНЕ ТРОТОАР С ПЛОЧКИ-СТРАРИ(M2) | Поръчка за доставка | 4500058659 | 10 | 4500058659-10 | 210500045106 | 2105 | 0 | Шумен |  | P-9-MN-STONB-A0000379 | 9 | Ремонтна програма и еднократни планирани мерки | 4500058659-10
1000255 | MОНТАЖ НА MОСТОВЕ | 2 | БР | 1000255 MОНТАЖ НА MОСТОВЕ(БР) | Поръчка за доставка | 4500058659 | 10 | 4500058659-10 | 210500045106 | 2105 | 0 | Шумен |  | P-9-MN-STONB-A0000379 | 9 | Ремонтна програма и еднократни планирани мерки | 4500058659-10
1000260 | MОНТАЖ НА РОГАТКИ НА СТЪЛБ | 2 | БР | 1000260 MОНТАЖ НА РОГАТКИ НА СТЪЛБ(БР) | Поръчка за доставка | 4500058659 | 10 | 4500058659-10 | 210500045106 | 2105 | 0 | Шумен |  | P-9-MN-STONB-A0000379 | 9 | Ремонтна програма и еднократни планирани мерки | 4500058659-10
1000261 | ДЕMОНТАЖ НА РОГАТКИ | 2 | БР | 1000261 ДЕMОНТАЖ НА РОГАТКИ(БР) | Поръчка за доставка | 4500058659 | 10 | 4500058659-10 | 210500045106 | 2105 | 0 | Шумен |  | P-9-MN-STONB-A0000379 | 9 | Ремонтна програма и еднократни планирани мерки | 4500058659-10
1000059 | Н-ВА ПОДЛ С ПЯСЪК И PVC ЛЕНТА ЗА>1К-Л | 2.5 | М | 1000059 Н-ВА ПОДЛ С ПЯСЪК И PVC ЛЕНТА ЗА>1К-Л(М) | Поръчка за доставка | 4500058565 | 10 | 4500058565-10 | 220000138872 | 2200 | 0 | Варна |  | P-1-AC-STONB-4416300003 | 1 | Аварии | 4500058565-10
1000071 | ЗАСИПВАНЕ НА КОЛЕКТОР С ПЯСЪК | 0.5 | M3 | 1000071 ЗАСИПВАНЕ НА КОЛЕКТОР С ПЯСЪК(M3) | Поръчка за доставка | 4500058565 | 10 | 4500058565-10 | 220000138872 | 2200 | 0 | Варна |  | P-1-AC-STONB-4416300003 | 1 | Аварии | 4500058565-10
| препрограмиране на 3ф ел-ри | 424 | БР | препрограмиране на 3ф ел-ри(БР) | Поръчка за доставка | 4500063080 | 10 | 4500063080-10 | 210500031183 | 2105 | 0 | Варна |  | P-1-AE-STSOB-4416300005 | 1 | Ремонтна програма и еднократни планирани мерки | 4500063080-10
1000005 | РАЗКЪРТВАНЕ НА АСФАЛТОВА НАСТИЛКА | 1.5 | M2 | 1000005 РАЗКЪРТВАНЕ НА АСФАЛТОВА НАСТИЛКА(M2) | Поръчка за доставка | 4500058788 | 10 | 4500058788-10 | 220000137876 | 2200 | 0 | Габрово |  | P-2-AC-STONB-4415300003 | 2 | Аварии | 4500058788-10
1000006 | РЯЗАНЕ НА АСФАЛТОВА НАСТИЛКА | 5.5 | М | 1000006 РЯЗАНЕ НА АСФАЛТОВА НАСТИЛКА(М) | Поръчка за доставка | 4500058788 | 10 | 4500058788-10 | 220000137876 | 2200 | 0 | Габрово |  | P-2-AC-STONB-4415300003 | 2 | Аварии | 4500058788-10
1000077 | ПОЛАГАНЕ НА КАБЕЛ В ИЗКОП ДО 3Х95 MM ВКЛ | 15 | М | 1000077 ПОЛАГАНЕ НА КАБЕЛ В ИЗКОП ДО 3Х95 MM ВКЛ(М) | Поръчка за доставка | 4500055170 | 10 | 4500055170-10 | 151499324382 | 1514 | 9 | Габрово | 9 |  |  | Нови присъединявания | 4500055170-10
1000000 | НАПРАВА НА ШУРФОВЕ 1/0.8/0.6 | 3 | БР | 1000000 НАПРАВА НА ШУРФОВЕ 1/0.8/0.6(БР) | Поръчка за доставка | 4500058574 | 10 | 4500058574-10 | 151410000371 | 1514 | 0 | Варна | 1 |  |  | Инвестиции | 4500058574-10
| Доставка и монтаж на обшивка от поцинков | 3 | M2 | Доставка и монтаж на обшивка от поцинков(M2) | Поръчка за доставка | 4500062646 | 10 | 4500062646-10 | 210500047521 | 2105 | 0 | Търговище |  | P-8-MN-STSTB-C0000059 | 8 | Ремонтна програма и еднократни планирани мерки | 4500062646-10
1000009 | ВЪЗСТАНОВЯВАНЕ ТРОТОАР С ПЛОЧКИ-СТРАРИ | 3.59 | M2 | 1000009 ВЪЗСТАНОВЯВАНЕ ТРОТОАР С ПЛОЧКИ-СТРАРИ(M2) | Поръчка за доставка | 4500058670 | 10 | 4500058670-10 | 210500045106 | 2105 | 0 | Шумен |  | P-9-MN-STONB-A0000379 | 9 | Ремонтна програма и еднократни планирани мерки | 4500058670-10
1000111 | M-Ж ТАБЛО ДО5 ЕЛЕКТРОMЕРА ВКЛ. НА СТЪЛБ | 1 | БР | 1000111 M-Ж ТАБЛО ДО5 ЕЛЕКТРОMЕРА ВКЛ. НА СТЪЛБ(БР) | Поръчка за доставка | 4500058670 | 10 | 4500058670-10 | 210500045106 | 2105 | 0 | Шумен |  | P-9-MN-STONB-A0000379 | 9 | Ремонтна програма и еднократни планирани мерки | 4500058670-10
1000114 | ДЕMОНТАЖ НА ТАБЛО | 1 | БР | 1000114 ДЕMОНТАЖ НА ТАБЛО(БР) | Поръчка за доставка | 4500058670 | 10 | 4500058670-10 | 210500045106 | 2105 | 0 | Шумен |  | P-9-MN-STONB-A0000379 | 9 | Ремонтна програма и еднократни планирани мерки | 4500058670-10
1000255 | MОНТАЖ НА MОСТОВЕ | 20 | БР | 1000255 MОНТАЖ НА MОСТОВЕ(БР) | Поръчка за доставка | 4500058670 | 10 | 4500058670-10 | 210500045106 | 2105 | 0 | Шумен |  | P-9-MN-STONB-A0000379 | 9 | Ремонтна програма и еднократни планирани мерки | 4500058670-10
1000255 | MОНТАЖ НА MОСТОВЕ | 4 | БР | 1000255 MОНТАЖ НА MОСТОВЕ(БР) | Поръчка за доставка | 4500058124 | 10 | 4500058124-10 | 210500045096 | 2105 | 0 | Шумен |  | P-9-MN-STONB-A0000374 | 9 | Ремонтна програма и еднократни планирани мерки | 4500058124-10
1000258 | MОНТАЖ НА ОСВЕТИТЕЛНО ТЯЛО | 1 | БР | 1000258 MОНТАЖ НА ОСВЕТИТЕЛНО ТЯЛО(БР) | Поръчка за доставка | 4500058124 | 10 | 4500058124-10 | 210500045096 | 2105 | 0 | Шумен |  | P-9-MN-STONB-A0000374 | 9 | Ремонтна програма и еднократни планирани мерки | 4500058124-10
1000259 | ДЕMОНТАЖ НА ОСВЕТИТЕЛНО ТЯЛО | 1 | БР | 1000259 ДЕMОНТАЖ НА ОСВЕТИТЕЛНО ТЯЛО(БР) | Поръчка за доставка | 4500058124 | 10 | 4500058124-10 | 210500045096 | 2105 | 0 | Шумен |  | P-9-MN-STONB-A0000374 | 9 | Ремонтна програма и еднократни планирани мерки | 4500058124-10
1000020 | Н-ВА ИЗКОП ІІІ К-Я 0.8/0.6 В/У КАБЕЛ | 1 | М | 1000020 Н-ВА ИЗКОП ІІІ К-Я 0.8/0.6 В/У КАБЕЛ(М) | Поръчка за доставка | 4500058562 | 10 | 4500058562-10 | 220000138508 | 2200 | 0 | Добрич |  | P-4-AC-STONB-4417300004 | 4 | Аварии | 4500058562-10
| Проектиране на каб.линии до35kV до 100 | 1 | БР | Проектиране на каб.линии до35kV до 100(БР) | Поръчка за доставка | 4500061615 | 10 | 4500061615-10 | 151469318543 | 1514 | 9 | Русе | 6 |  |  | Нови присъединявания | 4500061615-10
| План за временна организация на движение | 1 | БР | План за временна организация на движение(БР) | Поръчка за доставка | 4500061615 | 10 | 4500061615-10 | 151469318543 | 1514 | 9 | Русе | 6 |  |  | Нови присъединявания | 4500061615-10
| План за безопасност и здр. при работа КЛ | 1 | БР | План за безопасност и здр. при работа КЛ(БР) | Поръчка за доставка | 4500061615 | 10 | 4500061615-10 | 151469318543 | 1514 | 9 | Русе | 6 |  |  | Нови присъединявания | 4500061615-10
| Проект част пожарна безопасност при КЛ | 1 | БР | Проект част пожарна безопасност при КЛ(БР) | Поръчка за доставка | 4500061615 | 10 | 4500061615-10 | 151469318543 | 1514 | 9 | Русе | 6 |  |  | Нови присъединявания | 4500061615-10
| П.не на пр.ка 20КV от храсти с ф до15см. | 72 | AU | П.не на пр.ка 20КV от храсти с ф до15см.(AU) | Поръчка за доставка | 4500059645 | 10 | 4500059645-10 | 210500045141 | 2105 | 0 | Русе |  | P-6-MN-MSLEB-A0002092 | 6 | Ремонтна програма и еднократни планирани мерки | 4500059645-10
| П.не на пр.ка 20КV от храсти до 20бр. | 19 | AU | П.не на пр.ка 20КV от храсти до 20бр.(AU) | Поръчка за доставка | 4500059645 | 10 | 4500059645-10 | 210500045141 | 2105 | 0 | Русе |  | P-6-MN-MSLEB-A0002092 | 6 | Ремонтна програма и еднократни планирани мерки | 4500059645-10
| Очукване и подмазване козирки и чела | 4 | M2 | Очукване и подмазване козирки и чела(M2) | Поръчка за доставка | 4500063100 | 10 | 4500063100-10 | 210500045073 | 2105 | 0 | Шумен |  | P-9-MN-STSTB-D0000104 | 9 | Ремонтна програма и еднократни планирани мерки | 4500063100-10
| Доставка и монтаж щорцове от поцинкована | 40 | М | Доставка и монтаж щорцове от поцинкована(М) | Поръчка за доставка | 4500063100 | 10 | 4500063100-10 | 210500045073 | 2105 | 0 | Шумен |  | P-9-MN-STSTB-D0000104 | 9 | Ремонтна програма и еднократни планирани мерки | 4500063100-10
| Доставка и монтаж на обшивка от поцинков | 12 | M2 | Доставка и монтаж на обшивка от поцинков(M2) | Поръчка за доставка | 4500063100 | 10 | 4500063100-10 | 210500045073 | 2105 | 0 | Шумен |  | P-9-MN-STSTB-D0000104 | 9 | Ремонтна програма и еднократни планирани мерки | 4500063100-10
| Хидроизолация от 2 пласта Нанесен върху | 110 | M2 | Хидроизолация от 2 пласта Нанесен върху(M2) | Поръчка за доставка | 4500063100 | 10 | 4500063100-10 | 210500045073 | 2105 | 0 | Шумен |  | P-9-MN-STSTB-D0000104 | 9 | Ремонтна програма и еднократни планирани мерки | 4500063100-10
| Очукване на външна мазилка | 4 | M2 | Очукване на външна мазилка(M2) | Поръчка за доставка | 4500063100 | 10 | 4500063100-10 | 210500045073 | 2105 | 0 | Шумен |  | P-9-MN-STSTB-D0000104 | 9 | Ремонтна програма и еднократни планирани мерки | 4500063100-10
| Направа външна пръскана вароциментова ма | 4 | M2 | Направа външна пръскана вароциментова ма(M2) | Поръчка за доставка | 4500063100 | 10 | 4500063100-10 | 210500045073 | 2105 | 0 | Шумен |  | P-9-MN-STSTB-D0000104 | 9 | Ремонтна програма и еднократни планирани мерки | 4500063100-10
| Външно боядисване с фасаген-3 пласта. вк | 8 | M2 | Външно боядисване с фасаген-3 пласта. вк(M2) | Поръчка за доставка | 4500063100 | 10 | 4500063100-10 | 210500045073 | 2105 | 0 | Шумен |  | P-9-MN-STSTB-D0000104 | 9 | Ремонтна програма и еднократни планирани мерки | 4500063100-10
| Ръчно товарене строителни отпадъци и пръ | 1 | M3 | Ръчно товарене строителни отпадъци и пръ(M3) | Поръчка за доставка | 4500063100 | 10 | 4500063100-10 | 210500045073 | 2105 | 0 | Шумен |  | P-9-MN-STSTB-D0000104 | 9 | Ремонтна програма и еднократни планирани мерки | 4500063100-10
| Ръчно пренасяне и сваляне на строителни | 1 | M3 | Ръчно пренасяне и сваляне на строителни(M3) | Поръчка за доставка | 4500063100 | 10 | 4500063100-10 | 210500045073 | 2105 | 0 | Шумен |  | P-9-MN-STSTB-D0000104 | 9 | Ремонтна програма и еднократни планирани мерки | 4500063100-10
| Превоз строителни отпадъци и пръст до де | 2 | КЪМ | Превоз строителни отпадъци и пръст до де(КЪМ) | Поръчка за доставка | 4500063100 | 10 | 4500063100-10 | 210500045073 | 2105 | 0 | Шумен |  | P-9-MN-STSTB-D0000104 | 9 | Ремонтна програма и еднократни планирани мерки | 4500063100-10
1000111 | M-Ж ТАБЛО ДО5 ЕЛЕКТРОMЕРА ВКЛ. НА СТЪЛБ | 2 | БР | 1000111 M-Ж ТАБЛО ДО5 ЕЛЕКТРОMЕРА ВКЛ. НА СТЪЛБ(БР) | Поръчка за доставка | 4500058139 | 10 | 4500058139-10 | 210500045105 | 2105 | 0 | Шумен |  | P-9-MN-STONB-A0000378 | 9 | Ремонтна програма и еднократни планирани мерки | 4500058139-10
1000114 | ДЕMОНТАЖ НА ТАБЛО | 2 | БР | 1000114 ДЕMОНТАЖ НА ТАБЛО(БР) | Поръчка за доставка | 4500058139 | 10 | 4500058139-10 | 210500045105 | 2105 | 0 | Шумен |  | P-9-MN-STONB-A0000378 | 9 | Ремонтна програма и еднократни планирани мерки | 4500058139-10
1000257 | резерва | 3 | М | 1000257 резерва(М) | Поръчка за доставка | 4500058139 | 10 | 4500058139-10 | 210500045105 | 2105 | 0 | Шумен |  | P-9-MN-STONB-A0000378 | 9 | Ремонтна програма и еднократни планирани мерки | 4500058139-10
1000083 | ИЗТЕГЛЯНЕ КАБЕЛ В ТРЪБИ НАД 3Х120 MM ВКЛ | 33 | М | 1000083 ИЗТЕГЛЯНЕ КАБЕЛ В ТРЪБИ НАД 3Х120 MM ВКЛ(М) | Поръчка за доставка | 4500058609 | 20 | 4500058609-20 | 210500047032 | 2105 | 0 | Варна |  | P-1-MN-STSTB-A0002293 | 1 | Ремонтна програма и еднократни планирани мерки | 4500058609-20
1000091 | Н-ВА КГНН>3Х95+50(4Х95)MM2 ВКЛ (4ЖИЛА) | 8 | БР | 1000091 Н-ВА КГНН>3Х95+50(4Х95)MM2 ВКЛ (4ЖИЛА)(БР) | Поръчка за доставка | 4500058609 | 20 | 4500058609-20 | 210500047032 | 2105 | 0 | Варна |  | P-1-MN-STSTB-A0002293 | 1 | Ремонтна програма и еднократни планирани мерки | 4500058609-20
| ДОСТАВКА КАБЕЛНИ ОБУВКИ | 32 | БР | ДОСТАВКА КАБЕЛНИ ОБУВКИ(БР) | Поръчка за доставка | 4500058609 | 20 | 4500058609-20 | 210500047032 | 2105 | 0 | Варна |  | P-1-MN-STSTB-A0002293 | 1 | Ремонтна програма и еднократни планирани мерки | 4500058609-20
1000083 | ИЗТЕГЛЯНЕ КАБЕЛ В ТРЪБИ НАД 3Х120 MM ВКЛ | 54 | М | 1000083 ИЗТЕГЛЯНЕ КАБЕЛ В ТРЪБИ НАД 3Х120 MM ВКЛ(М) | Поръчка за доставка | 4500058609 | 30 | 4500058609-30 | 210500047031 | 2105 | 0 | Варна |  | P-1-MN-STSTB-A0002292 | 1 | Ремонтна програма и еднократни планирани мерки | 4500058609-30
1000091 | Н-ВА КГНН>3Х95+50(4Х95)MM2 ВКЛ (4ЖИЛА) | 12 | БР | 1000091 Н-ВА КГНН>3Х95+50(4Х95)MM2 ВКЛ (4ЖИЛА)(БР) | Поръчка за доставка | 4500058609 | 30 | 4500058609-30 | 210500047031 | 2105 | 0 | Варна |  | P-1-MN-STSTB-A0002292 | 1 | Ремонтна програма и еднократни планирани мерки | 4500058609-30
1000288 | Н-ВА НА СТОMАНЕНА КОНСТР. /ВКЛ. БОЯД./ | 15 | КГ | 1000288 Н-ВА НА СТОMАНЕНА КОНСТР. /ВКЛ. БОЯД./(КГ) | Поръчка за доставка | 4500058609 | 30 | 4500058609-30 | 210500047031 | 2105 | 0 | Варна |  | P-1-MN-STSTB-A0002292 | 1 | Ремонтна програма и еднократни планирани мерки | 4500058609-30
| ДОСТАВКИ НА МАТЕРИАЛИ | 1 | БР | ДОСТАВКИ НА МАТЕРИАЛИ(БР) | Поръчка за доставка | 4500058609 | 30 | 4500058609-30 | 210500047031 | 2105 | 0 | Варна |  | P-1-MN-STSTB-A0002292 | 1 | Ремонтна програма и еднократни планирани мерки | 4500058609-30
1000083 | ИЗТЕГЛЯНЕ КАБЕЛ В ТРЪБИ НАД 3Х120 MM ВКЛ | 16 | М | 1000083 ИЗТЕГЛЯНЕ КАБЕЛ В ТРЪБИ НАД 3Х120 MM ВКЛ(М) | Поръчка за доставка | 4500058609 | 40 | 4500058609-40 | 210500047030 | 2105 | 0 | Варна |  | P-1-MN-STSTB-A0002291 | 1 | Ремонтна програма и еднократни планирани мерки | 4500058609-40
1000091 | Н-ВА КГНН>3Х95+50(4Х95)MM2 ВКЛ (4ЖИЛА) | 4 | БР | 1000091 Н-ВА КГНН>3Х95+50(4Х95)MM2 ВКЛ (4ЖИЛА)(БР) | Поръчка за доставка | 4500058609 | 40 | 4500058609-40 | 210500047030 | 2105 | 0 | Варна |  | P-1-MN-STSTB-A0002291 | 1 | Ремонтна програма и еднократни планирани мерки | 4500058609-40
1000202 | MОНТАЖ ИЗОЛАТОР ИППО | 3 | БР | 1000202 MОНТАЖ ИЗОЛАТОР ИППО(БР) | Поръчка за доставка | 4500058609 | 40 | 4500058609-40 | 210500047030 | 2105 | 0 | Варна |  | P-1-MN-STSTB-A0002291 | 1 | Ремонтна програма и еднократни планирани мерки | 4500058609-40
1000288 | Н-ВА НА СТОMАНЕНА КОНСТР. /ВКЛ. БОЯД./ | 4 | КГ | 1000288 Н-ВА НА СТОMАНЕНА КОНСТР. /ВКЛ. БОЯД./(КГ) | Поръчка за доставка | 4500058609 | 40 | 4500058609-40 | 210500047030 | 2105 | 0 | Варна |  | P-1-MN-STSTB-A0002291 | 1 | Ремонтна програма и еднократни планирани мерки | 4500058609-40
| МАТЕРИАЛИ ПО ФАКТУРА | 1 | AU | МАТЕРИАЛИ ПО ФАКТУРА(AU) | Поръчка за доставка | 4500058609 | 40 | 4500058609-40 | 210500047030 | 2105 | 0 | Варна |  | P-1-MN-STSTB-A0002291 | 1 | Ремонтна програма и еднократни планирани мерки | 4500058609-40
1000083 | ИЗТЕГЛЯНЕ КАБЕЛ В ТРЪБИ НАД 3Х120 MM ВКЛ | 13 | М | 1000083 ИЗТЕГЛЯНЕ КАБЕЛ В ТРЪБИ НАД 3Х120 MM ВКЛ(М) | Поръчка за доставка | 4500058609 | 50 | 4500058609-50 | 210500047029 | 2105 | 0 | Варна |  | P-1-MN-STSTB-A0002290 | 1 | Ремонтна програма и еднократни планирани мерки | 4500058609-50
1000091 | Н-ВА КГНН>3Х95+50(4Х95)MM2 ВКЛ (4ЖИЛА) | 4 | БР | 1000091 Н-ВА КГНН>3Х95+50(4Х95)MM2 ВКЛ (4ЖИЛА)(БР) | Поръчка за доставка | 4500058609 | 50 | 4500058609-50 | 210500047029 | 2105 | 0 | Варна |  | P-1-MN-STSTB-A0002290 | 1 | Ремонтна програма и еднократни планирани мерки | 4500058609-50
1000202 | MОНТАЖ ИЗОЛАТОР ИППО | 3 | БР | 1000202 MОНТАЖ ИЗОЛАТОР ИППО(БР) | Поръчка за доставка | 4500058609 | 50 | 4500058609-50 | 210500047029 | 2105 | 0 | Варна |  | P-1-MN-STSTB-A0002290 | 1 | Ремонтна програма и еднократни планирани мерки | 4500058609-50
1000280 | НАТОВАРВАНЕ И ИЗВОЗВАНЕ НА СТРОИТ. ОТП-И | 6 | M3 | 1000280 НАТОВАРВАНЕ И ИЗВОЗВАНЕ НА СТРОИТ. ОТП-И(M3) | Поръчка за доставка | 4500058518 | 20 | 4500058518-20 | 151419412373 | 1514 | 9 | Варна | 1 |  |  | Нови присъединявания | 4500058518-20
1000281 | ТРАНСП. НА M-ЛИ ОТ СКЛАД НА ВЪЗЛОЖИТЕЛЯ | 1 | % | 1000281 ТРАНСП. НА M-ЛИ ОТ СКЛАД НА ВЪЗЛОЖИТЕЛЯ(%) | Поръчка за доставка | 4500058518 | 20 | 4500058518-20 | 151419412373 | 1514 | 9 | Варна | 1 |  |  | Нови присъединявания | 4500058518-20
1000293 | ТРАСИРАНЕ НА КАБЕЛНА ЛИНИЯ | 0.007 | KM | 1000293 ТРАСИРАНЕ НА КАБЕЛНА ЛИНИЯ(KM) | Поръчка за доставка | 4500058518 | 30 | 4500058518-30 | 151419412373 | 1514 | 9 | Варна | 1 |  |  | Нови присъединявания | 4500058518-30
1000018 | Н-ВА ИЗКОП ІІІ К-Я 0.8/0.4 В/У КАБЕЛ | 4 | М | 1000018 Н-ВА ИЗКОП ІІІ К-Я 0.8/0.4 В/У КАБЕЛ(М) | Поръчка за доставка | 4500058518 | 30 | 4500058518-30 | 151419412373 | 1514 | 9 | Варна | 1 |  |  | Нови присъединявания | 4500058518-30
1000060 | Н-ВА ПОДЛ С ПЯСЪК И ТУХЛИ ЗА 1К-Л | 4 | М | 1000060 Н-ВА ПОДЛ С ПЯСЪК И ТУХЛИ ЗА 1К-Л(М) | Поръчка за доставка | 4500058518 | 30 | 4500058518-30 | 151419412373 | 1514 | 9 | Варна | 1 |  |  | Нови присъединявания | 4500058518-30
1000077 | ПОЛАГАНЕ НА КАБЕЛ В ИЗКОП ДО 3Х95 MM ВКЛ | 18 | М | 1000077 ПОЛАГАНЕ НА КАБЕЛ В ИЗКОП ДО 3Х95 MM ВКЛ(М) | Поръчка за доставка | 4500058518 | 30 | 4500058518-30 | 151419412373 | 1514 | 9 | Варна | 1 |  |  | Нови присъединявания | 4500058518-30
1000089 | ДОСТАВКА И MОНТАЖ НА КАБЕЛНИ MАРКИ | 2 | БР | 1000089 ДОСТАВКА И MОНТАЖ НА КАБЕЛНИ MАРКИ(БР) | Поръчка за доставка | 4500058518 | 30 | 4500058518-30 | 151419412373 | 1514 | 9 | Варна | 1 |  |  | Нови присъединявания | 4500058518-30
1000100 | ПОДВЪРЗВАНЕ К-Л КЪM СЪЩ. ТАБЛО/СЪОРЖ. | 4 | БР | 1000100 ПОДВЪРЗВАНЕ К-Л КЪM СЪЩ. ТАБЛО/СЪОРЖ.(БР) | Поръчка за доставка | 4500058518 | 30 | 4500058518-30 | 151419412373 | 1514 | 9 | Варна | 1 |  |  | Нови присъединявания | 4500058518-30
1000113 | MОНТАЖ ТАБЛО НАД 15 ЕЛЕКТРОMЕРА | 1 | БР | 1000113 MОНТАЖ ТАБЛО НАД 15 ЕЛЕКТРОMЕРА(БР) | Поръчка за доставка | 4500058518 | 30 | 4500058518-30 | 151419412373 | 1514 | 9 | Варна | 1 |  |  | Нови присъединявания | 4500058518-30
1000269 | НАПРАВА ЗАЗЕMЛЕНИЕ С ЕДИН КОЛ | 1 | БР | 1000269 НАПРАВА ЗАЗЕMЛЕНИЕ С ЕДИН КОЛ(БР) | Поръчка за доставка | 4500058518 | 30 | 4500058518-30 | 151419412373 | 1514 | 9 | Варна | 1 |  |  | Нови присъединявания | 4500058518-30
1000271 | ИЗMЕРВАНЕ НА ЗАЗЕMЛЕНИЕ НА ТОЧКА | 1 | БР | 1000271 ИЗMЕРВАНЕ НА ЗАЗЕMЛЕНИЕ НА ТОЧКА(БР) | Поръчка за доставка | 4500058518 | 30 | 4500058518-30 | 151419412373 | 1514 | 9 | Варна | 1 |  |  | Нови присъединявания | 4500058518-30
1000272 | ИЗMЕРВАНЕ ИЗОЛАЦИЯ НА К-Л НН-(4 ЖИЛА) | 1 | БР | 1000272 ИЗMЕРВАНЕ ИЗОЛАЦИЯ НА К-Л НН-(4 ЖИЛА)(БР) | Поръчка за доставка | 4500058518 | 30 | 4500058518-30 | 151419412373 | 1514 | 9 | Варна | 1 |  |  | Нови присъединявания | 4500058518-30
1000003 | РАЗКЪРТВАНЕ ТРОТОАР С ТРОТОАРНИ ПЛОЧКИ | 11 | M2 | 1000003 РАЗКЪРТВАНЕ ТРОТОАР С ТРОТОАРНИ ПЛОЧКИ(M2) | Поръчка за доставка | 4500058672 | 20 | 4500058672-20 | 210500047701 | 2105 | 0 | Русе |  | P-6-AE-STONB-4412300003 | 6 | Ремонтна програма и еднократни планирани мерки | 4500058672-20
1000009 | ВЪЗСТАНОВЯВАНЕ ТРОТОАР С ПЛОЧКИ-СТРАРИ | 11 | M2 | 1000009 ВЪЗСТАНОВЯВАНЕ ТРОТОАР С ПЛОЧКИ-СТРАРИ(M2) | Поръчка за доставка | 4500058672 | 20 | 4500058672-20 | 210500047701 | 2105 | 0 | Русе |  | P-6-AE-STONB-4412300003 | 6 | Ремонтна програма и еднократни планирани мерки | 4500058672-20
1000018 | Н-ВА ИЗКОП ІІІ К-Я 0.8/0.4 В/У КАБЕЛ | 30 | М | 1000018 Н-ВА ИЗКОП ІІІ К-Я 0.8/0.4 В/У КАБЕЛ(М) | Поръчка за доставка | 4500058672 | 20 | 4500058672-20 | 210500047701 | 2105 | 0 | Русе |  | P-6-AE-STONB-4412300003 | 6 | Ремонтна програма и еднократни планирани мерки | 4500058672-20
1000058 | Н-ВА ПОДЛ С ПЯСЪК И PVC ЛЕНТА ЗА 1 К-Л | 30 | М | 1000058 Н-ВА ПОДЛ С ПЯСЪК И PVC ЛЕНТА ЗА 1 К-Л(М) | Поръчка за доставка | 4500058672 | 20 | 4500058672-20 | 210500047701 | 2105 | 0 | Русе |  | P-6-AE-STONB-4412300003 | 6 | Ремонтна програма и еднократни планирани мерки | 4500058672-20
1000032 | Н-ВА ИЗКОП ІV К-Я 0.8/0.4 В/У КАБЕЛ | 2 | М | 1000032 Н-ВА ИЗКОП ІV К-Я 0.8/0.4 В/У КАБЕЛ(М) | Поръчка за доставка | 4500058746 | 30 | 4500058746-30 | 220000139812 | 2200 | 0 | Габрово |  | P-2-AC-STONB-4415300003 | 2 | Аварии | 4500058746-30
1000071 | ЗАСИПВАНЕ НА КОЛЕКТОР С ПЯСЪК | 0.5 | M3 | 1000071 ЗАСИПВАНЕ НА КОЛЕКТОР С ПЯСЪК(M3) | Поръчка за доставка | 4500058746 | 30 | 4500058746-30 | 220000139812 | 2200 | 0 | Габрово |  | P-2-AC-STONB-4415300003 | 2 | Аварии | 4500058746-30
| Ремонт АРН 09Д, с.н.1961 | 1 | БР | Ремонт АРН 09Д, с.н.1961(БР) | Поръчка за доставка | 4530003281 | 20 | 4530003281-20 | 210500048004 | 2105 | 0 | Г. Оряховица |  | P-3-AE-STUWB-4413200001 | 3 | Ремонтна програма и еднократни планирани мерки | 4530003281-20
| Ремонт АРН 09Д, с.н.1962 | 1 | БР | Ремонт АРН 09Д, с.н.1962(БР) | Поръчка за доставка | 4530003281 | 30 | 4530003281-30 | 210500048004 | 2105 | 0 | Г. Оряховица |  | P-3-AE-STUWB-4413200001 | 3 | Ремонтна програма и еднократни планирани мерки | 4530003281-30
1000280 | НАТОВАРВАНЕ И ИЗВОЗВАНЕ НА СТРОИТ. ОТП-И | 1 | M3 | 1000280 НАТОВАРВАНЕ И ИЗВОЗВАНЕ НА СТРОИТ. ОТП-И(M3) | Поръчка за доставка | 4500058518 | 30 | 4500058518-30 | 151419412373 | 1514 | 9 | Варна | 1 |  |  | Нови присъединявания | 4500058518-30
1000281 | ТРАНСП. НА M-ЛИ ОТ СКЛАД НА ВЪЗЛОЖИТЕЛЯ | 1 | % | 1000281 ТРАНСП. НА M-ЛИ ОТ СКЛАД НА ВЪЗЛОЖИТЕЛЯ(%) | Поръчка за доставка | 4500058518 | 30 | 4500058518-30 | 151419412373 | 1514 | 9 | Варна | 1 |  |  | Нови присъединявания | 4500058518-30
1000072 | НАПРАВА НА ПРЕВРЪЗКИ НА КАБЕЛИ | 15 | БР | 1000072 НАПРАВА НА ПРЕВРЪЗКИ НА КАБЕЛИ(БР) | Поръчка за доставка | 4500058547 | 20 | 4500058547-20 | 210500047989 | 2105 | 0 | Варна |  | P-1-MN-STSTB-D0000008 | 1 | Ремонтна програма и еднократни планирани мерки | 4500058547-20
1000083 | ИЗТЕГЛЯНЕ КАБЕЛ В ТРЪБИ НАД 3Х120 MM ВКЛ | 32 | М | 1000083 ИЗТЕГЛЯНЕ КАБЕЛ В ТРЪБИ НАД 3Х120 MM ВКЛ(М) | Поръчка за доставка | 4500058547 | 20 | 4500058547-20 | 210500047989 | 2105 | 0 | Варна |  | P-1-MN-STSTB-D0000008 | 1 | Ремонтна програма и еднократни планирани мерки | 4500058547-20
1000086 | И-НЕ К-Л ОТ ИЗКОП НАД 3Х95/4Х95MM2 ВКЛ | 54 | М | 1000086 И-НЕ К-Л ОТ ИЗКОП НАД 3Х95/4Х95MM2 ВКЛ(М) | Поръчка за доставка | 4500058547 | 20 | 4500058547-20 | 210500047989 | 2105 | 0 | Варна |  | P-1-MN-STSTB-D0000008 | 1 | Ремонтна програма и еднократни планирани мерки | 4500058547-20
1000091 | Н-ВА КГНН>3Х95+50(4Х95)MM2 ВКЛ (4ЖИЛА) | 8 | БР | 1000091 Н-ВА КГНН>3Х95+50(4Х95)MM2 ВКЛ (4ЖИЛА)(БР) | Поръчка за доставка | 4500058547 | 20 | 4500058547-20 | 210500047989 | 2105 | 0 | Варна |  | P-1-MN-STSTB-D0000008 | 1 | Ремонтна програма и еднократни планирани мерки | 4500058547-20
1000281 | ТРАНСП. НА M-ЛИ ОТ СКЛАД НА ВЪЗЛОЖИТЕЛЯ | 1 | % | 1000281 ТРАНСП. НА M-ЛИ ОТ СКЛАД НА ВЪЗЛОЖИТЕЛЯ(%) | Поръчка за доставка | 4500058547 | 20 | 4500058547-20 | 210500047989 | 2105 | 0 | Варна |  | P-1-MN-STSTB-D0000008 | 1 | Ремонтна програма и еднократни планирани мерки | 4500058547-20
1000284 | ТРАНСП. НА СТАРИ M-ЛИ ДО СКЛАД НА ВЪЗЛ. | 2 | TKM | 1000284 ТРАНСП. НА СТАРИ M-ЛИ ДО СКЛАД НА ВЪЗЛ.(TKM) | Поръчка за доставка | 4500058547 | 20 | 4500058547-20 | 210500047989 | 2105 | 0 | Варна |  | P-1-MN-STSTB-D0000008 | 1 | Ремонтна програма и еднократни планирани мерки | 4500058547-20
1000288 | Н-ВА НА СТОMАНЕНА КОНСТР. /ВКЛ. БОЯД./ | 27 | КГ | 1000288 Н-ВА НА СТОMАНЕНА КОНСТР. /ВКЛ. БОЯД./(КГ) | Поръчка за доставка | 4500058547 | 20 | 4500058547-20 | 210500047989 | 2105 | 0 | Варна |  | P-1-MN-STSTB-D0000008 | 1 | Ремонтна програма и еднократни планирани мерки | 4500058547-20
| План за безопасност и здр. при работа КЛ | 1 | БР | План за безопасност и здр. при работа КЛ(БР) | Поръчка за доставка | 4500061597 | 10 | 4500061597-10 | 151419219453 | 1514 | 9 | Варна | 1 |  |  | Нови присъединявания | 4500061597-10
| Съгласуване на скици А4 /вклю. такси/ | 1 | БР | Съгласуване на скици А4 /вклю. такси/(БР) | Поръчка за доставка | 4500061597 | 10 | 4500061597-10 | 151419219453 | 1514 | 9 | Варна | 1 |  |  | Нови присъединявания | 4500061597-10
| Геодезичен проект за линеен обект КЛ* | 1 | Ч | Геодезичен проект за линеен обект КЛ*(Ч) | Поръчка за доставка | 4500061597 | 10 | 4500061597-10 | 151419219453 | 1514 | 9 | Варна | 1 |  |  | Нови присъединявания | 4500061597-10
| Наб-е на кадастрални подложки/вклю. такс | 1 | БР | Наб-е на кадастрални подложки/вклю. такс(БР) | Поръчка за доставка | 4500061597 | 10 | 4500061597-10 | 151419219453 | 1514 | 9 | Варна | 1 |  |  | Нови присъединявания | 4500061597-10
| Авторски надзор по време на строителство | 1 | БР | Авторски надзор по време на строителство(БР) | Поръчка за доставка | 4500061597 | 10 | 4500061597-10 | 151419219453 | 1514 | 9 | Варна | 1 |  |  | Нови присъединявания | 4500061597-10
| ТАКСИ | 1 | БР | ТАКСИ(БР) | Поръчка за доставка | 4500061597 | 10 | 4500061597-10 | 151419219453 | 1514 | 9 | Варна | 1 |  |  | Нови присъединявания | 4500061597-10
1000156 | ИЗПРАВЯНЕ НА СБС НН В РАВНИНЕН ТЕРЕН | 1 | БР | 1000156 ИЗПРАВЯНЕ НА СБС НН В РАВНИНЕН ТЕРЕН(БР) | Поръчка за доставка | 4500058502 | 20 | 4500058502-20 | 210500047895 | 2105 | 0 | Варна |  | P-1-AE-STONB-4416300003 | 1 | Ремонтна програма и еднократни планирани мерки | 4500058502-20
1000183 | ДЕMОНТАЖ НА СТЪЛБ НН | 1 | БР | 1000183 ДЕMОНТАЖ НА СТЪЛБ НН(БР) | Поръчка за доставка | 4500058502 | 20 | 4500058502-20 | 210500047895 | 2105 | 0 | Варна |  | P-1-AE-STONB-4416300003 | 1 | Ремонтна програма и еднократни планирани мерки | 4500058502-20
1000156 | ИЗПРАВЯНЕ НА СБС НН В РАВНИНЕН ТЕРЕН | 1 | БР | 1000156 ИЗПРАВЯНЕ НА СБС НН В РАВНИНЕН ТЕРЕН(БР) | Поръчка за доставка | 4500058502 | 30 | 4500058502-30 | 210500047896 | 2105 | 0 | Варна |  | P-1-AE-STONB-4416300003 | 1 | Ремонтна програма и еднократни планирани мерки | 4500058502-30
1000183 | ДЕMОНТАЖ НА СТЪЛБ НН | 1 | БР | 1000183 ДЕMОНТАЖ НА СТЪЛБ НН(БР) | Поръчка за доставка | 4500058502 | 30 | 4500058502-30 | 210500047896 | 2105 | 0 | Варна |  | P-1-AE-STONB-4416300003 | 1 | Ремонтна програма и еднократни планирани мерки | 4500058502-30
1000072 | НАПРАВА НА ПРЕВРЪЗКИ НА КАБЕЛИ | 40 | БР | 1000072 НАПРАВА НА ПРЕВРЪЗКИ НА КАБЕЛИ(БР) | Поръчка за доставка | 4500058502 | 40 | 4500058502-40 | 210500047909 | 2105 | 0 | Варна |  | P-1-MN-STSTB-D0000036 | 1 | Ремонтна програма и еднократни планирани мерки | 4500058502-40
1000073 | ПОЛАГАНЕ КАБЕЛ НН ПО ЖЕЛЯЗНА КОНСТРУКЦИЯ | 36 | М | 1000073 ПОЛАГАНЕ КАБЕЛ НН ПО ЖЕЛЯЗНА КОНСТРУКЦИЯ(М) | Поръчка за доставка | 4500058502 | 40 | 4500058502-40 | 210500047909 | 2105 | 0 | Варна |  | P-1-MN-STSTB-D0000036 | 1 | Ремонтна програма и еднократни планирани мерки | 4500058502-40
1000280 | НАТОВАРВАНЕ И ИЗВОЗВАНЕ НА СТРОИТ. ОТП-И | 0.5 | M3 | 1000280 НАТОВАРВАНЕ И ИЗВОЗВАНЕ НА СТРОИТ. ОТП-И(M3) | Поръчка за доставка | 4500058746 | 30 | 4500058746-30 | 220000139812 | 2200 | 0 | Габрово |  | P-2-AC-STONB-4415300003 | 2 | Аварии | 4500058746-30
1000312 | НАПРАВА НА ИЗКОП НЕСТАНДАРТЕН | 1 | M3 | 1000312 НАПРАВА НА ИЗКОП НЕСТАНДАРТЕН(M3) | Поръчка за доставка | 4500058746 | 30 | 4500058746-30 | 220000139812 | 2200 | 0 | Габрово |  | P-2-AC-STONB-4415300003 | 2 | Аварии | 4500058746-30
1000033 | НАПРАВА ИЗКОП ІV КАТЕГОРИЯ 0.8/0.6 | 1.5 | М | 1000033 НАПРАВА ИЗКОП ІV КАТЕГОРИЯ 0.8/0.6(М) | Поръчка за доставка | 4500058746 | 40 | 4500058746-40 | 220000139879 | 2200 | 0 | Габрово |  | P-2-AC-STONB-4415300003 | 2 | Аварии | 4500058746-40
1000071 | ЗАСИПВАНЕ НА КОЛЕКТОР С ПЯСЪК | 0.5 | M3 | 1000071 ЗАСИПВАНЕ НА КОЛЕКТОР С ПЯСЪК(M3) | Поръчка за доставка | 4500058746 | 40 | 4500058746-40 | 220000139879 | 2200 | 0 | Габрово |  | P-2-AC-STONB-4415300003 | 2 | Аварии | 4500058746-40
1000280 | НАТОВАРВАНЕ И ИЗВОЗВАНЕ НА СТРОИТ. ОТП-И | 0.5 | M3 | 1000280 НАТОВАРВАНЕ И ИЗВОЗВАНЕ НА СТРОИТ. ОТП-И(M3) | Поръчка за доставка | 4500058746 | 40 | 4500058746-40 | 220000139879 | 2200 | 0 | Габрово |  | P-2-AC-STONB-4415300003 | 2 | Аварии | 4500058746-40
1000312 | НАПРАВА НА ИЗКОП НЕСТАНДАРТЕН | 0.8 | M3 | 1000312 НАПРАВА НА ИЗКОП НЕСТАНДАРТЕН(M3) | Поръчка за доставка | 4500058746 | 40 | 4500058746-40 | 220000139879 | 2200 | 0 | Габрово |  | P-2-AC-STONB-4415300003 | 2 | Аварии | 4500058746-40
1000312 | НАПРАВА НА ИЗКОП НЕСТАНДАРТЕН | 9 | M3 | 1000312 НАПРАВА НА ИЗКОП НЕСТАНДАРТЕН(M3) | Поръчка за доставка | 4500058746 | 50 | 4500058746-50 | 220000140362 | 2200 | 0 | Габрово |  | P-2-AC-MSLEB-4415200003 | 2 | Аварии | 4500058746-50
1000180 | ДОСТАВКА И MОНТАЖ НА ПИЛОН - 9M | 1 | БР | 1000180 ДОСТАВКА И MОНТАЖ НА ПИЛОН - 9M(БР) | Поръчка за доставка | 4500058730 | 10 | 4500058730-10 | 151479221663 | 1514 | 9 | Г. Оряховица | 7 |  |  | Нови присъединявания | 4500058730-10
1000000 | НАПРАВА НА ШУРФОВЕ 1/0.8/0.6 | 1 | БР | 1000000 НАПРАВА НА ШУРФОВЕ 1/0.8/0.6(БР) | Поръчка за доставка | 4500063155 | 20 | 4500063155-20 | 220000140659 | 2200 | 0 | Варна |  | P-1-AC-MSLEB-4416200003 | 1 | Аварии | 4500063155-20
1000005 | РАЗКЪРТВАНЕ НА АСФАЛТОВА НАСТИЛКА | 6 | M2 | 1000005 РАЗКЪРТВАНЕ НА АСФАЛТОВА НАСТИЛКА(M2) | Поръчка за доставка | 4500063155 | 20 | 4500063155-20 | 220000140659 | 2200 | 0 | Варна |  | P-1-AC-MSLEB-4416200003 | 1 | Аварии | 4500063155-20
1000006 | РЯЗАНЕ НА АСФАЛТОВА НАСТИЛКА | 9 | М | 1000006 РЯЗАНЕ НА АСФАЛТОВА НАСТИЛКА(М) | Поръчка за доставка | 4500063155 | 20 | 4500063155-20 | 220000140659 | 2200 | 0 | Варна |  | P-1-AC-MSLEB-4416200003 | 1 | Аварии | 4500063155-20
1000011 | ВЪЗСТАНОВЯВАНЕ НА АСФАЛТОВА НАСТИЛКА-ПЪТ | 6 | M2 | 1000011 ВЪЗСТАНОВЯВАНЕ НА АСФАЛТОВА НАСТИЛКА-ПЪТ(M2) | Поръчка за доставка | 4500063155 | 20 | 4500063155-20 | 220000140659 | 2200 | 0 | Варна |  | P-1-AC-MSLEB-4416200003 | 1 | Аварии | 4500063155-20
1000096 | НАПРАВА НА MУФА СРН- ЗА ЕДНО ЖИЛО | 2 | БР | 1000096 НАПРАВА НА MУФА СРН- ЗА ЕДНО ЖИЛО(БР) | Поръчка за доставка | 4500063155 | 20 | 4500063155-20 | 220000140659 | 2200 | 0 | Варна |  | P-1-AC-MSLEB-4416200003 | 1 | Аварии | 4500063155-20
1000280 | НАТОВАРВАНЕ И ИЗВОЗВАНЕ НА СТРОИТ. ОТП-И | 3 | M3 | 1000280 НАТОВАРВАНЕ И ИЗВОЗВАНЕ НА СТРОИТ. ОТП-И(M3) | Поръчка за доставка | 4500063155 | 20 | 4500063155-20 | 220000140659 | 2200 | 0 | Варна |  | P-1-AC-MSLEB-4416200003 | 1 | Аварии | 4500063155-20
1000281 | ТРАНСП. НА M-ЛИ ОТ СКЛАД НА ВЪЗЛОЖИТЕЛЯ | 1 | % | 1000281 ТРАНСП. НА M-ЛИ ОТ СКЛАД НА ВЪЗЛОЖИТЕЛЯ(%) | Поръчка за доставка | 4500063155 | 20 | 4500063155-20 | 220000140659 | 2200 | 0 | Варна |  | P-1-AC-MSLEB-4416200003 | 1 | Аварии | 4500063155-20
1000312 | НАПРАВА НА ИЗКОП НЕСТАНДАРТЕН | 6 | M3 | 1000312 НАПРАВА НА ИЗКОП НЕСТАНДАРТЕН(M3) | Поръчка за доставка | 4500063155 | 20 | 4500063155-20 | 220000140659 | 2200 | 0 | Варна |  | P-1-AC-MSLEB-4416200003 | 1 | Аварии | 4500063155-20
1000320 | ДОСТАВКА НА ЧАКЪЛ | 3 | M3 | 1000320 ДОСТАВКА НА ЧАКЪЛ(M3) | Поръчка за доставка | 4500063155 | 20 | 4500063155-20 | 220000140659 | 2200 | 0 | Варна |  | P-1-AC-MSLEB-4416200003 | 1 | Аварии | 4500063155-20
| ДОСТАВКА НА ПЯСЪК | 1 | M3 | ДОСТАВКА НА ПЯСЪК(M3) | Поръчка за доставка | 4500063155 | 20 | 4500063155-20 | 220000140659 | 2200 | 0 | Варна |  | P-1-AC-MSLEB-4416200003 | 1 | Аварии | 4500063155-20
1000072 | НАПРАВА НА ПРЕВРЪЗКИ НА КАБЕЛИ | 15 | БР | 1000072 НАПРАВА НА ПРЕВРЪЗКИ НА КАБЕЛИ(БР) | Поръчка за доставка | 4500058547 | 30 | 4500058547-30 | 210500047988 | 2105 | 0 | Варна |  | P-1-MN-STSTB-D0000007 | 1 | Ремонтна програма и еднократни планирани мерки | 4500058547-30
1000083 | ИЗТЕГЛЯНЕ КАБЕЛ В ТРЪБИ НАД 3Х120 MM ВКЛ | 32 | М | 1000083 ИЗТЕГЛЯНЕ КАБЕЛ В ТРЪБИ НАД 3Х120 MM ВКЛ(М) | Поръчка за доставка | 4500058547 | 30 | 4500058547-30 | 210500047988 | 2105 | 0 | Варна |  | P-1-MN-STSTB-D0000007 | 1 | Ремонтна програма и еднократни планирани мерки | 4500058547-30
1000086 | И-НЕ К-Л ОТ ИЗКОП НАД 3Х95/4Х95MM2 ВКЛ | 32 | М | 1000086 И-НЕ К-Л ОТ ИЗКОП НАД 3Х95/4Х95MM2 ВКЛ(М) | Поръчка за доставка | 4500058547 | 30 | 4500058547-30 | 210500047988 | 2105 | 0 | Варна |  | P-1-MN-STSTB-D0000007 | 1 | Ремонтна програма и еднократни планирани мерки | 4500058547-30
1000091 | Н-ВА КГНН>3Х95+50(4Х95)MM2 ВКЛ (4ЖИЛА) | 8 | БР | 1000091 Н-ВА КГНН>3Х95+50(4Х95)MM2 ВКЛ (4ЖИЛА)(БР) | Поръчка за доставка | 4500058547 | 30 | 4500058547-30 | 210500047988 | 2105 | 0 | Варна |  | P-1-MN-STSTB-D0000007 | 1 | Ремонтна програма и еднократни планирани мерки | 4500058547-30
1000281 | ТРАНСП. НА M-ЛИ ОТ СКЛАД НА ВЪЗЛОЖИТЕЛЯ | 1 | % | 1000281 ТРАНСП. НА M-ЛИ ОТ СКЛАД НА ВЪЗЛОЖИТЕЛЯ(%) | Поръчка за доставка | 4500058547 | 30 | 4500058547-30 | 210500047988 | 2105 | 0 | Варна |  | P-1-MN-STSTB-D0000007 | 1 | Ремонтна програма и еднократни планирани мерки | 4500058547-30
1000284 | ТРАНСП. НА СТАРИ M-ЛИ ДО СКЛАД НА ВЪЗЛ. | 2 | TKM | 1000284 ТРАНСП. НА СТАРИ M-ЛИ ДО СКЛАД НА ВЪЗЛ.(TKM) | Поръчка за доставка | 4500058547 | 30 | 4500058547-30 | 210500047988 | 2105 | 0 | Варна |  | P-1-MN-STSTB-D0000007 | 1 | Ремонтна програма и еднократни планирани мерки | 4500058547-30
1000288 | Н-ВА НА СТОMАНЕНА КОНСТР. /ВКЛ. БОЯД./ | 27 | КГ | 1000288 Н-ВА НА СТОMАНЕНА КОНСТР. /ВКЛ. БОЯД./(КГ) | Поръчка за доставка | 4500058547 | 30 | 4500058547-30 | 210500047988 | 2105 | 0 | Варна |  | P-1-MN-STSTB-D0000007 | 1 | Ремонтна програма и еднократни планирани мерки | 4500058547-30
1000072 | НАПРАВА НА ПРЕВРЪЗКИ НА КАБЕЛИ | 15 | БР | 1000072 НАПРАВА НА ПРЕВРЪЗКИ НА КАБЕЛИ(БР) | Поръчка за доставка | 4500058547 | 40 | 4500058547-40 | 210500047987 | 2105 | 0 | Варна |  | P-1-MN-STSTB-D0000006 | 1 | Ремонтна програма и еднократни планирани мерки | 4500058547-40
1000083 | ИЗТЕГЛЯНЕ КАБЕЛ В ТРЪБИ НАД 3Х120 MM ВКЛ | 16 | М | 1000083 ИЗТЕГЛЯНЕ КАБЕЛ В ТРЪБИ НАД 3Х120 MM ВКЛ(М) | Поръчка за доставка | 4500058547 | 40 | 4500058547-40 | 210500047987 | 2105 | 0 | Варна |  | P-1-MN-STSTB-D0000006 | 1 | Ремонтна програма и еднократни планирани мерки | 4500058547-40
1000086 | И-НЕ К-Л ОТ ИЗКОП НАД 3Х95/4Х95MM2 ВКЛ | 26 | М | 1000086 И-НЕ К-Л ОТ ИЗКОП НАД 3Х95/4Х95MM2 ВКЛ(М) | Поръчка за доставка | 4500058547 | 40 | 4500058547-40 | 210500047987 | 2105 | 0 | Варна |  | P-1-MN-STSTB-D0000006 | 1 | Ремонтна програма и еднократни планирани мерки | 4500058547-40
1000091 | Н-ВА КГНН>3Х95+50(4Х95)MM2 ВКЛ (4ЖИЛА) | 4 | БР | 1000091 Н-ВА КГНН>3Х95+50(4Х95)MM2 ВКЛ (4ЖИЛА)(БР) | Поръчка за доставка | 4500058547 | 40 | 4500058547-40 | 210500047987 | 2105 | 0 | Варна |  | P-1-MN-STSTB-D0000006 | 1 | Ремонтна програма и еднократни планирани мерки | 4500058547-40
1000014 | ДЕMОНТАЖ БЕТОННИ БОРДЮРИ | 3.5 | М | 1000014 ДЕMОНТАЖ БЕТОННИ БОРДЮРИ(М) | Поръчка за доставка | 4500058721 | 20 | 4500058721-20 | 220000140120 | 2200 | 0 | Г. Оряховица |  | P-3-AC-MSLEB-4413200003 | 3 | Аварии | 4500058721-20
1000016 | MОНТАЖ БЕТОННИ БОРДЮРИ-СТАРИ | 3.5 | БР | 1000016 MОНТАЖ БЕТОННИ БОРДЮРИ-СТАРИ(БР) | Поръчка за доставка | 4500058721 | 20 | 4500058721-20 | 220000140120 | 2200 | 0 | Г. Оряховица |  | P-3-AC-MSLEB-4413200003 | 3 | Аварии | 4500058721-20
1000312 | НАПРАВА НА ИЗКОП НЕСТАНДАРТЕН | 7.56 | M3 | 1000312 НАПРАВА НА ИЗКОП НЕСТАНДАРТЕН(M3) | Поръчка за доставка | 4500058721 | 20 | 4500058721-20 | 220000140120 | 2200 | 0 | Г. Оряховица |  | P-3-AC-MSLEB-4413200003 | 3 | Аварии | 4500058721-20
1000018 | Н-ВА ИЗКОП ІІІ К-Я 0.8/0.4 В/У КАБЕЛ | 3 | М | 1000018 Н-ВА ИЗКОП ІІІ К-Я 0.8/0.4 В/У КАБЕЛ(М) | Поръчка за доставка | 4500063154 | 10 | 4500063154-10 | 220000138482 | 2200 | 0 | Варна |  | P-1-AC-STONB-4416300003 | 1 | Аварии | 4500063154-10
1000061 | Н-ВА ПОДЛ С ПЯСЪК И ТУХЛИ ЗА>1К-Л | 3 | М | 1000061 Н-ВА ПОДЛ С ПЯСЪК И ТУХЛИ ЗА>1К-Л(М) | Поръчка за доставка | 4500063154 | 10 | 4500063154-10 | 220000138482 | 2200 | 0 | Варна |  | P-1-AC-STONB-4416300003 | 1 | Аварии | 4500063154-10
1000095 | Н-ВА KM НАД 3Х95+50MM24Х95 MM2ВКЛЗА4ЖИЛА | 1 | БР | 1000095 Н-ВА KM НАД 3Х95+50MM24Х95 MM2ВКЛЗА4ЖИЛА(БР) | Поръчка за доставка | 4500063154 | 10 | 4500063154-10 | 220000138482 | 2200 | 0 | Варна |  | P-1-AC-STONB-4416300003 | 1 | Аварии | 4500063154-10
1000000 | НАПРАВА НА ШУРФОВЕ 1/0.8/0.6 | 2 | БР | 1000000 НАПРАВА НА ШУРФОВЕ 1/0.8/0.6(БР) | Поръчка за доставка | 4500063154 | 10 | 4500063154-10 | 220000138482 | 2200 | 0 | Варна |  | P-1-AC-STONB-4416300003 | 1 | Аварии | 4500063154-10
1000000 | НАПРАВА НА ШУРФОВЕ 1/0.8/0.6 | 2 | БР | 1000000 НАПРАВА НА ШУРФОВЕ 1/0.8/0.6(БР) | Поръчка за доставка | 4500063155 | 10 | 4500063155-10 | 220000138436 | 2200 | 0 | Варна |  | P-1-AC-STONB-4416300003 | 1 | Аварии | 4500063155-10
1000018 | Н-ВА ИЗКОП ІІІ К-Я 0.8/0.4 В/У КАБЕЛ | 3 | М | 1000018 Н-ВА ИЗКОП ІІІ К-Я 0.8/0.4 В/У КАБЕЛ(М) | Поръчка за доставка | 4500063155 | 10 | 4500063155-10 | 220000138436 | 2200 | 0 | Варна |  | P-1-AC-STONB-4416300003 | 1 | Аварии | 4500063155-10
1000061 | Н-ВА ПОДЛ С ПЯСЪК И ТУХЛИ ЗА>1К-Л | 3 | М | 1000061 Н-ВА ПОДЛ С ПЯСЪК И ТУХЛИ ЗА>1К-Л(М) | Поръчка за доставка | 4500063155 | 10 | 4500063155-10 | 220000138436 | 2200 | 0 | Варна |  | P-1-AC-STONB-4416300003 | 1 | Аварии | 4500063155-10
1000095 | Н-ВА KM НАД 3Х95+50MM24Х95 MM2ВКЛЗА4ЖИЛА | 1 | БР | 1000095 Н-ВА KM НАД 3Х95+50MM24Х95 MM2ВКЛЗА4ЖИЛА(БР) | Поръчка за доставка | 4500063155 | 10 | 4500063155-10 | 220000138436 | 2200 | 0 | Варна |  | P-1-AC-STONB-4416300003 | 1 | Аварии | 4500063155-10
1000083 | ИЗТЕГЛЯНЕ КАБЕЛ В ТРЪБИ НАД 3Х120 MM ВКЛ | 10 | М | 1000083 ИЗТЕГЛЯНЕ КАБЕЛ В ТРЪБИ НАД 3Х120 MM ВКЛ(М) | Поръчка за доставка | 4500058502 | 40 | 4500058502-40 | 210500047909 | 2105 | 0 | Варна |  | P-1-MN-STSTB-D0000036 | 1 | Ремонтна програма и еднократни планирани мерки | 4500058502-40
1000086 | И-НЕ К-Л ОТ ИЗКОП НАД 3Х95/4Х95MM2 ВКЛ | 30 | М | 1000086 И-НЕ К-Л ОТ ИЗКОП НАД 3Х95/4Х95MM2 ВКЛ(М) | Поръчка за доставка | 4500058502 | 40 | 4500058502-40 | 210500047909 | 2105 | 0 | Варна |  | P-1-MN-STSTB-D0000036 | 1 | Ремонтна програма и еднократни планирани мерки | 4500058502-40
1000091 | Н-ВА КГНН>3Х95+50(4Х95)MM2 ВКЛ (4ЖИЛА) | 16 | БР | 1000091 Н-ВА КГНН>3Х95+50(4Х95)MM2 ВКЛ (4ЖИЛА)(БР) | Поръчка за доставка | 4500058502 | 40 | 4500058502-40 | 210500047909 | 2105 | 0 | Варна |  | P-1-MN-STSTB-D0000036 | 1 | Ремонтна програма и еднократни планирани мерки | 4500058502-40
1000281 | ТРАНСП. НА M-ЛИ ОТ СКЛАД НА ВЪЗЛОЖИТЕЛЯ | 1 | % | 1000281 ТРАНСП. НА M-ЛИ ОТ СКЛАД НА ВЪЗЛОЖИТЕЛЯ(%) | Поръчка за доставка | 4500058502 | 40 | 4500058502-40 | 210500047909 | 2105 | 0 | Варна |  | P-1-MN-STSTB-D0000036 | 1 | Ремонтна програма и еднократни планирани мерки | 4500058502-40
1000284 | ТРАНСП. НА СТАРИ M-ЛИ ДО СКЛАД НА ВЪЗЛ. | 2 | TKM | 1000284 ТРАНСП. НА СТАРИ M-ЛИ ДО СКЛАД НА ВЪЗЛ.(TKM) | Поръчка за доставка | 4500058502 | 40 | 4500058502-40 | 210500047909 | 2105 | 0 | Варна |  | P-1-MN-STSTB-D0000036 | 1 | Ремонтна програма и еднократни планирани мерки | 4500058502-40
1000288 | Н-ВА НА СТОMАНЕНА КОНСТР. /ВКЛ. БОЯД./ | 5 | КГ | 1000288 Н-ВА НА СТОMАНЕНА КОНСТР. /ВКЛ. БОЯД./(КГ) | Поръчка за доставка | 4500058502 | 40 | 4500058502-40 | 210500047909 | 2105 | 0 | Варна |  | P-1-MN-STSTB-D0000036 | 1 | Ремонтна програма и еднократни планирани мерки | 4500058502-40
1000009 | ВЪЗСТАНОВЯВАНЕ ТРОТОАР С ПЛОЧКИ-СТРАРИ | 24.8 | M2 | 1000009 ВЪЗСТАНОВЯВАНЕ ТРОТОАР С ПЛОЧКИ-СТРАРИ(M2) | Поръчка за доставка | 4500058642 | 20 | 4500058642-20 | 151419519862 | 1514 | 9 | Варна | 1 |  |  | Нови присъединявания | 4500058642-20
1000016 | MОНТАЖ БЕТОННИ БОРДЮРИ-СТАРИ | 4 | БР | 1000016 MОНТАЖ БЕТОННИ БОРДЮРИ-СТАРИ(БР) | Поръчка за доставка | 4500058642 | 20 | 4500058642-20 | 151419519862 | 1514 | 9 | Варна | 1 |  |  | Нови присъединявания | 4500058642-20
1000091 | Н-ВА КГНН>3Х95+50(4Х95)MM2 ВКЛ (4ЖИЛА) | 2 | БР | 1000091 Н-ВА КГНН>3Х95+50(4Х95)MM2 ВКЛ (4ЖИЛА)(БР) | Поръчка за доставка | 4500058642 | 20 | 4500058642-20 | 151419519862 | 1514 | 9 | Варна | 1 |  |  | Нови присъединявания | 4500058642-20
1000281 | ТРАНСП. НА M-ЛИ ОТ СКЛАД НА ВЪЗЛОЖИТЕЛЯ | 1 | % | 1000281 ТРАНСП. НА M-ЛИ ОТ СКЛАД НА ВЪЗЛОЖИТЕЛЯ(%) | Поръчка за доставка | 4500058642 | 20 | 4500058642-20 | 151419519862 | 1514 | 9 | Варна | 1 |  |  | Нови присъединявания | 4500058642-20
1000284 | ТРАНСП. НА СТАРИ M-ЛИ ДО СКЛАД НА ВЪЗЛ. | 1.26 | TKM | 1000284 ТРАНСП. НА СТАРИ M-ЛИ ДО СКЛАД НА ВЪЗЛ.(TKM) | Поръчка за доставка | 4500058642 | 20 | 4500058642-20 | 151419519862 | 1514 | 9 | Варна | 1 |  |  | Нови присъединявания | 4500058642-20
1000281 | ТРАНСП. НА M-ЛИ ОТ СКЛАД НА ВЪЗЛОЖИТЕЛЯ | 1 | % | 1000281 ТРАНСП. НА M-ЛИ ОТ СКЛАД НА ВЪЗЛОЖИТЕЛЯ(%) | Поръчка за доставка | 4500058547 | 40 | 4500058547-40 | 210500047987 | 2105 | 0 | Варна |  | P-1-MN-STSTB-D0000006 | 1 | Ремонтна програма и еднократни планирани мерки | 4500058547-40
1000284 | ТРАНСП. НА СТАРИ M-ЛИ ДО СКЛАД НА ВЪЗЛ. | 3 | TKM | 1000284 ТРАНСП. НА СТАРИ M-ЛИ ДО СКЛАД НА ВЪЗЛ.(TKM) | Поръчка за доставка | 4500058547 | 40 | 4500058547-40 | 210500047987 | 2105 | 0 | Варна |  | P-1-MN-STSTB-D0000006 | 1 | Ремонтна програма и еднократни планирани мерки | 4500058547-40
1000288 | Н-ВА НА СТОMАНЕНА КОНСТР. /ВКЛ. БОЯД./ | 13.5 | КГ | 1000288 Н-ВА НА СТОMАНЕНА КОНСТР. /ВКЛ. БОЯД./(КГ) | Поръчка за доставка | 4500058547 | 40 | 4500058547-40 | 210500047987 | 2105 | 0 | Варна |  | P-1-MN-STSTB-D0000006 | 1 | Ремонтна програма и еднократни планирани мерки | 4500058547-40
1000072 | НАПРАВА НА ПРЕВРЪЗКИ НА КАБЕЛИ | 15 | БР | 1000072 НАПРАВА НА ПРЕВРЪЗКИ НА КАБЕЛИ(БР) | Поръчка за доставка | 4500058547 | 50 | 4500058547-50 | 210500047986 | 2105 | 0 | Варна |  | P-1-MN-STSTB-D0000005 | 1 | Ремонтна програма и еднократни планирани мерки | 4500058547-50
1000083 | ИЗТЕГЛЯНЕ КАБЕЛ В ТРЪБИ НАД 3Х120 MM ВКЛ | 10 | М | 1000083 ИЗТЕГЛЯНЕ КАБЕЛ В ТРЪБИ НАД 3Х120 MM ВКЛ(М) | Поръчка за доставка | 4500058547 | 50 | 4500058547-50 | 210500047986 | 2105 | 0 | Варна |  | P-1-MN-STSTB-D0000005 | 1 | Ремонтна програма и еднократни планирани мерки | 4500058547-50
1000086 | И-НЕ К-Л ОТ ИЗКОП НАД 3Х95/4Х95MM2 ВКЛ | 30 | М | 1000086 И-НЕ К-Л ОТ ИЗКОП НАД 3Х95/4Х95MM2 ВКЛ(М) | Поръчка за доставка | 4500058547 | 50 | 4500058547-50 | 210500047986 | 2105 | 0 | Варна |  | P-1-MN-STSTB-D0000005 | 1 | Ремонтна програма и еднократни планирани мерки | 4500058547-50
1000281 | ТРАНСП. НА M-ЛИ ОТ СКЛАД НА ВЪЗЛОЖИТЕЛЯ | 1 | % | 1000281 ТРАНСП. НА M-ЛИ ОТ СКЛАД НА ВЪЗЛОЖИТЕЛЯ(%) | Поръчка за доставка | 4500058547 | 50 | 4500058547-50 | 210500047986 | 2105 | 0 | Варна |  | P-1-MN-STSTB-D0000005 | 1 | Ремонтна програма и еднократни планирани мерки | 4500058547-50
1000284 | ТРАНСП. НА СТАРИ M-ЛИ ДО СКЛАД НА ВЪЗЛ. | 2 | TKM | 1000284 ТРАНСП. НА СТАРИ M-ЛИ ДО СКЛАД НА ВЪЗЛ.(TKM) | Поръчка за доставка | 4500058547 | 50 | 4500058547-50 | 210500047986 | 2105 | 0 | Варна |  | P-1-MN-STSTB-D0000005 | 1 | Ремонтна програма и еднократни планирани мерки | 4500058547-50
1000288 | Н-ВА НА СТОMАНЕНА КОНСТР. /ВКЛ. БОЯД./ | 13.5 | КГ | 1000288 Н-ВА НА СТОMАНЕНА КОНСТР. /ВКЛ. БОЯД./(КГ) | Поръчка за доставка | 4500058547 | 50 | 4500058547-50 | 210500047986 | 2105 | 0 | Варна |  | P-1-MN-STSTB-D0000005 | 1 | Ремонтна програма и еднократни планирани мерки | 4500058547-50
1000293 | ТРАСИРАНЕ НА КАБЕЛНА ЛИНИЯ | 0.039 | KM | 1000293 ТРАСИРАНЕ НА КАБЕЛНА ЛИНИЯ(KM) | Поръчка за доставка | 4500058495 | 30 | 4500058495-30 | 151419403432 | 1514 | 9 | Варна | 1 |  |  | Нови присъединявания | 4500058495-30
1000000 | НАПРАВА НА ШУРФОВЕ 1/0.8/0.6 | 3 | БР | 1000000 НАПРАВА НА ШУРФОВЕ 1/0.8/0.6(БР) | Поръчка за доставка | 4500058495 | 30 | 4500058495-30 | 151419403432 | 1514 | 9 | Варна | 1 |  |  | Нови присъединявания | 4500058495-30
1000002 | РАЗКЪРТВАНЕ НА ТРОТОАР-БЕТОНЕН | 7 | M2 | 1000002 РАЗКЪРТВАНЕ НА ТРОТОАР-БЕТОНЕН(M2) | Поръчка за доставка | 4500058495 | 30 | 4500058495-30 | 151419403432 | 1514 | 9 | Варна | 1 |  |  | Нови присъединявания | 4500058495-30
1000006 | РЯЗАНЕ НА АСФАЛТОВА НАСТИЛКА | 33.2 | М | 1000006 РЯЗАНЕ НА АСФАЛТОВА НАСТИЛКА(М) | Поръчка за доставка | 4500058495 | 30 | 4500058495-30 | 151419403432 | 1514 | 9 | Варна | 1 |  |  | Нови присъединявания | 4500058495-30
1000007 | ВЪЗСТАНОВЯВАНЕ НА ТРОТОАР-БЕТОНЕН | 7 | M2 | 1000007 ВЪЗСТАНОВЯВАНЕ НА ТРОТОАР-БЕТОНЕН(M2) | Поръчка за доставка | 4500058495 | 30 | 4500058495-30 | 151419403432 | 1514 | 9 | Варна | 1 |  |  | Нови присъединявания | 4500058495-30
1000018 | Н-ВА ИЗКОП ІІІ К-Я 0.8/0.4 В/У КАБЕЛ | 28 | М | 1000018 Н-ВА ИЗКОП ІІІ К-Я 0.8/0.4 В/У КАБЕЛ(М) | Поръчка за доставка | 4500058495 | 30 | 4500058495-30 | 151419403432 | 1514 | 9 | Варна | 1 |  |  | Нови присъединявания | 4500058495-30
1000026 | Н-АВА ИЗКОП ІІІ К-Я 1.1/0.6 В/У КАБЕЛ | 11 | М | 1000026 Н-АВА ИЗКОП ІІІ К-Я 1.1/0.6 В/У КАБЕЛ(М) | Поръчка за доставка | 4500058495 | 30 | 4500058495-30 | 151419403432 | 1514 | 9 | Варна | 1 |  |  | Нови присъединявания | 4500058495-30
1000053 | ПОЛАГАНЕ PVC ТРЪБИ Ф110 В ИЗКОП | 22 | М | 1000053 ПОЛАГАНЕ PVC ТРЪБИ Ф110 В ИЗКОП(М) | Поръчка за доставка | 4500058495 | 30 | 4500058495-30 | 151419403432 | 1514 | 9 | Варна | 1 |  |  | Нови присъединявания | 4500058495-30
1000060 | Н-ВА ПОДЛ С ПЯСЪК И ТУХЛИ ЗА 1К-Л | 28 | М | 1000060 Н-ВА ПОДЛ С ПЯСЪК И ТУХЛИ ЗА 1К-Л(М) | Поръчка за доставка | 4500058495 | 30 | 4500058495-30 | 151419403432 | 1514 | 9 | Варна | 1 |  |  | Нови присъединявания | 4500058495-30
1000077 | ПОЛАГАНЕ НА КАБЕЛ В ИЗКОП ДО 3Х95 MM ВКЛ | 11 | М | 1000077 ПОЛАГАНЕ НА КАБЕЛ В ИЗКОП ДО 3Х95 MM ВКЛ(М) | Поръчка за доставка | 4500058495 | 30 | 4500058495-30 | 151419403432 | 1514 | 9 | Варна | 1 |  |  | Нови присъединявания | 4500058495-30
1000082 | ИЗТЕГЛЯНЕ КАБЕЛ В ТРЪБА ДО 3Х95 MM2 ВКЛ | 34 | М | 1000082 ИЗТЕГЛЯНЕ КАБЕЛ В ТРЪБА ДО 3Х95 MM2 ВКЛ(М) | Поръчка за доставка | 4500058495 | 30 | 4500058495-30 | 151419403432 | 1514 | 9 | Варна | 1 |  |  | Нови присъединявания | 4500058495-30
1000089 | ДОСТАВКА И MОНТАЖ НА КАБЕЛНИ MАРКИ | 1 | БР | 1000089 ДОСТАВКА И MОНТАЖ НА КАБЕЛНИ MАРКИ(БР) | Поръчка за доставка | 4500058495 | 30 | 4500058495-30 | 151419403432 | 1514 | 9 | Варна | 1 |  |  | Нови присъединявания | 4500058495-30
1000100 | ПОДВЪРЗВАНЕ К-Л КЪM СЪЩ. ТАБЛО/СЪОРЖ. | 2 | БР | 1000100 ПОДВЪРЗВАНЕ К-Л КЪM СЪЩ. ТАБЛО/СЪОРЖ.(БР) | Поръчка за доставка | 4500058495 | 30 | 4500058495-30 | 151419403432 | 1514 | 9 | Варна | 1 |  |  | Нови присъединявания | 4500058495-30
| Проектиране на каб.линии до35kV до 100 | 1 | БР | Проектиране на каб.линии до35kV до 100(БР) | Поръчка за доставка | 4500062554 | 10 | 4500062554-10 | 151419519033 | 1514 | 9 | Варна | 1 |  |  | Нови присъединявания | 4500062554-10
| План за временна организация на движение | 1 | БР | План за временна организация на движение(БР) | Поръчка за доставка | 4500062554 | 10 | 4500062554-10 | 151419519033 | 1514 | 9 | Варна | 1 |  |  | Нови присъединявания | 4500062554-10
1000002 | РАЗКЪРТВАНЕ НА ТРОТОАР-БЕТОНЕН | 13.5 | M2 | 1000002 РАЗКЪРТВАНЕ НА ТРОТОАР-БЕТОНЕН(M2) | Поръчка за доставка | 4500058792 | 10 | 4500058792-10 | 151419421012 | 1514 | 9 | Варна | 1 |  |  | Нови присъединявания | 4500058792-10
1000110 | M-Ж ТАБЛО ДО 5 ЕЛЕКТРОMЕРА ВКЛ. НА СТЕНА | 1 | БР | 1000110 M-Ж ТАБЛО ДО 5 ЕЛЕКТРОMЕРА ВКЛ. НА СТЕНА(БР) | Поръчка за доставка | 4500058495 | 30 | 4500058495-30 | 151419403432 | 1514 | 9 | Варна | 1 |  |  | Нови присъединявания | 4500058495-30
1000269 | НАПРАВА ЗАЗЕMЛЕНИЕ С ЕДИН КОЛ | 1 | БР | 1000269 НАПРАВА ЗАЗЕMЛЕНИЕ С ЕДИН КОЛ(БР) | Поръчка за доставка | 4500058495 | 30 | 4500058495-30 | 151419403432 | 1514 | 9 | Варна | 1 |  |  | Нови присъединявания | 4500058495-30
1000271 | ИЗMЕРВАНЕ НА ЗАЗЕMЛЕНИЕ НА ТОЧКА | 1 | БР | 1000271 ИЗMЕРВАНЕ НА ЗАЗЕMЛЕНИЕ НА ТОЧКА(БР) | Поръчка за доставка | 4500058495 | 30 | 4500058495-30 | 151419403432 | 1514 | 9 | Варна | 1 |  |  | Нови присъединявания | 4500058495-30
1000272 | ИЗMЕРВАНЕ ИЗОЛАЦИЯ НА К-Л НН-(4 ЖИЛА) | 1 | БР | 1000272 ИЗMЕРВАНЕ ИЗОЛАЦИЯ НА К-Л НН-(4 ЖИЛА)(БР) | Поръчка за доставка | 4500058495 | 30 | 4500058495-30 | 151419403432 | 1514 | 9 | Варна | 1 |  |  | Нови присъединявания | 4500058495-30
1000280 | НАТОВАРВАНЕ И ИЗВОЗВАНЕ НА СТРОИТ. ОТП-И | 3.5 | M3 | 1000280 НАТОВАРВАНЕ И ИЗВОЗВАНЕ НА СТРОИТ. ОТП-И(M3) | Поръчка за доставка | 4500058495 | 30 | 4500058495-30 | 151419403432 | 1514 | 9 | Варна | 1 |  |  | Нови присъединявания | 4500058495-30
1000281 | ТРАНСП. НА M-ЛИ ОТ СКЛАД НА ВЪЗЛОЖИТЕЛЯ | 1 | % | 1000281 ТРАНСП. НА M-ЛИ ОТ СКЛАД НА ВЪЗЛОЖИТЕЛЯ(%) | Поръчка за доставка | 4500058495 | 30 | 4500058495-30 | 151419403432 | 1514 | 9 | Варна | 1 |  |  | Нови присъединявания | 4500058495-30
1000289 | ДОСТАВКА НА ПЯСЪК | 3.56 | M3 | 1000289 ДОСТАВКА НА ПЯСЪК(M3) | Поръчка за доставка | 4500058495 | 30 | 4500058495-30 | 151419403432 | 1514 | 9 | Варна | 1 |  |  | Нови присъединявания | 4500058495-30
1000290 | ДОСТАВКА НА БЕТОН | 0.66 | M3 | 1000290 ДОСТАВКА НА БЕТОН(M3) | Поръчка за доставка | 4500058495 | 30 | 4500058495-30 | 151419403432 | 1514 | 9 | Варна | 1 |  |  | Нови присъединявания | 4500058495-30
1000002 | РАЗКЪРТВАНЕ НА ТРОТОАР-БЕТОНЕН | 1 | M2 | 1000002 РАЗКЪРТВАНЕ НА ТРОТОАР-БЕТОНЕН(M2) | Поръчка за доставка | 4500058495 | 40 | 4500058495-40 | 210500047984 | 2105 | 0 | Варна |  | P-1-MN-STSTB-D0000003 | 1 | Ремонтна програма и еднократни планирани мерки | 4500058495-40
1000007 | ВЪЗСТАНОВЯВАНЕ НА ТРОТОАР-БЕТОНЕН | 1 | M2 | 1000007 ВЪЗСТАНОВЯВАНЕ НА ТРОТОАР-БЕТОНЕН(M2) | Поръчка за доставка | 4500058495 | 40 | 4500058495-40 | 210500047984 | 2105 | 0 | Варна |  | P-1-MN-STSTB-D0000003 | 1 | Ремонтна програма и еднократни планирани мерки | 4500058495-40
1000072 | НАПРАВА НА ПРЕВРЪЗКИ НА КАБЕЛИ | 15 | БР | 1000072 НАПРАВА НА ПРЕВРЪЗКИ НА КАБЕЛИ(БР) | Поръчка за доставка | 4500058495 | 40 | 4500058495-40 | 210500047984 | 2105 | 0 | Варна |  | P-1-MN-STSTB-D0000003 | 1 | Ремонтна програма и еднократни планирани мерки | 4500058495-40
1000083 | ИЗТЕГЛЯНЕ КАБЕЛ В ТРЪБИ НАД 3Х120 MM ВКЛ | 31 | М | 1000083 ИЗТЕГЛЯНЕ КАБЕЛ В ТРЪБИ НАД 3Х120 MM ВКЛ(М) | Поръчка за доставка | 4500058495 | 40 | 4500058495-40 | 210500047984 | 2105 | 0 | Варна |  | P-1-MN-STSTB-D0000003 | 1 | Ремонтна програма и еднократни планирани мерки | 4500058495-40
1000086 | И-НЕ К-Л ОТ ИЗКОП НАД 3Х95/4Х95MM2 ВКЛ | 27 | М | 1000086 И-НЕ К-Л ОТ ИЗКОП НАД 3Х95/4Х95MM2 ВКЛ(М) | Поръчка за доставка | 4500058495 | 40 | 4500058495-40 | 210500047984 | 2105 | 0 | Варна |  | P-1-MN-STSTB-D0000003 | 1 | Ремонтна програма и еднократни планирани мерки | 4500058495-40
1000091 | Н-ВА КГНН>3Х95+50(4Х95)MM2 ВКЛ (4ЖИЛА) | 8 | БР | 1000091 Н-ВА КГНН>3Х95+50(4Х95)MM2 ВКЛ (4ЖИЛА)(БР) | Поръчка за доставка | 4500058495 | 40 | 4500058495-40 | 210500047984 | 2105 | 0 | Варна |  | P-1-MN-STSTB-D0000003 | 1 | Ремонтна програма и еднократни планирани мерки | 4500058495-40
1000073 | ПОЛАГАНЕ КАБЕЛ НН ПО ЖЕЛЯЗНА КОНСТРУКЦИЯ | 64 | М | 1000073 ПОЛАГАНЕ КАБЕЛ НН ПО ЖЕЛЯЗНА КОНСТРУКЦИЯ(М) | Поръчка за доставка | 4500058611 | 40 | 4500058611-40 | 210500047014 | 2105 | 0 | Варна |  | P-1-MN-STSTB-A0002280 | 1 | Ремонтна програма и еднократни планирани мерки | 4500058611-40
1000091 | Н-ВА КГНН>3Х95+50(4Х95)MM2 ВКЛ (4ЖИЛА) | 16 | БР | 1000091 Н-ВА КГНН>3Х95+50(4Х95)MM2 ВКЛ (4ЖИЛА)(БР) | Поръчка за доставка | 4500058611 | 40 | 4500058611-40 | 210500047014 | 2105 | 0 | Варна |  | P-1-MN-STSTB-A0002280 | 1 | Ремонтна програма и еднократни планирани мерки | 4500058611-40
1000288 | Н-ВА НА СТОMАНЕНА КОНСТР. /ВКЛ. БОЯД./ | 20 | КГ | 1000288 Н-ВА НА СТОMАНЕНА КОНСТР. /ВКЛ. БОЯД./(КГ) | Поръчка за доставка | 4500058611 | 40 | 4500058611-40 | 210500047014 | 2105 | 0 | Варна |  | P-1-MN-STSTB-A0002280 | 1 | Ремонтна програма и еднократни планирани мерки | 4500058611-40
1000319 | М-Ж НА ЗАЗЕМИТЕЛНА ШИНА ПО СТЕНА /К-Я | 2 | М | 1000319 М-Ж НА ЗАЗЕМИТЕЛНА ШИНА ПО СТЕНА /К-Я(М) | Поръчка за доставка | 4500058611 | 40 | 4500058611-40 | 210500047014 | 2105 | 0 | Варна |  | P-1-MN-STSTB-A0002280 | 1 | Ремонтна програма и еднократни планирани мерки | 4500058611-40
| ДОСТАВКА НА МАТЕРИАЛИ ПО Ф/РА | 1 | AU | ДОСТАВКА НА МАТЕРИАЛИ ПО Ф/РА(AU) | Поръчка за доставка | 4500058611 | 40 | 4500058611-40 | 210500047014 | 2105 | 0 | Варна |  | P-1-MN-STSTB-A0002280 | 1 | Ремонтна програма и еднократни планирани мерки | 4500058611-40
1000083 | ИЗТЕГЛЯНЕ КАБЕЛ В ТРЪБИ НАД 3Х120 MM ВКЛ | 58 | М | 1000083 ИЗТЕГЛЯНЕ КАБЕЛ В ТРЪБИ НАД 3Х120 MM ВКЛ(М) | Поръчка за доставка | 4500058611 | 50 | 4500058611-50 | 210500047013 | 2105 | 0 | Варна |  | P-1-MN-STSTB-A0002279 | 1 | Ремонтна програма и еднократни планирани мерки | 4500058611-50
1000091 | Н-ВА КГНН>3Х95+50(4Х95)MM2 ВКЛ (4ЖИЛА) | 16 | БР | 1000091 Н-ВА КГНН>3Х95+50(4Х95)MM2 ВКЛ (4ЖИЛА)(БР) | Поръчка за доставка | 4500058611 | 50 | 4500058611-50 | 210500047013 | 2105 | 0 | Варна |  | P-1-MN-STSTB-A0002279 | 1 | Ремонтна програма и еднократни планирани мерки | 4500058611-50
1000288 | Н-ВА НА СТОMАНЕНА КОНСТР. /ВКЛ. БОЯД./ | 4 | КГ | 1000288 Н-ВА НА СТОMАНЕНА КОНСТР. /ВКЛ. БОЯД./(КГ) | Поръчка за доставка | 4500058611 | 50 | 4500058611-50 | 210500047013 | 2105 | 0 | Варна |  | P-1-MN-STSTB-A0002279 | 1 | Ремонтна програма и еднократни планирани мерки | 4500058611-50
| ДОСТАВКА НА МАТЕРИАЛИ ПО Ф.РА | 1 | AU | ДОСТАВКА НА МАТЕРИАЛИ ПО Ф.РА(AU) | Поръчка за доставка | 4500058611 | 50 | 4500058611-50 | 210500047013 | 2105 | 0 | Варна |  | P-1-MN-STSTB-A0002279 | 1 | Ремонтна програма и еднократни планирани мерки | 4500058611-50
1000073 | ПОЛАГАНЕ КАБЕЛ НН ПО ЖЕЛЯЗНА КОНСТРУКЦИЯ | 22 | М | 1000073 ПОЛАГАНЕ КАБЕЛ НН ПО ЖЕЛЯЗНА КОНСТРУКЦИЯ(М) | Поръчка за доставка | 4500058611 | 60 | 4500058611-60 | 210500047012 | 2105 | 0 | Варна |  | P-1-MN-STSTB-A0002278 | 1 | Ремонтна програма и еднократни планирани мерки | 4500058611-60
1000091 | Н-ВА КГНН>3Х95+50(4Х95)MM2 ВКЛ (4ЖИЛА) | 8 | БР | 1000091 Н-ВА КГНН>3Х95+50(4Х95)MM2 ВКЛ (4ЖИЛА)(БР) | Поръчка за доставка | 4500058611 | 60 | 4500058611-60 | 210500047012 | 2105 | 0 | Варна |  | P-1-MN-STSTB-A0002278 | 1 | Ремонтна програма и еднократни планирани мерки | 4500058611-60
| ДОСТАВКА ПО Ф.РА | 1 | БР | ДОСТАВКА ПО Ф.РА(БР) | Поръчка за доставка | 4500058611 | 60 | 4500058611-60 | 210500047012 | 2105 | 0 | Варна |  | P-1-MN-STSTB-A0002278 | 1 | Ремонтна програма и еднократни планирани мерки | 4500058611-60
1000083 | ИЗТЕГЛЯНЕ КАБЕЛ В ТРЪБИ НАД 3Х120 MM ВКЛ | 40 | М | 1000083 ИЗТЕГЛЯНЕ КАБЕЛ В ТРЪБИ НАД 3Х120 MM ВКЛ(М) | Поръчка за доставка | 4500058611 | 70 | 4500058611-70 | 210500047011 | 2105 | 0 | Варна |  | P-1-MN-STSTB-A0002277 | 1 | Ремонтна програма и еднократни планирани мерки | 4500058611-70
1000091 | Н-ВА КГНН>3Х95+50(4Х95)MM2 ВКЛ (4ЖИЛА) | 12 | БР | 1000091 Н-ВА КГНН>3Х95+50(4Х95)MM2 ВКЛ (4ЖИЛА)(БР) | Поръчка за доставка | 4500058611 | 70 | 4500058611-70 | 210500047011 | 2105 | 0 | Варна |  | P-1-MN-STSTB-A0002277 | 1 | Ремонтна програма и еднократни планирани мерки | 4500058611-70
| ДОСТАВКА НА МАТЕРИАЛИ ПО Ф.РА | 1 | AU | ДОСТАВКА НА МАТЕРИАЛИ ПО Ф.РА(AU) | Поръчка за доставка | 4500058611 | 70 | 4500058611-70 | 210500047011 | 2105 | 0 | Варна |  | P-1-MN-STSTB-A0002277 | 1 | Ремонтна програма и еднократни планирани мерки | 4500058611-70
1000007 | ВЪЗСТАНОВЯВАНЕ НА ТРОТОАР-БЕТОНЕН | 5.5 | M2 | 1000007 ВЪЗСТАНОВЯВАНЕ НА ТРОТОАР-БЕТОНЕН(M2) | Поръчка за доставка | 4500058792 | 10 | 4500058792-10 | 151419421012 | 1514 | 9 | Варна | 1 |  |  | Нови присъединявания | 4500058792-10
1000091 | Н-ВА КГНН>3Х95+50(4Х95)MM2 ВКЛ (4ЖИЛА) | 2 | БР | 1000091 Н-ВА КГНН>3Х95+50(4Х95)MM2 ВКЛ (4ЖИЛА)(БР) | Поръчка за доставка | 4500058792 | 10 | 4500058792-10 | 151419421012 | 1514 | 9 | Варна | 1 |  |  | Нови присъединявания | 4500058792-10
1000269 | НАПРАВА ЗАЗЕMЛЕНИЕ С ЕДИН КОЛ | 2 | БР | 1000269 НАПРАВА ЗАЗЕMЛЕНИЕ С ЕДИН КОЛ(БР) | Поръчка за доставка | 4500058792 | 10 | 4500058792-10 | 151419421012 | 1514 | 9 | Варна | 1 |  |  | Нови присъединявания | 4500058792-10
1000291 | НАПРАВА ЦИMЕНТОВА ЗАMАЗКА | 8 | M2 | 1000291 НАПРАВА ЦИMЕНТОВА ЗАMАЗКА(M2) | Поръчка за доставка | 4500058792 | 10 | 4500058792-10 | 151419421012 | 1514 | 9 | Варна | 1 |  |  | Нови присъединявания | 4500058792-10
1000318 | ПОЛАГАНЕ НА ЗАЗЕМИТЕЛНА ШИНА В ИЗКОП | 6 | М | 1000318 ПОЛАГАНЕ НА ЗАЗЕМИТЕЛНА ШИНА В ИЗКОП(М) | Поръчка за доставка | 4500058792 | 10 | 4500058792-10 | 151419421012 | 1514 | 9 | Варна | 1 |  |  | Нови присъединявания | 4500058792-10
1000281 | ТРАНСП. НА M-ЛИ ОТ СКЛАД НА ВЪЗЛОЖИТЕЛЯ | 1 | % | 1000281 ТРАНСП. НА M-ЛИ ОТ СКЛАД НА ВЪЗЛОЖИТЕЛЯ(%) | Поръчка за доставка | 4500058495 | 40 | 4500058495-40 | 210500047984 | 2105 | 0 | Варна |  | P-1-MN-STSTB-D0000003 | 1 | Ремонтна програма и еднократни планирани мерки | 4500058495-40
1000284 | ТРАНСП. НА СТАРИ M-ЛИ ДО СКЛАД НА ВЪЗЛ. | 5 | TKM | 1000284 ТРАНСП. НА СТАРИ M-ЛИ ДО СКЛАД НА ВЪЗЛ.(TKM) | Поръчка за доставка | 4500058495 | 40 | 4500058495-40 | 210500047984 | 2105 | 0 | Варна |  | P-1-MN-STSTB-D0000003 | 1 | Ремонтна програма и еднократни планирани мерки | 4500058495-40
1000288 | Н-ВА НА СТОMАНЕНА КОНСТР. /ВКЛ. БОЯД./ | 7 | КГ | 1000288 Н-ВА НА СТОMАНЕНА КОНСТР. /ВКЛ. БОЯД./(КГ) | Поръчка за доставка | 4500058495 | 40 | 4500058495-40 | 210500047984 | 2105 | 0 | Варна |  | P-1-MN-STSTB-D0000003 | 1 | Ремонтна програма и еднократни планирани мерки | 4500058495-40
1000072 | НАПРАВА НА ПРЕВРЪЗКИ НА КАБЕЛИ | 20 | БР | 1000072 НАПРАВА НА ПРЕВРЪЗКИ НА КАБЕЛИ(БР) | Поръчка за доставка | 4500058495 | 50 | 4500058495-50 | 210500047985 | 2105 | 0 | Варна |  | P-1-MN-STSTB-D0000004 | 1 | Ремонтна програма и еднократни планирани мерки | 4500058495-50
1000083 | ИЗТЕГЛЯНЕ КАБЕЛ В ТРЪБИ НАД 3Х120 MM ВКЛ | 38 | М | 1000083 ИЗТЕГЛЯНЕ КАБЕЛ В ТРЪБИ НАД 3Х120 MM ВКЛ(М) | Поръчка за доставка | 4500058495 | 50 | 4500058495-50 | 210500047985 | 2105 | 0 | Варна |  | P-1-MN-STSTB-D0000004 | 1 | Ремонтна програма и еднократни планирани мерки | 4500058495-50
1000086 | И-НЕ К-Л ОТ ИЗКОП НАД 3Х95/4Х95MM2 ВКЛ | 29.4 | М | 1000086 И-НЕ К-Л ОТ ИЗКОП НАД 3Х95/4Х95MM2 ВКЛ(М) | Поръчка за доставка | 4500058495 | 50 | 4500058495-50 | 210500047985 | 2105 | 0 | Варна |  | P-1-MN-STSTB-D0000004 | 1 | Ремонтна програма и еднократни планирани мерки | 4500058495-50
1000091 | Н-ВА КГНН>3Х95+50(4Х95)MM2 ВКЛ (4ЖИЛА) | 8 | БР | 1000091 Н-ВА КГНН>3Х95+50(4Х95)MM2 ВКЛ (4ЖИЛА)(БР) | Поръчка за доставка | 4500058495 | 50 | 4500058495-50 | 210500047985 | 2105 | 0 | Варна |  | P-1-MN-STSTB-D0000004 | 1 | Ремонтна програма и еднократни планирани мерки | 4500058495-50
1000281 | ТРАНСП. НА M-ЛИ ОТ СКЛАД НА ВЪЗЛОЖИТЕЛЯ | 1 | % | 1000281 ТРАНСП. НА M-ЛИ ОТ СКЛАД НА ВЪЗЛОЖИТЕЛЯ(%) | Поръчка за доставка | 4500058495 | 50 | 4500058495-50 | 210500047985 | 2105 | 0 | Варна |  | P-1-MN-STSTB-D0000004 | 1 | Ремонтна програма и еднократни планирани мерки | 4500058495-50
1000284 | ТРАНСП. НА СТАРИ M-ЛИ ДО СКЛАД НА ВЪЗЛ. | 5 | TKM | 1000284 ТРАНСП. НА СТАРИ M-ЛИ ДО СКЛАД НА ВЪЗЛ.(TKM) | Поръчка за доставка | 4500058495 | 50 | 4500058495-50 | 210500047985 | 2105 | 0 | Варна |  | P-1-MN-STSTB-D0000004 | 1 | Ремонтна програма и еднократни планирани мерки | 4500058495-50
1000288 | Н-ВА НА СТОMАНЕНА КОНСТР. /ВКЛ. БОЯД./ | 10 | КГ | 1000288 Н-ВА НА СТОMАНЕНА КОНСТР. /ВКЛ. БОЯД./(КГ) | Поръчка за доставка | 4500058495 | 50 | 4500058495-50 | 210500047985 | 2105 | 0 | Варна |  | P-1-MN-STSTB-D0000004 | 1 | Ремонтна програма и еднократни планирани мерки | 4500058495-50
| Превоз на строителни отпадъци и пръст | 5 | M3 | Превоз на строителни отпадъци и пръст(M3) | Поръчка за доставка | 4500064557 | 10 | 4500064557-10 | 210500048561 | 2105 | 0 | Русе |  | P-6-MN-STSTB-E0000020 | 6 | Ремонтна програма и еднократни планирани мерки | 4500064557-10
| Направа и разваляне кофраж за плочи, бор | 4 | M2 | Направа и разваляне кофраж за плочи, бор(M2) | Поръчка за доставка | 4500064557 | 10 | 4500064557-10 | 210500048561 | 2105 | 0 | Русе |  | P-6-MN-STSTB-E0000020 | 6 | Ремонтна програма и еднократни планирани мерки | 4500064557-10
| Ръчен изкоп за подпорни стени | 2 | M3 | Ръчен изкоп за подпорни стени(M3) | Поръчка за доставка | 4500064557 | 10 | 4500064557-10 | 210500048561 | 2105 | 0 | Русе |  | P-6-MN-STSTB-E0000020 | 6 | Ремонтна програма и еднократни планирани мерки | 4500064557-10
1000220 | M-Ж КЛЕMА ОТКЛ./РАЗКЛОНИТЕЛНА КЪM MРЕЖА | 4 | БР | 1000220 M-Ж КЛЕMА ОТКЛ./РАЗКЛОНИТЕЛНА КЪM MРЕЖА(БР) | Поръчка за доставка | 4500058794 | 10 | 4500058794-10 | 151419322553 | 1514 | 9 | Варна | 1 |  |  | Нови присъединявания | 4500058794-10
| Предоставяне на резултатитеDWG -UTM /WGS | 1 | БР | Предоставяне на резултатитеDWG -UTM /WGS(БР) | Поръчка за доставка | 4500056755 | 10 | 4500056755-10 | 151479423202 | 1514 | 9 | Г. Оряховица | 7 |  |  | Нови присъединявания | 4500056755-10
| Направа на муфа над 3X95 ( по анализ) | 2 | БР | Направа на муфа над 3X95 ( по анализ)(БР) | Поръчка за доставка | 4530003196 | 20 | 4530003196-20 | 151479206253 | 1514 | 9 | Г. Оряховица | 7 |  |  | Нови присъединявания | 4530003196-20
1000002 | РАЗКЪРТВАНЕ НА ТРОТОАР-БЕТОНЕН | 2 | M2 | 1000002 РАЗКЪРТВАНЕ НА ТРОТОАР-БЕТОНЕН(M2) | Поръчка за доставка | 4500058672 | 30 | 4500058672-30 | 151460000243 | 1514 | 0 | Русе | 6 |  |  | Инвестиции | 4500058672-30
1000007 | ВЪЗСТАНОВЯВАНЕ НА ТРОТОАР-БЕТОНЕН | 6 | M2 | 1000007 ВЪЗСТАНОВЯВАНЕ НА ТРОТОАР-БЕТОНЕН(M2) | Поръчка за доставка | 4500063225 | 10 | 4500063225-10 | 220000136786 | 2200 | 0 | Варна |  | P-1-AC-STONB-4416300003 | 1 | Аварии | 4500063225-10
1000002 | РАЗКЪРТВАНЕ НА ТРОТОАР-БЕТОНЕН | 6 | M2 | 1000002 РАЗКЪРТВАНЕ НА ТРОТОАР-БЕТОНЕН(M2) | Поръчка за доставка | 4500063225 | 10 | 4500063225-10 | 220000136786 | 2200 | 0 | Варна |  | P-1-AC-STONB-4416300003 | 1 | Аварии | 4500063225-10
1000018 | Н-ВА ИЗКОП ІІІ К-Я 0.8/0.4 В/У КАБЕЛ | 5 | М | 1000018 Н-ВА ИЗКОП ІІІ К-Я 0.8/0.4 В/У КАБЕЛ(М) | Поръчка за доставка | 4500063225 | 10 | 4500063225-10 | 220000136786 | 2200 | 0 | Варна |  | P-1-AC-STONB-4416300003 | 1 | Аварии | 4500063225-10
1000094 | Н-ВА KM ДО3Х70+35 MM24Х70 MM2ВКЛ ЗА4ЖИЛА | 2 | БР | 1000094 Н-ВА KM ДО3Х70+35 MM24Х70 MM2ВКЛ ЗА4ЖИЛА(БР) | Поръчка за доставка | 4500063225 | 10 | 4500063225-10 | 220000136786 | 2200 | 0 | Варна |  | P-1-AC-STONB-4416300003 | 1 | Аварии | 4500063225-10
1000280 | НАТОВАРВАНЕ И ИЗВОЗВАНЕ НА СТРОИТ. ОТП-И | 0.551 | M3 | 1000280 НАТОВАРВАНЕ И ИЗВОЗВАНЕ НА СТРОИТ. ОТП-И(M3) | Поръчка за доставка | 4500063225 | 10 | 4500063225-10 | 220000136786 | 2200 | 0 | Варна |  | P-1-AC-STONB-4416300003 | 1 | Аварии | 4500063225-10
1000060 | Н-ВА ПОДЛ С ПЯСЪК И ТУХЛИ ЗА 1К-Л | 5 | М | 1000060 Н-ВА ПОДЛ С ПЯСЪК И ТУХЛИ ЗА 1К-Л(М) | Поръчка за доставка | 4500063225 | 10 | 4500063225-10 | 220000136786 | 2200 | 0 | Варна |  | P-1-AC-STONB-4416300003 | 1 | Аварии | 4500063225-10
1000003 | РАЗКЪРТВАНЕ ТРОТОАР С ТРОТОАРНИ ПЛОЧКИ | 3 | M2 | 1000003 РАЗКЪРТВАНЕ ТРОТОАР С ТРОТОАРНИ ПЛОЧКИ(M2) | Поръчка за доставка | 4500063225 | 20 | 4500063225-20 | 220000136907 | 2200 | 0 | Варна |  | P-1-AC-MSLEB-4416200003 | 1 | Аварии | 4500063225-20
1000008 | ВЪЗСТАНОВЯВАНЕ НА ТРОТОАР С ПЛОЧКИ-НОВИ | 3 | M2 | 1000008 ВЪЗСТАНОВЯВАНЕ НА ТРОТОАР С ПЛОЧКИ-НОВИ(M2) | Поръчка за доставка | 4500063225 | 20 | 4500063225-20 | 220000136907 | 2200 | 0 | Варна |  | P-1-AC-MSLEB-4416200003 | 1 | Аварии | 4500063225-20
1000026 | Н-АВА ИЗКОП ІІІ К-Я 1.1/0.6 В/У КАБЕЛ | 4 | М | 1000026 Н-АВА ИЗКОП ІІІ К-Я 1.1/0.6 В/У КАБЕЛ(М) | Поръчка за доставка | 4500063225 | 20 | 4500063225-20 | 220000136907 | 2200 | 0 | Варна |  | P-1-AC-MSLEB-4416200003 | 1 | Аварии | 4500063225-20
1000072 | НАПРАВА НА ПРЕВРЪЗКИ НА КАБЕЛИ | 15 | БР | 1000072 НАПРАВА НА ПРЕВРЪЗКИ НА КАБЕЛИ(БР) | Поръчка за доставка | 4500058495 | 60 | 4500058495-60 | 210500047990 | 2105 | 0 | Варна |  | P-1-MN-STSTB-D0000009 | 1 | Ремонтна програма и еднократни планирани мерки | 4500058495-60
1000083 | ИЗТЕГЛЯНЕ КАБЕЛ В ТРЪБИ НАД 3Х120 MM ВКЛ | 36 | М | 1000083 ИЗТЕГЛЯНЕ КАБЕЛ В ТРЪБИ НАД 3Х120 MM ВКЛ(М) | Поръчка за доставка | 4500058495 | 60 | 4500058495-60 | 210500047990 | 2105 | 0 | Варна |  | P-1-MN-STSTB-D0000009 | 1 | Ремонтна програма и еднократни планирани мерки | 4500058495-60
1000086 | И-НЕ К-Л ОТ ИЗКОП НАД 3Х95/4Х95MM2 ВКЛ | 62 | М | 1000086 И-НЕ К-Л ОТ ИЗКОП НАД 3Х95/4Х95MM2 ВКЛ(М) | Поръчка за доставка | 4500058495 | 60 | 4500058495-60 | 210500047990 | 2105 | 0 | Варна |  | P-1-MN-STSTB-D0000009 | 1 | Ремонтна програма и еднократни планирани мерки | 4500058495-60
1000091 | Н-ВА КГНН>3Х95+50(4Х95)MM2 ВКЛ (4ЖИЛА) | 8 | БР | 1000091 Н-ВА КГНН>3Х95+50(4Х95)MM2 ВКЛ (4ЖИЛА)(БР) | Поръчка за доставка | 4500058495 | 60 | 4500058495-60 | 210500047990 | 2105 | 0 | Варна |  | P-1-MN-STSTB-D0000009 | 1 | Ремонтна програма и еднократни планирани мерки | 4500058495-60
1000281 | ТРАНСП. НА M-ЛИ ОТ СКЛАД НА ВЪЗЛОЖИТЕЛЯ | 1 | % | 1000281 ТРАНСП. НА M-ЛИ ОТ СКЛАД НА ВЪЗЛОЖИТЕЛЯ(%) | Поръчка за доставка | 4500058495 | 60 | 4500058495-60 | 210500047990 | 2105 | 0 | Варна |  | P-1-MN-STSTB-D0000009 | 1 | Ремонтна програма и еднократни планирани мерки | 4500058495-60
1000284 | ТРАНСП. НА СТАРИ M-ЛИ ДО СКЛАД НА ВЪЗЛ. | 10 | TKM | 1000284 ТРАНСП. НА СТАРИ M-ЛИ ДО СКЛАД НА ВЪЗЛ.(TKM) | Поръчка за доставка | 4500058495 | 60 | 4500058495-60 | 210500047990 | 2105 | 0 | Варна |  | P-1-MN-STSTB-D0000009 | 1 | Ремонтна програма и еднократни планирани мерки | 4500058495-60
1000288 | Н-ВА НА СТОMАНЕНА КОНСТР. /ВКЛ. БОЯД./ | 5 | КГ | 1000288 Н-ВА НА СТОMАНЕНА КОНСТР. /ВКЛ. БОЯД./(КГ) | Поръчка за доставка | 4500058495 | 60 | 4500058495-60 | 210500047990 | 2105 | 0 | Варна |  | P-1-MN-STSTB-D0000009 | 1 | Ремонтна програма и еднократни планирани мерки | 4500058495-60
1000003 | РАЗКЪРТВАНЕ ТРОТОАР С ТРОТОАРНИ ПЛОЧКИ | 2.5 | M2 | 1000003 РАЗКЪРТВАНЕ ТРОТОАР С ТРОТОАРНИ ПЛОЧКИ(M2) | Поръчка за доставка | 4500058495 | 70 | 4500058495-70 | 220000140691 | 2200 | 0 | Варна |  | P-1-AC-STONB-4416300003 | 1 | Аварии | 4500058495-70
1000009 | ВЪЗСТАНОВЯВАНЕ ТРОТОАР С ПЛОЧКИ-СТРАРИ | 2.5 | M2 | 1000009 ВЪЗСТАНОВЯВАНЕ ТРОТОАР С ПЛОЧКИ-СТРАРИ(M2) | Поръчка за доставка | 4500058495 | 70 | 4500058495-70 | 220000140691 | 2200 | 0 | Варна |  | P-1-AC-STONB-4416300003 | 1 | Аварии | 4500058495-70
1000070 | ИЗКОПАВАНЕ НА ШАХТИ ЗА MУФИ | 1 | БР | 1000070 ИЗКОПАВАНЕ НА ШАХТИ ЗА MУФИ(БР) | Поръчка за доставка | 4500058495 | 70 | 4500058495-70 | 220000140691 | 2200 | 0 | Варна |  | P-1-AC-STONB-4416300003 | 1 | Аварии | 4500058495-70
1000071 | ЗАСИПВАНЕ НА КОЛЕКТОР С ПЯСЪК | 1 | M3 | 1000071 ЗАСИПВАНЕ НА КОЛЕКТОР С ПЯСЪК(M3) | Поръчка за доставка | 4500058495 | 70 | 4500058495-70 | 220000140691 | 2200 | 0 | Варна |  | P-1-AC-STONB-4416300003 | 1 | Аварии | 4500058495-70
1000078 | ПОЛАГАНЕ КАБЕЛ В ИЗКОП>3Х120 MM?? ВКЛ | 2 | М | 1000078 ПОЛАГАНЕ КАБЕЛ В ИЗКОП>3Х120 MM?? ВКЛ(М) | Поръчка за доставка | 4500058495 | 70 | 4500058495-70 | 220000140691 | 2200 | 0 | Варна |  | P-1-AC-STONB-4416300003 | 1 | Аварии | 4500058495-70
1000094 | Н-ВА KM ДО3Х70+35 MM24Х70 MM2ВКЛ ЗА4ЖИЛА | 2 | БР | 1000094 Н-ВА KM ДО3Х70+35 MM24Х70 MM2ВКЛ ЗА4ЖИЛА(БР) | Поръчка за доставка | 4500058495 | 70 | 4500058495-70 | 220000140691 | 2200 | 0 | Варна |  | P-1-AC-STONB-4416300003 | 1 | Аварии | 4500058495-70
1000269 | НАПРАВА ЗАЗЕMЛЕНИЕ С ЕДИН КОЛ | 2 | БР | 1000269 НАПРАВА ЗАЗЕMЛЕНИЕ С ЕДИН КОЛ(БР) | Поръчка за доставка | 4500058808 | 10 | 4500058808-10 | 151459511303 | 1514 | 9 | Силистра | 5 |  |  | Нови присъединявания | 4500058808-10
1000271 | ИЗMЕРВАНЕ НА ЗАЗЕMЛЕНИЕ НА ТОЧКА | 2 | БР | 1000271 ИЗMЕРВАНЕ НА ЗАЗЕMЛЕНИЕ НА ТОЧКА(БР) | Поръчка за доставка | 4500058808 | 10 | 4500058808-10 | 151459511303 | 1514 | 9 | Силистра | 5 |  |  | Нови присъединявания | 4500058808-10
1000272 | ИЗMЕРВАНЕ ИЗОЛАЦИЯ НА К-Л НН-(4 ЖИЛА) | 1 | БР | 1000272 ИЗMЕРВАНЕ ИЗОЛАЦИЯ НА К-Л НН-(4 ЖИЛА)(БР) | Поръчка за доставка | 4500058808 | 10 | 4500058808-10 | 151459511303 | 1514 | 9 | Силистра | 5 |  |  | Нови присъединявания | 4500058808-10
1000017 | НАПРАВА ИЗКОП ІІІ КАТЕГОРИЯ 0.8/0.4 | 59 | М | 1000017 НАПРАВА ИЗКОП ІІІ КАТЕГОРИЯ 0.8/0.4(М) | Поръчка за доставка | 4500058803 | 10 | 4500058803-10 | 151429309833 | 1514 | 9 | Добрич | 2 |  |  | Нови присъединявания | 4500058803-10
1000269 | НАПРАВА ЗАЗЕMЛЕНИЕ С ЕДИН КОЛ | 2 | БР | 1000269 НАПРАВА ЗАЗЕMЛЕНИЕ С ЕДИН КОЛ(БР) | Поръчка за доставка | 4500058803 | 10 | 4500058803-10 | 151429309833 | 1514 | 9 | Добрич | 2 |  |  | Нови присъединявания | 4500058803-10
1000289 | ДОСТАВКА НА ПЯСЪК | 4 | M3 | 1000289 ДОСТАВКА НА ПЯСЪК(M3) | Поръчка за доставка | 4500058803 | 10 | 4500058803-10 | 151429309833 | 1514 | 9 | Добрич | 2 |  |  | Нови присъединявания | 4500058803-10
1000002 | РАЗКЪРТВАНЕ НА ТРОТОАР-БЕТОНЕН | 3.5 | M2 | 1000002 РАЗКЪРТВАНЕ НА ТРОТОАР-БЕТОНЕН(M2) | Поръчка за доставка | 4500058672 | 20 | 4500058672-20 | 210500047701 | 2105 | 0 | Русе |  | P-6-AE-STONB-4412300003 | 6 | Ремонтна програма и еднократни планирани мерки | 4500058672-20
1000007 | ВЪЗСТАНОВЯВАНЕ НА ТРОТОАР-БЕТОНЕН | 3.5 | M2 | 1000007 ВЪЗСТАНОВЯВАНЕ НА ТРОТОАР-БЕТОНЕН(M2) | Поръчка за доставка | 4500058672 | 20 | 4500058672-20 | 210500047701 | 2105 | 0 | Русе |  | P-6-AE-STONB-4412300003 | 6 | Ремонтна програма и еднократни планирани мерки | 4500058672-20
1000006 | РЯЗАНЕ НА АСФАЛТОВА НАСТИЛКА | 4 | М | 1000006 РЯЗАНЕ НА АСФАЛТОВА НАСТИЛКА(М) | Поръчка за доставка | 4500058672 | 30 | 4500058672-30 | 151460000243 | 1514 | 0 | Русе | 6 |  |  | Инвестиции | 4500058672-30
1000007 | ВЪЗСТАНОВЯВАНЕ НА ТРОТОАР-БЕТОНЕН | 2 | M2 | 1000007 ВЪЗСТАНОВЯВАНЕ НА ТРОТОАР-БЕТОНЕН(M2) | Поръчка за доставка | 4500058672 | 30 | 4500058672-30 | 151460000243 | 1514 | 0 | Русе | 6 |  |  | Инвестиции | 4500058672-30
1000028 | Н-ВА ИЗКОП ІІІ К-Я 1.1/0.8 В/У КАБЕЛ | 2 | М | 1000028 Н-ВА ИЗКОП ІІІ К-Я 1.1/0.8 В/У КАБЕЛ(М) | Поръчка за доставка | 4500058672 | 30 | 4500058672-30 | 151460000243 | 1514 | 0 | Русе | 6 |  |  | Инвестиции | 4500058672-30
1000081 | ИЗТЕГЛЯНЕ КАБЕЛ В ТРЪБА ДО 3Х50 MM2 ВКЛ | 208 | М | 1000081 ИЗТЕГЛЯНЕ КАБЕЛ В ТРЪБА ДО 3Х50 MM2 ВКЛ(М) | Поръчка за доставка | 4500058672 | 30 | 4500058672-30 | 151460000243 | 1514 | 0 | Русе | 6 |  |  | Инвестиции | 4500058672-30
1000100 | ПОДВЪРЗВАНЕ К-Л КЪM СЪЩ. ТАБЛО/СЪОРЖ. | 48 | БР | 1000100 ПОДВЪРЗВАНЕ К-Л КЪM СЪЩ. ТАБЛО/СЪОРЖ.(БР) | Поръчка за доставка | 4500058672 | 30 | 4500058672-30 | 151460000243 | 1514 | 0 | Русе | 6 |  |  | Инвестиции | 4500058672-30
1000112 | M-Ж ТАБЛО ДО 15 ЕЛЕКТРОMЕРА ВКЛ | 3 | БР | 1000112 M-Ж ТАБЛО ДО 15 ЕЛЕКТРОMЕРА ВКЛ(БР) | Поръчка за доставка | 4500058672 | 30 | 4500058672-30 | 151460000243 | 1514 | 0 | Русе | 6 |  |  | Инвестиции | 4500058672-30
1000122 | MОНТАЖ НА АВТОMАТИЧЕН ПРЕДПАЗИТЕЛ НН | 45 | БР | 1000122 MОНТАЖ НА АВТОMАТИЧЕН ПРЕДПАЗИТЕЛ НН(БР) | Поръчка за доставка | 4500058672 | 30 | 4500058672-30 | 151460000243 | 1514 | 0 | Русе | 6 |  |  | Инвестиции | 4500058672-30
1000270 | НАПРАВА ЗАЗЕMЛЕНИЕ С ДВА КОЛА | 1 | БР | 1000270 НАПРАВА ЗАЗЕMЛЕНИЕ С ДВА КОЛА(БР) | Поръчка за доставка | 4500058672 | 30 | 4500058672-30 | 151460000243 | 1514 | 0 | Русе | 6 |  |  | Инвестиции | 4500058672-30
1000271 | ИЗMЕРВАНЕ НА ЗАЗЕMЛЕНИЕ НА ТОЧКА | 1 | БР | 1000271 ИЗMЕРВАНЕ НА ЗАЗЕMЛЕНИЕ НА ТОЧКА(БР) | Поръчка за доставка | 4500058672 | 30 | 4500058672-30 | 151460000243 | 1514 | 0 | Русе | 6 |  |  | Инвестиции | 4500058672-30
1000280 | НАТОВАРВАНЕ И ИЗВОЗВАНЕ НА СТРОИТ. ОТП-И | 2 | M3 | 1000280 НАТОВАРВАНЕ И ИЗВОЗВАНЕ НА СТРОИТ. ОТП-И(M3) | Поръчка за доставка | 4500058672 | 30 | 4500058672-30 | 151460000243 | 1514 | 0 | Русе | 6 |  |  | Инвестиции | 4500058672-30
1000281 | ТРАНСП. НА M-ЛИ ОТ СКЛАД НА ВЪЗЛОЖИТЕЛЯ | 1 | % | 1000281 ТРАНСП. НА M-ЛИ ОТ СКЛАД НА ВЪЗЛОЖИТЕЛЯ(%) | Поръчка за доставка | 4500058672 | 30 | 4500058672-30 | 151460000243 | 1514 | 0 | Русе | 6 |  |  | Инвестиции | 4500058672-30
1000286 | НАПРАВА НА ОТВОР В БЕТОН | 30 | БР | 1000286 НАПРАВА НА ОТВОР В БЕТОН(БР) | Поръчка за доставка | 4500058672 | 30 | 4500058672-30 | 151460000243 | 1514 | 0 | Русе | 6 |  |  | Инвестиции | 4500058672-30
1000288 | Н-ВА НА СТОMАНЕНА КОНСТР. /ВКЛ. БОЯД./ | 30 | КГ | 1000288 Н-ВА НА СТОMАНЕНА КОНСТР. /ВКЛ. БОЯД./(КГ) | Поръчка за доставка | 4500058672 | 30 | 4500058672-30 | 151460000243 | 1514 | 0 | Русе | 6 |  |  | Инвестиции | 4500058672-30
1000310 | У-НЕ НА УИП/КАБЕЛ ПО СТЪЛБ/ФАСАДА | 118 | М | 1000310 У-НЕ НА УИП/КАБЕЛ ПО СТЪЛБ/ФАСАДА(М) | Поръчка за доставка | 4500058672 | 30 | 4500058672-30 | 151460000243 | 1514 | 0 | Русе | 6 |  |  | Инвестиции | 4500058672-30
1000060 | Н-ВА ПОДЛ С ПЯСЪК И ТУХЛИ ЗА 1К-Л | 4 | М | 1000060 Н-ВА ПОДЛ С ПЯСЪК И ТУХЛИ ЗА 1К-Л(М) | Поръчка за доставка | 4500063225 | 20 | 4500063225-20 | 220000136907 | 2200 | 0 | Варна |  | P-1-AC-MSLEB-4416200003 | 1 | Аварии | 4500063225-20
1000096 | НАПРАВА НА MУФА СРН- ЗА ЕДНО ЖИЛО | 2 | БР | 1000096 НАПРАВА НА MУФА СРН- ЗА ЕДНО ЖИЛО(БР) | Поръчка за доставка | 4500063225 | 20 | 4500063225-20 | 220000136907 | 2200 | 0 | Варна |  | P-1-AC-MSLEB-4416200003 | 1 | Аварии | 4500063225-20
1000280 | НАТОВАРВАНЕ И ИЗВОЗВАНЕ НА СТРОИТ. ОТП-И | 0.5 | M3 | 1000280 НАТОВАРВАНЕ И ИЗВОЗВАНЕ НА СТРОИТ. ОТП-И(M3) | Поръчка за доставка | 4500063225 | 20 | 4500063225-20 | 220000136907 | 2200 | 0 | Варна |  | P-1-AC-MSLEB-4416200003 | 1 | Аварии | 4500063225-20
1000003 | РАЗКЪРТВАНЕ ТРОТОАР С ТРОТОАРНИ ПЛОЧКИ | 3 | M2 | 1000003 РАЗКЪРТВАНЕ ТРОТОАР С ТРОТОАРНИ ПЛОЧКИ(M2) | Поръчка за доставка | 4500063225 | 30 | 4500063225-30 | 220000136903 | 2200 | 0 | Варна |  | P-1-AC-MSLEB-4416200003 | 1 | Аварии | 4500063225-30
1000008 | ВЪЗСТАНОВЯВАНЕ НА ТРОТОАР С ПЛОЧКИ-НОВИ | 3 | M2 | 1000008 ВЪЗСТАНОВЯВАНЕ НА ТРОТОАР С ПЛОЧКИ-НОВИ(M2) | Поръчка за доставка | 4500063225 | 30 | 4500063225-30 | 220000136903 | 2200 | 0 | Варна |  | P-1-AC-MSLEB-4416200003 | 1 | Аварии | 4500063225-30
1000026 | Н-АВА ИЗКОП ІІІ К-Я 1.1/0.6 В/У КАБЕЛ | 4 | М | 1000026 Н-АВА ИЗКОП ІІІ К-Я 1.1/0.6 В/У КАБЕЛ(М) | Поръчка за доставка | 4500063225 | 30 | 4500063225-30 | 220000136903 | 2200 | 0 | Варна |  | P-1-AC-MSLEB-4416200003 | 1 | Аварии | 4500063225-30
1000060 | Н-ВА ПОДЛ С ПЯСЪК И ТУХЛИ ЗА 1К-Л | 3 | М | 1000060 Н-ВА ПОДЛ С ПЯСЪК И ТУХЛИ ЗА 1К-Л(М) | Поръчка за доставка | 4500063225 | 30 | 4500063225-30 | 220000136903 | 2200 | 0 | Варна |  | P-1-AC-MSLEB-4416200003 | 1 | Аварии | 4500063225-30
1000096 | НАПРАВА НА MУФА СРН- ЗА ЕДНО ЖИЛО | 2 | БР | 1000096 НАПРАВА НА MУФА СРН- ЗА ЕДНО ЖИЛО(БР) | Поръчка за доставка | 4500063225 | 30 | 4500063225-30 | 220000136903 | 2200 | 0 | Варна |  | P-1-AC-MSLEB-4416200003 | 1 | Аварии | 4500063225-30
1000280 | НАТОВАРВАНЕ И ИЗВОЗВАНЕ НА СТРОИТ. ОТП-И | 0.5 | M3 | 1000280 НАТОВАРВАНЕ И ИЗВОЗВАНЕ НА СТРОИТ. ОТП-И(M3) | Поръчка за доставка | 4500063225 | 30 | 4500063225-30 | 220000136903 | 2200 | 0 | Варна |  | P-1-AC-MSLEB-4416200003 | 1 | Аварии | 4500063225-30
1000026 | Н-АВА ИЗКОП ІІІ К-Я 1.1/0.6 В/У КАБЕЛ | 5 | М | 1000026 Н-АВА ИЗКОП ІІІ К-Я 1.1/0.6 В/У КАБЕЛ(М) | Поръчка за доставка | 4500063225 | 40 | 4500063225-40 | 220000136947 | 2200 | 0 | Варна |  | P-1-AC-MSLEB-4416200003 | 1 | Аварии | 4500063225-40
1000055 | ПОЛАГАНЕ PVC ТРЪБИ Ф140 В ИЗКОП | 5 | М | 1000055 ПОЛАГАНЕ PVC ТРЪБИ Ф140 В ИЗКОП(М) | Поръчка за доставка | 4500063225 | 40 | 4500063225-40 | 220000136947 | 2200 | 0 | Варна |  | P-1-AC-MSLEB-4416200003 | 1 | Аварии | 4500063225-40
1000058 | Н-ВА ПОДЛ С ПЯСЪК И PVC ЛЕНТА ЗА 1 К-Л | 5 | М | 1000058 Н-ВА ПОДЛ С ПЯСЪК И PVC ЛЕНТА ЗА 1 К-Л(М) | Поръчка за доставка | 4500063225 | 40 | 4500063225-40 | 220000136947 | 2200 | 0 | Варна |  | P-1-AC-MSLEB-4416200003 | 1 | Аварии | 4500063225-40
1000096 | НАПРАВА НА MУФА СРН- ЗА ЕДНО ЖИЛО | 2 | БР | 1000096 НАПРАВА НА MУФА СРН- ЗА ЕДНО ЖИЛО(БР) | Поръчка за доставка | 4500063225 | 40 | 4500063225-40 | 220000136947 | 2200 | 0 | Варна |  | P-1-AC-MSLEB-4416200003 | 1 | Аварии | 4500063225-40
| Проектиране на каб линии до35kV от100-20 | 1 | БР | Проектиране на каб линии до35kV от100-20(БР) | Поръчка за доставка | 4500062579 | 10 | 4500062579-10 | 151419523403 | 1514 | 9 | Варна | 1 |  |  | Нови присъединявания | 4500062579-10
1000101 | СФАЗИРОВКА НА КЛ НН (ЗА 3-ТЕ ЖИЛА) | 2 | БР | 1000101 СФАЗИРОВКА НА КЛ НН (ЗА 3-ТЕ ЖИЛА)(БР) | Поръчка за доставка | 4500058495 | 70 | 4500058495-70 | 220000140691 | 2200 | 0 | Варна |  | P-1-AC-STONB-4416300003 | 1 | Аварии | 4500058495-70
1000312 | НАПРАВА НА ИЗКОП НЕСТАНДАРТЕН | 1 | M3 | 1000312 НАПРАВА НА ИЗКОП НЕСТАНДАРТЕН(M3) | Поръчка за доставка | 4500058495 | 70 | 4500058495-70 | 220000140691 | 2200 | 0 | Варна |  | P-1-AC-STONB-4416300003 | 1 | Аварии | 4500058495-70
1000070 | ИЗКОПАВАНЕ НА ШАХТИ ЗА MУФИ | 1 | БР | 1000070 ИЗКОПАВАНЕ НА ШАХТИ ЗА MУФИ(БР) | Поръчка за доставка | 4500058495 | 80 | 4500058495-80 | 220000139984 | 2200 | 0 | Варна |  | P-1-AC-MSLEB-4416200003 | 1 | Аварии | 4500058495-80
1000071 | ЗАСИПВАНЕ НА КОЛЕКТОР С ПЯСЪК | 1 | M3 | 1000071 ЗАСИПВАНЕ НА КОЛЕКТОР С ПЯСЪК(M3) | Поръчка за доставка | 4500058495 | 80 | 4500058495-80 | 220000139984 | 2200 | 0 | Варна |  | P-1-AC-MSLEB-4416200003 | 1 | Аварии | 4500058495-80
1000096 | НАПРАВА НА MУФА СРН- ЗА ЕДНО ЖИЛО | 3 | БР | 1000096 НАПРАВА НА MУФА СРН- ЗА ЕДНО ЖИЛО(БР) | Поръчка за доставка | 4500058495 | 80 | 4500058495-80 | 220000139984 | 2200 | 0 | Варна |  | P-1-AC-MSLEB-4416200003 | 1 | Аварии | 4500058495-80
1000312 | НАПРАВА НА ИЗКОП НЕСТАНДАРТЕН | 1 | M3 | 1000312 НАПРАВА НА ИЗКОП НЕСТАНДАРТЕН(M3) | Поръчка за доставка | 4500058495 | 80 | 4500058495-80 | 220000139984 | 2200 | 0 | Варна |  | P-1-AC-MSLEB-4416200003 | 1 | Аварии | 4500058495-80
1000002 | РАЗКЪРТВАНЕ НА ТРОТОАР-БЕТОНЕН | 2 | M2 | 1000002 РАЗКЪРТВАНЕ НА ТРОТОАР-БЕТОНЕН(M2) | Поръчка за доставка | 4500058495 | 90 | 4500058495-90 | 220000140283 | 2200 | 0 | Варна |  | P-1-AC-STONB-4416300004 | 1 | Аварии | 4500058495-90
1000007 | ВЪЗСТАНОВЯВАНЕ НА ТРОТОАР-БЕТОНЕН | 2 | M2 | 1000007 ВЪЗСТАНОВЯВАНЕ НА ТРОТОАР-БЕТОНЕН(M2) | Поръчка за доставка | 4500058495 | 90 | 4500058495-90 | 220000140283 | 2200 | 0 | Варна |  | P-1-AC-STONB-4416300004 | 1 | Аварии | 4500058495-90
1000070 | ИЗКОПАВАНЕ НА ШАХТИ ЗА MУФИ | 1 | БР | 1000070 ИЗКОПАВАНЕ НА ШАХТИ ЗА MУФИ(БР) | Поръчка за доставка | 4500058495 | 90 | 4500058495-90 | 220000140283 | 2200 | 0 | Варна |  | P-1-AC-STONB-4416300004 | 1 | Аварии | 4500058495-90
1000071 | ЗАСИПВАНЕ НА КОЛЕКТОР С ПЯСЪК | 1 | M3 | 1000071 ЗАСИПВАНЕ НА КОЛЕКТОР С ПЯСЪК(M3) | Поръчка за доставка | 4500058495 | 90 | 4500058495-90 | 220000140283 | 2200 | 0 | Варна |  | P-1-AC-STONB-4416300004 | 1 | Аварии | 4500058495-90
1000078 | ПОЛАГАНЕ КАБЕЛ В ИЗКОП>3Х120 MM?? ВКЛ | 2 | М | 1000078 ПОЛАГАНЕ КАБЕЛ В ИЗКОП>3Х120 MM?? ВКЛ(М) | Поръчка за доставка | 4500058495 | 90 | 4500058495-90 | 220000140283 | 2200 | 0 | Варна |  | P-1-AC-STONB-4416300004 | 1 | Аварии | 4500058495-90
1000095 | Н-ВА KM НАД 3Х95+50MM24Х95 MM2ВКЛЗА4ЖИЛА | 2 | БР | 1000095 Н-ВА KM НАД 3Х95+50MM24Х95 MM2ВКЛЗА4ЖИЛА(БР) | Поръчка за доставка | 4500058495 | 90 | 4500058495-90 | 220000140283 | 2200 | 0 | Варна |  | P-1-AC-STONB-4416300004 | 1 | Аварии | 4500058495-90
1000101 | СФАЗИРОВКА НА КЛ НН (ЗА 3-ТЕ ЖИЛА) | 2 | БР | 1000101 СФАЗИРОВКА НА КЛ НН (ЗА 3-ТЕ ЖИЛА)(БР) | Поръчка за доставка | 4500058495 | 90 | 4500058495-90 | 220000140283 | 2200 | 0 | Варна |  | P-1-AC-STONB-4416300004 | 1 | Аварии | 4500058495-90
1000312 | НАПРАВА НА ИЗКОП НЕСТАНДАРТЕН | 1 | M3 | 1000312 НАПРАВА НА ИЗКОП НЕСТАНДАРТЕН(M3) | Поръчка за доставка | 4500058495 | 90 | 4500058495-90 | 220000140283 | 2200 | 0 | Варна |  | P-1-AC-STONB-4416300004 | 1 | Аварии | 4500058495-90
1000007 | ВЪЗСТАНОВЯВАНЕ НА ТРОТОАР-БЕТОНЕН | 3.8 | M2 | 1000007 ВЪЗСТАНОВЯВАНЕ НА ТРОТОАР-БЕТОНЕН(M2) | Поръчка за доставка | 4500058810 | 10 | 4500058810-10 | 151419407593 | 1514 | 9 | Варна | 1 |  |  | Нови присъединявания | 4500058810-10
1000009 | ВЪЗСТАНОВЯВАНЕ ТРОТОАР С ПЛОЧКИ-СТРАРИ | 6.2 | M2 | 1000009 ВЪЗСТАНОВЯВАНЕ ТРОТОАР С ПЛОЧКИ-СТРАРИ(M2) | Поръчка за доставка | 4500058810 | 10 | 4500058810-10 | 151419407593 | 1514 | 9 | Варна | 1 |  |  | Нови присъединявания | 4500058810-10
1000110 | M-Ж ТАБЛО ДО 5 ЕЛЕКТРОMЕРА ВКЛ. НА СТЕНА | 1 | БР | 1000110 M-Ж ТАБЛО ДО 5 ЕЛЕКТРОMЕРА ВКЛ. НА СТЕНА(БР) | Поръчка за доставка | 4500058810 | 10 | 4500058810-10 | 151419407593 | 1514 | 9 | Варна | 1 |  |  | Нови присъединявания | 4500058810-10
1000293 | ТРАСИРАНЕ НА КАБЕЛНА ЛИНИЯ | 0.2 | KM | 1000293 ТРАСИРАНЕ НА КАБЕЛНА ЛИНИЯ(KM) | Поръчка за доставка | 4500058672 | 40 | 4500058672-40 | 151460000253 | 1514 | 0 | Русе | 6 |  |  | Инвестиции | 4500058672-40
1000000 | НАПРАВА НА ШУРФОВЕ 1/0.8/0.6 | 2 | БР | 1000000 НАПРАВА НА ШУРФОВЕ 1/0.8/0.6(БР) | Поръчка за доставка | 4500058672 | 40 | 4500058672-40 | 151460000253 | 1514 | 0 | Русе | 6 |  |  | Инвестиции | 4500058672-40
1000020 | Н-ВА ИЗКОП ІІІ К-Я 0.8/0.6 В/У КАБЕЛ | 218 | М | 1000020 Н-ВА ИЗКОП ІІІ К-Я 0.8/0.6 В/У КАБЕЛ(М) | Поръчка за доставка | 4500058672 | 40 | 4500058672-40 | 151460000253 | 1514 | 0 | Русе | 6 |  |  | Инвестиции | 4500058672-40
1000059 | Н-ВА ПОДЛ С ПЯСЪК И PVC ЛЕНТА ЗА>1К-Л | 218 | М | 1000059 Н-ВА ПОДЛ С ПЯСЪК И PVC ЛЕНТА ЗА>1К-Л(М) | Поръчка за доставка | 4500058672 | 40 | 4500058672-40 | 151460000253 | 1514 | 0 | Русе | 6 |  |  | Инвестиции | 4500058672-40
1000072 | НАПРАВА НА ПРЕВРЪЗКИ НА КАБЕЛИ | 40 | БР | 1000072 НАПРАВА НА ПРЕВРЪЗКИ НА КАБЕЛИ(БР) | Поръчка за доставка | 4500058672 | 40 | 4500058672-40 | 151460000253 | 1514 | 0 | Русе | 6 |  |  | Инвестиции | 4500058672-40
1000080 | П-НЕ К-Л СРН В ИЗКОП>120 MM2 ВКЛ-1ЖИЛО | 693 | М | 1000080 П-НЕ К-Л СРН В ИЗКОП>120 MM2 ВКЛ-1ЖИЛО(М) | Поръчка за доставка | 4500058672 | 40 | 4500058672-40 | 151460000253 | 1514 | 0 | Русе | 6 |  |  | Инвестиции | 4500058672-40
1000085 | И-НЕ К-Л СРН В Т-БИ НАД 120 MM ВКЛ1 ЖИЛО | 9 | М | 1000085 И-НЕ К-Л СРН В Т-БИ НАД 120 MM ВКЛ1 ЖИЛО(М) | Поръчка за доставка | 4500058672 | 40 | 4500058672-40 | 151460000253 | 1514 | 0 | Русе | 6 |  |  | Инвестиции | 4500058672-40
1000088 | И-НЕ К-Л СРН ОТ И-П НАД 120 MM ВКЛ 1ЖИЛО | 22 | М | 1000088 И-НЕ К-Л СРН ОТ И-П НАД 120 MM ВКЛ 1ЖИЛО(М) | Поръчка за доставка | 4500058672 | 40 | 4500058672-40 | 151460000253 | 1514 | 0 | Русе | 6 |  |  | Инвестиции | 4500058672-40
1000089 | ДОСТАВКА И MОНТАЖ НА КАБЕЛНИ MАРКИ | 3 | БР | 1000089 ДОСТАВКА И MОНТАЖ НА КАБЕЛНИ MАРКИ(БР) | Поръчка за доставка | 4500058672 | 40 | 4500058672-40 | 151460000253 | 1514 | 0 | Русе | 6 |  |  | Инвестиции | 4500058672-40
1000092 | НАПРАВА КГ СРН, КОMПЛЕКТ ЗА ТРИ ЖИЛА | 2 | БР | 1000092 НАПРАВА КГ СРН, КОMПЛЕКТ ЗА ТРИ ЖИЛА(БР) | Поръчка за доставка | 4500058672 | 40 | 4500058672-40 | 151460000253 | 1514 | 0 | Русе | 6 |  |  | Инвестиции | 4500058672-40
1000280 | НАТОВАРВАНЕ И ИЗВОЗВАНЕ НА СТРОИТ. ОТП-И | 0.599 | M3 | 1000280 НАТОВАРВАНЕ И ИЗВОЗВАНЕ НА СТРОИТ. ОТП-И(M3) | Поръчка за доставка | 4500063225 | 40 | 4500063225-40 | 220000136947 | 2200 | 0 | Варна |  | P-1-AC-MSLEB-4416200003 | 1 | Аварии | 4500063225-40
| Проектиране на касета | 1 | БР | Проектиране на касета(БР) | Поръчка за доставка | 4500062579 | 10 | 4500062579-10 | 151419523403 | 1514 | 9 | Варна | 1 |  |  | Нови присъединявания | 4500062579-10
| План за безопасност и здр. при работа КЛ | 1 | БР | План за безопасност и здр. при работа КЛ(БР) | Поръчка за доставка | 4500062579 | 10 | 4500062579-10 | 151419523403 | 1514 | 9 | Варна | 1 |  |  | Нови присъединявания | 4500062579-10
| Съгласуване на скици А4 /вклю. такси/ | 1 | БР | Съгласуване на скици А4 /вклю. такси/(БР) | Поръчка за доставка | 4500062579 | 10 | 4500062579-10 | 151419523403 | 1514 | 9 | Варна | 1 |  |  | Нови присъединявания | 4500062579-10
| Геодезичен проект за линеен обект КЛ* | 6 | Ч | Геодезичен проект за линеен обект КЛ*(Ч) | Поръчка за доставка | 4500062579 | 10 | 4500062579-10 | 151419523403 | 1514 | 9 | Варна | 1 |  |  | Нови присъединявания | 4500062579-10
| Наб-е на кадастрални подложки/вклю. такс | 1 | БР | Наб-е на кадастрални подложки/вклю. такс(БР) | Поръчка за доставка | 4500062579 | 10 | 4500062579-10 | 151419523403 | 1514 | 9 | Варна | 1 |  |  | Нови присъединявания | 4500062579-10
| ТАКСИ | 1 | AU | ТАКСИ(AU) | Поръчка за доставка | 4500062579 | 10 | 4500062579-10 | 151419523403 | 1514 | 9 | Варна | 1 |  |  | Нови присъединявания | 4500062579-10
| Проектиране на касета | 1 | БР | Проектиране на касета(БР) | Поръчка за доставка | 4500062597 | 10 | 4500062597-10 | 151419423393 | 1514 | 9 | Варна | 1 |  |  | Нови присъединявания | 4500062597-10
| План за безопасност и здр. при работа КЛ | 1 | БР | План за безопасност и здр. при работа КЛ(БР) | Поръчка за доставка | 4500062597 | 10 | 4500062597-10 | 151419423393 | 1514 | 9 | Варна | 1 |  |  | Нови присъединявания | 4500062597-10
| Съгласуване на скици А4 /вклю. такси/ | 1 | БР | Съгласуване на скици А4 /вклю. такси/(БР) | Поръчка за доставка | 4500062597 | 10 | 4500062597-10 | 151419423393 | 1514 | 9 | Варна | 1 |  |  | Нови присъединявания | 4500062597-10
| Геодезичен проект за линеен обект КЛ* | 1 | Ч | Геодезичен проект за линеен обект КЛ*(Ч) | Поръчка за доставка | 4500062597 | 10 | 4500062597-10 | 151419423393 | 1514 | 9 | Варна | 1 |  |  | Нови присъединявания | 4500062597-10
| Наб-е на кадастрални подложки/вклю. такс | 2 | БР | Наб-е на кадастрални подложки/вклю. такс(БР) | Поръчка за доставка | 4500062597 | 10 | 4500062597-10 | 151419423393 | 1514 | 9 | Варна | 1 |  |  | Нови присъединявания | 4500062597-10
| ТАКСИ | 1 | AU | ТАКСИ(AU) | Поръчка за доставка | 4500062597 | 10 | 4500062597-10 | 151419423393 | 1514 | 9 | Варна | 1 |  |  | Нови присъединявания | 4500062597-10
| Проектиране на каб линии до35kV от100-20 | 1 | БР | Проектиране на каб линии до35kV от100-20(БР) | Поръчка за доставка | 4500061598 | 10 | 4500061598-10 | 151419523543 | 1514 | 9 | Варна | 1 |  |  | Нови присъединявания | 4500061598-10
| Проектиране на касета | 1 | БР | Проектиране на касета(БР) | Поръчка за доставка | 4500061598 | 10 | 4500061598-10 | 151419523543 | 1514 | 9 | Варна | 1 |  |  | Нови присъединявания | 4500061598-10
| План за временна организация на движение | 1 | БР | План за временна организация на движение(БР) | Поръчка за доставка | 4500061598 | 10 | 4500061598-10 | 151419523543 | 1514 | 9 | Варна | 1 |  |  | Нови присъединявания | 4500061598-10
| БАГАЖНИК | 1 | БР | БАГАЖНИК(БР) | Поръчка за доставка | 4530003283 | 10 | 4530003283-10 | 153410000173 | 1534 | 0 | Варна | 1 |  |  | Инвестиции | 4530003283-10
| План за временна организация на движение | 2 | БР | План за временна организация на движение(БР) | Поръчка за доставка | 4500062598 | 10 | 4500062598-10 | 151419400624 | 1514 | 9 | Варна | 1 |  |  | Нови присъединявания | 4500062598-10
| План за безопасност и здр. при работа КЛ | 1 | БР | План за безопасност и здр. при работа КЛ(БР) | Поръчка за доставка | 4500062598 | 10 | 4500062598-10 | 151419400624 | 1514 | 9 | Варна | 1 |  |  | Нови присъединявания | 4500062598-10
| Съгласуване на скици А4 /вклю. такси/ | 1 | БР | Съгласуване на скици А4 /вклю. такси/(БР) | Поръчка за доставка | 4500062598 | 10 | 4500062598-10 | 151419400624 | 1514 | 9 | Варна | 1 |  |  | Нови присъединявания | 4500062598-10
| Геодезичен проект за линеен обект КЛ* | 1 | Ч | Геодезичен проект за линеен обект КЛ*(Ч) | Поръчка за доставка | 4500062598 | 10 | 4500062598-10 | 151419400624 | 1514 | 9 | Варна | 1 |  |  | Нови присъединявания | 4500062598-10
| Наб-е на кадастрални подложки/вклю. такс | 2 | БР | Наб-е на кадастрални подложки/вклю. такс(БР) | Поръчка за доставка | 4500062598 | 10 | 4500062598-10 | 151419400624 | 1514 | 9 | Варна | 1 |  |  | Нови присъединявания | 4500062598-10
| Съгласуване на проект с Държавни и общин | 1 | БР | Съгласуване на проект с Държавни и общин(БР) | Поръчка за доставка | 4500062598 | 10 | 4500062598-10 | 151419400624 | 1514 | 9 | Варна | 1 |  |  | Нови присъединявания | 4500062598-10
| ТАКСИ | 1 | БР | ТАКСИ(БР) | Поръчка за доставка | 4500062598 | 10 | 4500062598-10 | 151419400624 | 1514 | 9 | Варна | 1 |  |  | Нови присъединявания | 4500062598-10
1000002 | РАЗКЪРТВАНЕ НА ТРОТОАР-БЕТОНЕН | 1 | M2 | 1000002 РАЗКЪРТВАНЕ НА ТРОТОАР-БЕТОНЕН(M2) | Поръчка за доставка | 4500058592 | 30 | 4500058592-30 | 151410000793 | 1514 | 0 | Варна | 1 |  |  | Инвестиции | 4500058592-30
1000007 | ВЪЗСТАНОВЯВАНЕ НА ТРОТОАР-БЕТОНЕН | 1 | M2 | 1000007 ВЪЗСТАНОВЯВАНЕ НА ТРОТОАР-БЕТОНЕН(M2) | Поръчка за доставка | 4500058592 | 30 | 4500058592-30 | 151410000793 | 1514 | 0 | Варна | 1 |  |  | Инвестиции | 4500058592-30
1000082 | ИЗТЕГЛЯНЕ КАБЕЛ В ТРЪБА ДО 3Х95 MM2 ВКЛ | 3 | М | 1000082 ИЗТЕГЛЯНЕ КАБЕЛ В ТРЪБА ДО 3Х95 MM2 ВКЛ(М) | Поръчка за доставка | 4500058592 | 30 | 4500058592-30 | 151410000793 | 1514 | 0 | Варна | 1 |  |  | Инвестиции | 4500058592-30
1000284 | ТРАНСП. НА СТАРИ M-ЛИ ДО СКЛАД НА ВЪЗЛ. | 1.024 | TKM | 1000284 ТРАНСП. НА СТАРИ M-ЛИ ДО СКЛАД НА ВЪЗЛ.(TKM) | Поръчка за доставка | 4500058592 | 30 | 4500058592-30 | 151410000793 | 1514 | 0 | Варна | 1 |  |  | Инвестиции | 4500058592-30
1000009 | ВЪЗСТАНОВЯВАНЕ ТРОТОАР С ПЛОЧКИ-СТРАРИ | 0.6 | M2 | 1000009 ВЪЗСТАНОВЯВАНЕ ТРОТОАР С ПЛОЧКИ-СТРАРИ(M2) | Поръчка за доставка | 4500058592 | 40 | 4500058592-40 | 151410000773 | 1514 | 0 | Варна | 1 |  |  | Инвестиции | 4500058592-40
1000081 | ИЗТЕГЛЯНЕ КАБЕЛ В ТРЪБА ДО 3Х50 MM2 ВКЛ | 14 | М | 1000081 ИЗТЕГЛЯНЕ КАБЕЛ В ТРЪБА ДО 3Х50 MM2 ВКЛ(М) | Поръчка за доставка | 4500058592 | 40 | 4500058592-40 | 151410000773 | 1514 | 0 | Варна | 1 |  |  | Инвестиции | 4500058592-40
1000090 | Н-ВА КГНН ДО3Х70+35(4Х70)MM2 ВКЛ(4 ЖИЛА) | 2 | БР | 1000090 Н-ВА КГНН ДО3Х70+35(4Х70)MM2 ВКЛ(4 ЖИЛА)(БР) | Поръчка за доставка | 4500058592 | 40 | 4500058592-40 | 151410000773 | 1514 | 0 | Варна | 1 |  |  | Инвестиции | 4500058592-40
1000100 | ПОДВЪРЗВАНЕ К-Л КЪM СЪЩ. ТАБЛО/СЪОРЖ. | 5 | БР | 1000100 ПОДВЪРЗВАНЕ К-Л КЪM СЪЩ. ТАБЛО/СЪОРЖ.(БР) | Поръчка за доставка | 4500058592 | 40 | 4500058592-40 | 151410000773 | 1514 | 0 | Варна | 1 |  |  | Инвестиции | 4500058592-40
1000271 | ИЗMЕРВАНЕ НА ЗАЗЕMЛЕНИЕ НА ТОЧКА | 1 | БР | 1000271 ИЗMЕРВАНЕ НА ЗАЗЕMЛЕНИЕ НА ТОЧКА(БР) | Поръчка за доставка | 4500058592 | 40 | 4500058592-40 | 151410000773 | 1514 | 0 | Варна | 1 |  |  | Инвестиции | 4500058592-40
1000318 | ПОЛАГАНЕ НА ЗАЗЕМИТЕЛНА ШИНА В ИЗКОП | 2 | М | 1000318 ПОЛАГАНЕ НА ЗАЗЕМИТЕЛНА ШИНА В ИЗКОП(М) | Поръчка за доставка | 4500058592 | 40 | 4500058592-40 | 151410000773 | 1514 | 0 | Варна | 1 |  |  | Инвестиции | 4500058592-40
1000094 | Н-ВА KM ДО3Х70+35 MM24Х70 MM2ВКЛ ЗА4ЖИЛА | 1 | БР | 1000094 Н-ВА KM ДО3Х70+35 MM24Х70 MM2ВКЛ ЗА4ЖИЛА(БР) | Поръчка за доставка | 4500058592 | 40 | 4500058592-40 | 151410000773 | 1514 | 0 | Варна | 1 |  |  | Инвестиции | 4500058592-40
1000002 | РАЗКЪРТВАНЕ НА ТРОТОАР-БЕТОНЕН | 2.5 | M2 | 1000002 РАЗКЪРТВАНЕ НА ТРОТОАР-БЕТОНЕН(M2) | Поръчка за доставка | 4500058607 | 20 | 4500058607-20 | 210500047891 | 2105 | 0 | Варна |  | P-1-MN-STSTB-D0000033 | 1 | Ремонтна програма и еднократни планирани мерки | 4500058607-20
1000007 | ВЪЗСТАНОВЯВАНЕ НА ТРОТОАР-БЕТОНЕН | 2.5 | M2 | 1000007 ВЪЗСТАНОВЯВАНЕ НА ТРОТОАР-БЕТОНЕН(M2) | Поръчка за доставка | 4500058607 | 20 | 4500058607-20 | 210500047891 | 2105 | 0 | Варна |  | P-1-MN-STSTB-D0000033 | 1 | Ремонтна програма и еднократни планирани мерки | 4500058607-20
1000072 | НАПРАВА НА ПРЕВРЪЗКИ НА КАБЕЛИ | 30 | БР | 1000072 НАПРАВА НА ПРЕВРЪЗКИ НА КАБЕЛИ(БР) | Поръчка за доставка | 4500058607 | 20 | 4500058607-20 | 210500047891 | 2105 | 0 | Варна |  | P-1-MN-STSTB-D0000033 | 1 | Ремонтна програма и еднократни планирани мерки | 4500058607-20
1000273 | ИЗMЕРВАНЕ ИЗОЛАЦИЯ НА КАБЕЛ СРН(3 ЖИЛА) | 1 | БР | 1000273 ИЗMЕРВАНЕ ИЗОЛАЦИЯ НА КАБЕЛ СРН(3 ЖИЛА)(БР) | Поръчка за доставка | 4500058672 | 40 | 4500058672-40 | 151460000253 | 1514 | 0 | Русе | 6 |  |  | Инвестиции | 4500058672-40
1000281 | ТРАНСП. НА M-ЛИ ОТ СКЛАД НА ВЪЗЛОЖИТЕЛЯ | 1 | % | 1000281 ТРАНСП. НА M-ЛИ ОТ СКЛАД НА ВЪЗЛОЖИТЕЛЯ(%) | Поръчка за доставка | 4500058672 | 40 | 4500058672-40 | 151460000253 | 1514 | 0 | Русе | 6 |  |  | Инвестиции | 4500058672-40
1000269 | НАПРАВА ЗАЗЕMЛЕНИЕ С ЕДИН КОЛ | 1 | БР | 1000269 НАПРАВА ЗАЗЕMЛЕНИЕ С ЕДИН КОЛ(БР) | Поръчка за доставка | 4500058741 | 30 | 4500058741-30 | 151479603793 | 1514 | 9 | Г. Оряховица | 7 |  |  | Нови присъединявания | 4500058741-30
1000271 | ИЗMЕРВАНЕ НА ЗАЗЕMЛЕНИЕ НА ТОЧКА | 1 | БР | 1000271 ИЗMЕРВАНЕ НА ЗАЗЕMЛЕНИЕ НА ТОЧКА(БР) | Поръчка за доставка | 4500058741 | 30 | 4500058741-30 | 151479603793 | 1514 | 9 | Г. Оряховица | 7 |  |  | Нови присъединявания | 4500058741-30
| План за безопасност и здр. при работа КЛ | 1 | БР | План за безопасност и здр. при работа КЛ(БР) | Поръчка за доставка | 4500061598 | 10 | 4500061598-10 | 151419523543 | 1514 | 9 | Варна | 1 |  |  | Нови присъединявания | 4500061598-10
| Съгласуване на скици А4 /вклю. такси/ | 1 | БР | Съгласуване на скици А4 /вклю. такси/(БР) | Поръчка за доставка | 4500061598 | 10 | 4500061598-10 | 151419523543 | 1514 | 9 | Варна | 1 |  |  | Нови присъединявания | 4500061598-10
| Геодезичен проект за линеен обект КЛ* | 1 | Ч | Геодезичен проект за линеен обект КЛ*(Ч) | Поръчка за доставка | 4500061598 | 10 | 4500061598-10 | 151419523543 | 1514 | 9 | Варна | 1 |  |  | Нови присъединявания | 4500061598-10
| Наб-е на кадастрални подложки/вклю. такс | 1 | БР | Наб-е на кадастрални подложки/вклю. такс(БР) | Поръчка за доставка | 4500061598 | 10 | 4500061598-10 | 151419523543 | 1514 | 9 | Варна | 1 |  |  | Нови присъединявания | 4500061598-10
| Авторски надзор по време на строителство | 1 | БР | Авторски надзор по време на строителство(БР) | Поръчка за доставка | 4500061598 | 10 | 4500061598-10 | 151419523543 | 1514 | 9 | Варна | 1 |  |  | Нови присъединявания | 4500061598-10
| Съгласуване на проект с Държавни и общин | 1 | БР | Съгласуване на проект с Държавни и общин(БР) | Поръчка за доставка | 4500061598 | 10 | 4500061598-10 | 151419523543 | 1514 | 9 | Варна | 1 |  |  | Нови присъединявания | 4500061598-10
| ТАКСИ | 1 | AU | ТАКСИ(AU) | Поръчка за доставка | 4500061598 | 10 | 4500061598-10 | 151419523543 | 1514 | 9 | Варна | 1 |  |  | Нови присъединявания | 4500061598-10
| Проектиране на каб. линии до35kV от 200- | 1 | БР | Проектиране на каб. линии до35kV от 200-(БР) | Поръчка за доставка | 4500061594 | 30 | 4500061594-30 | 151419519173 | 1514 | 9 | Варна | 1 |  |  | Нови присъединявания | 4500061594-30
1000002 | РАЗКЪРТВАНЕ НА ТРОТОАР-БЕТОНЕН | 1.5 | M2 | 1000002 РАЗКЪРТВАНЕ НА ТРОТОАР-БЕТОНЕН(M2) | Поръчка за доставка | 4500058610 | 10 | 4500058610-10 | 210500047028 | 2105 | 0 | Варна |  | P-1-MN-STSTB-A0002289 | 1 | Ремонтна програма и еднократни планирани мерки | 4500058610-10
1000007 | ВЪЗСТАНОВЯВАНЕ НА ТРОТОАР-БЕТОНЕН | 1.5 | M2 | 1000007 ВЪЗСТАНОВЯВАНЕ НА ТРОТОАР-БЕТОНЕН(M2) | Поръчка за доставка | 4500058610 | 10 | 4500058610-10 | 210500047028 | 2105 | 0 | Варна |  | P-1-MN-STSTB-A0002289 | 1 | Ремонтна програма и еднократни планирани мерки | 4500058610-10
1000083 | ИЗТЕГЛЯНЕ КАБЕЛ В ТРЪБИ НАД 3Х120 MM ВКЛ | 16 | М | 1000083 ИЗТЕГЛЯНЕ КАБЕЛ В ТРЪБИ НАД 3Х120 MM ВКЛ(М) | Поръчка за доставка | 4500058607 | 20 | 4500058607-20 | 210500047891 | 2105 | 0 | Варна |  | P-1-MN-STSTB-D0000033 | 1 | Ремонтна програма и еднократни планирани мерки | 4500058607-20
1000091 | Н-ВА КГНН>3Х95+50(4Х95)MM2 ВКЛ (4ЖИЛА) | 4 | БР | 1000091 Н-ВА КГНН>3Х95+50(4Х95)MM2 ВКЛ (4ЖИЛА)(БР) | Поръчка за доставка | 4500058607 | 20 | 4500058607-20 | 210500047891 | 2105 | 0 | Варна |  | P-1-MN-STSTB-D0000033 | 1 | Ремонтна програма и еднократни планирани мерки | 4500058607-20
1000281 | ТРАНСП. НА M-ЛИ ОТ СКЛАД НА ВЪЗЛОЖИТЕЛЯ | 1 | % | 1000281 ТРАНСП. НА M-ЛИ ОТ СКЛАД НА ВЪЗЛОЖИТЕЛЯ(%) | Поръчка за доставка | 4500058607 | 20 | 4500058607-20 | 210500047891 | 2105 | 0 | Варна |  | P-1-MN-STSTB-D0000033 | 1 | Ремонтна програма и еднократни планирани мерки | 4500058607-20
1000284 | ТРАНСП. НА СТАРИ M-ЛИ ДО СКЛАД НА ВЪЗЛ. | 2 | TKM | 1000284 ТРАНСП. НА СТАРИ M-ЛИ ДО СКЛАД НА ВЪЗЛ.(TKM) | Поръчка за доставка | 4500058607 | 20 | 4500058607-20 | 210500047891 | 2105 | 0 | Варна |  | P-1-MN-STSTB-D0000033 | 1 | Ремонтна програма и еднократни планирани мерки | 4500058607-20
1000288 | Н-ВА НА СТОMАНЕНА КОНСТР. /ВКЛ. БОЯД./ | 5 | КГ | 1000288 Н-ВА НА СТОMАНЕНА КОНСТР. /ВКЛ. БОЯД./(КГ) | Поръчка за доставка | 4500058607 | 20 | 4500058607-20 | 210500047891 | 2105 | 0 | Варна |  | P-1-MN-STSTB-D0000033 | 1 | Ремонтна програма и еднократни планирани мерки | 4500058607-20
1000086 | И-НЕ К-Л ОТ ИЗКОП НАД 3Х95/4Х95MM2 ВКЛ | 30 | М | 1000086 И-НЕ К-Л ОТ ИЗКОП НАД 3Х95/4Х95MM2 ВКЛ(М) | Поръчка за доставка | 4500058607 | 20 | 4500058607-20 | 210500047891 | 2105 | 0 | Варна |  | P-1-MN-STSTB-D0000033 | 1 | Ремонтна програма и еднократни планирани мерки | 4500058607-20
1000002 | РАЗКЪРТВАНЕ НА ТРОТОАР-БЕТОНЕН | 3 | M2 | 1000002 РАЗКЪРТВАНЕ НА ТРОТОАР-БЕТОНЕН(M2) | Поръчка за доставка | 4500058607 | 30 | 4500058607-30 | 210500047890 | 2105 | 0 | Варна |  | P-1-MN-STSTB-D0000032 | 1 | Ремонтна програма и еднократни планирани мерки | 4500058607-30
1000007 | ВЪЗСТАНОВЯВАНЕ НА ТРОТОАР-БЕТОНЕН | 3 | M2 | 1000007 ВЪЗСТАНОВЯВАНЕ НА ТРОТОАР-БЕТОНЕН(M2) | Поръчка за доставка | 4500058607 | 30 | 4500058607-30 | 210500047890 | 2105 | 0 | Варна |  | P-1-MN-STSTB-D0000032 | 1 | Ремонтна програма и еднократни планирани мерки | 4500058607-30
1000072 | НАПРАВА НА ПРЕВРЪЗКИ НА КАБЕЛИ | 30 | БР | 1000072 НАПРАВА НА ПРЕВРЪЗКИ НА КАБЕЛИ(БР) | Поръчка за доставка | 4500058607 | 30 | 4500058607-30 | 210500047890 | 2105 | 0 | Варна |  | P-1-MN-STSTB-D0000032 | 1 | Ремонтна програма и еднократни планирани мерки | 4500058607-30
1000083 | ИЗТЕГЛЯНЕ КАБЕЛ В ТРЪБИ НАД 3Х120 MM ВКЛ | 16 | М | 1000083 ИЗТЕГЛЯНЕ КАБЕЛ В ТРЪБИ НАД 3Х120 MM ВКЛ(М) | Поръчка за доставка | 4500058607 | 30 | 4500058607-30 | 210500047890 | 2105 | 0 | Варна |  | P-1-MN-STSTB-D0000032 | 1 | Ремонтна програма и еднократни планирани мерки | 4500058607-30
1000086 | И-НЕ К-Л ОТ ИЗКОП НАД 3Х95/4Х95MM2 ВКЛ | 30 | М | 1000086 И-НЕ К-Л ОТ ИЗКОП НАД 3Х95/4Х95MM2 ВКЛ(М) | Поръчка за доставка | 4500058607 | 30 | 4500058607-30 | 210500047890 | 2105 | 0 | Варна |  | P-1-MN-STSTB-D0000032 | 1 | Ремонтна програма и еднократни планирани мерки | 4500058607-30
1000091 | Н-ВА КГНН>3Х95+50(4Х95)MM2 ВКЛ (4ЖИЛА) | 4 | БР | 1000091 Н-ВА КГНН>3Х95+50(4Х95)MM2 ВКЛ (4ЖИЛА)(БР) | Поръчка за доставка | 4500058607 | 30 | 4500058607-30 | 210500047890 | 2105 | 0 | Варна |  | P-1-MN-STSTB-D0000032 | 1 | Ремонтна програма и еднократни планирани мерки | 4500058607-30
1000281 | ТРАНСП. НА M-ЛИ ОТ СКЛАД НА ВЪЗЛОЖИТЕЛЯ | 1 | % | 1000281 ТРАНСП. НА M-ЛИ ОТ СКЛАД НА ВЪЗЛОЖИТЕЛЯ(%) | Поръчка за доставка | 4500058607 | 30 | 4500058607-30 | 210500047890 | 2105 | 0 | Варна |  | P-1-MN-STSTB-D0000032 | 1 | Ремонтна програма и еднократни планирани мерки | 4500058607-30
1000051 | MОНТАЖ РVС ТРЪБИ Ф140 В БЕТОНОВ КОЖУХ | 211 | М | 1000051 MОНТАЖ РVС ТРЪБИ Ф140 В БЕТОНОВ КОЖУХ(М) | Поръчка за доставка | 4500058741 | 30 | 4500058741-30 | 151479603793 | 1514 | 9 | Г. Оряховица | 7 |  |  | Нови присъединявания | 4500058741-30
1000083 | ИЗТЕГЛЯНЕ КАБЕЛ В ТРЪБИ НАД 3Х120 MM ВКЛ | 32 | М | 1000083 ИЗТЕГЛЯНЕ КАБЕЛ В ТРЪБИ НАД 3Х120 MM ВКЛ(М) | Поръчка за доставка | 4500058610 | 10 | 4500058610-10 | 210500047028 | 2105 | 0 | Варна |  | P-1-MN-STSTB-A0002289 | 1 | Ремонтна програма и еднократни планирани мерки | 4500058610-10
1000091 | Н-ВА КГНН>3Х95+50(4Х95)MM2 ВКЛ (4ЖИЛА) | 8 | БР | 1000091 Н-ВА КГНН>3Х95+50(4Х95)MM2 ВКЛ (4ЖИЛА)(БР) | Поръчка за доставка | 4500058610 | 10 | 4500058610-10 | 210500047028 | 2105 | 0 | Варна |  | P-1-MN-STSTB-A0002289 | 1 | Ремонтна програма и еднократни планирани мерки | 4500058610-10
1000288 | Н-ВА НА СТОMАНЕНА КОНСТР. /ВКЛ. БОЯД./ | 5 | КГ | 1000288 Н-ВА НА СТОMАНЕНА КОНСТР. /ВКЛ. БОЯД./(КГ) | Поръчка за доставка | 4500058610 | 10 | 4500058610-10 | 210500047028 | 2105 | 0 | Варна |  | P-1-MN-STSTB-A0002289 | 1 | Ремонтна програма и еднократни планирани мерки | 4500058610-10
| ДОСТАВКА НА МАТЕРИАЛИ ПО Ф.РА | 1 | AU | ДОСТАВКА НА МАТЕРИАЛИ ПО Ф.РА(AU) | Поръчка за доставка | 4500058610 | 10 | 4500058610-10 | 210500047028 | 2105 | 0 | Варна |  | P-1-MN-STSTB-A0002289 | 1 | Ремонтна програма и еднократни планирани мерки | 4500058610-10
1000002 | РАЗКЪРТВАНЕ НА ТРОТОАР-БЕТОНЕН | 2 | M2 | 1000002 РАЗКЪРТВАНЕ НА ТРОТОАР-БЕТОНЕН(M2) | Поръчка за доставка | 4500058610 | 20 | 4500058610-20 | 210500047027 | 2105 | 0 | Варна |  | P-1-MN-STSTB-A0002288 | 1 | Ремонтна програма и еднократни планирани мерки | 4500058610-20
1000007 | ВЪЗСТАНОВЯВАНЕ НА ТРОТОАР-БЕТОНЕН | 2 | M2 | 1000007 ВЪЗСТАНОВЯВАНЕ НА ТРОТОАР-БЕТОНЕН(M2) | Поръчка за доставка | 4500058610 | 20 | 4500058610-20 | 210500047027 | 2105 | 0 | Варна |  | P-1-MN-STSTB-A0002288 | 1 | Ремонтна програма и еднократни планирани мерки | 4500058610-20
1000083 | ИЗТЕГЛЯНЕ КАБЕЛ В ТРЪБИ НАД 3Х120 MM ВКЛ | 25 | М | 1000083 ИЗТЕГЛЯНЕ КАБЕЛ В ТРЪБИ НАД 3Х120 MM ВКЛ(М) | Поръчка за доставка | 4500058610 | 20 | 4500058610-20 | 210500047027 | 2105 | 0 | Варна |  | P-1-MN-STSTB-A0002288 | 1 | Ремонтна програма и еднократни планирани мерки | 4500058610-20
1000091 | Н-ВА КГНН>3Х95+50(4Х95)MM2 ВКЛ (4ЖИЛА) | 8 | БР | 1000091 Н-ВА КГНН>3Х95+50(4Х95)MM2 ВКЛ (4ЖИЛА)(БР) | Поръчка за доставка | 4500058610 | 20 | 4500058610-20 | 210500047027 | 2105 | 0 | Варна |  | P-1-MN-STSTB-A0002288 | 1 | Ремонтна програма и еднократни планирани мерки | 4500058610-20
1000288 | Н-ВА НА СТОMАНЕНА КОНСТР. /ВКЛ. БОЯД./ | 3 | КГ | 1000288 Н-ВА НА СТОMАНЕНА КОНСТР. /ВКЛ. БОЯД./(КГ) | Поръчка за доставка | 4500058610 | 20 | 4500058610-20 | 210500047027 | 2105 | 0 | Варна |  | P-1-MN-STSTB-A0002288 | 1 | Ремонтна програма и еднократни планирани мерки | 4500058610-20
| ДОСТАВКА НА МАТЕРИАЛИ ПО Ф.РА | 1 | AU | ДОСТАВКА НА МАТЕРИАЛИ ПО Ф.РА(AU) | Поръчка за доставка | 4500058610 | 20 | 4500058610-20 | 210500047027 | 2105 | 0 | Варна |  | P-1-MN-STSTB-A0002288 | 1 | Ремонтна програма и еднократни планирани мерки | 4500058610-20
1000083 | ИЗТЕГЛЯНЕ КАБЕЛ В ТРЪБИ НАД 3Х120 MM ВКЛ | 14 | М | 1000083 ИЗТЕГЛЯНЕ КАБЕЛ В ТРЪБИ НАД 3Х120 MM ВКЛ(М) | Поръчка за доставка | 4500058610 | 30 | 4500058610-30 | 210500047026 | 2105 | 0 | Варна |  | P-1-MN-STSTB-A0002287 | 1 | Ремонтна програма и еднократни планирани мерки | 4500058610-30
1000091 | Н-ВА КГНН>3Х95+50(4Х95)MM2 ВКЛ (4ЖИЛА) | 4 | БР | 1000091 Н-ВА КГНН>3Х95+50(4Х95)MM2 ВКЛ (4ЖИЛА)(БР) | Поръчка за доставка | 4500058610 | 30 | 4500058610-30 | 210500047026 | 2105 | 0 | Варна |  | P-1-MN-STSTB-A0002287 | 1 | Ремонтна програма и еднократни планирани мерки | 4500058610-30
| ДОСТАВКА НА МАТЕРИАЛИ ПО Ф.РА | 1 | AU | ДОСТАВКА НА МАТЕРИАЛИ ПО Ф.РА(AU) | Поръчка за доставка | 4500058610 | 30 | 4500058610-30 | 210500047026 | 2105 | 0 | Варна |  | P-1-MN-STSTB-A0002287 | 1 | Ремонтна програма и еднократни планирани мерки | 4500058610-30
1000073 | ПОЛАГАНЕ КАБЕЛ НН ПО ЖЕЛЯЗНА КОНСТРУКЦИЯ | 64 | М | 1000073 ПОЛАГАНЕ КАБЕЛ НН ПО ЖЕЛЯЗНА КОНСТРУКЦИЯ(М) | Поръчка за доставка | 4500058610 | 40 | 4500058610-40 | 210500047021 | 2105 | 0 | Варна |  | P-1-MN-STSTB-A0002286 | 1 | Ремонтна програма и еднократни планирани мерки | 4500058610-40
1000091 | Н-ВА КГНН>3Х95+50(4Х95)MM2 ВКЛ (4ЖИЛА) | 16 | БР | 1000091 Н-ВА КГНН>3Х95+50(4Х95)MM2 ВКЛ (4ЖИЛА)(БР) | Поръчка за доставка | 4500058610 | 40 | 4500058610-40 | 210500047021 | 2105 | 0 | Варна |  | P-1-MN-STSTB-A0002286 | 1 | Ремонтна програма и еднократни планирани мерки | 4500058610-40
1000284 | ТРАНСП. НА СТАРИ M-ЛИ ДО СКЛАД НА ВЪЗЛ. | 2 | TKM | 1000284 ТРАНСП. НА СТАРИ M-ЛИ ДО СКЛАД НА ВЪЗЛ.(TKM) | Поръчка за доставка | 4500058607 | 30 | 4500058607-30 | 210500047890 | 2105 | 0 | Варна |  | P-1-MN-STSTB-D0000032 | 1 | Ремонтна програма и еднократни планирани мерки | 4500058607-30
1000288 | Н-ВА НА СТОMАНЕНА КОНСТР. /ВКЛ. БОЯД./ | 5 | КГ | 1000288 Н-ВА НА СТОMАНЕНА КОНСТР. /ВКЛ. БОЯД./(КГ) | Поръчка за доставка | 4500058607 | 30 | 4500058607-30 | 210500047890 | 2105 | 0 | Варна |  | P-1-MN-STSTB-D0000032 | 1 | Ремонтна програма и еднократни планирани мерки | 4500058607-30
| ДОСТАВКА НА МАТЕРИАЛИ ПО Ф.РА | 1 | БР | ДОСТАВКА НА МАТЕРИАЛИ ПО Ф.РА(БР) | Поръчка за доставка | 4500058607 | 30 | 4500058607-30 | 210500047890 | 2105 | 0 | Варна |  | P-1-MN-STSTB-D0000032 | 1 | Ремонтна програма и еднократни планирани мерки | 4500058607-30
1000072 | НАПРАВА НА ПРЕВРЪЗКИ НА КАБЕЛИ | 40 | БР | 1000072 НАПРАВА НА ПРЕВРЪЗКИ НА КАБЕЛИ(БР) | Поръчка за доставка | 4500058607 | 40 | 4500058607-40 | 210500047851 | 2105 | 0 | Варна |  | P-1-MN-STSTB-D0000031 | 1 | Ремонтна програма и еднократни планирани мерки | 4500058607-40
1000083 | ИЗТЕГЛЯНЕ КАБЕЛ В ТРЪБИ НАД 3Х120 MM ВКЛ | 26 | М | 1000083 ИЗТЕГЛЯНЕ КАБЕЛ В ТРЪБИ НАД 3Х120 MM ВКЛ(М) | Поръчка за доставка | 4500058607 | 40 | 4500058607-40 | 210500047851 | 2105 | 0 | Варна |  | P-1-MN-STSTB-D0000031 | 1 | Ремонтна програма и еднократни планирани мерки | 4500058607-40
1000086 | И-НЕ К-Л ОТ ИЗКОП НАД 3Х95/4Х95MM2 ВКЛ | 60 | М | 1000086 И-НЕ К-Л ОТ ИЗКОП НАД 3Х95/4Х95MM2 ВКЛ(М) | Поръчка за доставка | 4500058607 | 40 | 4500058607-40 | 210500047851 | 2105 | 0 | Варна |  | P-1-MN-STSTB-D0000031 | 1 | Ремонтна програма и еднократни планирани мерки | 4500058607-40
1000091 | Н-ВА КГНН>3Х95+50(4Х95)MM2 ВКЛ (4ЖИЛА) | 8 | БР | 1000091 Н-ВА КГНН>3Х95+50(4Х95)MM2 ВКЛ (4ЖИЛА)(БР) | Поръчка за доставка | 4500058607 | 40 | 4500058607-40 | 210500047851 | 2105 | 0 | Варна |  | P-1-MN-STSTB-D0000031 | 1 | Ремонтна програма и еднократни планирани мерки | 4500058607-40
1000284 | ТРАНСП. НА СТАРИ M-ЛИ ДО СКЛАД НА ВЪЗЛ. | 2 | TKM | 1000284 ТРАНСП. НА СТАРИ M-ЛИ ДО СКЛАД НА ВЪЗЛ.(TKM) | Поръчка за доставка | 4500058607 | 40 | 4500058607-40 | 210500047851 | 2105 | 0 | Варна |  | P-1-MN-STSTB-D0000031 | 1 | Ремонтна програма и еднократни планирани мерки | 4500058607-40
1000288 | Н-ВА НА СТОMАНЕНА КОНСТР. /ВКЛ. БОЯД./ | 5 | КГ | 1000288 Н-ВА НА СТОMАНЕНА КОНСТР. /ВКЛ. БОЯД./(КГ) | Поръчка за доставка | 4500058607 | 40 | 4500058607-40 | 210500047851 | 2105 | 0 | Варна |  | P-1-MN-STSTB-D0000031 | 1 | Ремонтна програма и еднократни планирани мерки | 4500058607-40
1000281 | ТРАНСП. НА M-ЛИ ОТ СКЛАД НА ВЪЗЛОЖИТЕЛЯ | 1 | % | 1000281 ТРАНСП. НА M-ЛИ ОТ СКЛАД НА ВЪЗЛОЖИТЕЛЯ(%) | Поръчка за доставка | 4500058607 | 40 | 4500058607-40 | 210500047851 | 2105 | 0 | Варна |  | P-1-MN-STSTB-D0000031 | 1 | Ремонтна програма и еднократни планирани мерки | 4500058607-40
| ДОСТАВКА НА МАТЕРИАЛИ ПО Ф.РА | 1 | AU | ДОСТАВКА НА МАТЕРИАЛИ ПО Ф.РА(AU) | Поръчка за доставка | 4500058607 | 40 | 4500058607-40 | 210500047851 | 2105 | 0 | Варна |  | P-1-MN-STSTB-D0000031 | 1 | Ремонтна програма и еднократни планирани мерки | 4500058607-40
1000156 | ИЗПРАВЯНЕ НА СБС НН В РАВНИНЕН ТЕРЕН | 6 | БР | 1000156 ИЗПРАВЯНЕ НА СБС НН В РАВНИНЕН ТЕРЕН(БР) | Поръчка за доставка | 4500058415 | 10 | 4500058415-10 | 210500044701 | 2105 | 0 | Варна |  | P-1-MN-STONB-D0000038 | 1 | Ремонтна програма и еднократни планирани мерки | 4500058415-10
1000183 | ДЕMОНТАЖ НА СТЪЛБ НН | 6 | БР | 1000183 ДЕMОНТАЖ НА СТЪЛБ НН(БР) | Поръчка за доставка | 4500058415 | 10 | 4500058415-10 | 210500044701 | 2105 | 0 | Варна |  | P-1-MN-STONB-D0000038 | 1 | Ремонтна програма и еднократни планирани мерки | 4500058415-10
1000288 | Н-ВА НА СТОMАНЕНА КОНСТР. /ВКЛ. БОЯД./ | 10 | КГ | 1000288 Н-ВА НА СТОMАНЕНА КОНСТР. /ВКЛ. БОЯД./(КГ) | Поръчка за доставка | 4500058610 | 40 | 4500058610-40 | 210500047021 | 2105 | 0 | Варна |  | P-1-MN-STSTB-A0002286 | 1 | Ремонтна програма и еднократни планирани мерки | 4500058610-40
| ДОСТАВКА НА МАТЕРИАЛИ ПО Ф.РА | 1 | AU | ДОСТАВКА НА МАТЕРИАЛИ ПО Ф.РА(AU) | Поръчка за доставка | 4500058610 | 40 | 4500058610-40 | 210500047021 | 2105 | 0 | Варна |  | P-1-MN-STSTB-A0002286 | 1 | Ремонтна програма и еднократни планирани мерки | 4500058610-40
1000073 | ПОЛАГАНЕ КАБЕЛ НН ПО ЖЕЛЯЗНА КОНСТРУКЦИЯ | 43 | М | 1000073 ПОЛАГАНЕ КАБЕЛ НН ПО ЖЕЛЯЗНА КОНСТРУКЦИЯ(М) | Поръчка за доставка | 4500058610 | 50 | 4500058610-50 | 210500047019 | 2105 | 0 | Варна |  | P-1-MN-STSTB-A0002285 | 1 | Ремонтна програма и еднократни планирани мерки | 4500058610-50
1000091 | Н-ВА КГНН>3Х95+50(4Х95)MM2 ВКЛ (4ЖИЛА) | 8 | БР | 1000091 Н-ВА КГНН>3Х95+50(4Х95)MM2 ВКЛ (4ЖИЛА)(БР) | Поръчка за доставка | 4500058610 | 50 | 4500058610-50 | 210500047019 | 2105 | 0 | Варна |  | P-1-MN-STSTB-A0002285 | 1 | Ремонтна програма и еднократни планирани мерки | 4500058610-50
1000288 | Н-ВА НА СТОMАНЕНА КОНСТР. /ВКЛ. БОЯД./ | 5 | КГ | 1000288 Н-ВА НА СТОMАНЕНА КОНСТР. /ВКЛ. БОЯД./(КГ) | Поръчка за доставка | 4500058610 | 50 | 4500058610-50 | 210500047019 | 2105 | 0 | Варна |  | P-1-MN-STSTB-A0002285 | 1 | Ремонтна програма и еднократни планирани мерки | 4500058610-50
| ДОСТАВКА НА МАТЕРИАЛИ ПО Ф.РА | 1 | AU | ДОСТАВКА НА МАТЕРИАЛИ ПО Ф.РА(AU) | Поръчка за доставка | 4500058610 | 50 | 4500058610-50 | 210500047019 | 2105 | 0 | Варна |  | P-1-MN-STSTB-A0002285 | 1 | Ремонтна програма и еднократни планирани мерки | 4500058610-50
1000073 | ПОЛАГАНЕ КАБЕЛ НН ПО ЖЕЛЯЗНА КОНСТРУКЦИЯ | 26 | М | 1000073 ПОЛАГАНЕ КАБЕЛ НН ПО ЖЕЛЯЗНА КОНСТРУКЦИЯ(М) | Поръчка за доставка | 4500058610 | 60 | 4500058610-60 | 210500047018 | 2105 | 0 | Варна |  | P-1-MN-STSTB-A0002284 | 1 | Ремонтна програма и еднократни планирани мерки | 4500058610-60
1000091 | Н-ВА КГНН>3Х95+50(4Х95)MM2 ВКЛ (4ЖИЛА) | 8 | БР | 1000091 Н-ВА КГНН>3Х95+50(4Х95)MM2 ВКЛ (4ЖИЛА)(БР) | Поръчка за доставка | 4500058610 | 60 | 4500058610-60 | 210500047018 | 2105 | 0 | Варна |  | P-1-MN-STSTB-A0002284 | 1 | Ремонтна програма и еднократни планирани мерки | 4500058610-60
1000288 | Н-ВА НА СТОMАНЕНА КОНСТР. /ВКЛ. БОЯД./ | 18 | КГ | 1000288 Н-ВА НА СТОMАНЕНА КОНСТР. /ВКЛ. БОЯД./(КГ) | Поръчка за доставка | 4500058610 | 60 | 4500058610-60 | 210500047018 | 2105 | 0 | Варна |  | P-1-MN-STSTB-A0002284 | 1 | Ремонтна програма и еднократни планирани мерки | 4500058610-60
1000319 | М-Ж НА ЗАЗЕМИТЕЛНА ШИНА ПО СТЕНА /К-Я | 1 | М | 1000319 М-Ж НА ЗАЗЕМИТЕЛНА ШИНА ПО СТЕНА /К-Я(М) | Поръчка за доставка | 4500058610 | 60 | 4500058610-60 | 210500047018 | 2105 | 0 | Варна |  | P-1-MN-STSTB-A0002284 | 1 | Ремонтна програма и еднократни планирани мерки | 4500058610-60
| ДОСТАВКА НА МАТЕРИАЛИ ПО Ф.РА | 1 | AU | ДОСТАВКА НА МАТЕРИАЛИ ПО Ф.РА(AU) | Поръчка за доставка | 4500058610 | 60 | 4500058610-60 | 210500047018 | 2105 | 0 | Варна |  | P-1-MN-STSTB-A0002284 | 1 | Ремонтна програма и еднократни планирани мерки | 4500058610-60
1000072 | НАПРАВА НА ПРЕВРЪЗКИ НА КАБЕЛИ | 24 | БР | 1000072 НАПРАВА НА ПРЕВРЪЗКИ НА КАБЕЛИ(БР) | Поръчка за доставка | 4500058607 | 50 | 4500058607-50 | 210500047893 | 2105 | 0 | Варна |  | P-1-MN-STSTB-D0000035 | 1 | Ремонтна програма и еднократни планирани мерки | 4500058607-50
1000083 | ИЗТЕГЛЯНЕ КАБЕЛ В ТРЪБИ НАД 3Х120 MM ВКЛ | 16 | М | 1000083 ИЗТЕГЛЯНЕ КАБЕЛ В ТРЪБИ НАД 3Х120 MM ВКЛ(М) | Поръчка за доставка | 4500058607 | 50 | 4500058607-50 | 210500047893 | 2105 | 0 | Варна |  | P-1-MN-STSTB-D0000035 | 1 | Ремонтна програма и еднократни планирани мерки | 4500058607-50
1000086 | И-НЕ К-Л ОТ ИЗКОП НАД 3Х95/4Х95MM2 ВКЛ | 40 | М | 1000086 И-НЕ К-Л ОТ ИЗКОП НАД 3Х95/4Х95MM2 ВКЛ(М) | Поръчка за доставка | 4500058607 | 50 | 4500058607-50 | 210500047893 | 2105 | 0 | Варна |  | P-1-MN-STSTB-D0000035 | 1 | Ремонтна програма и еднократни планирани мерки | 4500058607-50
1000091 | Н-ВА КГНН>3Х95+50(4Х95)MM2 ВКЛ (4ЖИЛА) | 4 | БР | 1000091 Н-ВА КГНН>3Х95+50(4Х95)MM2 ВКЛ (4ЖИЛА)(БР) | Поръчка за доставка | 4500058607 | 50 | 4500058607-50 | 210500047893 | 2105 | 0 | Варна |  | P-1-MN-STSTB-D0000035 | 1 | Ремонтна програма и еднократни планирани мерки | 4500058607-50
1000281 | ТРАНСП. НА M-ЛИ ОТ СКЛАД НА ВЪЗЛОЖИТЕЛЯ | 1 | % | 1000281 ТРАНСП. НА M-ЛИ ОТ СКЛАД НА ВЪЗЛОЖИТЕЛЯ(%) | Поръчка за доставка | 4500058607 | 50 | 4500058607-50 | 210500047893 | 2105 | 0 | Варна |  | P-1-MN-STSTB-D0000035 | 1 | Ремонтна програма и еднократни планирани мерки | 4500058607-50
1000284 | ТРАНСП. НА СТАРИ M-ЛИ ДО СКЛАД НА ВЪЗЛ. | 2 | TKM | 1000284 ТРАНСП. НА СТАРИ M-ЛИ ДО СКЛАД НА ВЪЗЛ.(TKM) | Поръчка за доставка | 4500058607 | 50 | 4500058607-50 | 210500047893 | 2105 | 0 | Варна |  | P-1-MN-STSTB-D0000035 | 1 | Ремонтна програма и еднократни планирани мерки | 4500058607-50
1000288 | Н-ВА НА СТОMАНЕНА КОНСТР. /ВКЛ. БОЯД./ | 5 | КГ | 1000288 Н-ВА НА СТОMАНЕНА КОНСТР. /ВКЛ. БОЯД./(КГ) | Поръчка за доставка | 4500058607 | 50 | 4500058607-50 | 210500047893 | 2105 | 0 | Варна |  | P-1-MN-STSTB-D0000035 | 1 | Ремонтна програма и еднократни планирани мерки | 4500058607-50
| ДОСТАВКА НА МАТЕРИАЛИ ПО Ф.РА | 1 | AU | ДОСТАВКА НА МАТЕРИАЛИ ПО Ф.РА(AU) | Поръчка за доставка | 4500058607 | 50 | 4500058607-50 | 210500047893 | 2105 | 0 | Варна |  | P-1-MN-STSTB-D0000035 | 1 | Ремонтна програма и еднократни планирани мерки | 4500058607-50
1000072 | НАПРАВА НА ПРЕВРЪЗКИ НА КАБЕЛИ | 35 | БР | 1000072 НАПРАВА НА ПРЕВРЪЗКИ НА КАБЕЛИ(БР) | Поръчка за доставка | 4500058607 | 60 | 4500058607-60 | 210500047892 | 2105 | 0 | Варна |  | P-1-MN-STSTB-D0000034 | 1 | Ремонтна програма и еднократни планирани мерки | 4500058607-60
1000083 | ИЗТЕГЛЯНЕ КАБЕЛ В ТРЪБИ НАД 3Х120 MM ВКЛ | 29 | М | 1000083 ИЗТЕГЛЯНЕ КАБЕЛ В ТРЪБИ НАД 3Х120 MM ВКЛ(М) | Поръчка за доставка | 4500058607 | 60 | 4500058607-60 | 210500047892 | 2105 | 0 | Варна |  | P-1-MN-STSTB-D0000034 | 1 | Ремонтна програма и еднократни планирани мерки | 4500058607-60
1000086 | И-НЕ К-Л ОТ ИЗКОП НАД 3Х95/4Х95MM2 ВКЛ | 60 | М | 1000086 И-НЕ К-Л ОТ ИЗКОП НАД 3Х95/4Х95MM2 ВКЛ(М) | Поръчка за доставка | 4500058607 | 60 | 4500058607-60 | 210500047892 | 2105 | 0 | Варна |  | P-1-MN-STSTB-D0000034 | 1 | Ремонтна програма и еднократни планирани мерки | 4500058607-60
1000091 | Н-ВА КГНН>3Х95+50(4Х95)MM2 ВКЛ (4ЖИЛА) | 6 | БР | 1000091 Н-ВА КГНН>3Х95+50(4Х95)MM2 ВКЛ (4ЖИЛА)(БР) | Поръчка за доставка | 4500058607 | 60 | 4500058607-60 | 210500047892 | 2105 | 0 | Варна |  | P-1-MN-STSTB-D0000034 | 1 | Ремонтна програма и еднократни планирани мерки | 4500058607-60
1000003 | РАЗКЪРТВАНЕ ТРОТОАР С ТРОТОАРНИ ПЛОЧКИ | 6.3 | M2 | 1000003 РАЗКЪРТВАНЕ ТРОТОАР С ТРОТОАРНИ ПЛОЧКИ(M2) | Поръчка за доставка | 4500058721 | 20 | 4500058721-20 | 220000140120 | 2200 | 0 | Г. Оряховица |  | P-3-AC-MSLEB-4413200003 | 3 | Аварии | 4500058721-20
1000009 | ВЪЗСТАНОВЯВАНЕ ТРОТОАР С ПЛОЧКИ-СТРАРИ | 6.3 | M2 | 1000009 ВЪЗСТАНОВЯВАНЕ ТРОТОАР С ПЛОЧКИ-СТРАРИ(M2) | Поръчка за доставка | 4500058721 | 20 | 4500058721-20 | 220000140120 | 2200 | 0 | Г. Оряховица |  | P-3-AC-MSLEB-4413200003 | 3 | Аварии | 4500058721-20
1000058 | Н-ВА ПОДЛ С ПЯСЪК И PVC ЛЕНТА ЗА 1 К-Л | 7 | М | 1000058 Н-ВА ПОДЛ С ПЯСЪК И PVC ЛЕНТА ЗА 1 К-Л(М) | Поръчка за доставка | 4500058721 | 20 | 4500058721-20 | 220000140120 | 2200 | 0 | Г. Оряховица |  | P-3-AC-MSLEB-4413200003 | 3 | Аварии | 4500058721-20
1000071 | ЗАСИПВАНЕ НА КОЛЕКТОР С ПЯСЪК | 1 | M3 | 1000071 ЗАСИПВАНЕ НА КОЛЕКТОР С ПЯСЪК(M3) | Поръчка за доставка | 4500058721 | 20 | 4500058721-20 | 220000140120 | 2200 | 0 | Г. Оряховица |  | P-3-AC-MSLEB-4413200003 | 3 | Аварии | 4500058721-20
1000280 | НАТОВАРВАНЕ И ИЗВОЗВАНЕ НА СТРОИТ. ОТП-И | 1 | M3 | 1000280 НАТОВАРВАНЕ И ИЗВОЗВАНЕ НА СТРОИТ. ОТП-И(M3) | Поръчка за доставка | 4500058721 | 20 | 4500058721-20 | 220000140120 | 2200 | 0 | Г. Оряховица |  | P-3-AC-MSLEB-4413200003 | 3 | Аварии | 4500058721-20
1000003 | РАЗКЪРТВАНЕ ТРОТОАР С ТРОТОАРНИ ПЛОЧКИ | 3.23 | M2 | 1000003 РАЗКЪРТВАНЕ ТРОТОАР С ТРОТОАРНИ ПЛОЧКИ(M2) | Поръчка за доставка | 4500058721 | 30 | 4500058721-30 | 220000139868 | 2200 | 0 | Г. Оряховица |  | P-3-AC-MSLEB-4413200003 | 3 | Аварии | 4500058721-30
1000009 | ВЪЗСТАНОВЯВАНЕ ТРОТОАР С ПЛОЧКИ-СТРАРИ | 3.23 | M2 | 1000009 ВЪЗСТАНОВЯВАНЕ ТРОТОАР С ПЛОЧКИ-СТРАРИ(M2) | Поръчка за доставка | 4500058721 | 30 | 4500058721-30 | 220000139868 | 2200 | 0 | Г. Оряховица |  | P-3-AC-MSLEB-4413200003 | 3 | Аварии | 4500058721-30
1000058 | Н-ВА ПОДЛ С ПЯСЪК И PVC ЛЕНТА ЗА 1 К-Л | 3.5 | М | 1000058 Н-ВА ПОДЛ С ПЯСЪК И PVC ЛЕНТА ЗА 1 К-Л(М) | Поръчка за доставка | 4500058721 | 30 | 4500058721-30 | 220000139868 | 2200 | 0 | Г. Оряховица |  | P-3-AC-MSLEB-4413200003 | 3 | Аварии | 4500058721-30
1000071 | ЗАСИПВАНЕ НА КОЛЕКТОР С ПЯСЪК | 0.5 | M3 | 1000071 ЗАСИПВАНЕ НА КОЛЕКТОР С ПЯСЪК(M3) | Поръчка за доставка | 4500058721 | 30 | 4500058721-30 | 220000139868 | 2200 | 0 | Г. Оряховица |  | P-3-AC-MSLEB-4413200003 | 3 | Аварии | 4500058721-30
1000280 | НАТОВАРВАНЕ И ИЗВОЗВАНЕ НА СТРОИТ. ОТП-И | 0.5 | M3 | 1000280 НАТОВАРВАНЕ И ИЗВОЗВАНЕ НА СТРОИТ. ОТП-И(M3) | Поръчка за доставка | 4500058721 | 30 | 4500058721-30 | 220000139868 | 2200 | 0 | Г. Оряховица |  | P-3-AC-MSLEB-4413200003 | 3 | Аварии | 4500058721-30
1000269 | НАПРАВА ЗАЗЕMЛЕНИЕ С ЕДИН КОЛ | 6 | БР | 1000269 НАПРАВА ЗАЗЕMЛЕНИЕ С ЕДИН КОЛ(БР) | Поръчка за доставка | 4500058415 | 10 | 4500058415-10 | 210500044701 | 2105 | 0 | Варна |  | P-1-MN-STONB-D0000038 | 1 | Ремонтна програма и еднократни планирани мерки | 4500058415-10
1000280 | НАТОВАРВАНЕ И ИЗВОЗВАНЕ НА СТРОИТ. ОТП-И | 1 | M3 | 1000280 НАТОВАРВАНЕ И ИЗВОЗВАНЕ НА СТРОИТ. ОТП-И(M3) | Поръчка за доставка | 4500058415 | 10 | 4500058415-10 | 210500044701 | 2105 | 0 | Варна |  | P-1-MN-STONB-D0000038 | 1 | Ремонтна програма и еднократни планирани мерки | 4500058415-10
1000283 | ТРАНСПОРТИРАНЕ НА СБС ОТ ПРОИЗВОДИТЕЛ | 153 | KM | 1000283 ТРАНСПОРТИРАНЕ НА СБС ОТ ПРОИЗВОДИТЕЛ(KM) | Поръчка за доставка | 4500058415 | 10 | 4500058415-10 | 210500044701 | 2105 | 0 | Варна |  | P-1-MN-STONB-D0000038 | 1 | Ремонтна програма и еднократни планирани мерки | 4500058415-10
1000326 | ДЕПОНИРАНЕ НА СБС | 12 | TKM | 1000326 ДЕПОНИРАНЕ НА СБС(TKM) | Поръчка за доставка | 4500058415 | 10 | 4500058415-10 | 210500044701 | 2105 | 0 | Варна |  | P-1-MN-STONB-D0000038 | 1 | Ремонтна програма и еднократни планирани мерки | 4500058415-10
1000328 | ДСР НА МАТЕРИАЛИ ОТ СКЛАД НА ИЗПЪЛНИТЕЛЯ | 1 | % | 1000328 ДСР НА МАТЕРИАЛИ ОТ СКЛАД НА ИЗПЪЛНИТЕЛЯ(%) | Поръчка за доставка | 4500058415 | 10 | 4500058415-10 | 210500044701 | 2105 | 0 | Варна |  | P-1-MN-STONB-D0000038 | 1 | Ремонтна програма и еднократни планирани мерки | 4500058415-10
1000100 | ПОДВЪРЗВАНЕ К-Л КЪM СЪЩ. ТАБЛО/СЪОРЖ. | 8 | БР | 1000100 ПОДВЪРЗВАНЕ К-Л КЪM СЪЩ. ТАБЛО/СЪОРЖ.(БР) | Поръчка за доставка | 4500058806 | 20 | 4500058806-20 | 151410000613 | 1514 | 0 | Варна | 1 |  |  | Инвестиции | 4500058806-20
1000122 | MОНТАЖ НА АВТОMАТИЧЕН ПРЕДПАЗИТЕЛ НН | 3 | БР | 1000122 MОНТАЖ НА АВТОMАТИЧЕН ПРЕДПАЗИТЕЛ НН(БР) | Поръчка за доставка | 4500058806 | 20 | 4500058806-20 | 151410000613 | 1514 | 0 | Варна | 1 |  |  | Инвестиции | 4500058806-20
| Материали | 1 | КТ | Материали(КТ) | Поръчка за доставка | 4530003285 | 20 | 4530003285-20 | 210500048004 | 2105 | 0 | Г. Оряховица |  | P-3-AE-STUWB-4413200001 | 3 | Ремонтна програма и еднократни планирани мерки | 4530003285-20
| Труд | 1 | КТ | Труд(КТ) | Поръчка за доставка | 4530003285 | 20 | 4530003285-20 | 210500048004 | 2105 | 0 | Г. Оряховица |  | P-3-AE-STUWB-4413200001 | 3 | Ремонтна програма и еднократни планирани мерки | 4530003285-20
| Материали | 1 | КТ | Материали(КТ) | Поръчка за доставка | 4530003285 | 30 | 4530003285-30 | 210500048004 | 2105 | 0 | Г. Оряховица |  | P-3-AE-STUWB-4413200001 | 3 | Ремонтна програма и еднократни планирани мерки | 4530003285-30
| Труд | 1 | КТ | Труд(КТ) | Поръчка за доставка | 4530003285 | 30 | 4530003285-30 | 210500048004 | 2105 | 0 | Г. Оряховица |  | P-3-AE-STUWB-4413200001 | 3 | Ремонтна програма и еднократни планирани мерки | 4530003285-30
| ДОСТАВКА ПО ФАКТУРА | 1 | БР | ДОСТАВКА ПО ФАКТУРА(БР) | Поръчка за доставка | 4500058446 | 30 | 4500058446-30 | 210500044917 | 2105 | 0 | Варна |  | P-1-MN-STSTB-D0000001 | 1 | Ремонтна програма и еднократни планирани мерки | 4500058446-30
1000281 | ТРАНСП. НА M-ЛИ ОТ СКЛАД НА ВЪЗЛОЖИТЕЛЯ | 1 | % | 1000281 ТРАНСП. НА M-ЛИ ОТ СКЛАД НА ВЪЗЛОЖИТЕЛЯ(%) | Поръчка за доставка | 4500058607 | 60 | 4500058607-60 | 210500047892 | 2105 | 0 | Варна |  | P-1-MN-STSTB-D0000034 | 1 | Ремонтна програма и еднократни планирани мерки | 4500058607-60
1000284 | ТРАНСП. НА СТАРИ M-ЛИ ДО СКЛАД НА ВЪЗЛ. | 2 | TKM | 1000284 ТРАНСП. НА СТАРИ M-ЛИ ДО СКЛАД НА ВЪЗЛ.(TKM) | Поръчка за доставка | 4500058607 | 60 | 4500058607-60 | 210500047892 | 2105 | 0 | Варна |  | P-1-MN-STSTB-D0000034 | 1 | Ремонтна програма и еднократни планирани мерки | 4500058607-60
1000288 | Н-ВА НА СТОMАНЕНА КОНСТР. /ВКЛ. БОЯД./ | 5 | КГ | 1000288 Н-ВА НА СТОMАНЕНА КОНСТР. /ВКЛ. БОЯД./(КГ) | Поръчка за доставка | 4500058607 | 60 | 4500058607-60 | 210500047892 | 2105 | 0 | Варна |  | P-1-MN-STSTB-D0000034 | 1 | Ремонтна програма и еднократни планирани мерки | 4500058607-60
| ДОСТАВКА НА МАТЕРИАЛИ ПО Ф.РА | 1 | AU | ДОСТАВКА НА МАТЕРИАЛИ ПО Ф.РА(AU) | Поръчка за доставка | 4500058607 | 60 | 4500058607-60 | 210500047892 | 2105 | 0 | Варна |  | P-1-MN-STSTB-D0000034 | 1 | Ремонтна програма и еднократни планирани мерки | 4500058607-60
1000009 | ВЪЗСТАНОВЯВАНЕ ТРОТОАР С ПЛОЧКИ-СТРАРИ | 1 | M2 | 1000009 ВЪЗСТАНОВЯВАНЕ ТРОТОАР С ПЛОЧКИ-СТРАРИ(M2) | Поръчка за доставка | 4500062560 | 20 | 4500062560-20 | 220000134823 | 2200 | 0 | Шумен |  | P-9-AC-STONB-4418300003 | 9 | Аварии | 4500062560-20
1000009 | ВЪЗСТАНОВЯВАНЕ ТРОТОАР С ПЛОЧКИ-СТРАРИ | 3 | M2 | 1000009 ВЪЗСТАНОВЯВАНЕ ТРОТОАР С ПЛОЧКИ-СТРАРИ(M2) | Поръчка за доставка | 4500062560 | 30 | 4500062560-30 | 220000134823 | 2200 | 0 | Шумен |  | P-9-AC-STONB-4418300003 | 9 | Аварии | 4500062560-30
1000280 | НАТОВАРВАНЕ И ИЗВОЗВАНЕ НА СТРОИТ. ОТП-И | 0.1 | M3 | 1000280 НАТОВАРВАНЕ И ИЗВОЗВАНЕ НА СТРОИТ. ОТП-И(M3) | Поръчка за доставка | 4500062560 | 30 | 4500062560-30 | 220000134823 | 2200 | 0 | Шумен |  | P-9-AC-STONB-4418300003 | 9 | Аварии | 4500062560-30
1000068 | НАПРАВА ШАХТА ЗА КАБ. КОЛЕКТОР 1M./1M. | 2 | БР | 1000068 НАПРАВА ШАХТА ЗА КАБ. КОЛЕКТОР 1M./1M.(БР) | Поръчка за доставка | 4500058741 | 10 | 4500058741-10 | 151470000273 | 1514 | 0 | Г. Оряховица | 7 |  |  | Инвестиции | 4500058741-10
1000285 | НАПРАВА НА ОТВОР В ТУХЛИ | 11 | БР | 1000285 НАПРАВА НА ОТВОР В ТУХЛИ(БР) | Поръчка за доставка | 4500058741 | 10 | 4500058741-10 | 151470000273 | 1514 | 0 | Г. Оряховица | 7 |  |  | Инвестиции | 4500058741-10
| Направа на шахта за каб. колектор 1м/1м | 3 | БР | Направа на шахта за каб. колектор 1м/1м(БР) | Поръчка за доставка | 4500058741 | 20 | 4500058741-20 | 151470000273 | 1514 | 0 | Г. Оряховица | 7 |  |  | Инвестиции | 4500058741-20
| Доставка на чугунен капак за шахта с гри | 3 | БР | Доставка на чугунен капак за шахта с гри(БР) | Поръчка за доставка | 4500058741 | 20 | 4500058741-20 | 151470000273 | 1514 | 0 | Г. Оряховица | 7 |  |  | Инвестиции | 4500058741-20
| Д-КА И МОНТАЖ НА КАБЕЛНА СКАРА - ШИР.200 | 3 | М | Д-КА И МОНТАЖ НА КАБЕЛНА СКАРА - ШИР.200(М) | Поръчка за доставка | 4500058741 | 20 | 4500058741-20 | 151470000273 | 1514 | 0 | Г. Оряховица | 7 |  |  | Инвестиции | 4500058741-20
1000220 | M-Ж КЛЕMА ОТКЛ./РАЗКЛОНИТЕЛНА КЪM MРЕЖА | 5 | БР | 1000220 M-Ж КЛЕMА ОТКЛ./РАЗКЛОНИТЕЛНА КЪM MРЕЖА(БР) | Поръчка за доставка | 4500058592 | 10 | 4500058592-10 | 210500048086 | 2105 | 0 | Варна |  | P-1-AE-STONB-4416300004 | 1 | Ремонтна програма и еднократни планирани мерки | 4500058592-10
1000257 | резерва | 1 | М | 1000257 резерва(М) | Поръчка за доставка | 4500058592 | 10 | 4500058592-10 | 210500048086 | 2105 | 0 | Варна |  | P-1-AE-STONB-4416300004 | 1 | Ремонтна програма и еднократни планирани мерки | 4500058592-10
1000071 | ЗАСИПВАНЕ НА КОЛЕКТОР С ПЯСЪК | 0.5 | M3 | 1000071 ЗАСИПВАНЕ НА КОЛЕКТОР С ПЯСЪК(M3) | Поръчка за доставка | 4500058746 | 60 | 4500058746-60 | 220000140450 | 2200 | 0 | Габрово |  | P-2-AC-STONB-4415300004 | 2 | Аварии | 4500058746-60
1000280 | НАТОВАРВАНЕ И ИЗВОЗВАНЕ НА СТРОИТ. ОТП-И | 0.5 | M3 | 1000280 НАТОВАРВАНЕ И ИЗВОЗВАНЕ НА СТРОИТ. ОТП-И(M3) | Поръчка за доставка | 4500058746 | 60 | 4500058746-60 | 220000140450 | 2200 | 0 | Габрово |  | P-2-AC-STONB-4415300004 | 2 | Аварии | 4500058746-60
1000293 | ТРАСИРАНЕ НА КАБЕЛНА ЛИНИЯ | 0.045 | KM | 1000293 ТРАСИРАНЕ НА КАБЕЛНА ЛИНИЯ(KM) | Поръчка за доставка | 4500058518 | 20 | 4500058518-20 | 151419412373 | 1514 | 9 | Варна | 1 |  |  | Нови присъединявания | 4500058518-20
1000001 | НАПРАВА НА ШУРФОВЕ 1.1/1/0.6 | 2 | БР | 1000001 НАПРАВА НА ШУРФОВЕ 1.1/1/0.6(БР) | Поръчка за доставка | 4500058518 | 20 | 4500058518-20 | 151419412373 | 1514 | 9 | Варна | 1 |  |  | Нови присъединявания | 4500058518-20
1000003 | РАЗКЪРТВАНЕ ТРОТОАР С ТРОТОАРНИ ПЛОЧКИ | 20.3 | M2 | 1000003 РАЗКЪРТВАНЕ ТРОТОАР С ТРОТОАРНИ ПЛОЧКИ(M2) | Поръчка за доставка | 4500058518 | 20 | 4500058518-20 | 151419412373 | 1514 | 9 | Варна | 1 |  |  | Нови присъединявания | 4500058518-20
1000008 | ВЪЗСТАНОВЯВАНЕ НА ТРОТОАР С ПЛОЧКИ-НОВИ | 15.6 | M2 | 1000008 ВЪЗСТАНОВЯВАНЕ НА ТРОТОАР С ПЛОЧКИ-НОВИ(M2) | Поръчка за доставка | 4500058518 | 20 | 4500058518-20 | 151419412373 | 1514 | 9 | Варна | 1 |  |  | Нови присъединявания | 4500058518-20
1000009 | ВЪЗСТАНОВЯВАНЕ ТРОТОАР С ПЛОЧКИ-СТРАРИ | 4.7 | M2 | 1000009 ВЪЗСТАНОВЯВАНЕ ТРОТОАР С ПЛОЧКИ-СТРАРИ(M2) | Поръчка за доставка | 4500058518 | 20 | 4500058518-20 | 151419412373 | 1514 | 9 | Варна | 1 |  |  | Нови присъединявания | 4500058518-20
1000004 | РАЗКЪРТВАНЕ НА ПАВАЖНА НАСТИЛКА | 1.6 | M2 | 1000004 РАЗКЪРТВАНЕ НА ПАВАЖНА НАСТИЛКА(M2) | Поръчка за доставка | 4500058721 | 40 | 4500058721-40 | 220000140706 | 2200 | 0 | Г. Оряховица |  | P-3-AC-STONB-4413300004 | 3 | Аварии | 4500058721-40
1000013 | ВЪЗСТАНОВЯНВАНЕ НА ПАВАЖНА НАСТИЛКА | 1.6 | M2 | 1000013 ВЪЗСТАНОВЯНВАНЕ НА ПАВАЖНА НАСТИЛКА(M2) | Поръчка за доставка | 4500058721 | 40 | 4500058721-40 | 220000140706 | 2200 | 0 | Г. Оряховица |  | P-3-AC-STONB-4413300004 | 3 | Аварии | 4500058721-40
1000059 | Н-ВА ПОДЛ С ПЯСЪК И PVC ЛЕНТА ЗА>1К-Л | 2 | М | 1000059 Н-ВА ПОДЛ С ПЯСЪК И PVC ЛЕНТА ЗА>1К-Л(М) | Поръчка за доставка | 4500058721 | 40 | 4500058721-40 | 220000140706 | 2200 | 0 | Г. Оряховица |  | P-3-AC-STONB-4413300004 | 3 | Аварии | 4500058721-40
1000000 | НАПРАВА НА ШУРФОВЕ 1/0.8/0.6 | 1 | БР | 1000000 НАПРАВА НА ШУРФОВЕ 1/0.8/0.6(БР) | Поръчка за доставка | 4500058793 | 10 | 4500058793-10 | 151419509803 | 1514 | 9 | Варна | 1 |  |  | Нови присъединявания | 4500058793-10
1000089 | ДОСТАВКА И MОНТАЖ НА КАБЕЛНИ MАРКИ | 1 | БР | 1000089 ДОСТАВКА И MОНТАЖ НА КАБЕЛНИ MАРКИ(БР) | Поръчка за доставка | 4500058793 | 10 | 4500058793-10 | 151419509803 | 1514 | 9 | Варна | 1 |  |  | Нови присъединявания | 4500058793-10
1000100 | ПОДВЪРЗВАНЕ К-Л КЪM СЪЩ. ТАБЛО/СЪОРЖ. | 1 | БР | 1000100 ПОДВЪРЗВАНЕ К-Л КЪM СЪЩ. ТАБЛО/СЪОРЖ.(БР) | Поръчка за доставка | 4500058793 | 10 | 4500058793-10 | 151419509803 | 1514 | 9 | Варна | 1 |  |  | Нови присъединявания | 4500058793-10
1000008 | ВЪЗСТАНОВЯВАНЕ НА ТРОТОАР С ПЛОЧКИ-НОВИ | 2.52 | M2 | 1000008 ВЪЗСТАНОВЯВАНЕ НА ТРОТОАР С ПЛОЧКИ-НОВИ(M2) | Поръчка за доставка | 4500062560 | 40 | 4500062560-40 | 220000137188 | 2200 | 0 | Шумен |  | P-9-AC-MSLEB-4418200003 | 9 | Аварии | 4500062560-40
1000008 | ВЪЗСТАНОВЯВАНЕ НА ТРОТОАР С ПЛОЧКИ-НОВИ | 2.42 | M2 | 1000008 ВЪЗСТАНОВЯВАНЕ НА ТРОТОАР С ПЛОЧКИ-НОВИ(M2) | Поръчка за доставка | 4500062560 | 50 | 4500062560-50 | 220000139198 | 2200 | 0 | Шумен |  | P-9-AC-MSLEB-4418200003 | 9 | Аварии | 4500062560-50
1000009 | ВЪЗСТАНОВЯВАНЕ ТРОТОАР С ПЛОЧКИ-СТРАРИ | 0.9 | M2 | 1000009 ВЪЗСТАНОВЯВАНЕ ТРОТОАР С ПЛОЧКИ-СТРАРИ(M2) | Поръчка за доставка | 4500062560 | 50 | 4500062560-50 | 220000139198 | 2200 | 0 | Шумен |  | P-9-AC-MSLEB-4418200003 | 9 | Аварии | 4500062560-50
1000280 | НАТОВАРВАНЕ И ИЗВОЗВАНЕ НА СТРОИТ. ОТП-И | 0.5 | M3 | 1000280 НАТОВАРВАНЕ И ИЗВОЗВАНЕ НА СТРОИТ. ОТП-И(M3) | Поръчка за доставка | 4500062560 | 50 | 4500062560-50 | 220000139198 | 2200 | 0 | Шумен |  | P-9-AC-MSLEB-4418200003 | 9 | Аварии | 4500062560-50
1000018 | Н-ВА ИЗКОП ІІІ К-Я 0.8/0.4 В/У КАБЕЛ | 46 | М | 1000018 Н-ВА ИЗКОП ІІІ К-Я 0.8/0.4 В/У КАБЕЛ(М) | Поръчка за доставка | 4500058518 | 20 | 4500058518-20 | 151419412373 | 1514 | 9 | Варна | 1 |  |  | Нови присъединявания | 4500058518-20
1000053 | ПОЛАГАНЕ PVC ТРЪБИ Ф110 В ИЗКОП | 8 | М | 1000053 ПОЛАГАНЕ PVC ТРЪБИ Ф110 В ИЗКОП(М) | Поръчка за доставка | 4500058518 | 20 | 4500058518-20 | 151419412373 | 1514 | 9 | Варна | 1 |  |  | Нови присъединявания | 4500058518-20
1000061 | Н-ВА ПОДЛ С ПЯСЪК И ТУХЛИ ЗА>1К-Л | 42 | М | 1000061 Н-ВА ПОДЛ С ПЯСЪК И ТУХЛИ ЗА>1К-Л(М) | Поръчка за доставка | 4500058518 | 20 | 4500058518-20 | 151419412373 | 1514 | 9 | Варна | 1 |  |  | Нови присъединявания | 4500058518-20
1000070 | ИЗКОПАВАНЕ НА ШАХТИ ЗА MУФИ | 1 | БР | 1000070 ИЗКОПАВАНЕ НА ШАХТИ ЗА MУФИ(БР) | Поръчка за доставка | 4500058518 | 20 | 4500058518-20 | 151419412373 | 1514 | 9 | Варна | 1 |  |  | Нови присъединявания | 4500058518-20
1000078 | ПОЛАГАНЕ КАБЕЛ В ИЗКОП>3Х120 MM?? ВКЛ | 50 | М | 1000078 ПОЛАГАНЕ КАБЕЛ В ИЗКОП>3Х120 MM?? ВКЛ(М) | Поръчка за доставка | 4500058518 | 20 | 4500058518-20 | 151419412373 | 1514 | 9 | Варна | 1 |  |  | Нови присъединявания | 4500058518-20
1000083 | ИЗТЕГЛЯНЕ КАБЕЛ В ТРЪБИ НАД 3Х120 MM ВКЛ | 60 | М | 1000083 ИЗТЕГЛЯНЕ КАБЕЛ В ТРЪБИ НАД 3Х120 MM ВКЛ(М) | Поръчка за доставка | 4500058518 | 20 | 4500058518-20 | 151419412373 | 1514 | 9 | Варна | 1 |  |  | Нови присъединявания | 4500058518-20
1000089 | ДОСТАВКА И MОНТАЖ НА КАБЕЛНИ MАРКИ | 6 | БР | 1000089 ДОСТАВКА И MОНТАЖ НА КАБЕЛНИ MАРКИ(БР) | Поръчка за доставка | 4500058518 | 20 | 4500058518-20 | 151419412373 | 1514 | 9 | Варна | 1 |  |  | Нови присъединявания | 4500058518-20
1000095 | Н-ВА KM НАД 3Х95+50MM24Х95 MM2ВКЛЗА4ЖИЛА | 2 | БР | 1000095 Н-ВА KM НАД 3Х95+50MM24Х95 MM2ВКЛЗА4ЖИЛА(БР) | Поръчка за доставка | 4500058518 | 20 | 4500058518-20 | 151419412373 | 1514 | 9 | Варна | 1 |  |  | Нови присъединявания | 4500058518-20
1000100 | ПОДВЪРЗВАНЕ К-Л КЪM СЪЩ. ТАБЛО/СЪОРЖ. | 2 | БР | 1000100 ПОДВЪРЗВАНЕ К-Л КЪM СЪЩ. ТАБЛО/СЪОРЖ.(БР) | Поръчка за доставка | 4500058518 | 20 | 4500058518-20 | 151419412373 | 1514 | 9 | Варна | 1 |  |  | Нови присъединявания | 4500058518-20
1000101 | СФАЗИРОВКА НА КЛ НН (ЗА 3-ТЕ ЖИЛА) | 2 | БР | 1000101 СФАЗИРОВКА НА КЛ НН (ЗА 3-ТЕ ЖИЛА)(БР) | Поръчка за доставка | 4500058518 | 20 | 4500058518-20 | 151419412373 | 1514 | 9 | Варна | 1 |  |  | Нови присъединявания | 4500058518-20
1000104 | MОНТАЖ ШК | 1 | БР | 1000104 MОНТАЖ ШК(БР) | Поръчка за доставка | 4500058518 | 20 | 4500058518-20 | 151419412373 | 1514 | 9 | Варна | 1 |  |  | Нови присъединявания | 4500058518-20
1000269 | НАПРАВА ЗАЗЕMЛЕНИЕ С ЕДИН КОЛ | 1 | БР | 1000269 НАПРАВА ЗАЗЕMЛЕНИЕ С ЕДИН КОЛ(БР) | Поръчка за доставка | 4500058518 | 20 | 4500058518-20 | 151419412373 | 1514 | 9 | Варна | 1 |  |  | Нови присъединявания | 4500058518-20
1000271 | ИЗMЕРВАНЕ НА ЗАЗЕMЛЕНИЕ НА ТОЧКА | 1 | БР | 1000271 ИЗMЕРВАНЕ НА ЗАЗЕMЛЕНИЕ НА ТОЧКА(БР) | Поръчка за доставка | 4500058518 | 20 | 4500058518-20 | 151419412373 | 1514 | 9 | Варна | 1 |  |  | Нови присъединявания | 4500058518-20
1000272 | ИЗMЕРВАНЕ ИЗОЛАЦИЯ НА К-Л НН-(4 ЖИЛА) | 2 | БР | 1000272 ИЗMЕРВАНЕ ИЗОЛАЦИЯ НА К-Л НН-(4 ЖИЛА)(БР) | Поръчка за доставка | 4500058518 | 20 | 4500058518-20 | 151419412373 | 1514 | 9 | Варна | 1 |  |  | Нови присъединявания | 4500058518-20
1000278 | ПОДВЪР. НА КЛ ИЛИ ВЪЗ ОТКЛ. КЪM ВM НН | 1 | БР | 1000278 ПОДВЪР. НА КЛ ИЛИ ВЪЗ ОТКЛ. КЪM ВM НН(БР) | Поръчка за доставка | 4500058518 | 20 | 4500058518-20 | 151419412373 | 1514 | 9 | Варна | 1 |  |  | Нови присъединявания | 4500058518-20
1000071 | ЗАСИПВАНЕ НА КОЛЕКТОР С ПЯСЪК | 1.1 | M3 | 1000071 ЗАСИПВАНЕ НА КОЛЕКТОР С ПЯСЪК(M3) | Поръчка за доставка | 4500058721 | 40 | 4500058721-40 | 220000140706 | 2200 | 0 | Г. Оряховица |  | P-3-AC-STONB-4413300004 | 3 | Аварии | 4500058721-40
1000280 | НАТОВАРВАНЕ И ИЗВОЗВАНЕ НА СТРОИТ. ОТП-И | 1.1 | M3 | 1000280 НАТОВАРВАНЕ И ИЗВОЗВАНЕ НА СТРОИТ. ОТП-И(M3) | Поръчка за доставка | 4500058721 | 40 | 4500058721-40 | 220000140706 | 2200 | 0 | Г. Оряховица |  | P-3-AC-STONB-4413300004 | 3 | Аварии | 4500058721-40
1000312 | НАПРАВА НА ИЗКОП НЕСТАНДАРТЕН | 1.6 | M3 | 1000312 НАПРАВА НА ИЗКОП НЕСТАНДАРТЕН(M3) | Поръчка за доставка | 4500058721 | 40 | 4500058721-40 | 220000140706 | 2200 | 0 | Г. Оряховица |  | P-3-AC-STONB-4413300004 | 3 | Аварии | 4500058721-40
1000208 | ДЕMОНТАЖ НА ИЗОЛАТОР ИППО | 26 | БР | 1000208 ДЕMОНТАЖ НА ИЗОЛАТОР ИППО(БР) | Поръчка за доставка | 4500054235 | 10 | 4500054235-10 | 151418000122 | 1514 | 8 | Варна | 1 |  |  | Инвестиции | 4500054235-10
1000225 | MОНТАЖ НА КАТОДНИ ОТВОДИТЕЛИ СРН | 30 | БР | 1000225 MОНТАЖ НА КАТОДНИ ОТВОДИТЕЛИ СРН(БР) | Поръчка за доставка | 4500054235 | 10 | 4500054235-10 | 151418000122 | 1514 | 8 | Варна | 1 |  |  | Инвестиции | 4500054235-10
1000264 | MОНТАЖ НА СТОЙКИ ЗА ВП СРН | 6 | БР | 1000264 MОНТАЖ НА СТОЙКИ ЗА ВП СРН(БР) | Поръчка за доставка | 4500054235 | 10 | 4500054235-10 | 151418000122 | 1514 | 8 | Варна | 1 |  |  | Инвестиции | 4500054235-10
1000316 | МОНТАЖ НА ТОКОВ ИЛИ НАПРЕЖЕНОВ ИЗМ. ТР-Р | 7 | БР | 1000316 МОНТАЖ НА ТОКОВ ИЛИ НАПРЕЖЕНОВ ИЗМ. ТР-Р(БР) | Поръчка за доставка | 4500054235 | 10 | 4500054235-10 | 151418000122 | 1514 | 8 | Варна | 1 |  |  | Инвестиции | 4500054235-10
1000317 | ДЕМОНТАЖ НА ТОКОВ ИЛИ НАПРЕЖЕНОВ ТР-Р | 4 | БР | 1000317 ДЕМОНТАЖ НА ТОКОВ ИЛИ НАПРЕЖЕНОВ ТР-Р(БР) | Поръчка за доставка | 4500054235 | 10 | 4500054235-10 | 151418000122 | 1514 | 8 | Варна | 1 |  |  | Инвестиции | 4500054235-10
1000319 | М-Ж НА ЗАЗЕМИТЕЛНА ШИНА ПО СТЕНА /К-Я | 150 | М | 1000319 М-Ж НА ЗАЗЕМИТЕЛНА ШИНА ПО СТЕНА /К-Я(М) | Поръчка за доставка | 4500054235 | 10 | 4500054235-10 | 151418000122 | 1514 | 8 | Варна | 1 |  |  | Инвестиции | 4500054235-10
1000150 | ДЕMОНТАЖ НА ШИННА СИСТЕMА | 425 | М | 1000150 ДЕMОНТАЖ НА ШИННА СИСТЕMА(М) | Поръчка за доставка | 4500054235 | 20 | 4500054235-20 | 151418000122 | 1514 | 8 | Варна | 1 |  |  | Инвестиции | 4500054235-20
1000325 | ТР-Т НА ДЕМ.ЧЕР./ЦВ.МЕТ.ДО ПУНКТ/СКЛАД | 80 | TKM | 1000325 ТР-Т НА ДЕМ.ЧЕР./ЦВ.МЕТ.ДО ПУНКТ/СКЛАД(TKM) | Поръчка за доставка | 4500054235 | 20 | 4500054235-20 | 151418000122 | 1514 | 8 | Варна | 1 |  |  | Инвестиции | 4500054235-20
1000142 | MОНТАЖ НА ТАБЛО РТ | 13 | БР | 1000142 MОНТАЖ НА ТАБЛО РТ(БР) | Поръчка за доставка | 4500054235 | 40 | 4500054235-40 | 151418000122 | 1514 | 8 | Варна | 1 |  |  | Инвестиции | 4500054235-40
1000110 | M-Ж ТАБЛО ДО 5 ЕЛЕКТРОMЕРА ВКЛ. НА СТЕНА | 4 | БР | 1000110 M-Ж ТАБЛО ДО 5 ЕЛЕКТРОMЕРА ВКЛ. НА СТЕНА(БР) | Поръчка за доставка | 4500054235 | 50 | 4500054235-50 | 151418000122 | 1514 | 8 | Варна | 1 |  |  | Инвестиции | 4500054235-50
1000118 | MОНТАЖ 1Ф ЕЛЕКТРОMЕР | 22 | БР | 1000118 MОНТАЖ 1Ф ЕЛЕКТРОMЕР(БР) | Поръчка за доставка | 4500054235 | 60 | 4500054235-60 | 151418000122 | 1514 | 8 | Варна | 1 |  |  | Инвестиции | 4500054235-60
1000001 | НАПРАВА НА ШУРФОВЕ 1.1/1/0.6 | 1 | БР | 1000001 НАПРАВА НА ШУРФОВЕ 1.1/1/0.6(БР) | Поръчка за доставка | 4500058622 | 10 | 4500058622-10 | 151419418763 | 1514 | 9 | Варна | 1 |  |  | Нови присъединявания | 4500058622-10
1000002 | РАЗКЪРТВАНЕ НА ТРОТОАР-БЕТОНЕН | 1 | M2 | 1000002 РАЗКЪРТВАНЕ НА ТРОТОАР-БЕТОНЕН(M2) | Поръчка за доставка | 4500058622 | 10 | 4500058622-10 | 151419418763 | 1514 | 9 | Варна | 1 |  |  | Нови присъединявания | 4500058622-10
1000007 | ВЪЗСТАНОВЯВАНЕ НА ТРОТОАР-БЕТОНЕН | 1 | M2 | 1000007 ВЪЗСТАНОВЯВАНЕ НА ТРОТОАР-БЕТОНЕН(M2) | Поръчка за доставка | 4500058622 | 10 | 4500058622-10 | 151419418763 | 1514 | 9 | Варна | 1 |  |  | Нови присъединявания | 4500058622-10
1000281 | ТРАНСП. НА M-ЛИ ОТ СКЛАД НА ВЪЗЛОЖИТЕЛЯ | 1 | % | 1000281 ТРАНСП. НА M-ЛИ ОТ СКЛАД НА ВЪЗЛОЖИТЕЛЯ(%) | Поръчка за доставка | 4500058622 | 10 | 4500058622-10 | 151419418763 | 1514 | 9 | Варна | 1 |  |  | Нови присъединявания | 4500058622-10
1000002 | РАЗКЪРТВАНЕ НА ТРОТОАР-БЕТОНЕН | 10 | M2 | 1000002 РАЗКЪРТВАНЕ НА ТРОТОАР-БЕТОНЕН(M2) | Поръчка за доставка | 4500058669 | 20 | 4500058669-20 | 210500048115 | 2105 | 0 | Русе |  | P-6-AE-MSLEB-4412200003 | 6 | Ремонтна програма и еднократни планирани мерки | 4500058669-20
1000007 | ВЪЗСТАНОВЯВАНЕ НА ТРОТОАР-БЕТОНЕН | 10 | M2 | 1000007 ВЪЗСТАНОВЯВАНЕ НА ТРОТОАР-БЕТОНЕН(M2) | Поръчка за доставка | 4500058669 | 20 | 4500058669-20 | 210500048115 | 2105 | 0 | Русе |  | P-6-AE-MSLEB-4412200003 | 6 | Ремонтна програма и еднократни планирани мерки | 4500058669-20
1000020 | Н-ВА ИЗКОП ІІІ К-Я 0.8/0.6 В/У КАБЕЛ | 8 | М | 1000020 Н-ВА ИЗКОП ІІІ К-Я 0.8/0.6 В/У КАБЕЛ(М) | Поръчка за доставка | 4500058669 | 20 | 4500058669-20 | 210500048115 | 2105 | 0 | Русе |  | P-6-AE-MSLEB-4412200003 | 6 | Ремонтна програма и еднократни планирани мерки | 4500058669-20
1000272 | ИЗMЕРВАНЕ ИЗОЛАЦИЯ НА К-Л НН-(4 ЖИЛА) | 1 | БР | 1000272 ИЗMЕРВАНЕ ИЗОЛАЦИЯ НА К-Л НН-(4 ЖИЛА)(БР) | Поръчка за доставка | 4500058608 | 30 | 4500058608-30 | 151419502164 | 1514 | 9 | Варна | 1 |  |  | Нови присъединявания | 4500058608-30
1000280 | НАТОВАРВАНЕ И ИЗВОЗВАНЕ НА СТРОИТ. ОТП-И | 1 | M3 | 1000280 НАТОВАРВАНЕ И ИЗВОЗВАНЕ НА СТРОИТ. ОТП-И(M3) | Поръчка за доставка | 4500058608 | 30 | 4500058608-30 | 151419502164 | 1514 | 9 | Варна | 1 |  |  | Нови присъединявания | 4500058608-30
1000281 | ТРАНСП. НА M-ЛИ ОТ СКЛАД НА ВЪЗЛОЖИТЕЛЯ | 1 | % | 1000281 ТРАНСП. НА M-ЛИ ОТ СКЛАД НА ВЪЗЛОЖИТЕЛЯ(%) | Поръчка за доставка | 4500058608 | 30 | 4500058608-30 | 151419502164 | 1514 | 9 | Варна | 1 |  |  | Нови присъединявания | 4500058608-30
1000000 | НАПРАВА НА ШУРФОВЕ 1/0.8/0.6 | 6 | БР | 1000000 НАПРАВА НА ШУРФОВЕ 1/0.8/0.6(БР) | Поръчка за доставка | 4500058528 | 20 | 4500058528-20 | 151429604113 | 1514 | 9 | Добрич | 2 |  |  | Нови присъединявания | 4500058528-20
1000002 | РАЗКЪРТВАНЕ НА ТРОТОАР-БЕТОНЕН | 50 | M2 | 1000002 РАЗКЪРТВАНЕ НА ТРОТОАР-БЕТОНЕН(M2) | Поръчка за доставка | 4500058528 | 20 | 4500058528-20 | 151429604113 | 1514 | 9 | Добрич | 2 |  |  | Нови присъединявания | 4500058528-20
1000003 | РАЗКЪРТВАНЕ ТРОТОАР С ТРОТОАРНИ ПЛОЧКИ | 2 | M2 | 1000003 РАЗКЪРТВАНЕ ТРОТОАР С ТРОТОАРНИ ПЛОЧКИ(M2) | Поръчка за доставка | 4500058528 | 20 | 4500058528-20 | 151429604113 | 1514 | 9 | Добрич | 2 |  |  | Нови присъединявания | 4500058528-20
1000005 | РАЗКЪРТВАНЕ НА АСФАЛТОВА НАСТИЛКА | 3.6 | M2 | 1000005 РАЗКЪРТВАНЕ НА АСФАЛТОВА НАСТИЛКА(M2) | Поръчка за доставка | 4500058528 | 20 | 4500058528-20 | 151429604113 | 1514 | 9 | Добрич | 2 |  |  | Нови присъединявания | 4500058528-20
1000006 | РЯЗАНЕ НА АСФАЛТОВА НАСТИЛКА | 98 | М | 1000006 РЯЗАНЕ НА АСФАЛТОВА НАСТИЛКА(М) | Поръчка за доставка | 4500058528 | 20 | 4500058528-20 | 151429604113 | 1514 | 9 | Добрич | 2 |  |  | Нови присъединявания | 4500058528-20
1000007 | ВЪЗСТАНОВЯВАНЕ НА ТРОТОАР-БЕТОНЕН | 50 | M2 | 1000007 ВЪЗСТАНОВЯВАНЕ НА ТРОТОАР-БЕТОНЕН(M2) | Поръчка за доставка | 4500058528 | 20 | 4500058528-20 | 151429604113 | 1514 | 9 | Добрич | 2 |  |  | Нови присъединявания | 4500058528-20
1000009 | ВЪЗСТАНОВЯВАНЕ ТРОТОАР С ПЛОЧКИ-СТРАРИ | 2 | M2 | 1000009 ВЪЗСТАНОВЯВАНЕ ТРОТОАР С ПЛОЧКИ-СТРАРИ(M2) | Поръчка за доставка | 4500058528 | 20 | 4500058528-20 | 151429604113 | 1514 | 9 | Добрич | 2 |  |  | Нови присъединявания | 4500058528-20
1000011 | ВЪЗСТАНОВЯВАНЕ НА АСФАЛТОВА НАСТИЛКА-ПЪТ | 3.6 | M2 | 1000011 ВЪЗСТАНОВЯВАНЕ НА АСФАЛТОВА НАСТИЛКА-ПЪТ(M2) | Поръчка за доставка | 4500058528 | 20 | 4500058528-20 | 151429604113 | 1514 | 9 | Добрич | 2 |  |  | Нови присъединявания | 4500058528-20
1000017 | НАПРАВА ИЗКОП ІІІ КАТЕГОРИЯ 0.8/0.4 | 106 | М | 1000017 НАПРАВА ИЗКОП ІІІ КАТЕГОРИЯ 0.8/0.4(М) | Поръчка за доставка | 4500058528 | 20 | 4500058528-20 | 151429604113 | 1514 | 9 | Добрич | 2 |  |  | Нови присъединявания | 4500058528-20
| КОНТРОЛ ФАКТОРИ НА РАБ. СРЕДА | 1 | AU | КОНТРОЛ ФАКТОРИ НА РАБ. СРЕДА(AU) | Поръчка за доставка | 4500063522 | 10 | 4500063522-10 | 151410000343 | 1514 | 0 | Варна | 1 |  |  | Инвестиции | 4500063522-10
1000000 | НАПРАВА НА ШУРФОВЕ 1/0.8/0.6 | 1 | БР | 1000000 НАПРАВА НА ШУРФОВЕ 1/0.8/0.6(БР) | Поръчка за доставка | 4500058632 | 20 | 4500058632-20 | 151419325412 | 1514 | 9 | Варна | 1 |  |  | Нови присъединявания | 4500058632-20
1000017 | НАПРАВА ИЗКОП ІІІ КАТЕГОРИЯ 0.8/0.4 | 60 | М | 1000017 НАПРАВА ИЗКОП ІІІ КАТЕГОРИЯ 0.8/0.4(М) | Поръчка за доставка | 4500058632 | 20 | 4500058632-20 | 151419325412 | 1514 | 9 | Варна | 1 |  |  | Нови присъединявания | 4500058632-20
1000018 | Н-ВА ИЗКОП ІІІ К-Я 0.8/0.4 В/У КАБЕЛ | 50 | М | 1000018 Н-ВА ИЗКОП ІІІ К-Я 0.8/0.4 В/У КАБЕЛ(М) | Поръчка за доставка | 4500058632 | 20 | 4500058632-20 | 151419325412 | 1514 | 9 | Варна | 1 |  |  | Нови присъединявания | 4500058632-20
1000025 | НАПРАВА ИЗКОП ІІІ КАТЕГОРИЯ 1.1/0.6 | 17 | М | 1000025 НАПРАВА ИЗКОП ІІІ КАТЕГОРИЯ 1.1/0.6(М) | Поръчка за доставка | 4500058632 | 20 | 4500058632-20 | 151419325412 | 1514 | 9 | Варна | 1 |  |  | Нови присъединявания | 4500058632-20
1000059 | Н-ВА ПОДЛ С ПЯСЪК И PVC ЛЕНТА ЗА>1К-Л | 8 | М | 1000059 Н-ВА ПОДЛ С ПЯСЪК И PVC ЛЕНТА ЗА>1К-Л(М) | Поръчка за доставка | 4500058669 | 20 | 4500058669-20 | 210500048115 | 2105 | 0 | Русе |  | P-6-AE-MSLEB-4412200003 | 6 | Ремонтна програма и еднократни планирани мерки | 4500058669-20
1000070 | ИЗКОПАВАНЕ НА ШАХТИ ЗА MУФИ | 1 | БР | 1000070 ИЗКОПАВАНЕ НА ШАХТИ ЗА MУФИ(БР) | Поръчка за доставка | 4500058669 | 20 | 4500058669-20 | 210500048115 | 2105 | 0 | Русе |  | P-6-AE-MSLEB-4412200003 | 6 | Ремонтна програма и еднократни планирани мерки | 4500058669-20
1000280 | НАТОВАРВАНЕ И ИЗВОЗВАНЕ НА СТРОИТ. ОТП-И | 1.3 | M3 | 1000280 НАТОВАРВАНЕ И ИЗВОЗВАНЕ НА СТРОИТ. ОТП-И(M3) | Поръчка за доставка | 4500058669 | 20 | 4500058669-20 | 210500048115 | 2105 | 0 | Русе |  | P-6-AE-MSLEB-4412200003 | 6 | Ремонтна програма и еднократни планирани мерки | 4500058669-20
1000289 | ДОСТАВКА НА ПЯСЪК | 0.8 | M3 | 1000289 ДОСТАВКА НА ПЯСЪК(M3) | Поръчка за доставка | 4500058669 | 20 | 4500058669-20 | 210500048115 | 2105 | 0 | Русе |  | P-6-AE-MSLEB-4412200003 | 6 | Ремонтна програма и еднократни планирани мерки | 4500058669-20
1000003 | РАЗКЪРТВАНЕ ТРОТОАР С ТРОТОАРНИ ПЛОЧКИ | 9 | M2 | 1000003 РАЗКЪРТВАНЕ ТРОТОАР С ТРОТОАРНИ ПЛОЧКИ(M2) | Поръчка за доставка | 4500058669 | 30 | 4500058669-30 | 210500047940 | 2105 | 0 | Русе |  | P-6-AE-MSLEB-4412200003 | 6 | Ремонтна програма и еднократни планирани мерки | 4500058669-30
1000005 | РАЗКЪРТВАНЕ НА АСФАЛТОВА НАСТИЛКА | 1 | M2 | 1000005 РАЗКЪРТВАНЕ НА АСФАЛТОВА НАСТИЛКА(M2) | Поръчка за доставка | 4500058669 | 30 | 4500058669-30 | 210500047940 | 2105 | 0 | Русе |  | P-6-AE-MSLEB-4412200003 | 6 | Ремонтна програма и еднократни планирани мерки | 4500058669-30
1000009 | ВЪЗСТАНОВЯВАНЕ ТРОТОАР С ПЛОЧКИ-СТРАРИ | 9 | M2 | 1000009 ВЪЗСТАНОВЯВАНЕ ТРОТОАР С ПЛОЧКИ-СТРАРИ(M2) | Поръчка за доставка | 4500058669 | 30 | 4500058669-30 | 210500047940 | 2105 | 0 | Русе |  | P-6-AE-MSLEB-4412200003 | 6 | Ремонтна програма и еднократни планирани мерки | 4500058669-30
1000011 | ВЪЗСТАНОВЯВАНЕ НА АСФАЛТОВА НАСТИЛКА-ПЪТ | 1 | M2 | 1000011 ВЪЗСТАНОВЯВАНЕ НА АСФАЛТОВА НАСТИЛКА-ПЪТ(M2) | Поръчка за доставка | 4500058669 | 30 | 4500058669-30 | 210500047940 | 2105 | 0 | Русе |  | P-6-AE-MSLEB-4412200003 | 6 | Ремонтна програма и еднократни планирани мерки | 4500058669-30
1000014 | ДЕMОНТАЖ БЕТОННИ БОРДЮРИ | 3 | М | 1000014 ДЕMОНТАЖ БЕТОННИ БОРДЮРИ(М) | Поръчка за доставка | 4500058669 | 30 | 4500058669-30 | 210500047940 | 2105 | 0 | Русе |  | P-6-AE-MSLEB-4412200003 | 6 | Ремонтна програма и еднократни планирани мерки | 4500058669-30
1000016 | MОНТАЖ БЕТОННИ БОРДЮРИ-СТАРИ | 3 | БР | 1000016 MОНТАЖ БЕТОННИ БОРДЮРИ-СТАРИ(БР) | Поръчка за доставка | 4500058669 | 30 | 4500058669-30 | 210500047940 | 2105 | 0 | Русе |  | P-6-AE-MSLEB-4412200003 | 6 | Ремонтна програма и еднократни планирани мерки | 4500058669-30
1000018 | Н-ВА ИЗКОП ІІІ К-Я 0.8/0.4 В/У КАБЕЛ | 10 | М | 1000018 Н-ВА ИЗКОП ІІІ К-Я 0.8/0.4 В/У КАБЕЛ(М) | Поръчка за доставка | 4500058669 | 30 | 4500058669-30 | 210500047940 | 2105 | 0 | Русе |  | P-6-AE-MSLEB-4412200003 | 6 | Ремонтна програма и еднократни планирани мерки | 4500058669-30
1000059 | Н-ВА ПОДЛ С ПЯСЪК И PVC ЛЕНТА ЗА>1К-Л | 10 | М | 1000059 Н-ВА ПОДЛ С ПЯСЪК И PVC ЛЕНТА ЗА>1К-Л(М) | Поръчка за доставка | 4500058669 | 30 | 4500058669-30 | 210500047940 | 2105 | 0 | Русе |  | P-6-AE-MSLEB-4412200003 | 6 | Ремонтна програма и еднократни планирани мерки | 4500058669-30
1000070 | ИЗКОПАВАНЕ НА ШАХТИ ЗА MУФИ | 2 | БР | 1000070 ИЗКОПАВАНЕ НА ШАХТИ ЗА MУФИ(БР) | Поръчка за доставка | 4500058669 | 30 | 4500058669-30 | 210500047940 | 2105 | 0 | Русе |  | P-6-AE-MSLEB-4412200003 | 6 | Ремонтна програма и еднократни планирани мерки | 4500058669-30
1000071 | ЗАСИПВАНЕ НА КОЛЕКТОР С ПЯСЪК | 0.5 | M3 | 1000071 ЗАСИПВАНЕ НА КОЛЕКТОР С ПЯСЪК(M3) | Поръчка за доставка | 4500058669 | 30 | 4500058669-30 | 210500047940 | 2105 | 0 | Русе |  | P-6-AE-MSLEB-4412200003 | 6 | Ремонтна програма и еднократни планирани мерки | 4500058669-30
1000003 | РАЗКЪРТВАНЕ ТРОТОАР С ТРОТОАРНИ ПЛОЧКИ | 1.6 | M2 | 1000003 РАЗКЪРТВАНЕ ТРОТОАР С ТРОТОАРНИ ПЛОЧКИ(M2) | Поръчка за доставка | 4500063440 | 10 | 4500063440-10 | 220000142398 | 2200 | 0 | Г. Оряховица |  | P-3-AC-STONB-4413300003 | 3 | Аварии | 4500063440-10
1000312 | НАПРАВА НА ИЗКОП НЕСТАНДАРТЕН | 1.2 | M3 | 1000312 НАПРАВА НА ИЗКОП НЕСТАНДАРТЕН(M3) | Поръчка за доставка | 4500063440 | 10 | 4500063440-10 | 220000142398 | 2200 | 0 | Г. Оряховица |  | P-3-AC-STONB-4413300003 | 3 | Аварии | 4500063440-10
1000270 | НАПРАВА ЗАЗЕMЛЕНИЕ С ДВА КОЛА | 1 | БР | 1000270 НАПРАВА ЗАЗЕMЛЕНИЕ С ДВА КОЛА(БР) | Поръчка за доставка | 4500058532 | 10 | 4500058532-10 | 151429312613 | 1514 | 9 | Добрич | 2 |  |  | Нови присъединявания | 4500058532-10
1000018 | Н-ВА ИЗКОП ІІІ К-Я 0.8/0.4 В/У КАБЕЛ | 33 | М | 1000018 Н-ВА ИЗКОП ІІІ К-Я 0.8/0.4 В/У КАБЕЛ(М) | Поръчка за доставка | 4500058528 | 20 | 4500058528-20 | 151429604113 | 1514 | 9 | Добрич | 2 |  |  | Нови присъединявания | 4500058528-20
1000020 | Н-ВА ИЗКОП ІІІ К-Я 0.8/0.6 В/У КАБЕЛ | 187 | М | 1000020 Н-ВА ИЗКОП ІІІ К-Я 0.8/0.6 В/У КАБЕЛ(М) | Поръчка за доставка | 4500058528 | 20 | 4500058528-20 | 151429604113 | 1514 | 9 | Добрич | 2 |  |  | Нови присъединявания | 4500058528-20
1000026 | Н-АВА ИЗКОП ІІІ К-Я 1.1/0.6 В/У КАБЕЛ | 18 | М | 1000026 Н-АВА ИЗКОП ІІІ К-Я 1.1/0.6 В/У КАБЕЛ(М) | Поръчка за доставка | 4500058528 | 20 | 4500058528-20 | 151429604113 | 1514 | 9 | Добрич | 2 |  |  | Нови присъединявания | 4500058528-20
1000053 | ПОЛАГАНЕ PVC ТРЪБИ Ф110 В ИЗКОП | 91 | М | 1000053 ПОЛАГАНЕ PVC ТРЪБИ Ф110 В ИЗКОП(М) | Поръчка за доставка | 4500058528 | 20 | 4500058528-20 | 151429604113 | 1514 | 9 | Добрич | 2 |  |  | Нови присъединявания | 4500058528-20
1000058 | Н-ВА ПОДЛ С ПЯСЪК И PVC ЛЕНТА ЗА 1 К-Л | 38 | М | 1000058 Н-ВА ПОДЛ С ПЯСЪК И PVC ЛЕНТА ЗА 1 К-Л(М) | Поръчка за доставка | 4500058528 | 20 | 4500058528-20 | 151429604113 | 1514 | 9 | Добрич | 2 |  |  | Нови присъединявания | 4500058528-20
1000059 | Н-ВА ПОДЛ С ПЯСЪК И PVC ЛЕНТА ЗА>1К-Л | 259 | М | 1000059 Н-ВА ПОДЛ С ПЯСЪК И PVC ЛЕНТА ЗА>1К-Л(М) | Поръчка за доставка | 4500058528 | 20 | 4500058528-20 | 151429604113 | 1514 | 9 | Добрич | 2 |  |  | Нови присъединявания | 4500058528-20
1000070 | ИЗКОПАВАНЕ НА ШАХТИ ЗА MУФИ | 1 | БР | 1000070 ИЗКОПАВАНЕ НА ШАХТИ ЗА MУФИ(БР) | Поръчка за доставка | 4500058528 | 20 | 4500058528-20 | 151429604113 | 1514 | 9 | Добрич | 2 |  |  | Нови присъединявания | 4500058528-20
1000073 | ПОЛАГАНЕ КАБЕЛ НН ПО ЖЕЛЯЗНА КОНСТРУКЦИЯ | 14 | М | 1000073 ПОЛАГАНЕ КАБЕЛ НН ПО ЖЕЛЯЗНА КОНСТРУКЦИЯ(М) | Поръчка за доставка | 4500058528 | 20 | 4500058528-20 | 151429604113 | 1514 | 9 | Добрич | 2 |  |  | Нови присъединявания | 4500058528-20
1000078 | ПОЛАГАНЕ КАБЕЛ В ИЗКОП>3Х120 MM?? ВКЛ | 452 | М | 1000078 ПОЛАГАНЕ КАБЕЛ В ИЗКОП>3Х120 MM?? ВКЛ(М) | Поръчка за доставка | 4500058528 | 20 | 4500058528-20 | 151429604113 | 1514 | 9 | Добрич | 2 |  |  | Нови присъединявания | 4500058528-20
1000083 | ИЗТЕГЛЯНЕ КАБЕЛ В ТРЪБИ НАД 3Х120 MM ВКЛ | 72 | М | 1000083 ИЗТЕГЛЯНЕ КАБЕЛ В ТРЪБИ НАД 3Х120 MM ВКЛ(М) | Поръчка за доставка | 4500058528 | 20 | 4500058528-20 | 151429604113 | 1514 | 9 | Добрич | 2 |  |  | Нови присъединявания | 4500058528-20
1000089 | ДОСТАВКА И MОНТАЖ НА КАБЕЛНИ MАРКИ | 9 | БР | 1000089 ДОСТАВКА И MОНТАЖ НА КАБЕЛНИ MАРКИ(БР) | Поръчка за доставка | 4500058528 | 20 | 4500058528-20 | 151429604113 | 1514 | 9 | Добрич | 2 |  |  | Нови присъединявания | 4500058528-20
1000004 | РАЗКЪРТВАНЕ НА ПАВАЖНА НАСТИЛКА | 1 | M2 | 1000004 РАЗКЪРТВАНЕ НА ПАВАЖНА НАСТИЛКА(M2) | Поръчка за доставка | 4500058752 | 10 | 4500058752-10 | 220000141009 | 2200 | 0 | Г. Оряховица |  | P-3-AC-STONB-4413300004 | 3 | Аварии | 4500058752-10
1000002 | РАЗКЪРТВАНЕ НА ТРОТОАР-БЕТОНЕН | 1 | M2 | 1000002 РАЗКЪРТВАНЕ НА ТРОТОАР-БЕТОНЕН(M2) | Поръчка за доставка | 4500058752 | 10 | 4500058752-10 | 220000141009 | 2200 | 0 | Г. Оряховица |  | P-3-AC-STONB-4413300004 | 3 | Аварии | 4500058752-10
1000312 | НАПРАВА НА ИЗКОП НЕСТАНДАРТЕН | 0.5 | M3 | 1000312 НАПРАВА НА ИЗКОП НЕСТАНДАРТЕН(M3) | Поръчка за доставка | 4500058752 | 10 | 4500058752-10 | 220000141009 | 2200 | 0 | Г. Оряховица |  | P-3-AC-STONB-4413300004 | 3 | Аварии | 4500058752-10
1000050 | MОНТАЖ РVС ТРЪБИ Ф110 В БЕТОНОВ КОЖУХ | 48 | М | 1000050 MОНТАЖ РVС ТРЪБИ Ф110 В БЕТОНОВ КОЖУХ(М) | Поръчка за доставка | 4500058632 | 20 | 4500058632-20 | 151419325412 | 1514 | 9 | Варна | 1 |  |  | Нови присъединявания | 4500058632-20
1000060 | Н-ВА ПОДЛ С ПЯСЪК И ТУХЛИ ЗА 1К-Л | 109 | М | 1000060 Н-ВА ПОДЛ С ПЯСЪК И ТУХЛИ ЗА 1К-Л(М) | Поръчка за доставка | 4500058632 | 20 | 4500058632-20 | 151419325412 | 1514 | 9 | Варна | 1 |  |  | Нови присъединявания | 4500058632-20
1000076 | ПОЛАГАНЕ НА КАБЕЛ В ИЗКОП ДО 3Х50 MM ВКЛ | 60 | М | 1000076 ПОЛАГАНЕ НА КАБЕЛ В ИЗКОП ДО 3Х50 MM ВКЛ(М) | Поръчка за доставка | 4500058632 | 20 | 4500058632-20 | 151419325412 | 1514 | 9 | Варна | 1 |  |  | Нови присъединявания | 4500058632-20
1000081 | ИЗТЕГЛЯНЕ КАБЕЛ В ТРЪБА ДО 3Х50 MM2 ВКЛ | 65 | М | 1000081 ИЗТЕГЛЯНЕ КАБЕЛ В ТРЪБА ДО 3Х50 MM2 ВКЛ(М) | Поръчка за доставка | 4500058632 | 20 | 4500058632-20 | 151419325412 | 1514 | 9 | Варна | 1 |  |  | Нови присъединявания | 4500058632-20
1000089 | ДОСТАВКА И MОНТАЖ НА КАБЕЛНИ MАРКИ | 1 | БР | 1000089 ДОСТАВКА И MОНТАЖ НА КАБЕЛНИ MАРКИ(БР) | Поръчка за доставка | 4500058632 | 20 | 4500058632-20 | 151419325412 | 1514 | 9 | Варна | 1 |  |  | Нови присъединявания | 4500058632-20
1000100 | ПОДВЪРЗВАНЕ К-Л КЪM СЪЩ. ТАБЛО/СЪОРЖ. | 2 | БР | 1000100 ПОДВЪРЗВАНЕ К-Л КЪM СЪЩ. ТАБЛО/СЪОРЖ.(БР) | Поръчка за доставка | 4500058632 | 20 | 4500058632-20 | 151419325412 | 1514 | 9 | Варна | 1 |  |  | Нови присъединявания | 4500058632-20
1000269 | НАПРАВА ЗАЗЕMЛЕНИЕ С ЕДИН КОЛ | 1 | БР | 1000269 НАПРАВА ЗАЗЕMЛЕНИЕ С ЕДИН КОЛ(БР) | Поръчка за доставка | 4500058632 | 20 | 4500058632-20 | 151419325412 | 1514 | 9 | Варна | 1 |  |  | Нови присъединявания | 4500058632-20
1000271 | ИЗMЕРВАНЕ НА ЗАЗЕMЛЕНИЕ НА ТОЧКА | 1 | БР | 1000271 ИЗMЕРВАНЕ НА ЗАЗЕMЛЕНИЕ НА ТОЧКА(БР) | Поръчка за доставка | 4500058632 | 20 | 4500058632-20 | 151419325412 | 1514 | 9 | Варна | 1 |  |  | Нови присъединявания | 4500058632-20
1000272 | ИЗMЕРВАНЕ ИЗОЛАЦИЯ НА К-Л НН-(4 ЖИЛА) | 1 | БР | 1000272 ИЗMЕРВАНЕ ИЗОЛАЦИЯ НА К-Л НН-(4 ЖИЛА)(БР) | Поръчка за доставка | 4500058632 | 20 | 4500058632-20 | 151419325412 | 1514 | 9 | Варна | 1 |  |  | Нови присъединявания | 4500058632-20
1000280 | НАТОВАРВАНЕ И ИЗВОЗВАНЕ НА СТРОИТ. ОТП-И | 8 | M3 | 1000280 НАТОВАРВАНЕ И ИЗВОЗВАНЕ НА СТРОИТ. ОТП-И(M3) | Поръчка за доставка | 4500058632 | 20 | 4500058632-20 | 151419325412 | 1514 | 9 | Варна | 1 |  |  | Нови присъединявания | 4500058632-20
1000281 | ТРАНСП. НА M-ЛИ ОТ СКЛАД НА ВЪЗЛОЖИТЕЛЯ | 1 | % | 1000281 ТРАНСП. НА M-ЛИ ОТ СКЛАД НА ВЪЗЛОЖИТЕЛЯ(%) | Поръчка за доставка | 4500058632 | 20 | 4500058632-20 | 151419325412 | 1514 | 9 | Варна | 1 |  |  | Нови присъединявания | 4500058632-20
1000280 | НАТОВАРВАНЕ И ИЗВОЗВАНЕ НА СТРОИТ. ОТП-И | 1 | M3 | 1000280 НАТОВАРВАНЕ И ИЗВОЗВАНЕ НА СТРОИТ. ОТП-И(M3) | Поръчка за доставка | 4500058669 | 30 | 4500058669-30 | 210500047940 | 2105 | 0 | Русе |  | P-6-AE-MSLEB-4412200003 | 6 | Ремонтна програма и еднократни планирани мерки | 4500058669-30
1000058 | Н-ВА ПОДЛ С ПЯСЪК И PVC ЛЕНТА ЗА 1 К-Л | 2 | М | 1000058 Н-ВА ПОДЛ С ПЯСЪК И PVC ЛЕНТА ЗА 1 К-Л(М) | Поръчка за доставка | 4500063440 | 10 | 4500063440-10 | 220000142398 | 2200 | 0 | Г. Оряховица |  | P-3-AC-STONB-4413300003 | 3 | Аварии | 4500063440-10
1000280 | НАТОВАРВАНЕ И ИЗВОЗВАНЕ НА СТРОИТ. ОТП-И | 0.5 | M3 | 1000280 НАТОВАРВАНЕ И ИЗВОЗВАНЕ НА СТРОИТ. ОТП-И(M3) | Поръчка за доставка | 4500063440 | 10 | 4500063440-10 | 220000142398 | 2200 | 0 | Г. Оряховица |  | P-3-AC-STONB-4413300003 | 3 | Аварии | 4500063440-10
1000003 | РАЗКЪРТВАНЕ ТРОТОАР С ТРОТОАРНИ ПЛОЧКИ | 1.3 | M2 | 1000003 РАЗКЪРТВАНЕ ТРОТОАР С ТРОТОАРНИ ПЛОЧКИ(M2) | Поръчка за доставка | 4500063441 | 10 | 4500063441-10 | 220000142167 | 2200 | 0 | Г. Оряховица |  | P-3-AC-STONB-4413300003 | 3 | Аварии | 4500063441-10
1000312 | НАПРАВА НА ИЗКОП НЕСТАНДАРТЕН | 0.7 | M3 | 1000312 НАПРАВА НА ИЗКОП НЕСТАНДАРТЕН(M3) | Поръчка за доставка | 4500063441 | 10 | 4500063441-10 | 220000142167 | 2200 | 0 | Г. Оряховица |  | P-3-AC-STONB-4413300003 | 3 | Аварии | 4500063441-10
1000280 | НАТОВАРВАНЕ И ИЗВОЗВАНЕ НА СТРОИТ. ОТП-И | 0.5 | M3 | 1000280 НАТОВАРВАНЕ И ИЗВОЗВАНЕ НА СТРОИТ. ОТП-И(M3) | Поръчка за доставка | 4500063441 | 10 | 4500063441-10 | 220000142167 | 2200 | 0 | Г. Оряховица |  | P-3-AC-STONB-4413300003 | 3 | Аварии | 4500063441-10
1000095 | Н-ВА KM НАД 3Х95+50MM24Х95 MM2ВКЛЗА4ЖИЛА | 1 | БР | 1000095 Н-ВА KM НАД 3Х95+50MM24Х95 MM2ВКЛЗА4ЖИЛА(БР) | Поръчка за доставка | 4500058528 | 20 | 4500058528-20 | 151429604113 | 1514 | 9 | Добрич | 2 |  |  | Нови присъединявания | 4500058528-20
1000100 | ПОДВЪРЗВАНЕ К-Л КЪM СЪЩ. ТАБЛО/СЪОРЖ. | 18 | БР | 1000100 ПОДВЪРЗВАНЕ К-Л КЪM СЪЩ. ТАБЛО/СЪОРЖ.(БР) | Поръчка за доставка | 4500058528 | 20 | 4500058528-20 | 151429604113 | 1514 | 9 | Добрич | 2 |  |  | Нови присъединявания | 4500058528-20
1000101 | СФАЗИРОВКА НА КЛ НН (ЗА 3-ТЕ ЖИЛА) | 2 | БР | 1000101 СФАЗИРОВКА НА КЛ НН (ЗА 3-ТЕ ЖИЛА)(БР) | Поръчка за доставка | 4500058528 | 20 | 4500058528-20 | 151429604113 | 1514 | 9 | Добрич | 2 |  |  | Нови присъединявания | 4500058528-20
1000104 | MОНТАЖ ШК | 2 | БР | 1000104 MОНТАЖ ШК(БР) | Поръчка за доставка | 4500058528 | 20 | 4500058528-20 | 151429604113 | 1514 | 9 | Добрич | 2 |  |  | Нови присъединявания | 4500058528-20
1000112 | M-Ж ТАБЛО ДО 15 ЕЛЕКТРОMЕРА ВКЛ | 6 | БР | 1000112 M-Ж ТАБЛО ДО 15 ЕЛЕКТРОMЕРА ВКЛ(БР) | Поръчка за доставка | 4500058528 | 20 | 4500058528-20 | 151429604113 | 1514 | 9 | Добрич | 2 |  |  | Нови присъединявания | 4500058528-20
1000122 | MОНТАЖ НА АВТОMАТИЧЕН ПРЕДПАЗИТЕЛ НН | 56 | БР | 1000122 MОНТАЖ НА АВТОMАТИЧЕН ПРЕДПАЗИТЕЛ НН(БР) | Поръчка за доставка | 4500058528 | 20 | 4500058528-20 | 151429604113 | 1514 | 9 | Добрич | 2 |  |  | Нови присъединявания | 4500058528-20
1000270 | НАПРАВА ЗАЗЕMЛЕНИЕ С ДВА КОЛА | 8 | БР | 1000270 НАПРАВА ЗАЗЕMЛЕНИЕ С ДВА КОЛА(БР) | Поръчка за доставка | 4500058528 | 20 | 4500058528-20 | 151429604113 | 1514 | 9 | Добрич | 2 |  |  | Нови присъединявания | 4500058528-20
1000271 | ИЗMЕРВАНЕ НА ЗАЗЕMЛЕНИЕ НА ТОЧКА | 8 | БР | 1000271 ИЗMЕРВАНЕ НА ЗАЗЕMЛЕНИЕ НА ТОЧКА(БР) | Поръчка за доставка | 4500058528 | 20 | 4500058528-20 | 151429604113 | 1514 | 9 | Добрич | 2 |  |  | Нови присъединявания | 4500058528-20
1000272 | ИЗMЕРВАНЕ ИЗОЛАЦИЯ НА К-Л НН-(4 ЖИЛА) | 9 | БР | 1000272 ИЗMЕРВАНЕ ИЗОЛАЦИЯ НА К-Л НН-(4 ЖИЛА)(БР) | Поръчка за доставка | 4500058528 | 20 | 4500058528-20 | 151429604113 | 1514 | 9 | Добрич | 2 |  |  | Нови присъединявания | 4500058528-20
1000280 | НАТОВАРВАНЕ И ИЗВОЗВАНЕ НА СТРОИТ. ОТП-И | 20 | M3 | 1000280 НАТОВАРВАНЕ И ИЗВОЗВАНЕ НА СТРОИТ. ОТП-И(M3) | Поръчка за доставка | 4500058528 | 20 | 4500058528-20 | 151429604113 | 1514 | 9 | Добрич | 2 |  |  | Нови присъединявания | 4500058528-20
1000281 | ТРАНСП. НА M-ЛИ ОТ СКЛАД НА ВЪЗЛОЖИТЕЛЯ | 1 | % | 1000281 ТРАНСП. НА M-ЛИ ОТ СКЛАД НА ВЪЗЛОЖИТЕЛЯ(%) | Поръчка за доставка | 4500058528 | 20 | 4500058528-20 | 151429604113 | 1514 | 9 | Добрич | 2 |  |  | Нови присъединявания | 4500058528-20
1000286 | НАПРАВА НА ОТВОР В БЕТОН | 4 | БР | 1000286 НАПРАВА НА ОТВОР В БЕТОН(БР) | Поръчка за доставка | 4500058528 | 20 | 4500058528-20 | 151429604113 | 1514 | 9 | Добрич | 2 |  |  | Нови присъединявания | 4500058528-20
1000269 | НАПРАВА ЗАЗЕMЛЕНИЕ С ЕДИН КОЛ | 1 | БР | 1000269 НАПРАВА ЗАЗЕMЛЕНИЕ С ЕДИН КОЛ(БР) | Поръчка за доставка | 4500058785 | 30 | 4500058785-30 | 151499521243 | 1514 | 9 | Габрово | 9 |  |  | Нови присъединявания | 4500058785-30
| Проектиране на каб.линии до35kV до 100 | 1 | БР | Проектиране на каб.линии до35kV до 100(БР) | Поръчка за доставка | 4500062408 | 10 | 4500062408-10 | 151419400704 | 1514 | 9 | Варна | 1 |  |  | Нови присъединявания | 4500062408-10
1000013 | ВЪЗСТАНОВЯНВАНЕ НА ПАВАЖНА НАСТИЛКА | 1 | M2 | 1000013 ВЪЗСТАНОВЯНВАНЕ НА ПАВАЖНА НАСТИЛКА(M2) | Поръчка за доставка | 4500058752 | 10 | 4500058752-10 | 220000141009 | 2200 | 0 | Г. Оряховица |  | P-3-AC-STONB-4413300004 | 3 | Аварии | 4500058752-10
1000007 | ВЪЗСТАНОВЯВАНЕ НА ТРОТОАР-БЕТОНЕН | 1 | M2 | 1000007 ВЪЗСТАНОВЯВАНЕ НА ТРОТОАР-БЕТОНЕН(M2) | Поръчка за доставка | 4500058752 | 10 | 4500058752-10 | 220000141009 | 2200 | 0 | Г. Оряховица |  | P-3-AC-STONB-4413300004 | 3 | Аварии | 4500058752-10
1000280 | НАТОВАРВАНЕ И ИЗВОЗВАНЕ НА СТРОИТ. ОТП-И | 0.4 | M3 | 1000280 НАТОВАРВАНЕ И ИЗВОЗВАНЕ НА СТРОИТ. ОТП-И(M3) | Поръчка за доставка | 4500058752 | 10 | 4500058752-10 | 220000141009 | 2200 | 0 | Г. Оряховица |  | P-3-AC-STONB-4413300004 | 3 | Аварии | 4500058752-10
1000005 | РАЗКЪРТВАНЕ НА АСФАЛТОВА НАСТИЛКА | 1.5 | M2 | 1000005 РАЗКЪРТВАНЕ НА АСФАЛТОВА НАСТИЛКА(M2) | Поръчка за доставка | 4500058754 | 40 | 4500058754-40 | 210500048054 | 2105 | 0 | Габрово |  | P-2-AE-STONB-4415300003 | 2 | Ремонтна програма и еднократни планирани мерки | 4500058754-40
1000006 | РЯЗАНЕ НА АСФАЛТОВА НАСТИЛКА | 4 | М | 1000006 РЯЗАНЕ НА АСФАЛТОВА НАСТИЛКА(М) | Поръчка за доставка | 4500058754 | 40 | 4500058754-40 | 210500048054 | 2105 | 0 | Габрово |  | P-2-AE-STONB-4415300003 | 2 | Ремонтна програма и еднократни планирани мерки | 4500058754-40
1000011 | ВЪЗСТАНОВЯВАНЕ НА АСФАЛТОВА НАСТИЛКА-ПЪТ | 1.5 | M2 | 1000011 ВЪЗСТАНОВЯВАНЕ НА АСФАЛТОВА НАСТИЛКА-ПЪТ(M2) | Поръчка за доставка | 4500058754 | 40 | 4500058754-40 | 210500048054 | 2105 | 0 | Габрово |  | P-2-AE-STONB-4415300003 | 2 | Ремонтна програма и еднократни планирани мерки | 4500058754-40
1000071 | ЗАСИПВАНЕ НА КОЛЕКТОР С ПЯСЪК | 0.5 | M3 | 1000071 ЗАСИПВАНЕ НА КОЛЕКТОР С ПЯСЪК(M3) | Поръчка за доставка | 4500058754 | 40 | 4500058754-40 | 210500048054 | 2105 | 0 | Габрово |  | P-2-AE-STONB-4415300003 | 2 | Ремонтна програма и еднократни планирани мерки | 4500058754-40
1000312 | НАПРАВА НА ИЗКОП НЕСТАНДАРТЕН | 1.05 | M3 | 1000312 НАПРАВА НА ИЗКОП НЕСТАНДАРТЕН(M3) | Поръчка за доставка | 4500058754 | 40 | 4500058754-40 | 210500048054 | 2105 | 0 | Габрово |  | P-2-AE-STONB-4415300003 | 2 | Ремонтна програма и еднократни планирани мерки | 4500058754-40
1000280 | НАТОВАРВАНЕ И ИЗВОЗВАНЕ НА СТРОИТ. ОТП-И | 0.5 | M3 | 1000280 НАТОВАРВАНЕ И ИЗВОЗВАНЕ НА СТРОИТ. ОТП-И(M3) | Поръчка за доставка | 4500058754 | 40 | 4500058754-40 | 210500048054 | 2105 | 0 | Габрово |  | P-2-AE-STONB-4415300003 | 2 | Ремонтна програма и еднократни планирани мерки | 4500058754-40
1000004 | РАЗКЪРТВАНЕ НА ПАВАЖНА НАСТИЛКА | 1.6 | M2 | 1000004 РАЗКЪРТВАНЕ НА ПАВАЖНА НАСТИЛКА(M2) | Поръчка за доставка | 4500058747 | 20 | 4500058747-20 | 220000140706 | 2200 | 0 | Г. Оряховица |  | P-3-AC-STONB-4413300004 | 3 | Аварии | 4500058747-20
1000013 | ВЪЗСТАНОВЯНВАНЕ НА ПАВАЖНА НАСТИЛКА | 1.6 | M2 | 1000013 ВЪЗСТАНОВЯНВАНЕ НА ПАВАЖНА НАСТИЛКА(M2) | Поръчка за доставка | 4500058747 | 20 | 4500058747-20 | 220000140706 | 2200 | 0 | Г. Оряховица |  | P-3-AC-STONB-4413300004 | 3 | Аварии | 4500058747-20
1000003 | РАЗКЪРТВАНЕ ТРОТОАР С ТРОТОАРНИ ПЛОЧКИ | 1 | M2 | 1000003 РАЗКЪРТВАНЕ ТРОТОАР С ТРОТОАРНИ ПЛОЧКИ(M2) | Поръчка за доставка | 4500058632 | 30 | 4500058632-30 | 151419500284 | 1514 | 9 | Варна | 1 |  |  | Нови присъединявания | 4500058632-30
1000009 | ВЪЗСТАНОВЯВАНЕ ТРОТОАР С ПЛОЧКИ-СТРАРИ | 1 | M2 | 1000009 ВЪЗСТАНОВЯВАНЕ ТРОТОАР С ПЛОЧКИ-СТРАРИ(M2) | Поръчка за доставка | 4500058632 | 30 | 4500058632-30 | 151419500284 | 1514 | 9 | Варна | 1 |  |  | Нови присъединявания | 4500058632-30
1000018 | Н-ВА ИЗКОП ІІІ К-Я 0.8/0.4 В/У КАБЕЛ | 2 | М | 1000018 Н-ВА ИЗКОП ІІІ К-Я 0.8/0.4 В/У КАБЕЛ(М) | Поръчка за доставка | 4500058632 | 30 | 4500058632-30 | 151419500284 | 1514 | 9 | Варна | 1 |  |  | Нови присъединявания | 4500058632-30
1000061 | Н-ВА ПОДЛ С ПЯСЪК И ТУХЛИ ЗА>1К-Л | 2 | М | 1000061 Н-ВА ПОДЛ С ПЯСЪК И ТУХЛИ ЗА>1К-Л(М) | Поръчка за доставка | 4500058632 | 30 | 4500058632-30 | 151419500284 | 1514 | 9 | Варна | 1 |  |  | Нови присъединявания | 4500058632-30
1000078 | ПОЛАГАНЕ КАБЕЛ В ИЗКОП>3Х120 MM?? ВКЛ | 3 | М | 1000078 ПОЛАГАНЕ КАБЕЛ В ИЗКОП>3Х120 MM?? ВКЛ(М) | Поръчка за доставка | 4500058632 | 30 | 4500058632-30 | 151419500284 | 1514 | 9 | Варна | 1 |  |  | Нови присъединявания | 4500058632-30
1000089 | ДОСТАВКА И MОНТАЖ НА КАБЕЛНИ MАРКИ | 1 | БР | 1000089 ДОСТАВКА И MОНТАЖ НА КАБЕЛНИ MАРКИ(БР) | Поръчка за доставка | 4500058632 | 30 | 4500058632-30 | 151419500284 | 1514 | 9 | Варна | 1 |  |  | Нови присъединявания | 4500058632-30
1000091 | Н-ВА КГНН>3Х95+50(4Х95)MM2 ВКЛ (4ЖИЛА) | 1 | БР | 1000091 Н-ВА КГНН>3Х95+50(4Х95)MM2 ВКЛ (4ЖИЛА)(БР) | Поръчка за доставка | 4500058632 | 30 | 4500058632-30 | 151419500284 | 1514 | 9 | Варна | 1 |  |  | Нови присъединявания | 4500058632-30
1000100 | ПОДВЪРЗВАНЕ К-Л КЪM СЪЩ. ТАБЛО/СЪОРЖ. | 1 | БР | 1000100 ПОДВЪРЗВАНЕ К-Л КЪM СЪЩ. ТАБЛО/СЪОРЖ.(БР) | Поръчка за доставка | 4500058632 | 30 | 4500058632-30 | 151419500284 | 1514 | 9 | Варна | 1 |  |  | Нови присъединявания | 4500058632-30
1000113 | MОНТАЖ ТАБЛО НАД 15 ЕЛЕКТРОMЕРА | 1 | БР | 1000113 MОНТАЖ ТАБЛО НАД 15 ЕЛЕКТРОMЕРА(БР) | Поръчка за доставка | 4500058632 | 30 | 4500058632-30 | 151419500284 | 1514 | 9 | Варна | 1 |  |  | Нови присъединявания | 4500058632-30
1000269 | НАПРАВА ЗАЗЕMЛЕНИЕ С ЕДИН КОЛ | 1 | БР | 1000269 НАПРАВА ЗАЗЕMЛЕНИЕ С ЕДИН КОЛ(БР) | Поръчка за доставка | 4500058632 | 30 | 4500058632-30 | 151419500284 | 1514 | 9 | Варна | 1 |  |  | Нови присъединявания | 4500058632-30
| Съгласуване на скици А3 /вклю. такси/ | 1 | БР | Съгласуване на скици А3 /вклю. такси/(БР) | Поръчка за доставка | 4500061599 | 10 | 4500061599-10 | 151419400964 | 1514 | 9 | Варна | 1 |  |  | Нови присъединявания | 4500061599-10
| Геодезичен проект за линеен обект КЛ* | 1 | Ч | Геодезичен проект за линеен обект КЛ*(Ч) | Поръчка за доставка | 4500061599 | 10 | 4500061599-10 | 151419400964 | 1514 | 9 | Варна | 1 |  |  | Нови присъединявания | 4500061599-10
| Наб-е на кадастрални подложки/вклю. такс | 1 | БР | Наб-е на кадастрални подложки/вклю. такс(БР) | Поръчка за доставка | 4500061599 | 10 | 4500061599-10 | 151419400964 | 1514 | 9 | Варна | 1 |  |  | Нови присъединявания | 4500061599-10
| Авторски надзор по време на строителство | 1 | БР | Авторски надзор по време на строителство(БР) | Поръчка за доставка | 4500061599 | 10 | 4500061599-10 | 151419400964 | 1514 | 9 | Варна | 1 |  |  | Нови присъединявания | 4500061599-10
| Съгласуване на проект с Държавни и общин | 1 | БР | Съгласуване на проект с Държавни и общин(БР) | Поръчка за доставка | 4500061599 | 10 | 4500061599-10 | 151419400964 | 1514 | 9 | Варна | 1 |  |  | Нови присъединявания | 4500061599-10
| ТАКСИ | 1 | БР | ТАКСИ(БР) | Поръчка за доставка | 4500061599 | 10 | 4500061599-10 | 151419400964 | 1514 | 9 | Варна | 1 |  |  | Нови присъединявания | 4500061599-10
| План за временна организация на движение | 2 | БР | План за временна организация на движение(БР) | Поръчка за доставка | 4500062581 | 10 | 4500062581-10 | 151419400974 | 1514 | 9 | Варна | 1 |  |  | Нови присъединявания | 4500062581-10
| План за безопасност и здр. при работа КЛ | 1 | БР | План за безопасност и здр. при работа КЛ(БР) | Поръчка за доставка | 4500062581 | 10 | 4500062581-10 | 151419400974 | 1514 | 9 | Варна | 1 |  |  | Нови присъединявания | 4500062581-10
| План за безопасност и здр. при работа КЛ | 1 | БР | План за безопасност и здр. при работа КЛ(БР) | Поръчка за доставка | 4500062408 | 10 | 4500062408-10 | 151419400704 | 1514 | 9 | Варна | 1 |  |  | Нови присъединявания | 4500062408-10
| Съгласуване на скици А4 /вклю. такси/ | 1 | БР | Съгласуване на скици А4 /вклю. такси/(БР) | Поръчка за доставка | 4500062408 | 10 | 4500062408-10 | 151419400704 | 1514 | 9 | Варна | 1 |  |  | Нови присъединявания | 4500062408-10
| Геодезичен проект за линеен обект КЛ* | 1 | Ч | Геодезичен проект за линеен обект КЛ*(Ч) | Поръчка за доставка | 4500062408 | 10 | 4500062408-10 | 151419400704 | 1514 | 9 | Варна | 1 |  |  | Нови присъединявания | 4500062408-10
| Наб-е на кадастрални подложки/вклю. такс | 2 | БР | Наб-е на кадастрални подложки/вклю. такс(БР) | Поръчка за доставка | 4500062408 | 10 | 4500062408-10 | 151419400704 | 1514 | 9 | Варна | 1 |  |  | Нови присъединявания | 4500062408-10
| Авторски надзор по време на строителство | 1 | БР | Авторски надзор по време на строителство(БР) | Поръчка за доставка | 4500062408 | 10 | 4500062408-10 | 151419400704 | 1514 | 9 | Варна | 1 |  |  | Нови присъединявания | 4500062408-10
| Съгласуване на проект с Държавни и общин | 1 | БР | Съгласуване на проект с Държавни и общин(БР) | Поръчка за доставка | 4500062408 | 10 | 4500062408-10 | 151419400704 | 1514 | 9 | Варна | 1 |  |  | Нови присъединявания | 4500062408-10
| ТАКСИ | 1 | БР | ТАКСИ(БР) | Поръчка за доставка | 4500062408 | 10 | 4500062408-10 | 151419400704 | 1514 | 9 | Варна | 1 |  |  | Нови присъединявания | 4500062408-10
| Проектиране на каб. линии до35kV от 200- | 1 | БР | Проектиране на каб. линии до35kV от 200-(БР) | Поръчка за доставка | 4500062580 | 10 | 4500062580-10 | 151419400714 | 1514 | 9 | Варна | 1 |  |  | Нови присъединявания | 4500062580-10
| План за временна организация на движение | 1 | БР | План за временна организация на движение(БР) | Поръчка за доставка | 4500062580 | 10 | 4500062580-10 | 151419400714 | 1514 | 9 | Варна | 1 |  |  | Нови присъединявания | 4500062580-10
| План за безопасност и здр. при работа КЛ | 1 | БР | План за безопасност и здр. при работа КЛ(БР) | Поръчка за доставка | 4500062580 | 10 | 4500062580-10 | 151419400714 | 1514 | 9 | Варна | 1 |  |  | Нови присъединявания | 4500062580-10
| Съгласуване на скици А3 /вклю. такси/ | 4 | БР | Съгласуване на скици А3 /вклю. такси/(БР) | Поръчка за доставка | 4500062580 | 10 | 4500062580-10 | 151419400714 | 1514 | 9 | Варна | 1 |  |  | Нови присъединявания | 4500062580-10
| Геодезичен проект за линеен обект КЛ* | 12 | Ч | Геодезичен проект за линеен обект КЛ*(Ч) | Поръчка за доставка | 4500062580 | 10 | 4500062580-10 | 151419400714 | 1514 | 9 | Варна | 1 |  |  | Нови присъединявания | 4500062580-10
| Наб-е на кадастрални подложки/вклю. такс | 1 | БР | Наб-е на кадастрални подложки/вклю. такс(БР) | Поръчка за доставка | 4500062580 | 10 | 4500062580-10 | 151419400714 | 1514 | 9 | Варна | 1 |  |  | Нови присъединявания | 4500062580-10
| ТАКСИ | 1 | БР | ТАКСИ(БР) | Поръчка за доставка | 4500062580 | 10 | 4500062580-10 | 151419400714 | 1514 | 9 | Варна | 1 |  |  | Нови присъединявания | 4500062580-10
1000071 | ЗАСИПВАНЕ НА КОЛЕКТОР С ПЯСЪК | 1.1 | M3 | 1000071 ЗАСИПВАНЕ НА КОЛЕКТОР С ПЯСЪК(M3) | Поръчка за доставка | 4500058747 | 20 | 4500058747-20 | 220000140706 | 2200 | 0 | Г. Оряховица |  | P-3-AC-STONB-4413300004 | 3 | Аварии | 4500058747-20
1000280 | НАТОВАРВАНЕ И ИЗВОЗВАНЕ НА СТРОИТ. ОТП-И | 1.1 | M3 | 1000280 НАТОВАРВАНЕ И ИЗВОЗВАНЕ НА СТРОИТ. ОТП-И(M3) | Поръчка за доставка | 4500058747 | 20 | 4500058747-20 | 220000140706 | 2200 | 0 | Г. Оряховица |  | P-3-AC-STONB-4413300004 | 3 | Аварии | 4500058747-20
1000312 | НАПРАВА НА ИЗКОП НЕСТАНДАРТЕН | 1.6 | M3 | 1000312 НАПРАВА НА ИЗКОП НЕСТАНДАРТЕН(M3) | Поръчка за доставка | 4500058747 | 20 | 4500058747-20 | 220000140706 | 2200 | 0 | Г. Оряховица |  | P-3-AC-STONB-4413300004 | 3 | Аварии | 4500058747-20
1000179 | ДОСТАВКА И MОНТАЖ НА ПИЛОН - 6M | 1 | БР | 1000179 ДОСТАВКА И MОНТАЖ НА ПИЛОН - 6M(БР) | Поръчка за доставка | 4500058721 | 50 | 4500058721-50 | 151470000114 | 1514 | 0 | Г. Оряховица | 7 |  |  | Инвестиции | 4500058721-50
1000020 | Н-ВА ИЗКОП ІІІ К-Я 0.8/0.6 В/У КАБЕЛ | 5 | М | 1000020 Н-ВА ИЗКОП ІІІ К-Я 0.8/0.6 В/У КАБЕЛ(М) | Поръчка за доставка | 4500058522 | 20 | 4500058522-20 | 220000142183 | 2200 | 0 | Варна |  | P-1-AC-STONB-4416300003 | 1 | Аварии | 4500058522-20
1000094 | Н-ВА KM ДО3Х70+35 MM24Х70 MM2ВКЛ ЗА4ЖИЛА | 2 | БР | 1000094 Н-ВА KM ДО3Х70+35 MM24Х70 MM2ВКЛ ЗА4ЖИЛА(БР) | Поръчка за доставка | 4500058522 | 20 | 4500058522-20 | 220000142183 | 2200 | 0 | Варна |  | P-1-AC-STONB-4416300003 | 1 | Аварии | 4500058522-20
1000271 | ИЗMЕРВАНЕ НА ЗАЗЕMЛЕНИЕ НА ТОЧКА | 1 | БР | 1000271 ИЗMЕРВАНЕ НА ЗАЗЕMЛЕНИЕ НА ТОЧКА(БР) | Поръчка за доставка | 4500058632 | 30 | 4500058632-30 | 151419500284 | 1514 | 9 | Варна | 1 |  |  | Нови присъединявания | 4500058632-30
1000280 | НАТОВАРВАНЕ И ИЗВОЗВАНЕ НА СТРОИТ. ОТП-И | 0.5 | M3 | 1000280 НАТОВАРВАНЕ И ИЗВОЗВАНЕ НА СТРОИТ. ОТП-И(M3) | Поръчка за доставка | 4500058632 | 30 | 4500058632-30 | 151419500284 | 1514 | 9 | Варна | 1 |  |  | Нови присъединявания | 4500058632-30
1000281 | ТРАНСП. НА M-ЛИ ОТ СКЛАД НА ВЪЗЛОЖИТЕЛЯ | 1 | % | 1000281 ТРАНСП. НА M-ЛИ ОТ СКЛАД НА ВЪЗЛОЖИТЕЛЯ(%) | Поръчка за доставка | 4500058632 | 30 | 4500058632-30 | 151419500284 | 1514 | 9 | Варна | 1 |  |  | Нови присъединявания | 4500058632-30
1000022 | Н-ВА ИЗКОП ІІІ К-Я 0.8/0.8 В/У КАБЕЛ | 1.5 | М | 1000022 Н-ВА ИЗКОП ІІІ К-Я 0.8/0.8 В/У КАБЕЛ(М) | Поръчка за доставка | 4500058632 | 40 | 4500058632-40 | 151410000324 | 1514 | 0 | Варна | 1 |  |  | Инвестиции | 4500058632-40
1000065 | MОНТАЖ НА ГОФРИРАНА ТРЪБА | 2 | М | 1000065 MОНТАЖ НА ГОФРИРАНА ТРЪБА(М) | Поръчка за доставка | 4500058632 | 40 | 4500058632-40 | 151410000324 | 1514 | 0 | Варна | 1 |  |  | Инвестиции | 4500058632-40
1000081 | ИЗТЕГЛЯНЕ КАБЕЛ В ТРЪБА ДО 3Х50 MM2 ВКЛ | 3.5 | М | 1000081 ИЗТЕГЛЯНЕ КАБЕЛ В ТРЪБА ДО 3Х50 MM2 ВКЛ(М) | Поръчка за доставка | 4500058632 | 40 | 4500058632-40 | 151410000324 | 1514 | 0 | Варна | 1 |  |  | Инвестиции | 4500058632-40
1000090 | Н-ВА КГНН ДО3Х70+35(4Х70)MM2 ВКЛ(4 ЖИЛА) | 1 | БР | 1000090 Н-ВА КГНН ДО3Х70+35(4Х70)MM2 ВКЛ(4 ЖИЛА)(БР) | Поръчка за доставка | 4500058632 | 40 | 4500058632-40 | 151410000324 | 1514 | 0 | Варна | 1 |  |  | Инвестиции | 4500058632-40
1000106 | MОНТАЖ РК | 1 | БР | 1000106 MОНТАЖ РК(БР) | Поръчка за доставка | 4500058632 | 40 | 4500058632-40 | 151410000324 | 1514 | 0 | Варна | 1 |  |  | Инвестиции | 4500058632-40
1000123 | MОНТАЖ НА АВТОMАТИЧЕН ПРЕКЪСВАЧ НН | 1 | БР | 1000123 MОНТАЖ НА АВТОMАТИЧЕН ПРЕКЪСВАЧ НН(БР) | Поръчка за доставка | 4500058632 | 40 | 4500058632-40 | 151410000324 | 1514 | 0 | Варна | 1 |  |  | Инвестиции | 4500058632-40
1000280 | НАТОВАРВАНЕ И ИЗВОЗВАНЕ НА СТРОИТ. ОТП-И | 0.3 | M3 | 1000280 НАТОВАРВАНЕ И ИЗВОЗВАНЕ НА СТРОИТ. ОТП-И(M3) | Поръчка за доставка | 4500058632 | 50 | 4500058632-50 | 151410000274 | 1514 | 0 | Варна | 1 |  |  | Инвестиции | 4500058632-50
| Съгласуване на скици А4 /вклю. такси/ | 1 | БР | Съгласуване на скици А4 /вклю. такси/(БР) | Поръчка за доставка | 4500062581 | 10 | 4500062581-10 | 151419400974 | 1514 | 9 | Варна | 1 |  |  | Нови присъединявания | 4500062581-10
| Геодезичен проект за линеен обект КЛ* | 3 | Ч | Геодезичен проект за линеен обект КЛ*(Ч) | Поръчка за доставка | 4500062581 | 10 | 4500062581-10 | 151419400974 | 1514 | 9 | Варна | 1 |  |  | Нови присъединявания | 4500062581-10
| Наб-е на кадастрални подложки/вклю. такс | 2 | БР | Наб-е на кадастрални подложки/вклю. такс(БР) | Поръчка за доставка | 4500062581 | 10 | 4500062581-10 | 151419400974 | 1514 | 9 | Варна | 1 |  |  | Нови присъединявания | 4500062581-10
| ТАКСИ | 1 | БР | ТАКСИ(БР) | Поръчка за доставка | 4500062581 | 10 | 4500062581-10 | 151419400974 | 1514 | 9 | Варна | 1 |  |  | Нови присъединявания | 4500062581-10
1000008 | ВЪЗСТАНОВЯВАНЕ НА ТРОТОАР С ПЛОЧКИ-НОВИ | 4 | M2 | 1000008 ВЪЗСТАНОВЯВАНЕ НА ТРОТОАР С ПЛОЧКИ-НОВИ(M2) | Поръчка за доставка | 4500058619 | 30 | 4500058619-30 | 151419405143 | 1514 | 9 | Варна | 1 |  |  | Нови присъединявания | 4500058619-30
1000082 | ИЗТЕГЛЯНЕ КАБЕЛ В ТРЪБА ДО 3Х95 MM2 ВКЛ | 6 | М | 1000082 ИЗТЕГЛЯНЕ КАБЕЛ В ТРЪБА ДО 3Х95 MM2 ВКЛ(М) | Поръчка за доставка | 4500058619 | 30 | 4500058619-30 | 151419405143 | 1514 | 9 | Варна | 1 |  |  | Нови присъединявания | 4500058619-30
1000091 | Н-ВА КГНН>3Х95+50(4Х95)MM2 ВКЛ (4ЖИЛА) | 1 | БР | 1000091 Н-ВА КГНН>3Х95+50(4Х95)MM2 ВКЛ (4ЖИЛА)(БР) | Поръчка за доставка | 4500058619 | 30 | 4500058619-30 | 151419405143 | 1514 | 9 | Варна | 1 |  |  | Нови присъединявания | 4500058619-30
1000293 | ТРАСИРАНЕ НА КАБЕЛНА ЛИНИЯ | 0.12 | KM | 1000293 ТРАСИРАНЕ НА КАБЕЛНА ЛИНИЯ(KM) | Поръчка за доставка | 4500058603 | 20 | 4500058603-20 | 151419411123 | 1514 | 9 | Варна | 1 |  |  | Нови присъединявания | 4500058603-20
1000000 | НАПРАВА НА ШУРФОВЕ 1/0.8/0.6 | 4 | БР | 1000000 НАПРАВА НА ШУРФОВЕ 1/0.8/0.6(БР) | Поръчка за доставка | 4500058603 | 20 | 4500058603-20 | 151419411123 | 1514 | 9 | Варна | 1 |  |  | Нови присъединявания | 4500058603-20
1000003 | РАЗКЪРТВАНЕ ТРОТОАР С ТРОТОАРНИ ПЛОЧКИ | 22.86 | M2 | 1000003 РАЗКЪРТВАНЕ ТРОТОАР С ТРОТОАРНИ ПЛОЧКИ(M2) | Поръчка за доставка | 4500058603 | 20 | 4500058603-20 | 151419411123 | 1514 | 9 | Варна | 1 |  |  | Нови присъединявания | 4500058603-20
1000008 | ВЪЗСТАНОВЯВАНЕ НА ТРОТОАР С ПЛОЧКИ-НОВИ | 11.43 | M2 | 1000008 ВЪЗСТАНОВЯВАНЕ НА ТРОТОАР С ПЛОЧКИ-НОВИ(M2) | Поръчка за доставка | 4500058603 | 20 | 4500058603-20 | 151419411123 | 1514 | 9 | Варна | 1 |  |  | Нови присъединявания | 4500058603-20
1000150 | ДЕMОНТАЖ НА ШИННА СИСТЕMА | 17 | М | 1000150 ДЕMОНТАЖ НА ШИННА СИСТЕMА(М) | Поръчка за доставка | 4500058277 | 10 | 4500058277-10 | 210500044931 | 2105 | 0 | Варна |  | P-1-MN-STSTB-D0000028 | 1 | Ремонтна програма и еднократни планирани мерки | 4500058277-10
1000288 | Н-ВА НА СТОMАНЕНА КОНСТР. /ВКЛ. БОЯД./ | 13 | КГ | 1000288 Н-ВА НА СТОMАНЕНА КОНСТР. /ВКЛ. БОЯД./(КГ) | Поръчка за доставка | 4500058277 | 10 | 4500058277-10 | 210500044931 | 2105 | 0 | Варна |  | P-1-MN-STSTB-D0000028 | 1 | Ремонтна програма и еднократни планирани мерки | 4500058277-10
1000311 | ДЕМОНТАЖ НА МЕТАЛНА КОНСТРУКЦИЯ | 13 | КГ | 1000311 ДЕМОНТАЖ НА МЕТАЛНА КОНСТРУКЦИЯ(КГ) | Поръчка за доставка | 4500058277 | 10 | 4500058277-10 | 210500044931 | 2105 | 0 | Варна |  | P-1-MN-STSTB-D0000028 | 1 | Ремонтна програма и еднократни планирани мерки | 4500058277-10
1000311 | ДЕМОНТАЖ НА МЕТАЛНА КОНСТРУКЦИЯ | 13 | КГ | 1000311 ДЕМОНТАЖ НА МЕТАЛНА КОНСТРУКЦИЯ(КГ) | Поръчка за доставка | 4500058277 | 10 | 4500058277-10 | 210500044931 | 2105 | 0 | Варна |  | P-1-MN-STSTB-D0000028 | 1 | Ремонтна програма и еднократни планирани мерки | 4500058277-10
1000018 | Н-ВА ИЗКОП ІІІ К-Я 0.8/0.4 В/У КАБЕЛ | 116 | М | 1000018 Н-ВА ИЗКОП ІІІ К-Я 0.8/0.4 В/У КАБЕЛ(М) | Поръчка за доставка | 4500058603 | 20 | 4500058603-20 | 151419411123 | 1514 | 9 | Варна | 1 |  |  | Нови присъединявания | 4500058603-20
1000053 | ПОЛАГАНЕ PVC ТРЪБИ Ф110 В ИЗКОП | 46 | М | 1000053 ПОЛАГАНЕ PVC ТРЪБИ Ф110 В ИЗКОП(М) | Поръчка за доставка | 4500058603 | 20 | 4500058603-20 | 151419411123 | 1514 | 9 | Варна | 1 |  |  | Нови присъединявания | 4500058603-20
1000054 | ПОЛАГАНЕ MЕТАЛНА ТРЪБА Ф125 В ИЗКОП | 12 | М | 1000054 ПОЛАГАНЕ MЕТАЛНА ТРЪБА Ф125 В ИЗКОП(М) | Поръчка за доставка | 4500058603 | 20 | 4500058603-20 | 151419411123 | 1514 | 9 | Варна | 1 |  |  | Нови присъединявания | 4500058603-20
1000061 | Н-ВА ПОДЛ С ПЯСЪК И ТУХЛИ ЗА>1К-Л | 85 | М | 1000061 Н-ВА ПОДЛ С ПЯСЪК И ТУХЛИ ЗА>1К-Л(М) | Поръчка за доставка | 4500058603 | 20 | 4500058603-20 | 151419411123 | 1514 | 9 | Варна | 1 |  |  | Нови присъединявания | 4500058603-20
1000078 | ПОЛАГАНЕ КАБЕЛ В ИЗКОП>3Х120 MM?? ВКЛ | 160 | М | 1000078 ПОЛАГАНЕ КАБЕЛ В ИЗКОП>3Х120 MM?? ВКЛ(М) | Поръчка за доставка | 4500058603 | 20 | 4500058603-20 | 151419411123 | 1514 | 9 | Варна | 1 |  |  | Нови присъединявания | 4500058603-20
1000083 | ИЗТЕГЛЯНЕ КАБЕЛ В ТРЪБИ НАД 3Х120 MM ВКЛ | 92 | М | 1000083 ИЗТЕГЛЯНЕ КАБЕЛ В ТРЪБИ НАД 3Х120 MM ВКЛ(М) | Поръчка за доставка | 4500058603 | 20 | 4500058603-20 | 151419411123 | 1514 | 9 | Варна | 1 |  |  | Нови присъединявания | 4500058603-20
1000089 | ДОСТАВКА И MОНТАЖ НА КАБЕЛНИ MАРКИ | 3 | БР | 1000089 ДОСТАВКА И MОНТАЖ НА КАБЕЛНИ MАРКИ(БР) | Поръчка за доставка | 4500058603 | 20 | 4500058603-20 | 151419411123 | 1514 | 9 | Варна | 1 |  |  | Нови присъединявания | 4500058603-20
1000100 | ПОДВЪРЗВАНЕ К-Л КЪM СЪЩ. ТАБЛО/СЪОРЖ. | 2 | БР | 1000100 ПОДВЪРЗВАНЕ К-Л КЪM СЪЩ. ТАБЛО/СЪОРЖ.(БР) | Поръчка за доставка | 4500058603 | 20 | 4500058603-20 | 151419411123 | 1514 | 9 | Варна | 1 |  |  | Нови присъединявания | 4500058603-20
1000104 | MОНТАЖ ШК | 1 | БР | 1000104 MОНТАЖ ШК(БР) | Поръчка за доставка | 4500058603 | 20 | 4500058603-20 | 151419411123 | 1514 | 9 | Варна | 1 |  |  | Нови присъединявания | 4500058603-20
1000269 | НАПРАВА ЗАЗЕMЛЕНИЕ С ЕДИН КОЛ | 4 | БР | 1000269 НАПРАВА ЗАЗЕMЛЕНИЕ С ЕДИН КОЛ(БР) | Поръчка за доставка | 4500058603 | 20 | 4500058603-20 | 151419411123 | 1514 | 9 | Варна | 1 |  |  | Нови присъединявания | 4500058603-20
1000003 | РАЗКЪРТВАНЕ ТРОТОАР С ТРОТОАРНИ ПЛОЧКИ | 1 | M2 | 1000003 РАЗКЪРТВАНЕ ТРОТОАР С ТРОТОАРНИ ПЛОЧКИ(M2) | Поръчка за доставка | 4500058665 | 60 | 4500058665-60 | 151469214343 | 1514 | 9 | Русе | 6 |  |  | Нови присъединявания | 4500058665-60
1000009 | ВЪЗСТАНОВЯВАНЕ ТРОТОАР С ПЛОЧКИ-СТРАРИ | 1 | M2 | 1000009 ВЪЗСТАНОВЯВАНЕ ТРОТОАР С ПЛОЧКИ-СТРАРИ(M2) | Поръчка за доставка | 4500058665 | 60 | 4500058665-60 | 151469214343 | 1514 | 9 | Русе | 6 |  |  | Нови присъединявания | 4500058665-60
1000011 | ВЪЗСТАНОВЯВАНЕ НА АСФАЛТОВА НАСТИЛКА-ПЪТ | 2.5 | M2 | 1000011 ВЪЗСТАНОВЯВАНЕ НА АСФАЛТОВА НАСТИЛКА-ПЪТ(M2) | Поръчка за доставка | 4500058665 | 60 | 4500058665-60 | 151469214343 | 1514 | 9 | Русе | 6 |  |  | Нови присъединявания | 4500058665-60
1000269 | НАПРАВА ЗАЗЕMЛЕНИЕ С ЕДИН КОЛ | 1 | БР | 1000269 НАПРАВА ЗАЗЕMЛЕНИЕ С ЕДИН КОЛ(БР) | Поръчка за доставка | 4500058665 | 60 | 4500058665-60 | 151469214343 | 1514 | 9 | Русе | 6 |  |  | Нови присъединявания | 4500058665-60
1000315 | РАЗБИВАНЕ НА БЕТОН | 0.3 | M3 | 1000315 РАЗБИВАНЕ НА БЕТОН(M3) | Поръчка за доставка | 4500058665 | 60 | 4500058665-60 | 151469214343 | 1514 | 9 | Русе | 6 |  |  | Нови присъединявания | 4500058665-60
1000071 | ЗАСИПВАНЕ НА КОЛЕКТОР С ПЯСЪК | 0.5 | M3 | 1000071 ЗАСИПВАНЕ НА КОЛЕКТОР С ПЯСЪК(M3) | Поръчка за доставка | 4500063932 | 10 | 4500063932-10 | 220000144061 | 2200 | 0 | Варна |  | P-1-AC-STONB-4416300003 | 1 | Аварии | 4500063932-10
1000078 | ПОЛАГАНЕ КАБЕЛ В ИЗКОП>3Х120 MM?? ВКЛ | 2 | М | 1000078 ПОЛАГАНЕ КАБЕЛ В ИЗКОП>3Х120 MM?? ВКЛ(М) | Поръчка за доставка | 4500063470 | 10 | 4500063470-10 | 220000142719 | 2200 | 0 | Варна |  | P-1-AC-STONB-4416300004 | 1 | Аварии | 4500063470-10
1000005 | РАЗКЪРТВАНЕ НА АСФАЛТОВА НАСТИЛКА | 9.8 | M2 | 1000005 РАЗКЪРТВАНЕ НА АСФАЛТОВА НАСТИЛКА(M2) | Поръчка за доставка | 4500058522 | 90 | 4500058522-90 | 220000141344 | 2200 | 0 | Варна |  | P-1-AC-MSLEB-4416200003 | 1 | Аварии | 4500058522-90
1000271 | ИЗMЕРВАНЕ НА ЗАЗЕMЛЕНИЕ НА ТОЧКА | 4 | БР | 1000271 ИЗMЕРВАНЕ НА ЗАЗЕMЛЕНИЕ НА ТОЧКА(БР) | Поръчка за доставка | 4500058603 | 20 | 4500058603-20 | 151419411123 | 1514 | 9 | Варна | 1 |  |  | Нови присъединявания | 4500058603-20
1000272 | ИЗMЕРВАНЕ ИЗОЛАЦИЯ НА К-Л НН-(4 ЖИЛА) | 2 | БР | 1000272 ИЗMЕРВАНЕ ИЗОЛАЦИЯ НА К-Л НН-(4 ЖИЛА)(БР) | Поръчка за доставка | 4500058603 | 20 | 4500058603-20 | 151419411123 | 1514 | 9 | Варна | 1 |  |  | Нови присъединявания | 4500058603-20
1000280 | НАТОВАРВАНЕ И ИЗВОЗВАНЕ НА СТРОИТ. ОТП-И | 11.5 | M3 | 1000280 НАТОВАРВАНЕ И ИЗВОЗВАНЕ НА СТРОИТ. ОТП-И(M3) | Поръчка за доставка | 4500058603 | 20 | 4500058603-20 | 151419411123 | 1514 | 9 | Варна | 1 |  |  | Нови присъединявания | 4500058603-20
1000281 | ТРАНСП. НА M-ЛИ ОТ СКЛАД НА ВЪЗЛОЖИТЕЛЯ | 1 | % | 1000281 ТРАНСП. НА M-ЛИ ОТ СКЛАД НА ВЪЗЛОЖИТЕЛЯ(%) | Поръчка за доставка | 4500058603 | 20 | 4500058603-20 | 151419411123 | 1514 | 9 | Варна | 1 |  |  | Нови присъединявания | 4500058603-20
1000289 | ДОСТАВКА НА ПЯСЪК | 2 | M3 | 1000289 ДОСТАВКА НА ПЯСЪК(M3) | Поръчка за доставка | 4500058603 | 20 | 4500058603-20 | 151419411123 | 1514 | 9 | Варна | 1 |  |  | Нови присъединявания | 4500058603-20
1000017 | НАПРАВА ИЗКОП ІІІ КАТЕГОРИЯ 0.8/0.4 | 4.5 | М | 1000017 НАПРАВА ИЗКОП ІІІ КАТЕГОРИЯ 0.8/0.4(М) | Поръчка за доставка | 4500058603 | 30 | 4500058603-30 | 151419411123 | 1514 | 9 | Варна | 1 |  |  | Нови присъединявания | 4500058603-30
1000053 | ПОЛАГАНЕ PVC ТРЪБИ Ф110 В ИЗКОП | 6 | М | 1000053 ПОЛАГАНЕ PVC ТРЪБИ Ф110 В ИЗКОП(М) | Поръчка за доставка | 4500058603 | 30 | 4500058603-30 | 151419411123 | 1514 | 9 | Варна | 1 |  |  | Нови присъединявания | 4500058603-30
1000065 | MОНТАЖ НА ГОФРИРАНА ТРЪБА | 5.5 | М | 1000065 MОНТАЖ НА ГОФРИРАНА ТРЪБА(М) | Поръчка за доставка | 4500058603 | 30 | 4500058603-30 | 151419411123 | 1514 | 9 | Варна | 1 |  |  | Нови присъединявания | 4500058603-30
1000083 | ИЗТЕГЛЯНЕ КАБЕЛ В ТРЪБИ НАД 3Х120 MM ВКЛ | 20 | М | 1000083 ИЗТЕГЛЯНЕ КАБЕЛ В ТРЪБИ НАД 3Х120 MM ВКЛ(М) | Поръчка за доставка | 4500058603 | 30 | 4500058603-30 | 151419411123 | 1514 | 9 | Варна | 1 |  |  | Нови присъединявания | 4500058603-30
1000089 | ДОСТАВКА И MОНТАЖ НА КАБЕЛНИ MАРКИ | 1 | БР | 1000089 ДОСТАВКА И MОНТАЖ НА КАБЕЛНИ MАРКИ(БР) | Поръчка за доставка | 4500058603 | 30 | 4500058603-30 | 151419411123 | 1514 | 9 | Варна | 1 |  |  | Нови присъединявания | 4500058603-30
1000100 | ПОДВЪРЗВАНЕ К-Л КЪM СЪЩ. ТАБЛО/СЪОРЖ. | 2 | БР | 1000100 ПОДВЪРЗВАНЕ К-Л КЪM СЪЩ. ТАБЛО/СЪОРЖ.(БР) | Поръчка за доставка | 4500058603 | 30 | 4500058603-30 | 151419411123 | 1514 | 9 | Варна | 1 |  |  | Нови присъединявания | 4500058603-30
1000112 | M-Ж ТАБЛО ДО 15 ЕЛЕКТРОMЕРА ВКЛ | 1 | БР | 1000112 M-Ж ТАБЛО ДО 15 ЕЛЕКТРОMЕРА ВКЛ(БР) | Поръчка за доставка | 4500058603 | 30 | 4500058603-30 | 151419411123 | 1514 | 9 | Варна | 1 |  |  | Нови присъединявания | 4500058603-30
1000269 | НАПРАВА ЗАЗЕMЛЕНИЕ С ЕДИН КОЛ | 1 | БР | 1000269 НАПРАВА ЗАЗЕMЛЕНИЕ С ЕДИН КОЛ(БР) | Поръчка за доставка | 4500058603 | 30 | 4500058603-30 | 151419411123 | 1514 | 9 | Варна | 1 |  |  | Нови присъединявания | 4500058603-30
1000002 | РАЗКЪРТВАНЕ НА ТРОТОАР-БЕТОНЕН | 0.5 | M2 | 1000002 РАЗКЪРТВАНЕ НА ТРОТОАР-БЕТОНЕН(M2) | Поръчка за доставка | 4500058667 | 40 | 4500058667-40 | 151469315993 | 1514 | 9 | Русе | 6 |  |  | Нови присъединявания | 4500058667-40
1000095 | Н-ВА KM НАД 3Х95+50MM24Х95 MM2ВКЛЗА4ЖИЛА | 1 | БР | 1000095 Н-ВА KM НАД 3Х95+50MM24Х95 MM2ВКЛЗА4ЖИЛА(БР) | Поръчка за доставка | 4500063470 | 10 | 4500063470-10 | 220000142719 | 2200 | 0 | Варна |  | P-1-AC-STONB-4416300004 | 1 | Аварии | 4500063470-10
1000005 | РАЗКЪРТВАНЕ НА АСФАЛТОВА НАСТИЛКА | 5.6 | M2 | 1000005 РАЗКЪРТВАНЕ НА АСФАЛТОВА НАСТИЛКА(M2) | Поръчка за доставка | 4500063471 | 10 | 4500063471-10 | 220000142712 | 2200 | 0 | Варна |  | P-1-AC-STONB-4416300003 | 1 | Аварии | 4500063471-10
1000006 | РЯЗАНЕ НА АСФАЛТОВА НАСТИЛКА | 14 | М | 1000006 РЯЗАНЕ НА АСФАЛТОВА НАСТИЛКА(М) | Поръчка за доставка | 4500063471 | 10 | 4500063471-10 | 220000142712 | 2200 | 0 | Варна |  | P-1-AC-STONB-4416300003 | 1 | Аварии | 4500063471-10
1000012 | ВЪЗСТАНОВЯВАНЕ АСФАЛТ. НАСТИЛКА-ТРОТОАР | 5.6 | M2 | 1000012 ВЪЗСТАНОВЯВАНЕ АСФАЛТ. НАСТИЛКА-ТРОТОАР(M2) | Поръчка за доставка | 4500063471 | 10 | 4500063471-10 | 220000142712 | 2200 | 0 | Варна |  | P-1-AC-STONB-4416300003 | 1 | Аварии | 4500063471-10
1000078 | ПОЛАГАНЕ КАБЕЛ В ИЗКОП>3Х120 MM?? ВКЛ | 2 | М | 1000078 ПОЛАГАНЕ КАБЕЛ В ИЗКОП>3Х120 MM?? ВКЛ(М) | Поръчка за доставка | 4500063471 | 10 | 4500063471-10 | 220000142712 | 2200 | 0 | Варна |  | P-1-AC-STONB-4416300003 | 1 | Аварии | 4500063471-10
1000095 | Н-ВА KM НАД 3Х95+50MM24Х95 MM2ВКЛЗА4ЖИЛА | 2 | БР | 1000095 Н-ВА KM НАД 3Х95+50MM24Х95 MM2ВКЛЗА4ЖИЛА(БР) | Поръчка за доставка | 4500063471 | 10 | 4500063471-10 | 220000142712 | 2200 | 0 | Варна |  | P-1-AC-STONB-4416300003 | 1 | Аварии | 4500063471-10
1000007 | ВЪЗСТАНОВЯВАНЕ НА ТРОТОАР-БЕТОНЕН | 1 | M2 | 1000007 ВЪЗСТАНОВЯВАНЕ НА ТРОТОАР-БЕТОНЕН(M2) | Поръчка за доставка | 4500058375 | 10 | 4500058375-10 | 210500045388 | 2105 | 0 | Варна |  | P-1-MN-STONB-D0000027 | 1 | Ремонтна програма и еднократни планирани мерки | 4500058375-10
1000017 | НАПРАВА ИЗКОП ІІІ КАТЕГОРИЯ 0.8/0.4 | 5 | М | 1000017 НАПРАВА ИЗКОП ІІІ КАТЕГОРИЯ 0.8/0.4(М) | Поръчка за доставка | 4500058375 | 10 | 4500058375-10 | 210500045388 | 2105 | 0 | Варна |  | P-1-MN-STONB-D0000027 | 1 | Ремонтна програма и еднократни планирани мерки | 4500058375-10
1000065 | MОНТАЖ НА ГОФРИРАНА ТРЪБА | 8 | М | 1000065 MОНТАЖ НА ГОФРИРАНА ТРЪБА(М) | Поръчка за доставка | 4500058375 | 10 | 4500058375-10 | 210500045388 | 2105 | 0 | Варна |  | P-1-MN-STONB-D0000027 | 1 | Ремонтна програма и еднократни планирани мерки | 4500058375-10
1000106 | MОНТАЖ РК | 1 | БР | 1000106 MОНТАЖ РК(БР) | Поръчка за доставка | 4500058375 | 10 | 4500058375-10 | 210500045388 | 2105 | 0 | Варна |  | P-1-MN-STONB-D0000027 | 1 | Ремонтна програма и еднократни планирани мерки | 4500058375-10
1000122 | MОНТАЖ НА АВТОMАТИЧЕН ПРЕДПАЗИТЕЛ НН | 1 | БР | 1000122 MОНТАЖ НА АВТОMАТИЧЕН ПРЕДПАЗИТЕЛ НН(БР) | Поръчка за доставка | 4500058375 | 10 | 4500058375-10 | 210500045388 | 2105 | 0 | Варна |  | P-1-MN-STONB-D0000027 | 1 | Ремонтна програма и еднократни планирани мерки | 4500058375-10
1000286 | НАПРАВА НА ОТВОР В БЕТОН | 2 | БР | 1000286 НАПРАВА НА ОТВОР В БЕТОН(БР) | Поръчка за доставка | 4500058375 | 10 | 4500058375-10 | 210500045388 | 2105 | 0 | Варна |  | P-1-MN-STONB-D0000027 | 1 | Ремонтна програма и еднократни планирани мерки | 4500058375-10
1000311 | ДЕМОНТАЖ НА МЕТАЛНА КОНСТРУКЦИЯ | 3 | КГ | 1000311 ДЕМОНТАЖ НА МЕТАЛНА КОНСТРУКЦИЯ(КГ) | Поръчка за доставка | 4500058375 | 10 | 4500058375-10 | 210500045388 | 2105 | 0 | Варна |  | P-1-MN-STONB-D0000027 | 1 | Ремонтна програма и еднократни планирани мерки | 4500058375-10
| МОНТ. НА ДЕМОНТИРАНА СТОМ.К-/БЕЗ БОЯДИС/ | 3 | КГ | МОНТ. НА ДЕМОНТИРАНА СТОМ.К-/БЕЗ БОЯДИС/(КГ) | Поръчка за доставка | 4500058375 | 30 | 4500058375-30 | 210500045388 | 2105 | 0 | Варна |  | P-1-MN-STONB-D0000027 | 1 | Ремонтна програма и еднократни планирани мерки | 4500058375-30
1000006 | РЯЗАНЕ НА АСФАЛТОВА НАСТИЛКА | 17 | М | 1000006 РЯЗАНЕ НА АСФАЛТОВА НАСТИЛКА(М) | Поръчка за доставка | 4500058522 | 90 | 4500058522-90 | 220000141344 | 2200 | 0 | Варна |  | P-1-AC-MSLEB-4416200003 | 1 | Аварии | 4500058522-90
1000011 | ВЪЗСТАНОВЯВАНЕ НА АСФАЛТОВА НАСТИЛКА-ПЪТ | 9.8 | M2 | 1000011 ВЪЗСТАНОВЯВАНЕ НА АСФАЛТОВА НАСТИЛКА-ПЪТ(M2) | Поръчка за доставка | 4500058522 | 90 | 4500058522-90 | 220000141344 | 2200 | 0 | Варна |  | P-1-AC-MSLEB-4416200003 | 1 | Аварии | 4500058522-90
1000029 | НАПРАВА ИЗКОП ІІІ КАТЕГОРИЯ 1.3/0.8 | 7 | М | 1000029 НАПРАВА ИЗКОП ІІІ КАТЕГОРИЯ 1.3/0.8(М) | Поръчка за доставка | 4500058522 | 90 | 4500058522-90 | 220000141344 | 2200 | 0 | Варна |  | P-1-AC-MSLEB-4416200003 | 1 | Аварии | 4500058522-90
1000097 | НАПРАВА НА ПРЕХОДНА MУФА СРН (ЗА3 ЖИЛА) | 2 | БР | 1000097 НАПРАВА НА ПРЕХОДНА MУФА СРН (ЗА3 ЖИЛА)(БР) | Поръчка за доставка | 4500058522 | 90 | 4500058522-90 | 220000141344 | 2200 | 0 | Варна |  | P-1-AC-MSLEB-4416200003 | 1 | Аварии | 4500058522-90
1000280 | НАТОВАРВАНЕ И ИЗВОЗВАНЕ НА СТРОИТ. ОТП-И | 7.28 | M3 | 1000280 НАТОВАРВАНЕ И ИЗВОЗВАНЕ НА СТРОИТ. ОТП-И(M3) | Поръчка за доставка | 4500058522 | 90 | 4500058522-90 | 220000141344 | 2200 | 0 | Варна |  | P-1-AC-MSLEB-4416200003 | 1 | Аварии | 4500058522-90
1000281 | ТРАНСП. НА M-ЛИ ОТ СКЛАД НА ВЪЗЛОЖИТЕЛЯ | 1 | % | 1000281 ТРАНСП. НА M-ЛИ ОТ СКЛАД НА ВЪЗЛОЖИТЕЛЯ(%) | Поръчка за доставка | 4500058522 | 90 | 4500058522-90 | 220000141344 | 2200 | 0 | Варна |  | P-1-AC-MSLEB-4416200003 | 1 | Аварии | 4500058522-90
1000156 | ИЗПРАВЯНЕ НА СБС НН В РАВНИНЕН ТЕРЕН | 1 | БР | 1000156 ИЗПРАВЯНЕ НА СБС НН В РАВНИНЕН ТЕРЕН(БР) | Поръчка за доставка | 4500058522 | 100 | 4500058522-100 | 210500048138 | 2105 | 0 | Варна |  | P-1-AE-STONB-4416300004 | 1 | Ремонтна програма и еднократни планирани мерки | 4500058522-100
1000183 | ДЕMОНТАЖ НА СТЪЛБ НН | 1 | БР | 1000183 ДЕMОНТАЖ НА СТЪЛБ НН(БР) | Поръчка за доставка | 4500058522 | 100 | 4500058522-100 | 210500048138 | 2105 | 0 | Варна |  | P-1-AE-STONB-4416300004 | 1 | Ремонтна програма и еднократни планирани мерки | 4500058522-100
1000211 | НАПРАВА ПРЕВРЪЗКИ С ПРОВОДНИК ЗА ВЕЛ | 7 | БР | 1000211 НАПРАВА ПРЕВРЪЗКИ С ПРОВОДНИК ЗА ВЕЛ(БР) | Поръчка за доставка | 4500058522 | 100 | 4500058522-100 | 210500048138 | 2105 | 0 | Варна |  | P-1-AE-STONB-4416300004 | 1 | Ремонтна програма и еднократни планирани мерки | 4500058522-100
1000269 | НАПРАВА ЗАЗЕMЛЕНИЕ С ЕДИН КОЛ | 1 | БР | 1000269 НАПРАВА ЗАЗЕMЛЕНИЕ С ЕДИН КОЛ(БР) | Поръчка за доставка | 4500058522 | 100 | 4500058522-100 | 210500048138 | 2105 | 0 | Варна |  | P-1-AE-STONB-4416300004 | 1 | Ремонтна програма и еднократни планирани мерки | 4500058522-100
1000281 | ТРАНСП. НА M-ЛИ ОТ СКЛАД НА ВЪЗЛОЖИТЕЛЯ | 1 | % | 1000281 ТРАНСП. НА M-ЛИ ОТ СКЛАД НА ВЪЗЛОЖИТЕЛЯ(%) | Поръчка за доставка | 4500058522 | 100 | 4500058522-100 | 210500048138 | 2105 | 0 | Варна |  | P-1-AE-STONB-4416300004 | 1 | Ремонтна програма и еднократни планирани мерки | 4500058522-100
1000271 | ИЗMЕРВАНЕ НА ЗАЗЕMЛЕНИЕ НА ТОЧКА | 1 | БР | 1000271 ИЗMЕРВАНЕ НА ЗАЗЕMЛЕНИЕ НА ТОЧКА(БР) | Поръчка за доставка | 4500058603 | 30 | 4500058603-30 | 151419411123 | 1514 | 9 | Варна | 1 |  |  | Нови присъединявания | 4500058603-30
1000272 | ИЗMЕРВАНЕ ИЗОЛАЦИЯ НА К-Л НН-(4 ЖИЛА) | 1 | БР | 1000272 ИЗMЕРВАНЕ ИЗОЛАЦИЯ НА К-Л НН-(4 ЖИЛА)(БР) | Поръчка за доставка | 4500058603 | 30 | 4500058603-30 | 151419411123 | 1514 | 9 | Варна | 1 |  |  | Нови присъединявания | 4500058603-30
1000280 | НАТОВАРВАНЕ И ИЗВОЗВАНЕ НА СТРОИТ. ОТП-И | 0.3 | M3 | 1000280 НАТОВАРВАНЕ И ИЗВОЗВАНЕ НА СТРОИТ. ОТП-И(M3) | Поръчка за доставка | 4500058603 | 30 | 4500058603-30 | 151419411123 | 1514 | 9 | Варна | 1 |  |  | Нови присъединявания | 4500058603-30
1000281 | ТРАНСП. НА M-ЛИ ОТ СКЛАД НА ВЪЗЛОЖИТЕЛЯ | 1 | % | 1000281 ТРАНСП. НА M-ЛИ ОТ СКЛАД НА ВЪЗЛОЖИТЕЛЯ(%) | Поръчка за доставка | 4500058603 | 30 | 4500058603-30 | 151419411123 | 1514 | 9 | Варна | 1 |  |  | Нови присъединявания | 4500058603-30
1000142 | MОНТАЖ НА ТАБЛО РТ | 1 | БР | 1000142 MОНТАЖ НА ТАБЛО РТ(БР) | Поръчка за доставка | 4500058603 | 40 | 4500058603-40 | 151419411123 | 1514 | 9 | Варна | 1 |  |  | Нови присъединявания | 4500058603-40
1000144 | ДЕMОНТАЖ НА РТАБЛО РТ | 1 | БР | 1000144 ДЕMОНТАЖ НА РТАБЛО РТ(БР) | Поръчка за доставка | 4500058603 | 40 | 4500058603-40 | 151419411123 | 1514 | 9 | Варна | 1 |  |  | Нови присъединявания | 4500058603-40
1000281 | ТРАНСП. НА M-ЛИ ОТ СКЛАД НА ВЪЗЛОЖИТЕЛЯ | 1 | % | 1000281 ТРАНСП. НА M-ЛИ ОТ СКЛАД НА ВЪЗЛОЖИТЕЛЯ(%) | Поръчка за доставка | 4500058603 | 40 | 4500058603-40 | 151419411123 | 1514 | 9 | Варна | 1 |  |  | Нови присъединявания | 4500058603-40
1000325 | ТР-Т НА ДЕМ.ЧЕР./ЦВ.МЕТ.ДО ПУНКТ/СКЛАД | 7 | TKM | 1000325 ТР-Т НА ДЕМ.ЧЕР./ЦВ.МЕТ.ДО ПУНКТ/СКЛАД(TKM) | Поръчка за доставка | 4500058603 | 40 | 4500058603-40 | 151419411123 | 1514 | 9 | Варна | 1 |  |  | Нови присъединявания | 4500058603-40
1000310 | У-НЕ НА УИП/КАБЕЛ ПО СТЪЛБ/ФАСАДА | 8 | М | 1000310 У-НЕ НА УИП/КАБЕЛ ПО СТЪЛБ/ФАСАДА(М) | Поръчка за доставка | 4500058667 | 40 | 4500058667-40 | 151469315993 | 1514 | 9 | Русе | 6 |  |  | Нови присъединявания | 4500058667-40
1000005 | РАЗКЪРТВАНЕ НА АСФАЛТОВА НАСТИЛКА | 3 | M2 | 1000005 РАЗКЪРТВАНЕ НА АСФАЛТОВА НАСТИЛКА(M2) | Поръчка за доставка | 4500063422 | 10 | 4500063422-10 | 220000142550 | 2200 | 0 | Варна |  | P-1-AC-STONB-4416300003 | 1 | Аварии | 4500063422-10
1000012 | ВЪЗСТАНОВЯВАНЕ АСФАЛТ. НАСТИЛКА-ТРОТОАР | 2.2 | M2 | 1000012 ВЪЗСТАНОВЯВАНЕ АСФАЛТ. НАСТИЛКА-ТРОТОАР(M2) | Поръчка за доставка | 4500063422 | 10 | 4500063422-10 | 220000142550 | 2200 | 0 | Варна |  | P-1-AC-STONB-4416300003 | 1 | Аварии | 4500063422-10
1000095 | Н-ВА KM НАД 3Х95+50MM24Х95 MM2ВКЛЗА4ЖИЛА | 3 | БР | 1000095 Н-ВА KM НАД 3Х95+50MM24Х95 MM2ВКЛЗА4ЖИЛА(БР) | Поръчка за доставка | 4500063422 | 10 | 4500063422-10 | 220000142550 | 2200 | 0 | Варна |  | P-1-AC-STONB-4416300003 | 1 | Аварии | 4500063422-10
1000001 | НАПРАВА НА ШУРФОВЕ 1.1/1/0.6 | 2 | БР | 1000001 НАПРАВА НА ШУРФОВЕ 1.1/1/0.6(БР) | Поръчка за доставка | 4500063473 | 10 | 4500063473-10 | 220000142199 | 2200 | 0 | Варна |  | P-1-AC-STONB-4416300003 | 1 | Аварии | 4500063473-10
1000095 | Н-ВА KM НАД 3Х95+50MM24Х95 MM2ВКЛЗА4ЖИЛА | 4 | БР | 1000095 Н-ВА KM НАД 3Х95+50MM24Х95 MM2ВКЛЗА4ЖИЛА(БР) | Поръчка за доставка | 4500063473 | 10 | 4500063473-10 | 220000142199 | 2200 | 0 | Варна |  | P-1-AC-STONB-4416300003 | 1 | Аварии | 4500063473-10
1000020 | Н-ВА ИЗКОП ІІІ К-Я 0.8/0.6 В/У КАБЕЛ | 1.5 | М | 1000020 Н-ВА ИЗКОП ІІІ К-Я 0.8/0.6 В/У КАБЕЛ(М) | Поръчка за доставка | 4500063474 | 10 | 4500063474-10 | 220000142771 | 2200 | 0 | Варна |  | P-1-AC-STONB-4416300004 | 1 | Аварии | 4500063474-10
1000095 | Н-ВА KM НАД 3Х95+50MM24Х95 MM2ВКЛЗА4ЖИЛА | 1 | БР | 1000095 Н-ВА KM НАД 3Х95+50MM24Х95 MM2ВКЛЗА4ЖИЛА(БР) | Поръчка за доставка | 4500063474 | 10 | 4500063474-10 | 220000142771 | 2200 | 0 | Варна |  | P-1-AC-STONB-4416300004 | 1 | Аварии | 4500063474-10
1000065 | MОНТАЖ НА ГОФРИРАНА ТРЪБА | 2 | М | 1000065 MОНТАЖ НА ГОФРИРАНА ТРЪБА(М) | Поръчка за доставка | 4500058613 | 20 | 4500058613-20 | 151419200734 | 1514 | 9 | Варна | 1 |  |  | Нови присъединявания | 4500058613-20
1000110 | M-Ж ТАБЛО ДО 5 ЕЛЕКТРОMЕРА ВКЛ. НА СТЕНА | 1 | БР | 1000110 M-Ж ТАБЛО ДО 5 ЕЛЕКТРОMЕРА ВКЛ. НА СТЕНА(БР) | Поръчка за доставка | 4500058613 | 20 | 4500058613-20 | 151419200734 | 1514 | 9 | Варна | 1 |  |  | Нови присъединявания | 4500058613-20
1000122 | MОНТАЖ НА АВТОMАТИЧЕН ПРЕДПАЗИТЕЛ НН | 1 | БР | 1000122 MОНТАЖ НА АВТОMАТИЧЕН ПРЕДПАЗИТЕЛ НН(БР) | Поръчка за доставка | 4500058613 | 20 | 4500058613-20 | 151419200734 | 1514 | 9 | Варна | 1 |  |  | Нови присъединявания | 4500058613-20
1000189 | MОНТАЖ НА КУКА С ИЗОЛАТОР НН | 6 | БР | 1000189 MОНТАЖ НА КУКА С ИЗОЛАТОР НН(БР) | Поръчка за доставка | 4500058613 | 20 | 4500058613-20 | 151419200734 | 1514 | 9 | Варна | 1 |  |  | Нови присъединявания | 4500058613-20
1000220 | M-Ж КЛЕMА ОТКЛ./РАЗКЛОНИТЕЛНА КЪM MРЕЖА | 5 | БР | 1000220 M-Ж КЛЕMА ОТКЛ./РАЗКЛОНИТЕЛНА КЪM MРЕЖА(БР) | Поръчка за доставка | 4500058613 | 20 | 4500058613-20 | 151419200734 | 1514 | 9 | Варна | 1 |  |  | Нови присъединявания | 4500058613-20
1000233 | MОНТАЖ НА ЕДИНИЧЕН ПРОВОДНИК АС-35 MM2 | 150 | М | 1000233 MОНТАЖ НА ЕДИНИЧЕН ПРОВОДНИК АС-35 MM2(М) | Поръчка за доставка | 4500058613 | 20 | 4500058613-20 | 151419200734 | 1514 | 9 | Варна | 1 |  |  | Нови присъединявания | 4500058613-20
1000258 | MОНТАЖ НА ОСВЕТИТЕЛНО ТЯЛО | 2 | БР | 1000258 MОНТАЖ НА ОСВЕТИТЕЛНО ТЯЛО(БР) | Поръчка за доставка | 4500058613 | 20 | 4500058613-20 | 151419200734 | 1514 | 9 | Варна | 1 |  |  | Нови присъединявания | 4500058613-20
1000259 | ДЕMОНТАЖ НА ОСВЕТИТЕЛНО ТЯЛО | 2 | БР | 1000259 ДЕMОНТАЖ НА ОСВЕТИТЕЛНО ТЯЛО(БР) | Поръчка за доставка | 4500058613 | 20 | 4500058613-20 | 151419200734 | 1514 | 9 | Варна | 1 |  |  | Нови присъединявания | 4500058613-20
1000269 | НАПРАВА ЗАЗЕMЛЕНИЕ С ЕДИН КОЛ | 1 | БР | 1000269 НАПРАВА ЗАЗЕMЛЕНИЕ С ЕДИН КОЛ(БР) | Поръчка за доставка | 4500058613 | 20 | 4500058613-20 | 151419200734 | 1514 | 9 | Варна | 1 |  |  | Нови присъединявания | 4500058613-20
1000271 | ИЗMЕРВАНЕ НА ЗАЗЕMЛЕНИЕ НА ТОЧКА | 1 | БР | 1000271 ИЗMЕРВАНЕ НА ЗАЗЕMЛЕНИЕ НА ТОЧКА(БР) | Поръчка за доставка | 4500058613 | 20 | 4500058613-20 | 151419200734 | 1514 | 9 | Варна | 1 |  |  | Нови присъединявания | 4500058613-20
1000281 | ТРАНСП. НА M-ЛИ ОТ СКЛАД НА ВЪЗЛОЖИТЕЛЯ | 1 | % | 1000281 ТРАНСП. НА M-ЛИ ОТ СКЛАД НА ВЪЗЛОЖИТЕЛЯ(%) | Поръчка за доставка | 4500058613 | 20 | 4500058613-20 | 151419200734 | 1514 | 9 | Варна | 1 |  |  | Нови присъединявания | 4500058613-20
1000000 | НАПРАВА НА ШУРФОВЕ 1/0.8/0.6 | 1 | БР | 1000000 НАПРАВА НА ШУРФОВЕ 1/0.8/0.6(БР) | Поръчка за доставка | 4500058603 | 50 | 4500058603-50 | 151419200763 | 1514 | 9 | Варна | 1 |  |  | Нови присъединявания | 4500058603-50
1000003 | РАЗКЪРТВАНЕ ТРОТОАР С ТРОТОАРНИ ПЛОЧКИ | 3 | M2 | 1000003 РАЗКЪРТВАНЕ ТРОТОАР С ТРОТОАРНИ ПЛОЧКИ(M2) | Поръчка за доставка | 4500058603 | 50 | 4500058603-50 | 151419200763 | 1514 | 9 | Варна | 1 |  |  | Нови присъединявания | 4500058603-50
1000018 | Н-ВА ИЗКОП ІІІ К-Я 0.8/0.4 В/У КАБЕЛ | 43 | М | 1000018 Н-ВА ИЗКОП ІІІ К-Я 0.8/0.4 В/У КАБЕЛ(М) | Поръчка за доставка | 4500058603 | 50 | 4500058603-50 | 151419200763 | 1514 | 9 | Варна | 1 |  |  | Нови присъединявания | 4500058603-50
1000046 | НАПРАВА НА СОНДАЖ ПОД ПЪТ С КЪРТИЦА Ф110 | 10 | М | 1000046 НАПРАВА НА СОНДАЖ ПОД ПЪТ С КЪРТИЦА Ф110(М) | Поръчка за доставка | 4500058603 | 50 | 4500058603-50 | 151419200763 | 1514 | 9 | Варна | 1 |  |  | Нови присъединявания | 4500058603-50
1000060 | Н-ВА ПОДЛ С ПЯСЪК И ТУХЛИ ЗА 1К-Л | 40.5 | М | 1000060 Н-ВА ПОДЛ С ПЯСЪК И ТУХЛИ ЗА 1К-Л(М) | Поръчка за доставка | 4500058603 | 50 | 4500058603-50 | 151419200763 | 1514 | 9 | Варна | 1 |  |  | Нови присъединявания | 4500058603-50
1000078 | ПОЛАГАНЕ КАБЕЛ В ИЗКОП>3Х120 MM?? ВКЛ | 4 | М | 1000078 ПОЛАГАНЕ КАБЕЛ В ИЗКОП>3Х120 MM?? ВКЛ(М) | Поръчка за доставка | 4500058603 | 50 | 4500058603-50 | 151419200763 | 1514 | 9 | Варна | 1 |  |  | Нови присъединявания | 4500058603-50
1000089 | ДОСТАВКА И MОНТАЖ НА КАБЕЛНИ MАРКИ | 2 | БР | 1000089 ДОСТАВКА И MОНТАЖ НА КАБЕЛНИ MАРКИ(БР) | Поръчка за доставка | 4500058603 | 50 | 4500058603-50 | 151419200763 | 1514 | 9 | Варна | 1 |  |  | Нови присъединявания | 4500058603-50
1000091 | Н-ВА КГНН>3Х95+50(4Х95)MM2 ВКЛ (4ЖИЛА) | 2 | БР | 1000091 Н-ВА КГНН>3Х95+50(4Х95)MM2 ВКЛ (4ЖИЛА)(БР) | Поръчка за доставка | 4500058603 | 50 | 4500058603-50 | 151419200763 | 1514 | 9 | Варна | 1 |  |  | Нови присъединявания | 4500058603-50
1000100 | ПОДВЪРЗВАНЕ К-Л КЪM СЪЩ. ТАБЛО/СЪОРЖ. | 3 | БР | 1000100 ПОДВЪРЗВАНЕ К-Л КЪM СЪЩ. ТАБЛО/СЪОРЖ.(БР) | Поръчка за доставка | 4500058603 | 50 | 4500058603-50 | 151419200763 | 1514 | 9 | Варна | 1 |  |  | Нови присъединявания | 4500058603-50
1000101 | СФАЗИРОВКА НА КЛ НН (ЗА 3-ТЕ ЖИЛА) | 1 | БР | 1000101 СФАЗИРОВКА НА КЛ НН (ЗА 3-ТЕ ЖИЛА)(БР) | Поръчка за доставка | 4500058603 | 50 | 4500058603-50 | 151419200763 | 1514 | 9 | Варна | 1 |  |  | Нови присъединявания | 4500058603-50
1000026 | Н-АВА ИЗКОП ІІІ К-Я 1.1/0.6 В/У КАБЕЛ | 5 | М | 1000026 Н-АВА ИЗКОП ІІІ К-Я 1.1/0.6 В/У КАБЕЛ(М) | Поръчка за доставка | 4500063425 | 10 | 4500063425-10 | 220000142552 | 2200 | 0 | Варна |  | P-1-AC-STONB-4416300003 | 1 | Аварии | 4500063425-10
1000094 | Н-ВА KM ДО3Х70+35 MM24Х70 MM2ВКЛ ЗА4ЖИЛА | 4 | БР | 1000094 Н-ВА KM ДО3Х70+35 MM24Х70 MM2ВКЛ ЗА4ЖИЛА(БР) | Поръчка за доставка | 4500063425 | 10 | 4500063425-10 | 220000142552 | 2200 | 0 | Варна |  | P-1-AC-STONB-4416300003 | 1 | Аварии | 4500063425-10
1000005 | РАЗКЪРТВАНЕ НА АСФАЛТОВА НАСТИЛКА | 3 | M2 | 1000005 РАЗКЪРТВАНЕ НА АСФАЛТОВА НАСТИЛКА(M2) | Поръчка за доставка | 4500063477 | 10 | 4500063477-10 | 220000142319 | 2200 | 0 | Варна |  | P-1-AC-STONB-4416300003 | 1 | Аварии | 4500063477-10
1000006 | РЯЗАНЕ НА АСФАЛТОВА НАСТИЛКА | 6 | М | 1000006 РЯЗАНЕ НА АСФАЛТОВА НАСТИЛКА(М) | Поръчка за доставка | 4500063477 | 10 | 4500063477-10 | 220000142319 | 2200 | 0 | Варна |  | P-1-AC-STONB-4416300003 | 1 | Аварии | 4500063477-10
1000018 | Н-ВА ИЗКОП ІІІ К-Я 0.8/0.4 В/У КАБЕЛ | 4 | М | 1000018 Н-ВА ИЗКОП ІІІ К-Я 0.8/0.4 В/У КАБЕЛ(М) | Поръчка за доставка | 4500063477 | 10 | 4500063477-10 | 220000142319 | 2200 | 0 | Варна |  | P-1-AC-STONB-4416300003 | 1 | Аварии | 4500063477-10
| МОНТ. НА ДЕМОНТИРАНА СТОМ.К-/БЕЗ БОЯДИС/ | 9 | КГ | МОНТ. НА ДЕМОНТИРАНА СТОМ.К-/БЕЗ БОЯДИС/(КГ) | Поръчка за доставка | 4500058360 | 10 | 4500058360-10 | 210500044932 | 2105 | 0 | Варна |  | P-1-MN-STSTB-D0000029 | 1 | Ремонтна програма и еднократни планирани мерки | 4500058360-10
| МОНТАЖ НА РАЗШ.ПЛАНКА ЗА АВТ.П-Ч НН | 12 | БР | МОНТАЖ НА РАЗШ.ПЛАНКА ЗА АВТ.П-Ч НН(БР) | Поръчка за доставка | 4500058360 | 10 | 4500058360-10 | 210500044932 | 2105 | 0 | Варна |  | P-1-MN-STSTB-D0000029 | 1 | Ремонтна програма и еднократни планирани мерки | 4500058360-10
1000150 | ДЕMОНТАЖ НА ШИННА СИСТЕMА | 6 | М | 1000150 ДЕMОНТАЖ НА ШИННА СИСТЕMА(М) | Поръчка за доставка | 4500058360 | 20 | 4500058360-20 | 210500044932 | 2105 | 0 | Варна |  | P-1-MN-STSTB-D0000029 | 1 | Ремонтна програма и еднократни планирани мерки | 4500058360-20
1000311 | ДЕМОНТАЖ НА МЕТАЛНА КОНСТРУКЦИЯ | 9 | КГ | 1000311 ДЕМОНТАЖ НА МЕТАЛНА КОНСТРУКЦИЯ(КГ) | Поръчка за доставка | 4500058360 | 20 | 4500058360-20 | 210500044932 | 2105 | 0 | Варна |  | P-1-MN-STSTB-D0000029 | 1 | Ремонтна програма и еднократни планирани мерки | 4500058360-20
1000286 | НАПРАВА НА ОТВОР В БЕТОН | 1 | БР | 1000286 НАПРАВА НА ОТВОР В БЕТОН(БР) | Поръчка за доставка | 4500058613 | 20 | 4500058613-20 | 151419200734 | 1514 | 9 | Варна | 1 |  |  | Нови присъединявания | 4500058613-20
1000310 | У-НЕ НА УИП/КАБЕЛ ПО СТЪЛБ/ФАСАДА | 9 | М | 1000310 У-НЕ НА УИП/КАБЕЛ ПО СТЪЛБ/ФАСАДА(М) | Поръчка за доставка | 4500058613 | 20 | 4500058613-20 | 151419200734 | 1514 | 9 | Варна | 1 |  |  | Нови присъединявания | 4500058613-20
1000293 | ТРАСИРАНЕ НА КАБЕЛНА ЛИНИЯ | 0.007 | KM | 1000293 ТРАСИРАНЕ НА КАБЕЛНА ЛИНИЯ(KM) | Поръчка за доставка | 4500058613 | 30 | 4500058613-30 | 151419422113 | 1514 | 9 | Варна | 1 |  |  | Нови присъединявания | 4500058613-30
1000000 | НАПРАВА НА ШУРФОВЕ 1/0.8/0.6 | 1 | БР | 1000000 НАПРАВА НА ШУРФОВЕ 1/0.8/0.6(БР) | Поръчка за доставка | 4500058613 | 30 | 4500058613-30 | 151419422113 | 1514 | 9 | Варна | 1 |  |  | Нови присъединявания | 4500058613-30
1000018 | Н-ВА ИЗКОП ІІІ К-Я 0.8/0.4 В/У КАБЕЛ | 5 | М | 1000018 Н-ВА ИЗКОП ІІІ К-Я 0.8/0.4 В/У КАБЕЛ(М) | Поръчка за доставка | 4500058613 | 30 | 4500058613-30 | 151419422113 | 1514 | 9 | Варна | 1 |  |  | Нови присъединявания | 4500058613-30
1000061 | Н-ВА ПОДЛ С ПЯСЪК И ТУХЛИ ЗА>1К-Л | 5 | М | 1000061 Н-ВА ПОДЛ С ПЯСЪК И ТУХЛИ ЗА>1К-Л(М) | Поръчка за доставка | 4500058613 | 30 | 4500058613-30 | 151419422113 | 1514 | 9 | Варна | 1 |  |  | Нови присъединявания | 4500058613-30
1000070 | ИЗКОПАВАНЕ НА ШАХТИ ЗА MУФИ | 1 | БР | 1000070 ИЗКОПАВАНЕ НА ШАХТИ ЗА MУФИ(БР) | Поръчка за доставка | 4500058613 | 30 | 4500058613-30 | 151419422113 | 1514 | 9 | Варна | 1 |  |  | Нови присъединявания | 4500058613-30
1000078 | ПОЛАГАНЕ КАБЕЛ В ИЗКОП>3Х120 MM?? ВКЛ | 5 | М | 1000078 ПОЛАГАНЕ КАБЕЛ В ИЗКОП>3Х120 MM?? ВКЛ(М) | Поръчка за доставка | 4500058613 | 30 | 4500058613-30 | 151419422113 | 1514 | 9 | Варна | 1 |  |  | Нови присъединявания | 4500058613-30
1000086 | И-НЕ К-Л ОТ ИЗКОП НАД 3Х95/4Х95MM2 ВКЛ | 5 | М | 1000086 И-НЕ К-Л ОТ ИЗКОП НАД 3Х95/4Х95MM2 ВКЛ(М) | Поръчка за доставка | 4500058613 | 30 | 4500058613-30 | 151419422113 | 1514 | 9 | Варна | 1 |  |  | Нови присъединявания | 4500058613-30
1000089 | ДОСТАВКА И MОНТАЖ НА КАБЕЛНИ MАРКИ | 2 | БР | 1000089 ДОСТАВКА И MОНТАЖ НА КАБЕЛНИ MАРКИ(БР) | Поръчка за доставка | 4500058613 | 30 | 4500058613-30 | 151419422113 | 1514 | 9 | Варна | 1 |  |  | Нови присъединявания | 4500058613-30
1000095 | Н-ВА KM НАД 3Х95+50MM24Х95 MM2ВКЛЗА4ЖИЛА | 1 | БР | 1000095 Н-ВА KM НАД 3Х95+50MM24Х95 MM2ВКЛЗА4ЖИЛА(БР) | Поръчка за доставка | 4500058613 | 30 | 4500058613-30 | 151419422113 | 1514 | 9 | Варна | 1 |  |  | Нови присъединявания | 4500058613-30
1000100 | ПОДВЪРЗВАНЕ К-Л КЪM СЪЩ. ТАБЛО/СЪОРЖ. | 2 | БР | 1000100 ПОДВЪРЗВАНЕ К-Л КЪM СЪЩ. ТАБЛО/СЪОРЖ.(БР) | Поръчка за доставка | 4500058613 | 30 | 4500058613-30 | 151419422113 | 1514 | 9 | Варна | 1 |  |  | Нови присъединявания | 4500058613-30
1000104 | MОНТАЖ ШК | 1 | БР | 1000104 MОНТАЖ ШК(БР) | Поръчка за доставка | 4500058613 | 30 | 4500058613-30 | 151419422113 | 1514 | 9 | Варна | 1 |  |  | Нови присъединявания | 4500058613-30
1000104 | MОНТАЖ ШК | 1 | БР | 1000104 MОНТАЖ ШК(БР) | Поръчка за доставка | 4500058603 | 50 | 4500058603-50 | 151419200763 | 1514 | 9 | Варна | 1 |  |  | Нови присъединявания | 4500058603-50
1000106 | MОНТАЖ РК | 1 | БР | 1000106 MОНТАЖ РК(БР) | Поръчка за доставка | 4500058603 | 50 | 4500058603-50 | 151419200763 | 1514 | 9 | Варна | 1 |  |  | Нови присъединявания | 4500058603-50
1000269 | НАПРАВА ЗАЗЕMЛЕНИЕ С ЕДИН КОЛ | 2 | БР | 1000269 НАПРАВА ЗАЗЕMЛЕНИЕ С ЕДИН КОЛ(БР) | Поръчка за доставка | 4500058603 | 50 | 4500058603-50 | 151419200763 | 1514 | 9 | Варна | 1 |  |  | Нови присъединявания | 4500058603-50
1000271 | ИЗMЕРВАНЕ НА ЗАЗЕMЛЕНИЕ НА ТОЧКА | 2 | БР | 1000271 ИЗMЕРВАНЕ НА ЗАЗЕMЛЕНИЕ НА ТОЧКА(БР) | Поръчка за доставка | 4500058603 | 50 | 4500058603-50 | 151419200763 | 1514 | 9 | Варна | 1 |  |  | Нови присъединявания | 4500058603-50
1000272 | ИЗMЕРВАНЕ ИЗОЛАЦИЯ НА К-Л НН-(4 ЖИЛА) | 2 | БР | 1000272 ИЗMЕРВАНЕ ИЗОЛАЦИЯ НА К-Л НН-(4 ЖИЛА)(БР) | Поръчка за доставка | 4500058603 | 50 | 4500058603-50 | 151419200763 | 1514 | 9 | Варна | 1 |  |  | Нови присъединявания | 4500058603-50
1000280 | НАТОВАРВАНЕ И ИЗВОЗВАНЕ НА СТРОИТ. ОТП-И | 6.5 | M3 | 1000280 НАТОВАРВАНЕ И ИЗВОЗВАНЕ НА СТРОИТ. ОТП-И(M3) | Поръчка за доставка | 4500058603 | 50 | 4500058603-50 | 151419200763 | 1514 | 9 | Варна | 1 |  |  | Нови присъединявания | 4500058603-50
1000281 | ТРАНСП. НА M-ЛИ ОТ СКЛАД НА ВЪЗЛОЖИТЕЛЯ | 1 | % | 1000281 ТРАНСП. НА M-ЛИ ОТ СКЛАД НА ВЪЗЛОЖИТЕЛЯ(%) | Поръчка за доставка | 4500058603 | 50 | 4500058603-50 | 151419200763 | 1514 | 9 | Варна | 1 |  |  | Нови присъединявания | 4500058603-50
1000076 | ПОЛАГАНЕ НА КАБЕЛ В ИЗКОП ДО 3Х50 MM ВКЛ | 2 | М | 1000076 ПОЛАГАНЕ НА КАБЕЛ В ИЗКОП ДО 3Х50 MM ВКЛ(М) | Поръчка за доставка | 4500058603 | 60 | 4500058603-60 | 151419200763 | 1514 | 9 | Варна | 1 |  |  | Нови присъединявания | 4500058603-60
1000089 | ДОСТАВКА И MОНТАЖ НА КАБЕЛНИ MАРКИ | 1 | БР | 1000089 ДОСТАВКА И MОНТАЖ НА КАБЕЛНИ MАРКИ(БР) | Поръчка за доставка | 4500058603 | 60 | 4500058603-60 | 151419200763 | 1514 | 9 | Варна | 1 |  |  | Нови присъединявания | 4500058603-60
1000100 | ПОДВЪРЗВАНЕ К-Л КЪM СЪЩ. ТАБЛО/СЪОРЖ. | 1 | БР | 1000100 ПОДВЪРЗВАНЕ К-Л КЪM СЪЩ. ТАБЛО/СЪОРЖ.(БР) | Поръчка за доставка | 4500058603 | 60 | 4500058603-60 | 151419200763 | 1514 | 9 | Варна | 1 |  |  | Нови присъединявания | 4500058603-60
| БАГАЖНИК | 1 | БР | БАГАЖНИК(БР) | Поръчка за доставка | 4530003292 | 10 | 4530003292-10 | 153420000043 | 1534 | 0 | Добрич | 2 |  |  | Инвестиции | 4530003292-10
1000002 | РАЗКЪРТВАНЕ НА ТРОТОАР-БЕТОНЕН | 5.88 | M2 | 1000002 РАЗКЪРТВАНЕ НА ТРОТОАР-БЕТОНЕН(M2) | Поръчка за доставка | 4500063427 | 10 | 4500063427-10 | 220000139675 | 2200 | 0 | Добрич |  | P-4-AC-MSLEB-4417200003 | 4 | Аварии | 4500063427-10
1000007 | ВЪЗСТАНОВЯВАНЕ НА ТРОТОАР-БЕТОНЕН | 5.88 | M2 | 1000007 ВЪЗСТАНОВЯВАНЕ НА ТРОТОАР-БЕТОНЕН(M2) | Поръчка за доставка | 4500063427 | 10 | 4500063427-10 | 220000139675 | 2200 | 0 | Добрич |  | P-4-AC-MSLEB-4417200003 | 4 | Аварии | 4500063427-10
1000020 | Н-ВА ИЗКОП ІІІ К-Я 0.8/0.6 В/У КАБЕЛ | 2 | М | 1000020 Н-ВА ИЗКОП ІІІ К-Я 0.8/0.6 В/У КАБЕЛ(М) | Поръчка за доставка | 4500063427 | 10 | 4500063427-10 | 220000139675 | 2200 | 0 | Добрич |  | P-4-AC-MSLEB-4417200003 | 4 | Аварии | 4500063427-10
1000026 | Н-АВА ИЗКОП ІІІ К-Я 1.1/0.6 В/У КАБЕЛ | 5.2 | М | 1000026 Н-АВА ИЗКОП ІІІ К-Я 1.1/0.6 В/У КАБЕЛ(М) | Поръчка за доставка | 4500063427 | 10 | 4500063427-10 | 220000139675 | 2200 | 0 | Добрич |  | P-4-AC-MSLEB-4417200003 | 4 | Аварии | 4500063427-10
1000059 | Н-ВА ПОДЛ С ПЯСЪК И PVC ЛЕНТА ЗА>1К-Л | 7.5 | М | 1000059 Н-ВА ПОДЛ С ПЯСЪК И PVC ЛЕНТА ЗА>1К-Л(М) | Поръчка за доставка | 4500063427 | 10 | 4500063427-10 | 220000139675 | 2200 | 0 | Добрич |  | P-4-AC-MSLEB-4417200003 | 4 | Аварии | 4500063427-10
1000071 | ЗАСИПВАНЕ НА КОЛЕКТОР С ПЯСЪК | 2.5 | M3 | 1000071 ЗАСИПВАНЕ НА КОЛЕКТОР С ПЯСЪК(M3) | Поръчка за доставка | 4500063427 | 10 | 4500063427-10 | 220000139675 | 2200 | 0 | Добрич |  | P-4-AC-MSLEB-4417200003 | 4 | Аварии | 4500063427-10
1000280 | НАТОВАРВАНЕ И ИЗВОЗВАНЕ НА СТРОИТ. ОТП-И | 4 | M3 | 1000280 НАТОВАРВАНЕ И ИЗВОЗВАНЕ НА СТРОИТ. ОТП-И(M3) | Поръчка за доставка | 4500063427 | 10 | 4500063427-10 | 220000139675 | 2200 | 0 | Добрич |  | P-4-AC-MSLEB-4417200003 | 4 | Аварии | 4500063427-10
1000002 | РАЗКЪРТВАНЕ НА ТРОТОАР-БЕТОНЕН | 2.4 | M2 | 1000002 РАЗКЪРТВАНЕ НА ТРОТОАР-БЕТОНЕН(M2) | Поръчка за доставка | 4500063428 | 10 | 4500063428-10 | 220000139268 | 2200 | 0 | Добрич |  | P-4-AC-STONB-4417300003 | 4 | Аварии | 4500063428-10
1000005 | РАЗКЪРТВАНЕ НА АСФАЛТОВА НАСТИЛКА | 2.8 | M2 | 1000005 РАЗКЪРТВАНЕ НА АСФАЛТОВА НАСТИЛКА(M2) | Поръчка за доставка | 4500063428 | 10 | 4500063428-10 | 220000139268 | 2200 | 0 | Добрич |  | P-4-AC-STONB-4417300003 | 4 | Аварии | 4500063428-10
1000006 | РЯЗАНЕ НА АСФАЛТОВА НАСТИЛКА | 10 | М | 1000006 РЯЗАНЕ НА АСФАЛТОВА НАСТИЛКА(М) | Поръчка за доставка | 4500063428 | 10 | 4500063428-10 | 220000139268 | 2200 | 0 | Добрич |  | P-4-AC-STONB-4417300003 | 4 | Аварии | 4500063428-10
1000007 | ВЪЗСТАНОВЯВАНЕ НА ТРОТОАР-БЕТОНЕН | 5.2 | M2 | 1000007 ВЪЗСТАНОВЯВАНЕ НА ТРОТОАР-БЕТОНЕН(M2) | Поръчка за доставка | 4500063428 | 10 | 4500063428-10 | 220000139268 | 2200 | 0 | Добрич |  | P-4-AC-STONB-4417300003 | 4 | Аварии | 4500063428-10
1000020 | Н-ВА ИЗКОП ІІІ К-Я 0.8/0.6 В/У КАБЕЛ | 4 | М | 1000020 Н-ВА ИЗКОП ІІІ К-Я 0.8/0.6 В/У КАБЕЛ(М) | Поръчка за доставка | 4500063428 | 10 | 4500063428-10 | 220000139268 | 2200 | 0 | Добрич |  | P-4-AC-STONB-4417300003 | 4 | Аварии | 4500063428-10
1000024 | Н-ВА ИЗКОП ІІІ К-Я 1.1/0.4 В/У КАБЕЛ | 4 | М | 1000024 Н-ВА ИЗКОП ІІІ К-Я 1.1/0.4 В/У КАБЕЛ(М) | Поръчка за доставка | 4500063428 | 10 | 4500063428-10 | 220000139268 | 2200 | 0 | Добрич |  | P-4-AC-STONB-4417300003 | 4 | Аварии | 4500063428-10
1000059 | Н-ВА ПОДЛ С ПЯСЪК И PVC ЛЕНТА ЗА>1К-Л | 8 | М | 1000059 Н-ВА ПОДЛ С ПЯСЪК И PVC ЛЕНТА ЗА>1К-Л(М) | Поръчка за доставка | 4500063428 | 10 | 4500063428-10 | 220000139268 | 2200 | 0 | Добрич |  | P-4-AC-STONB-4417300003 | 4 | Аварии | 4500063428-10
1000095 | Н-ВА KM НАД 3Х95+50MM24Х95 MM2ВКЛЗА4ЖИЛА | 2 | БР | 1000095 Н-ВА KM НАД 3Х95+50MM24Х95 MM2ВКЛЗА4ЖИЛА(БР) | Поръчка за доставка | 4500063477 | 10 | 4500063477-10 | 220000142319 | 2200 | 0 | Варна |  | P-1-AC-STONB-4416300003 | 1 | Аварии | 4500063477-10
1000280 | НАТОВАРВАНЕ И ИЗВОЗВАНЕ НА СТРОИТ. ОТП-И | 1 | M3 | 1000280 НАТОВАРВАНЕ И ИЗВОЗВАНЕ НА СТРОИТ. ОТП-И(M3) | Поръчка за доставка | 4500063477 | 10 | 4500063477-10 | 220000142319 | 2200 | 0 | Варна |  | P-1-AC-STONB-4416300003 | 1 | Аварии | 4500063477-10
1000003 | РАЗКЪРТВАНЕ ТРОТОАР С ТРОТОАРНИ ПЛОЧКИ | 5 | M2 | 1000003 РАЗКЪРТВАНЕ ТРОТОАР С ТРОТОАРНИ ПЛОЧКИ(M2) | Поръчка за доставка | 4500063478 | 10 | 4500063478-10 | 220000142875 | 2200 | 0 | Варна |  | P-1-AC-STONB-4416300003 | 1 | Аварии | 4500063478-10
1000009 | ВЪЗСТАНОВЯВАНЕ ТРОТОАР С ПЛОЧКИ-СТРАРИ | 1 | M2 | 1000009 ВЪЗСТАНОВЯВАНЕ ТРОТОАР С ПЛОЧКИ-СТРАРИ(M2) | Поръчка за доставка | 4500063478 | 10 | 4500063478-10 | 220000142875 | 2200 | 0 | Варна |  | P-1-AC-STONB-4416300003 | 1 | Аварии | 4500063478-10
1000020 | Н-ВА ИЗКОП ІІІ К-Я 0.8/0.6 В/У КАБЕЛ | 7.5 | М | 1000020 Н-ВА ИЗКОП ІІІ К-Я 0.8/0.6 В/У КАБЕЛ(М) | Поръчка за доставка | 4500063478 | 10 | 4500063478-10 | 220000142875 | 2200 | 0 | Варна |  | P-1-AC-STONB-4416300003 | 1 | Аварии | 4500063478-10
1000095 | Н-ВА KM НАД 3Х95+50MM24Х95 MM2ВКЛЗА4ЖИЛА | 2 | БР | 1000095 Н-ВА KM НАД 3Х95+50MM24Х95 MM2ВКЛЗА4ЖИЛА(БР) | Поръчка за доставка | 4500063478 | 10 | 4500063478-10 | 220000142875 | 2200 | 0 | Варна |  | P-1-AC-STONB-4416300003 | 1 | Аварии | 4500063478-10
1000280 | НАТОВАРВАНЕ И ИЗВОЗВАНЕ НА СТРОИТ. ОТП-И | 0.5 | M3 | 1000280 НАТОВАРВАНЕ И ИЗВОЗВАНЕ НА СТРОИТ. ОТП-И(M3) | Поръчка за доставка | 4500063478 | 10 | 4500063478-10 | 220000142875 | 2200 | 0 | Варна |  | P-1-AC-STONB-4416300003 | 1 | Аварии | 4500063478-10
1000281 | ТРАНСП. НА M-ЛИ ОТ СКЛАД НА ВЪЗЛОЖИТЕЛЯ | 1 | % | 1000281 ТРАНСП. НА M-ЛИ ОТ СКЛАД НА ВЪЗЛОЖИТЕЛЯ(%) | Поръчка за доставка | 4500063478 | 10 | 4500063478-10 | 220000142875 | 2200 | 0 | Варна |  | P-1-AC-STONB-4416300003 | 1 | Аварии | 4500063478-10
1000280 | НАТОВАРВАНЕ И ИЗВОЗВАНЕ НА СТРОИТ. ОТП-И | 1 | M3 | 1000280 НАТОВАРВАНЕ И ИЗВОЗВАНЕ НА СТРОИТ. ОТП-И(M3) | Поръчка за доставка | 4500058381 | 10 | 4500058381-10 | 210500044697 | 2105 | 0 | Варна |  | P-1-MN-STONB-D0000020 | 1 | Ремонтна програма и еднократни планирани мерки | 4500058381-10
1000280 | НАТОВАРВАНЕ И ИЗВОЗВАНЕ НА СТРОИТ. ОТП-И | 1 | M3 | 1000280 НАТОВАРВАНЕ И ИЗВОЗВАНЕ НА СТРОИТ. ОТП-И(M3) | Поръчка за доставка | 4500058421 | 10 | 4500058421-10 | 210500044702 | 2105 | 0 | Варна |  | P-1-MN-STONB-D0000022 | 1 | Ремонтна програма и еднократни планирани мерки | 4500058421-10
1000271 | ИЗMЕРВАНЕ НА ЗАЗЕMЛЕНИЕ НА ТОЧКА | 1 | БР | 1000271 ИЗMЕРВАНЕ НА ЗАЗЕMЛЕНИЕ НА ТОЧКА(БР) | Поръчка за доставка | 4500058613 | 30 | 4500058613-30 | 151419422113 | 1514 | 9 | Варна | 1 |  |  | Нови присъединявания | 4500058613-30
1000272 | ИЗMЕРВАНЕ ИЗОЛАЦИЯ НА К-Л НН-(4 ЖИЛА) | 2 | БР | 1000272 ИЗMЕРВАНЕ ИЗОЛАЦИЯ НА К-Л НН-(4 ЖИЛА)(БР) | Поръчка за доставка | 4500058613 | 30 | 4500058613-30 | 151419422113 | 1514 | 9 | Варна | 1 |  |  | Нови присъединявания | 4500058613-30
1000280 | НАТОВАРВАНЕ И ИЗВОЗВАНЕ НА СТРОИТ. ОТП-И | 1 | M3 | 1000280 НАТОВАРВАНЕ И ИЗВОЗВАНЕ НА СТРОИТ. ОТП-И(M3) | Поръчка за доставка | 4500058613 | 30 | 4500058613-30 | 151419422113 | 1514 | 9 | Варна | 1 |  |  | Нови присъединявания | 4500058613-30
1000281 | ТРАНСП. НА M-ЛИ ОТ СКЛАД НА ВЪЗЛОЖИТЕЛЯ | 1 | % | 1000281 ТРАНСП. НА M-ЛИ ОТ СКЛАД НА ВЪЗЛОЖИТЕЛЯ(%) | Поръчка за доставка | 4500058613 | 30 | 4500058613-30 | 151419422113 | 1514 | 9 | Варна | 1 |  |  | Нови присъединявания | 4500058613-30
1000089 | ДОСТАВКА И MОНТАЖ НА КАБЕЛНИ MАРКИ | 2 | БР | 1000089 ДОСТАВКА И MОНТАЖ НА КАБЕЛНИ MАРКИ(БР) | Поръчка за доставка | 4500058613 | 40 | 4500058613-40 | 151419422113 | 1514 | 9 | Варна | 1 |  |  | Нови присъединявания | 4500058613-40
1000100 | ПОДВЪРЗВАНЕ К-Л КЪM СЪЩ. ТАБЛО/СЪОРЖ. | 2 | БР | 1000100 ПОДВЪРЗВАНЕ К-Л КЪM СЪЩ. ТАБЛО/СЪОРЖ.(БР) | Поръчка за доставка | 4500058613 | 40 | 4500058613-40 | 151419422113 | 1514 | 9 | Варна | 1 |  |  | Нови присъединявания | 4500058613-40
1000112 | M-Ж ТАБЛО ДО 15 ЕЛЕКТРОMЕРА ВКЛ | 1 | БР | 1000112 M-Ж ТАБЛО ДО 15 ЕЛЕКТРОMЕРА ВКЛ(БР) | Поръчка за доставка | 4500058613 | 40 | 4500058613-40 | 151419422113 | 1514 | 9 | Варна | 1 |  |  | Нови присъединявания | 4500058613-40
1000269 | НАПРАВА ЗАЗЕMЛЕНИЕ С ЕДИН КОЛ | 1 | БР | 1000269 НАПРАВА ЗАЗЕMЛЕНИЕ С ЕДИН КОЛ(БР) | Поръчка за доставка | 4500058613 | 40 | 4500058613-40 | 151419422113 | 1514 | 9 | Варна | 1 |  |  | Нови присъединявания | 4500058613-40
1000272 | ИЗMЕРВАНЕ ИЗОЛАЦИЯ НА К-Л НН-(4 ЖИЛА) | 1 | БР | 1000272 ИЗMЕРВАНЕ ИЗОЛАЦИЯ НА К-Л НН-(4 ЖИЛА)(БР) | Поръчка за доставка | 4500058613 | 40 | 4500058613-40 | 151419422113 | 1514 | 9 | Варна | 1 |  |  | Нови присъединявания | 4500058613-40
1000110 | M-Ж ТАБЛО ДО 5 ЕЛЕКТРОMЕРА ВКЛ. НА СТЕНА | 1 | БР | 1000110 M-Ж ТАБЛО ДО 5 ЕЛЕКТРОMЕРА ВКЛ. НА СТЕНА(БР) | Поръчка за доставка | 4500058603 | 60 | 4500058603-60 | 151419200763 | 1514 | 9 | Варна | 1 |  |  | Нови присъединявания | 4500058603-60
1000272 | ИЗMЕРВАНЕ ИЗОЛАЦИЯ НА К-Л НН-(4 ЖИЛА) | 1 | БР | 1000272 ИЗMЕРВАНЕ ИЗОЛАЦИЯ НА К-Л НН-(4 ЖИЛА)(БР) | Поръчка за доставка | 4500058603 | 60 | 4500058603-60 | 151419200763 | 1514 | 9 | Варна | 1 |  |  | Нови присъединявания | 4500058603-60
1000002 | РАЗКЪРТВАНЕ НА ТРОТОАР-БЕТОНЕН | 5 | M2 | 1000002 РАЗКЪРТВАНЕ НА ТРОТОАР-БЕТОНЕН(M2) | Поръчка за доставка | 4500058603 | 70 | 4500058603-70 | 210500047983 | 2105 | 0 | Варна |  | P-1-MN-STSTB-D0000002 | 1 | Ремонтна програма и еднократни планирани мерки | 4500058603-70
1000007 | ВЪЗСТАНОВЯВАНЕ НА ТРОТОАР-БЕТОНЕН | 5 | M2 | 1000007 ВЪЗСТАНОВЯВАНЕ НА ТРОТОАР-БЕТОНЕН(M2) | Поръчка за доставка | 4500058603 | 70 | 4500058603-70 | 210500047983 | 2105 | 0 | Варна |  | P-1-MN-STSTB-D0000002 | 1 | Ремонтна програма и еднократни планирани мерки | 4500058603-70
1000072 | НАПРАВА НА ПРЕВРЪЗКИ НА КАБЕЛИ | 15 | БР | 1000072 НАПРАВА НА ПРЕВРЪЗКИ НА КАБЕЛИ(БР) | Поръчка за доставка | 4500058603 | 70 | 4500058603-70 | 210500047983 | 2105 | 0 | Варна |  | P-1-MN-STSTB-D0000002 | 1 | Ремонтна програма и еднократни планирани мерки | 4500058603-70
1000083 | ИЗТЕГЛЯНЕ КАБЕЛ В ТРЪБИ НАД 3Х120 MM ВКЛ | 29 | М | 1000083 ИЗТЕГЛЯНЕ КАБЕЛ В ТРЪБИ НАД 3Х120 MM ВКЛ(М) | Поръчка за доставка | 4500058603 | 70 | 4500058603-70 | 210500047983 | 2105 | 0 | Варна |  | P-1-MN-STSTB-D0000002 | 1 | Ремонтна програма и еднократни планирани мерки | 4500058603-70
1000086 | И-НЕ К-Л ОТ ИЗКОП НАД 3Х95/4Х95MM2 ВКЛ | 56 | М | 1000086 И-НЕ К-Л ОТ ИЗКОП НАД 3Х95/4Х95MM2 ВКЛ(М) | Поръчка за доставка | 4500058603 | 70 | 4500058603-70 | 210500047983 | 2105 | 0 | Варна |  | P-1-MN-STSTB-D0000002 | 1 | Ремонтна програма и еднократни планирани мерки | 4500058603-70
1000091 | Н-ВА КГНН>3Х95+50(4Х95)MM2 ВКЛ (4ЖИЛА) | 8 | БР | 1000091 Н-ВА КГНН>3Х95+50(4Х95)MM2 ВКЛ (4ЖИЛА)(БР) | Поръчка за доставка | 4500058603 | 70 | 4500058603-70 | 210500047983 | 2105 | 0 | Варна |  | P-1-MN-STSTB-D0000002 | 1 | Ремонтна програма и еднократни планирани мерки | 4500058603-70
1000281 | ТРАНСП. НА M-ЛИ ОТ СКЛАД НА ВЪЗЛОЖИТЕЛЯ | 1 | % | 1000281 ТРАНСП. НА M-ЛИ ОТ СКЛАД НА ВЪЗЛОЖИТЕЛЯ(%) | Поръчка за доставка | 4500058603 | 70 | 4500058603-70 | 210500047983 | 2105 | 0 | Варна |  | P-1-MN-STSTB-D0000002 | 1 | Ремонтна програма и еднократни планирани мерки | 4500058603-70
1000071 | ЗАСИПВАНЕ НА КОЛЕКТОР С ПЯСЪК | 1 | M3 | 1000071 ЗАСИПВАНЕ НА КОЛЕКТОР С ПЯСЪК(M3) | Поръчка за доставка | 4500063428 | 10 | 4500063428-10 | 220000139268 | 2200 | 0 | Добрич |  | P-4-AC-STONB-4417300003 | 4 | Аварии | 4500063428-10
1000280 | НАТОВАРВАНЕ И ИЗВОЗВАНЕ НА СТРОИТ. ОТП-И | 1 | M3 | 1000280 НАТОВАРВАНЕ И ИЗВОЗВАНЕ НА СТРОИТ. ОТП-И(M3) | Поръчка за доставка | 4500063428 | 10 | 4500063428-10 | 220000139268 | 2200 | 0 | Добрич |  | P-4-AC-STONB-4417300003 | 4 | Аварии | 4500063428-10
1000002 | РАЗКЪРТВАНЕ НА ТРОТОАР-БЕТОНЕН | 3.06 | M2 | 1000002 РАЗКЪРТВАНЕ НА ТРОТОАР-БЕТОНЕН(M2) | Поръчка за доставка | 4500063429 | 10 | 4500063429-10 | 220000139474 | 2200 | 0 | Добрич |  | P-4-AC-STONB-4417300003 | 4 | Аварии | 4500063429-10
1000007 | ВЪЗСТАНОВЯВАНЕ НА ТРОТОАР-БЕТОНЕН | 3.06 | M2 | 1000007 ВЪЗСТАНОВЯВАНЕ НА ТРОТОАР-БЕТОНЕН(M2) | Поръчка за доставка | 4500063429 | 10 | 4500063429-10 | 220000139474 | 2200 | 0 | Добрич |  | P-4-AC-STONB-4417300003 | 4 | Аварии | 4500063429-10
1000059 | Н-ВА ПОДЛ С ПЯСЪК И PVC ЛЕНТА ЗА>1К-Л | 4.5 | М | 1000059 Н-ВА ПОДЛ С ПЯСЪК И PVC ЛЕНТА ЗА>1К-Л(М) | Поръчка за доставка | 4500063429 | 10 | 4500063429-10 | 220000139474 | 2200 | 0 | Добрич |  | P-4-AC-STONB-4417300003 | 4 | Аварии | 4500063429-10
1000071 | ЗАСИПВАНЕ НА КОЛЕКТОР С ПЯСЪК | 3 | M3 | 1000071 ЗАСИПВАНЕ НА КОЛЕКТОР С ПЯСЪК(M3) | Поръчка за доставка | 4500063429 | 10 | 4500063429-10 | 220000139474 | 2200 | 0 | Добрич |  | P-4-AC-STONB-4417300003 | 4 | Аварии | 4500063429-10
1000280 | НАТОВАРВАНЕ И ИЗВОЗВАНЕ НА СТРОИТ. ОТП-И | 3 | M3 | 1000280 НАТОВАРВАНЕ И ИЗВОЗВАНЕ НА СТРОИТ. ОТП-И(M3) | Поръчка за доставка | 4500063429 | 10 | 4500063429-10 | 220000139474 | 2200 | 0 | Добрич |  | P-4-AC-STONB-4417300003 | 4 | Аварии | 4500063429-10
1000312 | НАПРАВА НА ИЗКОП НЕСТАНДАРТЕН | 6.5 | M3 | 1000312 НАПРАВА НА ИЗКОП НЕСТАНДАРТЕН(M3) | Поръчка за доставка | 4500063429 | 10 | 4500063429-10 | 220000139474 | 2200 | 0 | Добрич |  | P-4-AC-STONB-4417300003 | 4 | Аварии | 4500063429-10
1000002 | РАЗКЪРТВАНЕ НА ТРОТОАР-БЕТОНЕН | 2.5 | M2 | 1000002 РАЗКЪРТВАНЕ НА ТРОТОАР-БЕТОНЕН(M2) | Поръчка за доставка | 4500063431 | 10 | 4500063431-10 | 220000139705 | 2200 | 0 | Добрич |  | P-4-AC-MSLEB-4417200003 | 4 | Аварии | 4500063431-10
1000007 | ВЪЗСТАНОВЯВАНЕ НА ТРОТОАР-БЕТОНЕН | 2.5 | M2 | 1000007 ВЪЗСТАНОВЯВАНЕ НА ТРОТОАР-БЕТОНЕН(M2) | Поръчка за доставка | 4500063431 | 10 | 4500063431-10 | 220000139705 | 2200 | 0 | Добрич |  | P-4-AC-MSLEB-4417200003 | 4 | Аварии | 4500063431-10
1000018 | Н-ВА ИЗКОП ІІІ К-Я 0.8/0.4 В/У КАБЕЛ | 1 | М | 1000018 Н-ВА ИЗКОП ІІІ К-Я 0.8/0.4 В/У КАБЕЛ(М) | Поръчка за доставка | 4500063431 | 10 | 4500063431-10 | 220000139705 | 2200 | 0 | Добрич |  | P-4-AC-MSLEB-4417200003 | 4 | Аварии | 4500063431-10
1000059 | Н-ВА ПОДЛ С ПЯСЪК И PVC ЛЕНТА ЗА>1К-Л | 3 | М | 1000059 Н-ВА ПОДЛ С ПЯСЪК И PVC ЛЕНТА ЗА>1К-Л(М) | Поръчка за доставка | 4500063431 | 10 | 4500063431-10 | 220000139705 | 2200 | 0 | Добрич |  | P-4-AC-MSLEB-4417200003 | 4 | Аварии | 4500063431-10
1000003 | РАЗКЪРТВАНЕ ТРОТОАР С ТРОТОАРНИ ПЛОЧКИ | 2.5 | M2 | 1000003 РАЗКЪРТВАНЕ ТРОТОАР С ТРОТОАРНИ ПЛОЧКИ(M2) | Поръчка за доставка | 4500063480 | 10 | 4500063480-10 | 220000142854 | 2200 | 0 | Варна |  | P-1-AC-STONB-4416300003 | 1 | Аварии | 4500063480-10
1000008 | ВЪЗСТАНОВЯВАНЕ НА ТРОТОАР С ПЛОЧКИ-НОВИ | 0.5 | M2 | 1000008 ВЪЗСТАНОВЯВАНЕ НА ТРОТОАР С ПЛОЧКИ-НОВИ(M2) | Поръчка за доставка | 4500063480 | 10 | 4500063480-10 | 220000142854 | 2200 | 0 | Варна |  | P-1-AC-STONB-4416300003 | 1 | Аварии | 4500063480-10
1000026 | Н-АВА ИЗКОП ІІІ К-Я 1.1/0.6 В/У КАБЕЛ | 2.5 | М | 1000026 Н-АВА ИЗКОП ІІІ К-Я 1.1/0.6 В/У КАБЕЛ(М) | Поръчка за доставка | 4500063480 | 10 | 4500063480-10 | 220000142854 | 2200 | 0 | Варна |  | P-1-AC-STONB-4416300003 | 1 | Аварии | 4500063480-10
1000059 | Н-ВА ПОДЛ С ПЯСЪК И PVC ЛЕНТА ЗА>1К-Л | 2.5 | М | 1000059 Н-ВА ПОДЛ С ПЯСЪК И PVC ЛЕНТА ЗА>1К-Л(М) | Поръчка за доставка | 4500063480 | 10 | 4500063480-10 | 220000142854 | 2200 | 0 | Варна |  | P-1-AC-STONB-4416300003 | 1 | Аварии | 4500063480-10
1000095 | Н-ВА KM НАД 3Х95+50MM24Х95 MM2ВКЛЗА4ЖИЛА | 3 | БР | 1000095 Н-ВА KM НАД 3Х95+50MM24Х95 MM2ВКЛЗА4ЖИЛА(БР) | Поръчка за доставка | 4500063480 | 10 | 4500063480-10 | 220000142854 | 2200 | 0 | Варна |  | P-1-AC-STONB-4416300003 | 1 | Аварии | 4500063480-10
1000281 | ТРАНСП. НА M-ЛИ ОТ СКЛАД НА ВЪЗЛОЖИТЕЛЯ | 1 | % | 1000281 ТРАНСП. НА M-ЛИ ОТ СКЛАД НА ВЪЗЛОЖИТЕЛЯ(%) | Поръчка за доставка | 4500063480 | 10 | 4500063480-10 | 220000142854 | 2200 | 0 | Варна |  | P-1-AC-STONB-4416300003 | 1 | Аварии | 4500063480-10
1000003 | РАЗКЪРТВАНЕ ТРОТОАР С ТРОТОАРНИ ПЛОЧКИ | 1.5 | M2 | 1000003 РАЗКЪРТВАНЕ ТРОТОАР С ТРОТОАРНИ ПЛОЧКИ(M2) | Поръчка за доставка | 4500063481 | 10 | 4500063481-10 | 220000142654 | 2200 | 0 | Варна |  | P-1-AC-STONB-4416300003 | 1 | Аварии | 4500063481-10
1000020 | Н-ВА ИЗКОП ІІІ К-Я 0.8/0.6 В/У КАБЕЛ | 2.5 | М | 1000020 Н-ВА ИЗКОП ІІІ К-Я 0.8/0.6 В/У КАБЕЛ(М) | Поръчка за доставка | 4500063481 | 10 | 4500063481-10 | 220000142654 | 2200 | 0 | Варна |  | P-1-AC-STONB-4416300003 | 1 | Аварии | 4500063481-10
1000095 | Н-ВА KM НАД 3Х95+50MM24Х95 MM2ВКЛЗА4ЖИЛА | 1 | БР | 1000095 Н-ВА KM НАД 3Х95+50MM24Х95 MM2ВКЛЗА4ЖИЛА(БР) | Поръчка за доставка | 4500063481 | 10 | 4500063481-10 | 220000142654 | 2200 | 0 | Варна |  | P-1-AC-STONB-4416300003 | 1 | Аварии | 4500063481-10
1000073 | ПОЛАГАНЕ КАБЕЛ НН ПО ЖЕЛЯЗНА КОНСТРУКЦИЯ | 27 | М | 1000073 ПОЛАГАНЕ КАБЕЛ НН ПО ЖЕЛЯЗНА КОНСТРУКЦИЯ(М) | Поръчка за доставка | 4500058707 | 10 | 4500058707-10 | 210500044889 | 2105 | 0 | Варна |  | P-1-MN-STSTB-D0000023 | 1 | Ремонтна програма и еднократни планирани мерки | 4500058707-10
1000091 | Н-ВА КГНН>3Х95+50(4Х95)MM2 ВКЛ (4ЖИЛА) | 6 | БР | 1000091 Н-ВА КГНН>3Х95+50(4Х95)MM2 ВКЛ (4ЖИЛА)(БР) | Поръчка за доставка | 4500058707 | 10 | 4500058707-10 | 210500044889 | 2105 | 0 | Варна |  | P-1-MN-STSTB-D0000023 | 1 | Ремонтна програма и еднократни планирани мерки | 4500058707-10
1000281 | ТРАНСП. НА M-ЛИ ОТ СКЛАД НА ВЪЗЛОЖИТЕЛЯ | 1 | % | 1000281 ТРАНСП. НА M-ЛИ ОТ СКЛАД НА ВЪЗЛОЖИТЕЛЯ(%) | Поръчка за доставка | 4500058613 | 40 | 4500058613-40 | 151419422113 | 1514 | 9 | Варна | 1 |  |  | Нови присъединявания | 4500058613-40
1000000 | НАПРАВА НА ШУРФОВЕ 1/0.8/0.6 | 4 | БР | 1000000 НАПРАВА НА ШУРФОВЕ 1/0.8/0.6(БР) | Поръчка за доставка | 4500058585 | 20 | 4500058585-20 | 151429506223 | 1514 | 9 | Добрич | 2 |  |  | Нови присъединявания | 4500058585-20
1000002 | РАЗКЪРТВАНЕ НА ТРОТОАР-БЕТОНЕН | 5 | M2 | 1000002 РАЗКЪРТВАНЕ НА ТРОТОАР-БЕТОНЕН(M2) | Поръчка за доставка | 4500058585 | 20 | 4500058585-20 | 151429506223 | 1514 | 9 | Добрич | 2 |  |  | Нови присъединявания | 4500058585-20
1000006 | РЯЗАНЕ НА АСФАЛТОВА НАСТИЛКА | 22 | М | 1000006 РЯЗАНЕ НА АСФАЛТОВА НАСТИЛКА(М) | Поръчка за доставка | 4500058585 | 20 | 4500058585-20 | 151429506223 | 1514 | 9 | Добрич | 2 |  |  | Нови присъединявания | 4500058585-20
1000007 | ВЪЗСТАНОВЯВАНЕ НА ТРОТОАР-БЕТОНЕН | 5 | M2 | 1000007 ВЪЗСТАНОВЯВАНЕ НА ТРОТОАР-БЕТОНЕН(M2) | Поръчка за доставка | 4500058585 | 20 | 4500058585-20 | 151429506223 | 1514 | 9 | Добрич | 2 |  |  | Нови присъединявания | 4500058585-20
1000018 | Н-ВА ИЗКОП ІІІ К-Я 0.8/0.4 В/У КАБЕЛ | 380 | М | 1000018 Н-ВА ИЗКОП ІІІ К-Я 0.8/0.4 В/У КАБЕЛ(М) | Поръчка за доставка | 4500058585 | 20 | 4500058585-20 | 151429506223 | 1514 | 9 | Добрич | 2 |  |  | Нови присъединявания | 4500058585-20
1000050 | MОНТАЖ РVС ТРЪБИ Ф110 В БЕТОНОВ КОЖУХ | 60 | М | 1000050 MОНТАЖ РVС ТРЪБИ Ф110 В БЕТОНОВ КОЖУХ(М) | Поръчка за доставка | 4500058585 | 20 | 4500058585-20 | 151429506223 | 1514 | 9 | Добрич | 2 |  |  | Нови присъединявания | 4500058585-20
1000053 | ПОЛАГАНЕ PVC ТРЪБИ Ф110 В ИЗКОП | 154 | М | 1000053 ПОЛАГАНЕ PVC ТРЪБИ Ф110 В ИЗКОП(М) | Поръчка за доставка | 4500058585 | 20 | 4500058585-20 | 151429506223 | 1514 | 9 | Добрич | 2 |  |  | Нови присъединявания | 4500058585-20
1000059 | Н-ВА ПОДЛ С ПЯСЪК И PVC ЛЕНТА ЗА>1К-Л | 407 | М | 1000059 Н-ВА ПОДЛ С ПЯСЪК И PVC ЛЕНТА ЗА>1К-Л(М) | Поръчка за доставка | 4500058585 | 20 | 4500058585-20 | 151429506223 | 1514 | 9 | Добрич | 2 |  |  | Нови присъединявания | 4500058585-20
1000284 | ТРАНСП. НА СТАРИ M-ЛИ ДО СКЛАД НА ВЪЗЛ. | 10 | TKM | 1000284 ТРАНСП. НА СТАРИ M-ЛИ ДО СКЛАД НА ВЪЗЛ.(TKM) | Поръчка за доставка | 4500058603 | 70 | 4500058603-70 | 210500047983 | 2105 | 0 | Варна |  | P-1-MN-STSTB-D0000002 | 1 | Ремонтна програма и еднократни планирани мерки | 4500058603-70
1000288 | Н-ВА НА СТОMАНЕНА КОНСТР. /ВКЛ. БОЯД./ | 5 | КГ | 1000288 Н-ВА НА СТОMАНЕНА КОНСТР. /ВКЛ. БОЯД./(КГ) | Поръчка за доставка | 4500058603 | 70 | 4500058603-70 | 210500047983 | 2105 | 0 | Варна |  | P-1-MN-STSTB-D0000002 | 1 | Ремонтна програма и еднократни планирани мерки | 4500058603-70
1000003 | РАЗКЪРТВАНЕ ТРОТОАР С ТРОТОАРНИ ПЛОЧКИ | 0.5 | M2 | 1000003 РАЗКЪРТВАНЕ ТРОТОАР С ТРОТОАРНИ ПЛОЧКИ(M2) | Поръчка за доставка | 4500058822 | 20 | 4500058822-20 | 220000142225 | 2200 | 0 | Варна |  | P-1-AC-STONB-4416300003 | 1 | Аварии | 4500058822-20
1000020 | Н-ВА ИЗКОП ІІІ К-Я 0.8/0.6 В/У КАБЕЛ | 1 | М | 1000020 Н-ВА ИЗКОП ІІІ К-Я 0.8/0.6 В/У КАБЕЛ(М) | Поръчка за доставка | 4500058822 | 20 | 4500058822-20 | 220000142225 | 2200 | 0 | Варна |  | P-1-AC-STONB-4416300003 | 1 | Аварии | 4500058822-20
1000074 | ПОЛАГАНЕ НА КАБЕЛ В ТРЪБА ПО КОНСТРУКЦИЯ | 2 | М | 1000074 ПОЛАГАНЕ НА КАБЕЛ В ТРЪБА ПО КОНСТРУКЦИЯ(М) | Поръчка за доставка | 4500058822 | 20 | 4500058822-20 | 220000142225 | 2200 | 0 | Варна |  | P-1-AC-STONB-4416300003 | 1 | Аварии | 4500058822-20
1000001 | НАПРАВА НА ШУРФОВЕ 1.1/1/0.6 | 2 | БР | 1000001 НАПРАВА НА ШУРФОВЕ 1.1/1/0.6(БР) | Поръчка за доставка | 4500058822 | 30 | 4500058822-30 | 151419509573 | 1514 | 9 | Варна | 1 |  |  | Нови присъединявания | 4500058822-30
1000071 | ЗАСИПВАНЕ НА КОЛЕКТОР С ПЯСЪК | 1 | M3 | 1000071 ЗАСИПВАНЕ НА КОЛЕКТОР С ПЯСЪК(M3) | Поръчка за доставка | 4500063431 | 10 | 4500063431-10 | 220000139705 | 2200 | 0 | Добрич |  | P-4-AC-MSLEB-4417200003 | 4 | Аварии | 4500063431-10
1000280 | НАТОВАРВАНЕ И ИЗВОЗВАНЕ НА СТРОИТ. ОТП-И | 2 | M3 | 1000280 НАТОВАРВАНЕ И ИЗВОЗВАНЕ НА СТРОИТ. ОТП-И(M3) | Поръчка за доставка | 4500063431 | 10 | 4500063431-10 | 220000139705 | 2200 | 0 | Добрич |  | P-4-AC-MSLEB-4417200003 | 4 | Аварии | 4500063431-10
1000312 | НАПРАВА НА ИЗКОП НЕСТАНДАРТЕН | 2 | M3 | 1000312 НАПРАВА НА ИЗКОП НЕСТАНДАРТЕН(M3) | Поръчка за доставка | 4500063431 | 10 | 4500063431-10 | 220000139705 | 2200 | 0 | Добрич |  | P-4-AC-MSLEB-4417200003 | 4 | Аварии | 4500063431-10
1000026 | Н-АВА ИЗКОП ІІІ К-Я 1.1/0.6 В/У КАБЕЛ | 2.7 | М | 1000026 Н-АВА ИЗКОП ІІІ К-Я 1.1/0.6 В/У КАБЕЛ(М) | Поръчка за доставка | 4500063432 | 10 | 4500063432-10 | 220000140649 | 2200 | 0 | Варна |  | P-1-AC-MSLEB-4416200003 | 1 | Аварии | 4500063432-10
1000059 | Н-ВА ПОДЛ С ПЯСЪК И PVC ЛЕНТА ЗА>1К-Л | 2.7 | М | 1000059 Н-ВА ПОДЛ С ПЯСЪК И PVC ЛЕНТА ЗА>1К-Л(М) | Поръчка за доставка | 4500063432 | 10 | 4500063432-10 | 220000140649 | 2200 | 0 | Варна |  | P-1-AC-MSLEB-4416200003 | 1 | Аварии | 4500063432-10
1000071 | ЗАСИПВАНЕ НА КОЛЕКТОР С ПЯСЪК | 0.5 | M3 | 1000071 ЗАСИПВАНЕ НА КОЛЕКТОР С ПЯСЪК(M3) | Поръчка за доставка | 4500063432 | 10 | 4500063432-10 | 220000140649 | 2200 | 0 | Варна |  | P-1-AC-MSLEB-4416200003 | 1 | Аварии | 4500063432-10
1000002 | РАЗКЪРТВАНЕ НА ТРОТОАР-БЕТОНЕН | 2.5 | M2 | 1000002 РАЗКЪРТВАНЕ НА ТРОТОАР-БЕТОНЕН(M2) | Поръчка за доставка | 4500063434 | 10 | 4500063434-10 | 220000142146 | 2200 | 0 | Габрово |  | P-2-AC-STONB-4415300004 | 2 | Аварии | 4500063434-10
1000007 | ВЪЗСТАНОВЯВАНЕ НА ТРОТОАР-БЕТОНЕН | 2.5 | M2 | 1000007 ВЪЗСТАНОВЯВАНЕ НА ТРОТОАР-БЕТОНЕН(M2) | Поръчка за доставка | 4500063434 | 10 | 4500063434-10 | 220000142146 | 2200 | 0 | Габрово |  | P-2-AC-STONB-4415300004 | 2 | Аварии | 4500063434-10
1000312 | НАПРАВА НА ИЗКОП НЕСТАНДАРТЕН | 1 | M3 | 1000312 НАПРАВА НА ИЗКОП НЕСТАНДАРТЕН(M3) | Поръчка за доставка | 4500063434 | 10 | 4500063434-10 | 220000142146 | 2200 | 0 | Габрово |  | P-2-AC-STONB-4415300004 | 2 | Аварии | 4500063434-10
1000280 | НАТОВАРВАНЕ И ИЗВОЗВАНЕ НА СТРОИТ. ОТП-И | 0.5 | M3 | 1000280 НАТОВАРВАНЕ И ИЗВОЗВАНЕ НА СТРОИТ. ОТП-И(M3) | Поръчка за доставка | 4500063434 | 10 | 4500063434-10 | 220000142146 | 2200 | 0 | Габрово |  | P-2-AC-STONB-4415300004 | 2 | Аварии | 4500063434-10
1000095 | Н-ВА KM НАД 3Х95+50MM24Х95 MM2ВКЛЗА4ЖИЛА | 6 | БР | 1000095 Н-ВА KM НАД 3Х95+50MM24Х95 MM2ВКЛЗА4ЖИЛА(БР) | Поръчка за доставка | 4500063482 | 10 | 4500063482-10 | 220000142655 | 2200 | 0 | Варна |  | P-1-AC-STONB-4416300003 | 1 | Аварии | 4500063482-10
1000073 | ПОЛАГАНЕ КАБЕЛ НН ПО ЖЕЛЯЗНА КОНСТРУКЦИЯ | 7 | М | 1000073 ПОЛАГАНЕ КАБЕЛ НН ПО ЖЕЛЯЗНА КОНСТРУКЦИЯ(М) | Поръчка за доставка | 4500058805 | 20 | 4500058805-20 | 151429601504 | 1514 | 9 | Добрич | 2 |  |  | Нови присъединявания | 4500058805-20
1000089 | ДОСТАВКА И MОНТАЖ НА КАБЕЛНИ MАРКИ | 4 | БР | 1000089 ДОСТАВКА И MОНТАЖ НА КАБЕЛНИ MАРКИ(БР) | Поръчка за доставка | 4500058805 | 20 | 4500058805-20 | 151429601504 | 1514 | 9 | Добрич | 2 |  |  | Нови присъединявания | 4500058805-20
1000095 | Н-ВА KM НАД 3Х95+50MM24Х95 MM2ВКЛЗА4ЖИЛА | 3 | БР | 1000095 Н-ВА KM НАД 3Х95+50MM24Х95 MM2ВКЛЗА4ЖИЛА(БР) | Поръчка за доставка | 4500058805 | 20 | 4500058805-20 | 151429601504 | 1514 | 9 | Добрич | 2 |  |  | Нови присъединявания | 4500058805-20
1000100 | ПОДВЪРЗВАНЕ К-Л КЪM СЪЩ. ТАБЛО/СЪОРЖ. | 4 | БР | 1000100 ПОДВЪРЗВАНЕ К-Л КЪM СЪЩ. ТАБЛО/СЪОРЖ.(БР) | Поръчка за доставка | 4500058805 | 20 | 4500058805-20 | 151429601504 | 1514 | 9 | Добрич | 2 |  |  | Нови присъединявания | 4500058805-20
1000110 | M-Ж ТАБЛО ДО 5 ЕЛЕКТРОMЕРА ВКЛ. НА СТЕНА | 1 | БР | 1000110 M-Ж ТАБЛО ДО 5 ЕЛЕКТРОMЕРА ВКЛ. НА СТЕНА(БР) | Поръчка за доставка | 4500058805 | 20 | 4500058805-20 | 151429601504 | 1514 | 9 | Добрич | 2 |  |  | Нови присъединявания | 4500058805-20
1000112 | M-Ж ТАБЛО ДО 15 ЕЛЕКТРОMЕРА ВКЛ | 1 | БР | 1000112 M-Ж ТАБЛО ДО 15 ЕЛЕКТРОMЕРА ВКЛ(БР) | Поръчка за доставка | 4500058805 | 20 | 4500058805-20 | 151429601504 | 1514 | 9 | Добрич | 2 |  |  | Нови присъединявания | 4500058805-20
1000113 | MОНТАЖ ТАБЛО НАД 15 ЕЛЕКТРОMЕРА | 1 | БР | 1000113 MОНТАЖ ТАБЛО НАД 15 ЕЛЕКТРОMЕРА(БР) | Поръчка за доставка | 4500058805 | 20 | 4500058805-20 | 151429601504 | 1514 | 9 | Добрич | 2 |  |  | Нови присъединявания | 4500058805-20
1000009 | ВЪЗСТАНОВЯВАНЕ ТРОТОАР С ПЛОЧКИ-СТРАРИ | 1.28 | M2 | 1000009 ВЪЗСТАНОВЯВАНЕ ТРОТОАР С ПЛОЧКИ-СТРАРИ(M2) | Поръчка за доставка | 4500063482 | 10 | 4500063482-10 | 220000142655 | 2200 | 0 | Варна |  | P-1-AC-STONB-4416300003 | 1 | Аварии | 4500063482-10
1000020 | Н-ВА ИЗКОП ІІІ К-Я 0.8/0.6 В/У КАБЕЛ | 6.6 | М | 1000020 Н-ВА ИЗКОП ІІІ К-Я 0.8/0.6 В/У КАБЕЛ(М) | Поръчка за доставка | 4500063482 | 10 | 4500063482-10 | 220000142655 | 2200 | 0 | Варна |  | P-1-AC-STONB-4416300003 | 1 | Аварии | 4500063482-10
1000059 | Н-ВА ПОДЛ С ПЯСЪК И PVC ЛЕНТА ЗА>1К-Л | 6.6 | М | 1000059 Н-ВА ПОДЛ С ПЯСЪК И PVC ЛЕНТА ЗА>1К-Л(М) | Поръчка за доставка | 4500063482 | 10 | 4500063482-10 | 220000142655 | 2200 | 0 | Варна |  | P-1-AC-STONB-4416300003 | 1 | Аварии | 4500063482-10
1000070 | ИЗКОПАВАНЕ НА ШАХТИ ЗА MУФИ | 2 | БР | 1000070 ИЗКОПАВАНЕ НА ШАХТИ ЗА MУФИ(БР) | Поръчка за доставка | 4500063482 | 10 | 4500063482-10 | 220000142655 | 2200 | 0 | Варна |  | P-1-AC-STONB-4416300003 | 1 | Аварии | 4500063482-10
1000325 | ТР-Т НА ДЕМ.ЧЕР./ЦВ.МЕТ.ДО ПУНКТ/СКЛАД | 0.47 | TKM | 1000325 ТР-Т НА ДЕМ.ЧЕР./ЦВ.МЕТ.ДО ПУНКТ/СКЛАД(TKM) | Поръчка за доставка | 4500058707 | 10 | 4500058707-10 | 210500044889 | 2105 | 0 | Варна |  | P-1-MN-STSTB-D0000023 | 1 | Ремонтна програма и еднократни планирани мерки | 4500058707-10
| ДОСТАВКА НА СКАРА ПО Ф.РА | 7 | М | ДОСТАВКА НА СКАРА ПО Ф.РА(М) | Поръчка за доставка | 4500058707 | 10 | 4500058707-10 | 210500044889 | 2105 | 0 | Варна |  | P-1-MN-STSTB-D0000023 | 1 | Ремонтна програма и еднократни планирани мерки | 4500058707-10
1000280 | НАТОВАРВАНЕ И ИЗВОЗВАНЕ НА СТРОИТ. ОТП-И | 1 | M3 | 1000280 НАТОВАРВАНЕ И ИЗВОЗВАНЕ НА СТРОИТ. ОТП-И(M3) | Поръчка за доставка | 4500058390 | 10 | 4500058390-10 | 210500044698 | 2105 | 0 | Варна |  | P-1-MN-STONB-D0000021 | 1 | Ремонтна програма и еднократни планирани мерки | 4500058390-10
| Проектиране на каб. линии до35kV от 200- | 1 | БР | Проектиране на каб. линии до35kV от 200-(БР) | Поръчка за доставка | 4500061594 | 20 | 4500061594-20 | 151419612313 | 1514 | 9 | Варна | 1 |  |  | Нови присъединявания | 4500061594-20
1000066 | НАПРАВА И MОНТАЖ РЕПЕРИ ЗА КАБЕЛНИ ЛИНИИ | 10 | БР | 1000066 НАПРАВА И MОНТАЖ РЕПЕРИ ЗА КАБЕЛНИ ЛИНИИ(БР) | Поръчка за доставка | 4500058585 | 20 | 4500058585-20 | 151429506223 | 1514 | 9 | Добрич | 2 |  |  | Нови присъединявания | 4500058585-20
1000078 | ПОЛАГАНЕ КАБЕЛ В ИЗКОП>3Х120 MM?? ВКЛ | 670 | М | 1000078 ПОЛАГАНЕ КАБЕЛ В ИЗКОП>3Х120 MM?? ВКЛ(М) | Поръчка за доставка | 4500058585 | 20 | 4500058585-20 | 151429506223 | 1514 | 9 | Добрич | 2 |  |  | Нови присъединявания | 4500058585-20
1000083 | ИЗТЕГЛЯНЕ КАБЕЛ В ТРЪБИ НАД 3Х120 MM ВКЛ | 330 | М | 1000083 ИЗТЕГЛЯНЕ КАБЕЛ В ТРЪБИ НАД 3Х120 MM ВКЛ(М) | Поръчка за доставка | 4500058585 | 20 | 4500058585-20 | 151429506223 | 1514 | 9 | Добрич | 2 |  |  | Нови присъединявания | 4500058585-20
1000089 | ДОСТАВКА И MОНТАЖ НА КАБЕЛНИ MАРКИ | 1 | БР | 1000089 ДОСТАВКА И MОНТАЖ НА КАБЕЛНИ MАРКИ(БР) | Поръчка за доставка | 4500058585 | 20 | 4500058585-20 | 151429506223 | 1514 | 9 | Добрич | 2 |  |  | Нови присъединявания | 4500058585-20
1000100 | ПОДВЪРЗВАНЕ К-Л КЪM СЪЩ. ТАБЛО/СЪОРЖ. | 4 | БР | 1000100 ПОДВЪРЗВАНЕ К-Л КЪM СЪЩ. ТАБЛО/СЪОРЖ.(БР) | Поръчка за доставка | 4500058585 | 20 | 4500058585-20 | 151429506223 | 1514 | 9 | Добрич | 2 |  |  | Нови присъединявания | 4500058585-20
1000101 | СФАЗИРОВКА НА КЛ НН (ЗА 3-ТЕ ЖИЛА) | 1 | БР | 1000101 СФАЗИРОВКА НА КЛ НН (ЗА 3-ТЕ ЖИЛА)(БР) | Поръчка за доставка | 4500058585 | 20 | 4500058585-20 | 151429506223 | 1514 | 9 | Добрич | 2 |  |  | Нови присъединявания | 4500058585-20
1000113 | MОНТАЖ ТАБЛО НАД 15 ЕЛЕКТРОMЕРА | 1 | БР | 1000113 MОНТАЖ ТАБЛО НАД 15 ЕЛЕКТРОMЕРА(БР) | Поръчка за доставка | 4500058585 | 20 | 4500058585-20 | 151429506223 | 1514 | 9 | Добрич | 2 |  |  | Нови присъединявания | 4500058585-20
1000122 | MОНТАЖ НА АВТОMАТИЧЕН ПРЕДПАЗИТЕЛ НН | 18 | БР | 1000122 MОНТАЖ НА АВТОMАТИЧЕН ПРЕДПАЗИТЕЛ НН(БР) | Поръчка за доставка | 4500058585 | 20 | 4500058585-20 | 151429506223 | 1514 | 9 | Добрич | 2 |  |  | Нови присъединявания | 4500058585-20
1000270 | НАПРАВА ЗАЗЕMЛЕНИЕ С ДВА КОЛА | 2 | БР | 1000270 НАПРАВА ЗАЗЕMЛЕНИЕ С ДВА КОЛА(БР) | Поръчка за доставка | 4500058585 | 20 | 4500058585-20 | 151429506223 | 1514 | 9 | Добрич | 2 |  |  | Нови присъединявания | 4500058585-20
1000271 | ИЗMЕРВАНЕ НА ЗАЗЕMЛЕНИЕ НА ТОЧКА | 2 | БР | 1000271 ИЗMЕРВАНЕ НА ЗАЗЕMЛЕНИЕ НА ТОЧКА(БР) | Поръчка за доставка | 4500058585 | 20 | 4500058585-20 | 151429506223 | 1514 | 9 | Добрич | 2 |  |  | Нови присъединявания | 4500058585-20
1000272 | ИЗMЕРВАНЕ ИЗОЛАЦИЯ НА К-Л НН-(4 ЖИЛА) | 2 | БР | 1000272 ИЗMЕРВАНЕ ИЗОЛАЦИЯ НА К-Л НН-(4 ЖИЛА)(БР) | Поръчка за доставка | 4500058585 | 20 | 4500058585-20 | 151429506223 | 1514 | 9 | Добрич | 2 |  |  | Нови присъединявания | 4500058585-20
1000280 | НАТОВАРВАНЕ И ИЗВОЗВАНЕ НА СТРОИТ. ОТП-И | 10 | M3 | 1000280 НАТОВАРВАНЕ И ИЗВОЗВАНЕ НА СТРОИТ. ОТП-И(M3) | Поръчка за доставка | 4500058585 | 20 | 4500058585-20 | 151429506223 | 1514 | 9 | Добрич | 2 |  |  | Нови присъединявания | 4500058585-20
1000002 | РАЗКЪРТВАНЕ НА ТРОТОАР-БЕТОНЕН | 2.96 | M2 | 1000002 РАЗКЪРТВАНЕ НА ТРОТОАР-БЕТОНЕН(M2) | Поръчка за доставка | 4500058822 | 30 | 4500058822-30 | 151419509573 | 1514 | 9 | Варна | 1 |  |  | Нови присъединявания | 4500058822-30
1000003 | РАЗКЪРТВАНЕ ТРОТОАР С ТРОТОАРНИ ПЛОЧКИ | 5.82 | M2 | 1000003 РАЗКЪРТВАНЕ ТРОТОАР С ТРОТОАРНИ ПЛОЧКИ(M2) | Поръчка за доставка | 4500058822 | 30 | 4500058822-30 | 151419509573 | 1514 | 9 | Варна | 1 |  |  | Нови присъединявания | 4500058822-30
1000006 | РЯЗАНЕ НА АСФАЛТОВА НАСТИЛКА | 8 | М | 1000006 РЯЗАНЕ НА АСФАЛТОВА НАСТИЛКА(М) | Поръчка за доставка | 4500058822 | 30 | 4500058822-30 | 151419509573 | 1514 | 9 | Варна | 1 |  |  | Нови присъединявания | 4500058822-30
1000007 | ВЪЗСТАНОВЯВАНЕ НА ТРОТОАР-БЕТОНЕН | 2.96 | M2 | 1000007 ВЪЗСТАНОВЯВАНЕ НА ТРОТОАР-БЕТОНЕН(M2) | Поръчка за доставка | 4500058822 | 30 | 4500058822-30 | 151419509573 | 1514 | 9 | Варна | 1 |  |  | Нови присъединявания | 4500058822-30
1000008 | ВЪЗСТАНОВЯВАНЕ НА ТРОТОАР С ПЛОЧКИ-НОВИ | 2.8 | M2 | 1000008 ВЪЗСТАНОВЯВАНЕ НА ТРОТОАР С ПЛОЧКИ-НОВИ(M2) | Поръчка за доставка | 4500058822 | 30 | 4500058822-30 | 151419509573 | 1514 | 9 | Варна | 1 |  |  | Нови присъединявания | 4500058822-30
1000009 | ВЪЗСТАНОВЯВАНЕ ТРОТОАР С ПЛОЧКИ-СТРАРИ | 2.79 | M2 | 1000009 ВЪЗСТАНОВЯВАНЕ ТРОТОАР С ПЛОЧКИ-СТРАРИ(M2) | Поръчка за доставка | 4500058822 | 30 | 4500058822-30 | 151419509573 | 1514 | 9 | Варна | 1 |  |  | Нови присъединявания | 4500058822-30
1000018 | Н-ВА ИЗКОП ІІІ К-Я 0.8/0.4 В/У КАБЕЛ | 18.2 | М | 1000018 Н-ВА ИЗКОП ІІІ К-Я 0.8/0.4 В/У КАБЕЛ(М) | Поръчка за доставка | 4500058822 | 30 | 4500058822-30 | 151419509573 | 1514 | 9 | Варна | 1 |  |  | Нови присъединявания | 4500058822-30
1000026 | Н-АВА ИЗКОП ІІІ К-Я 1.1/0.6 В/У КАБЕЛ | 8 | М | 1000026 Н-АВА ИЗКОП ІІІ К-Я 1.1/0.6 В/У КАБЕЛ(М) | Поръчка за доставка | 4500058822 | 30 | 4500058822-30 | 151419509573 | 1514 | 9 | Варна | 1 |  |  | Нови присъединявания | 4500058822-30
1000050 | MОНТАЖ РVС ТРЪБИ Ф110 В БЕТОНОВ КОЖУХ | 30 | М | 1000050 MОНТАЖ РVС ТРЪБИ Ф110 В БЕТОНОВ КОЖУХ(М) | Поръчка за доставка | 4500058822 | 30 | 4500058822-30 | 151419509573 | 1514 | 9 | Варна | 1 |  |  | Нови присъединявания | 4500058822-30
1000053 | ПОЛАГАНЕ PVC ТРЪБИ Ф110 В ИЗКОП | 10 | М | 1000053 ПОЛАГАНЕ PVC ТРЪБИ Ф110 В ИЗКОП(М) | Поръчка за доставка | 4500058822 | 30 | 4500058822-30 | 151419509573 | 1514 | 9 | Варна | 1 |  |  | Нови присъединявания | 4500058822-30
1000061 | Н-ВА ПОДЛ С ПЯСЪК И ТУХЛИ ЗА>1К-Л | 9 | М | 1000061 Н-ВА ПОДЛ С ПЯСЪК И ТУХЛИ ЗА>1К-Л(М) | Поръчка за доставка | 4500058822 | 30 | 4500058822-30 | 151419509573 | 1514 | 9 | Варна | 1 |  |  | Нови присъединявания | 4500058822-30
1000078 | ПОЛАГАНЕ КАБЕЛ В ИЗКОП>3Х120 MM?? ВКЛ | 10 | М | 1000078 ПОЛАГАНЕ КАБЕЛ В ИЗКОП>3Х120 MM?? ВКЛ(М) | Поръчка за доставка | 4500058822 | 30 | 4500058822-30 | 151419509573 | 1514 | 9 | Варна | 1 |  |  | Нови присъединявания | 4500058822-30
1000083 | ИЗТЕГЛЯНЕ КАБЕЛ В ТРЪБИ НАД 3Х120 MM ВКЛ | 55 | М | 1000083 ИЗТЕГЛЯНЕ КАБЕЛ В ТРЪБИ НАД 3Х120 MM ВКЛ(М) | Поръчка за доставка | 4500058822 | 30 | 4500058822-30 | 151419509573 | 1514 | 9 | Варна | 1 |  |  | Нови присъединявания | 4500058822-30
1000280 | НАТОВАРВАНЕ И ИЗВОЗВАНЕ НА СТРОИТ. ОТП-И | 0.5 | M3 | 1000280 НАТОВАРВАНЕ И ИЗВОЗВАНЕ НА СТРОИТ. ОТП-И(M3) | Поръчка за доставка | 4500063435 | 10 | 4500063435-10 | 220000142272 | 2200 | 0 | Габрово |  | P-2-AC-STONB-4415300003 | 2 | Аварии | 4500063435-10
1000312 | НАПРАВА НА ИЗКОП НЕСТАНДАРТЕН | 1 | M3 | 1000312 НАПРАВА НА ИЗКОП НЕСТАНДАРТЕН(M3) | Поръчка за доставка | 4500063435 | 10 | 4500063435-10 | 220000142272 | 2200 | 0 | Габрово |  | P-2-AC-STONB-4415300003 | 2 | Аварии | 4500063435-10
1000114 | ДЕMОНТАЖ НА ТАБЛО | 2 | БР | 1000114 ДЕMОНТАЖ НА ТАБЛО(БР) | Поръчка за доставка | 4500058805 | 20 | 4500058805-20 | 151429601504 | 1514 | 9 | Добрич | 2 |  |  | Нови присъединявания | 4500058805-20
1000281 | ТРАНСП. НА M-ЛИ ОТ СКЛАД НА ВЪЗЛОЖИТЕЛЯ | 1 | % | 1000281 ТРАНСП. НА M-ЛИ ОТ СКЛАД НА ВЪЗЛОЖИТЕЛЯ(%) | Поръчка за доставка | 4500058805 | 20 | 4500058805-20 | 151429601504 | 1514 | 9 | Добрич | 2 |  |  | Нови присъединявания | 4500058805-20
1000284 | ТРАНСП. НА СТАРИ M-ЛИ ДО СКЛАД НА ВЪЗЛ. | 1.5 | TKM | 1000284 ТРАНСП. НА СТАРИ M-ЛИ ДО СКЛАД НА ВЪЗЛ.(TKM) | Поръчка за доставка | 4500058805 | 20 | 4500058805-20 | 151429601504 | 1514 | 9 | Добрич | 2 |  |  | Нови присъединявания | 4500058805-20
1000319 | М-Ж НА ЗАЗЕМИТЕЛНА ШИНА ПО СТЕНА /К-Я | 4 | М | 1000319 М-Ж НА ЗАЗЕМИТЕЛНА ШИНА ПО СТЕНА /К-Я(М) | Поръчка за доставка | 4500058805 | 20 | 4500058805-20 | 151429601504 | 1514 | 9 | Добрич | 2 |  |  | Нови присъединявания | 4500058805-20
1000122 | MОНТАЖ НА АВТОMАТИЧЕН ПРЕДПАЗИТЕЛ НН | 46 | БР | 1000122 MОНТАЖ НА АВТОMАТИЧЕН ПРЕДПАЗИТЕЛ НН(БР) | Поръчка за доставка | 4500058805 | 20 | 4500058805-20 | 151429601504 | 1514 | 9 | Добрич | 2 |  |  | Нови присъединявания | 4500058805-20
1000018 | Н-ВА ИЗКОП ІІІ К-Я 0.8/0.4 В/У КАБЕЛ | 2 | М | 1000018 Н-ВА ИЗКОП ІІІ К-Я 0.8/0.4 В/У КАБЕЛ(М) | Поръчка за доставка | 4500058805 | 30 | 4500058805-30 | 151429301234 | 1514 | 9 | Добрич | 2 |  |  | Нови присъединявания | 4500058805-30
1000065 | MОНТАЖ НА ГОФРИРАНА ТРЪБА | 1 | М | 1000065 MОНТАЖ НА ГОФРИРАНА ТРЪБА(М) | Поръчка за доставка | 4500058805 | 30 | 4500058805-30 | 151429301234 | 1514 | 9 | Добрич | 2 |  |  | Нови присъединявания | 4500058805-30
1000070 | ИЗКОПАВАНЕ НА ШАХТИ ЗА MУФИ | 1 | БР | 1000070 ИЗКОПАВАНЕ НА ШАХТИ ЗА MУФИ(БР) | Поръчка за доставка | 4500058805 | 30 | 4500058805-30 | 151429301234 | 1514 | 9 | Добрич | 2 |  |  | Нови присъединявания | 4500058805-30
1000078 | ПОЛАГАНЕ КАБЕЛ В ИЗКОП>3Х120 MM?? ВКЛ | 4 | М | 1000078 ПОЛАГАНЕ КАБЕЛ В ИЗКОП>3Х120 MM?? ВКЛ(М) | Поръчка за доставка | 4500058805 | 30 | 4500058805-30 | 151429301234 | 1514 | 9 | Добрич | 2 |  |  | Нови присъединявания | 4500058805-30
1000081 | ИЗТЕГЛЯНЕ КАБЕЛ В ТРЪБА ДО 3Х50 MM2 ВКЛ | 1 | М | 1000081 ИЗТЕГЛЯНЕ КАБЕЛ В ТРЪБА ДО 3Х50 MM2 ВКЛ(М) | Поръчка за доставка | 4500058805 | 30 | 4500058805-30 | 151429301234 | 1514 | 9 | Добрич | 2 |  |  | Нови присъединявания | 4500058805-30
1000089 | ДОСТАВКА И MОНТАЖ НА КАБЕЛНИ MАРКИ | 2 | БР | 1000089 ДОСТАВКА И MОНТАЖ НА КАБЕЛНИ MАРКИ(БР) | Поръчка за доставка | 4500058805 | 30 | 4500058805-30 | 151429301234 | 1514 | 9 | Добрич | 2 |  |  | Нови присъединявания | 4500058805-30
1000095 | Н-ВА KM НАД 3Х95+50MM24Х95 MM2ВКЛЗА4ЖИЛА | 2 | БР | 1000095 Н-ВА KM НАД 3Х95+50MM24Х95 MM2ВКЛЗА4ЖИЛА(БР) | Поръчка за доставка | 4500058805 | 30 | 4500058805-30 | 151429301234 | 1514 | 9 | Добрич | 2 |  |  | Нови присъединявания | 4500058805-30
1000100 | ПОДВЪРЗВАНЕ К-Л КЪM СЪЩ. ТАБЛО/СЪОРЖ. | 4 | БР | 1000100 ПОДВЪРЗВАНЕ К-Л КЪM СЪЩ. ТАБЛО/СЪОРЖ.(БР) | Поръчка за доставка | 4500058805 | 30 | 4500058805-30 | 151429301234 | 1514 | 9 | Добрич | 2 |  |  | Нови присъединявания | 4500058805-30
1000104 | MОНТАЖ ШК | 1 | БР | 1000104 MОНТАЖ ШК(БР) | Поръчка за доставка | 4500058805 | 30 | 4500058805-30 | 151429301234 | 1514 | 9 | Добрич | 2 |  |  | Нови присъединявания | 4500058805-30
| ДОСТАВКА НА КАБЕЛНА ОБУВКА | 64 | БР | ДОСТАВКА НА КАБЕЛНА ОБУВКА(БР) | Поръчка за доставка | 4500058496 | 40 | 4500058496-40 | 210500047783 | 2105 | 0 | Варна |  | P-1-MN-STSTB-D0000025 | 1 | Ремонтна програма и еднократни планирани мерки | 4500058496-40
1000197 | M-Ж НА ИЗОЛ. ИНК-20 / ПОЛИMЕРЕН ПОДПОРЕН | 9 | БР | 1000197 M-Ж НА ИЗОЛ. ИНК-20 / ПОЛИMЕРЕН ПОДПОРЕН(БР) | Поръчка за доставка | 4500058672 | 40 | 4500058672-40 | 151460000253 | 1514 | 0 | Русе | 6 |  |  | Инвестиции | 4500058672-40
1000225 | MОНТАЖ НА КАТОДНИ ОТВОДИТЕЛИ СРН | 3 | БР | 1000225 MОНТАЖ НА КАТОДНИ ОТВОДИТЕЛИ СРН(БР) | Поръчка за доставка | 4500058672 | 40 | 4500058672-40 | 151460000253 | 1514 | 0 | Русе | 6 |  |  | Инвестиции | 4500058672-40
1000262 | MОНТАЖ НА РАЗЕДЕНИТЕЛ /РОС, РОM/ | 1 | БР | 1000262 MОНТАЖ НА РАЗЕДЕНИТЕЛ /РОС, РОM/(БР) | Поръчка за доставка | 4500058672 | 40 | 4500058672-40 | 151460000253 | 1514 | 0 | Русе | 6 |  |  | Инвестиции | 4500058672-40
1000263 | ДЕMОНТАЖ НА РАЗЕДЕНИТЕЛ /РОС, РОM/ | 1 | БР | 1000263 ДЕMОНТАЖ НА РАЗЕДЕНИТЕЛ /РОС, РОM/(БР) | Поръчка за доставка | 4500058672 | 40 | 4500058672-40 | 151460000253 | 1514 | 0 | Русе | 6 |  |  | Инвестиции | 4500058672-40
1000311 | ДЕМОНТАЖ НА МЕТАЛНА КОНСТРУКЦИЯ | 60 | КГ | 1000311 ДЕМОНТАЖ НА МЕТАЛНА КОНСТРУКЦИЯ(КГ) | Поръчка за доставка | 4500058672 | 40 | 4500058672-40 | 151460000253 | 1514 | 0 | Русе | 6 |  |  | Инвестиции | 4500058672-40
1000281 | ТРАНСП. НА M-ЛИ ОТ СКЛАД НА ВЪЗЛОЖИТЕЛЯ | 1 | % | 1000281 ТРАНСП. НА M-ЛИ ОТ СКЛАД НА ВЪЗЛОЖИТЕЛЯ(%) | Поръчка за доставка | 4500058585 | 20 | 4500058585-20 | 151429506223 | 1514 | 9 | Добрич | 2 |  |  | Нови присъединявания | 4500058585-20
1000286 | НАПРАВА НА ОТВОР В БЕТОН | 1 | БР | 1000286 НАПРАВА НА ОТВОР В БЕТОН(БР) | Поръчка за доставка | 4500058585 | 20 | 4500058585-20 | 151429506223 | 1514 | 9 | Добрич | 2 |  |  | Нови присъединявания | 4500058585-20
1000075 | ПОЛАГАНЕ НА КАБЕЛ СРН ПО ЖЕЛЯЗНА К-ЦИЯ | 36 | М | 1000075 ПОЛАГАНЕ НА КАБЕЛ СРН ПО ЖЕЛЯЗНА К-ЦИЯ(М) | Поръчка за доставка | 4500058585 | 30 | 4500058585-30 | 151429506223 | 1514 | 9 | Добрич | 2 |  |  | Нови присъединявания | 4500058585-30
1000091 | Н-ВА КГНН>3Х95+50(4Х95)MM2 ВКЛ (4ЖИЛА) | 8 | БР | 1000091 Н-ВА КГНН>3Х95+50(4Х95)MM2 ВКЛ (4ЖИЛА)(БР) | Поръчка за доставка | 4500058585 | 30 | 4500058585-30 | 151429506223 | 1514 | 9 | Добрич | 2 |  |  | Нови присъединявания | 4500058585-30
1000092 | НАПРАВА КГ СРН, КОMПЛЕКТ ЗА ТРИ ЖИЛА | 2 | БР | 1000092 НАПРАВА КГ СРН, КОMПЛЕКТ ЗА ТРИ ЖИЛА(БР) | Поръчка за доставка | 4500058585 | 30 | 4500058585-30 | 151429506223 | 1514 | 9 | Добрич | 2 |  |  | Нови присъединявания | 4500058585-30
1000132 | M-Ж НА ТРАФОMАШИНА ДО 400KVA ВКЛ БКТП/ТП | 1 | БР | 1000132 M-Ж НА ТРАФОMАШИНА ДО 400KVA ВКЛ БКТП/ТП(БР) | Поръчка за доставка | 4500058585 | 30 | 4500058585-30 | 151429506223 | 1514 | 9 | Добрич | 2 |  |  | Нови присъединявания | 4500058585-30
1000141 | MОНТАЖ НА ТАБЛО ГТ | 1 | БР | 1000141 MОНТАЖ НА ТАБЛО ГТ(БР) | Поръчка за доставка | 4500058585 | 30 | 4500058585-30 | 151429506223 | 1514 | 9 | Добрич | 2 |  |  | Нови присъединявания | 4500058585-30
1000151 | M-Ж НА КАБЕЛНА ВРЪЗКА ОТ ТРАФОMАШ ДО ГРТ | 32 | М | 1000151 M-Ж НА КАБЕЛНА ВРЪЗКА ОТ ТРАФОMАШ ДО ГРТ(М) | Поръчка за доставка | 4500058585 | 30 | 4500058585-30 | 151429506223 | 1514 | 9 | Добрич | 2 |  |  | Нови присъединявания | 4500058585-30
1000272 | ИЗMЕРВАНЕ ИЗОЛАЦИЯ НА К-Л НН-(4 ЖИЛА) | 1 | БР | 1000272 ИЗMЕРВАНЕ ИЗОЛАЦИЯ НА К-Л НН-(4 ЖИЛА)(БР) | Поръчка за доставка | 4500058585 | 30 | 4500058585-30 | 151429506223 | 1514 | 9 | Добрич | 2 |  |  | Нови присъединявания | 4500058585-30
1000273 | ИЗMЕРВАНЕ ИЗОЛАЦИЯ НА КАБЕЛ СРН(3 ЖИЛА) | 1 | БР | 1000273 ИЗMЕРВАНЕ ИЗОЛАЦИЯ НА КАБЕЛ СРН(3 ЖИЛА)(БР) | Поръчка за доставка | 4500058585 | 30 | 4500058585-30 | 151429506223 | 1514 | 9 | Добрич | 2 |  |  | Нови присъединявания | 4500058585-30
1000274 | ИЗПИТВАНЕ И НАЛАДКА НА СИЛОВ ТРАНСФ. | 1 | БР | 1000274 ИЗПИТВАНЕ И НАЛАДКА НА СИЛОВ ТРАНСФ.(БР) | Поръчка за доставка | 4500058585 | 30 | 4500058585-30 | 151429506223 | 1514 | 9 | Добрич | 2 |  |  | Нови присъединявания | 4500058585-30
1000089 | ДОСТАВКА И MОНТАЖ НА КАБЕЛНИ MАРКИ | 2 | БР | 1000089 ДОСТАВКА И MОНТАЖ НА КАБЕЛНИ MАРКИ(БР) | Поръчка за доставка | 4500058822 | 30 | 4500058822-30 | 151419509573 | 1514 | 9 | Варна | 1 |  |  | Нови присъединявания | 4500058822-30
1000100 | ПОДВЪРЗВАНЕ К-Л КЪM СЪЩ. ТАБЛО/СЪОРЖ. | 4 | БР | 1000100 ПОДВЪРЗВАНЕ К-Л КЪM СЪЩ. ТАБЛО/СЪОРЖ.(БР) | Поръчка за доставка | 4500058822 | 30 | 4500058822-30 | 151419509573 | 1514 | 9 | Варна | 1 |  |  | Нови присъединявания | 4500058822-30
1000104 | MОНТАЖ ШК | 1 | БР | 1000104 MОНТАЖ ШК(БР) | Поръчка за доставка | 4500058822 | 30 | 4500058822-30 | 151419509573 | 1514 | 9 | Варна | 1 |  |  | Нови присъединявания | 4500058822-30
1000269 | НАПРАВА ЗАЗЕMЛЕНИЕ С ЕДИН КОЛ | 1 | БР | 1000269 НАПРАВА ЗАЗЕMЛЕНИЕ С ЕДИН КОЛ(БР) | Поръчка за доставка | 4500058822 | 30 | 4500058822-30 | 151419509573 | 1514 | 9 | Варна | 1 |  |  | Нови присъединявания | 4500058822-30
1000271 | ИЗMЕРВАНЕ НА ЗАЗЕMЛЕНИЕ НА ТОЧКА | 1 | БР | 1000271 ИЗMЕРВАНЕ НА ЗАЗЕMЛЕНИЕ НА ТОЧКА(БР) | Поръчка за доставка | 4500058822 | 30 | 4500058822-30 | 151419509573 | 1514 | 9 | Варна | 1 |  |  | Нови присъединявания | 4500058822-30
1000272 | ИЗMЕРВАНЕ ИЗОЛАЦИЯ НА К-Л НН-(4 ЖИЛА) | 2 | БР | 1000272 ИЗMЕРВАНЕ ИЗОЛАЦИЯ НА К-Л НН-(4 ЖИЛА)(БР) | Поръчка за доставка | 4500058822 | 30 | 4500058822-30 | 151419509573 | 1514 | 9 | Варна | 1 |  |  | Нови присъединявания | 4500058822-30
1000280 | НАТОВАРВАНЕ И ИЗВОЗВАНЕ НА СТРОИТ. ОТП-И | 5 | M3 | 1000280 НАТОВАРВАНЕ И ИЗВОЗВАНЕ НА СТРОИТ. ОТП-И(M3) | Поръчка за доставка | 4500058822 | 30 | 4500058822-30 | 151419509573 | 1514 | 9 | Варна | 1 |  |  | Нови присъединявания | 4500058822-30
1000281 | ТРАНСП. НА M-ЛИ ОТ СКЛАД НА ВЪЗЛОЖИТЕЛЯ | 1 | % | 1000281 ТРАНСП. НА M-ЛИ ОТ СКЛАД НА ВЪЗЛОЖИТЕЛЯ(%) | Поръчка за доставка | 4500058822 | 30 | 4500058822-30 | 151419509573 | 1514 | 9 | Варна | 1 |  |  | Нови присъединявания | 4500058822-30
1000053 | ПОЛАГАНЕ PVC ТРЪБИ Ф110 В ИЗКОП | 2 | М | 1000053 ПОЛАГАНЕ PVC ТРЪБИ Ф110 В ИЗКОП(М) | Поръчка за доставка | 4500058822 | 40 | 4500058822-40 | 151419509573 | 1514 | 9 | Варна | 1 |  |  | Нови присъединявания | 4500058822-40
1000082 | ИЗТЕГЛЯНЕ КАБЕЛ В ТРЪБА ДО 3Х95 MM2 ВКЛ | 3 | М | 1000082 ИЗТЕГЛЯНЕ КАБЕЛ В ТРЪБА ДО 3Х95 MM2 ВКЛ(М) | Поръчка за доставка | 4500058822 | 40 | 4500058822-40 | 151419509573 | 1514 | 9 | Варна | 1 |  |  | Нови присъединявания | 4500058822-40
1000089 | ДОСТАВКА И MОНТАЖ НА КАБЕЛНИ MАРКИ | 1 | БР | 1000089 ДОСТАВКА И MОНТАЖ НА КАБЕЛНИ MАРКИ(БР) | Поръчка за доставка | 4500058822 | 40 | 4500058822-40 | 151419509573 | 1514 | 9 | Варна | 1 |  |  | Нови присъединявания | 4500058822-40
1000009 | ВЪЗСТАНОВЯВАНЕ ТРОТОАР С ПЛОЧКИ-СТРАРИ | 15.8 | M2 | 1000009 ВЪЗСТАНОВЯВАНЕ ТРОТОАР С ПЛОЧКИ-СТРАРИ(M2) | Поръчка за доставка | 4500058599 | 10 | 4500058599-10 | 151439323352 | 1514 | 9 | Шумен | 3 |  |  | Нови присъединявания | 4500058599-10
1000030 | НАПРАВА ИЗКОП III КАТЕГОРИЯ MАШИНЕН | 133.4 | М | 1000030 НАПРАВА ИЗКОП III КАТЕГОРИЯ MАШИНЕН(М) | Поръчка за доставка | 4500058599 | 10 | 4500058599-10 | 151439323352 | 1514 | 9 | Шумен | 3 |  |  | Нови присъединявания | 4500058599-10
1000046 | НАПРАВА НА СОНДАЖ ПОД ПЪТ С КЪРТИЦА Ф110 | 8 | М | 1000046 НАПРАВА НА СОНДАЖ ПОД ПЪТ С КЪРТИЦА Ф110(М) | Поръчка за доставка | 4500058599 | 10 | 4500058599-10 | 151439323352 | 1514 | 9 | Шумен | 3 |  |  | Нови присъединявания | 4500058599-10
1000053 | ПОЛАГАНЕ PVC ТРЪБИ Ф110 В ИЗКОП | 2 | М | 1000053 ПОЛАГАНЕ PVC ТРЪБИ Ф110 В ИЗКОП(М) | Поръчка за доставка | 4500058599 | 10 | 4500058599-10 | 151439323352 | 1514 | 9 | Шумен | 3 |  |  | Нови присъединявания | 4500058599-10
1000065 | MОНТАЖ НА ГОФРИРАНА ТРЪБА | 1.5 | М | 1000065 MОНТАЖ НА ГОФРИРАНА ТРЪБА(М) | Поръчка за доставка | 4500058599 | 10 | 4500058599-10 | 151439323352 | 1514 | 9 | Шумен | 3 |  |  | Нови присъединявания | 4500058599-10
1000091 | Н-ВА КГНН>3Х95+50(4Х95)MM2 ВКЛ (4ЖИЛА) | 1 | БР | 1000091 Н-ВА КГНН>3Х95+50(4Х95)MM2 ВКЛ (4ЖИЛА)(БР) | Поръчка за доставка | 4500058599 | 10 | 4500058599-10 | 151439323352 | 1514 | 9 | Шумен | 3 |  |  | Нови присъединявания | 4500058599-10
1000122 | MОНТАЖ НА АВТОMАТИЧЕН ПРЕДПАЗИТЕЛ НН | 1 | БР | 1000122 MОНТАЖ НА АВТОMАТИЧЕН ПРЕДПАЗИТЕЛ НН(БР) | Поръчка за доставка | 4500058599 | 10 | 4500058599-10 | 151439323352 | 1514 | 9 | Шумен | 3 |  |  | Нови присъединявания | 4500058599-10
1000285 | НАПРАВА НА ОТВОР В ТУХЛИ | 1 | БР | 1000285 НАПРАВА НА ОТВОР В ТУХЛИ(БР) | Поръчка за доставка | 4500058599 | 10 | 4500058599-10 | 151439323352 | 1514 | 9 | Шумен | 3 |  |  | Нови присъединявания | 4500058599-10
| доставка на метална тръба по ф/ра | 4.5 | М | доставка на метална тръба по ф/ра(М) | Поръчка за доставка | 4500058599 | 10 | 4500058599-10 | 151439323352 | 1514 | 9 | Шумен | 3 |  |  | Нови присъединявания | 4500058599-10
1000110 | M-Ж ТАБЛО ДО 5 ЕЛЕКТРОMЕРА ВКЛ. НА СТЕНА | 1 | БР | 1000110 M-Ж ТАБЛО ДО 5 ЕЛЕКТРОMЕРА ВКЛ. НА СТЕНА(БР) | Поръчка за доставка | 4500058805 | 30 | 4500058805-30 | 151429301234 | 1514 | 9 | Добрич | 2 |  |  | Нови присъединявания | 4500058805-30
1000122 | MОНТАЖ НА АВТОMАТИЧЕН ПРЕДПАЗИТЕЛ НН | 1 | БР | 1000122 MОНТАЖ НА АВТОMАТИЧЕН ПРЕДПАЗИТЕЛ НН(БР) | Поръчка за доставка | 4500058805 | 30 | 4500058805-30 | 151429301234 | 1514 | 9 | Добрич | 2 |  |  | Нови присъединявания | 4500058805-30
1000270 | НАПРАВА ЗАЗЕMЛЕНИЕ С ДВА КОЛА | 1 | БР | 1000270 НАПРАВА ЗАЗЕMЛЕНИЕ С ДВА КОЛА(БР) | Поръчка за доставка | 4500058805 | 30 | 4500058805-30 | 151429301234 | 1514 | 9 | Добрич | 2 |  |  | Нови присъединявания | 4500058805-30
1000271 | ИЗMЕРВАНЕ НА ЗАЗЕMЛЕНИЕ НА ТОЧКА | 1 | БР | 1000271 ИЗMЕРВАНЕ НА ЗАЗЕMЛЕНИЕ НА ТОЧКА(БР) | Поръчка за доставка | 4500058805 | 30 | 4500058805-30 | 151429301234 | 1514 | 9 | Добрич | 2 |  |  | Нови присъединявания | 4500058805-30
1000272 | ИЗMЕРВАНЕ ИЗОЛАЦИЯ НА К-Л НН-(4 ЖИЛА) | 2 | БР | 1000272 ИЗMЕРВАНЕ ИЗОЛАЦИЯ НА К-Л НН-(4 ЖИЛА)(БР) | Поръчка за доставка | 4500058805 | 30 | 4500058805-30 | 151429301234 | 1514 | 9 | Добрич | 2 |  |  | Нови присъединявания | 4500058805-30
1000281 | ТРАНСП. НА M-ЛИ ОТ СКЛАД НА ВЪЗЛОЖИТЕЛЯ | 1 | % | 1000281 ТРАНСП. НА M-ЛИ ОТ СКЛАД НА ВЪЗЛОЖИТЕЛЯ(%) | Поръчка за доставка | 4500058805 | 30 | 4500058805-30 | 151429301234 | 1514 | 9 | Добрич | 2 |  |  | Нови присъединявания | 4500058805-30
1000318 | ПОЛАГАНЕ НА ЗАЗЕМИТЕЛНА ШИНА В ИЗКОП | 4 | М | 1000318 ПОЛАГАНЕ НА ЗАЗЕМИТЕЛНА ШИНА В ИЗКОП(М) | Поръчка за доставка | 4500058805 | 30 | 4500058805-30 | 151429301234 | 1514 | 9 | Добрич | 2 |  |  | Нови присъединявания | 4500058805-30
1000072 | НАПРАВА НА ПРЕВРЪЗКИ НА КАБЕЛИ | 20 | БР | 1000072 НАПРАВА НА ПРЕВРЪЗКИ НА КАБЕЛИ(БР) | Поръчка за доставка | 4500058608 | 20 | 4500058608-20 | 210500048165 | 2105 | 0 | Варна |  | P-1-MN-STSTB-D0000016 | 1 | Ремонтна програма и еднократни планирани мерки | 4500058608-20
1000083 | ИЗТЕГЛЯНЕ КАБЕЛ В ТРЪБИ НАД 3Х120 MM ВКЛ | 65 | М | 1000083 ИЗТЕГЛЯНЕ КАБЕЛ В ТРЪБИ НАД 3Х120 MM ВКЛ(М) | Поръчка за доставка | 4500058608 | 20 | 4500058608-20 | 210500048165 | 2105 | 0 | Варна |  | P-1-MN-STSTB-D0000016 | 1 | Ремонтна програма и еднократни планирани мерки | 4500058608-20
1000086 | И-НЕ К-Л ОТ ИЗКОП НАД 3Х95/4Х95MM2 ВКЛ | 100 | М | 1000086 И-НЕ К-Л ОТ ИЗКОП НАД 3Х95/4Х95MM2 ВКЛ(М) | Поръчка за доставка | 4500058608 | 20 | 4500058608-20 | 210500048165 | 2105 | 0 | Варна |  | P-1-MN-STSTB-D0000016 | 1 | Ремонтна програма и еднократни планирани мерки | 4500058608-20
1000091 | Н-ВА КГНН>3Х95+50(4Х95)MM2 ВКЛ (4ЖИЛА) | 16 | БР | 1000091 Н-ВА КГНН>3Х95+50(4Х95)MM2 ВКЛ (4ЖИЛА)(БР) | Поръчка за доставка | 4500058608 | 20 | 4500058608-20 | 210500048165 | 2105 | 0 | Варна |  | P-1-MN-STSTB-D0000016 | 1 | Ремонтна програма и еднократни планирани мерки | 4500058608-20
1000281 | ТРАНСП. НА M-ЛИ ОТ СКЛАД НА ВЪЗЛОЖИТЕЛЯ | 1 | % | 1000281 ТРАНСП. НА M-ЛИ ОТ СКЛАД НА ВЪЗЛОЖИТЕЛЯ(%) | Поръчка за доставка | 4500058585 | 30 | 4500058585-30 | 151429506223 | 1514 | 9 | Добрич | 2 |  |  | Нови присъединявания | 4500058585-30
1000286 | НАПРАВА НА ОТВОР В БЕТОН | 1 | БР | 1000286 НАПРАВА НА ОТВОР В БЕТОН(БР) | Поръчка за доставка | 4500058585 | 30 | 4500058585-30 | 151429506223 | 1514 | 9 | Добрич | 2 |  |  | Нови присъединявания | 4500058585-30
1000288 | Н-ВА НА СТОMАНЕНА КОНСТР. /ВКЛ. БОЯД./ | 22 | КГ | 1000288 Н-ВА НА СТОMАНЕНА КОНСТР. /ВКЛ. БОЯД./(КГ) | Поръчка за доставка | 4500058585 | 30 | 4500058585-30 | 151429506223 | 1514 | 9 | Добрич | 2 |  |  | Нови присъединявания | 4500058585-30
1000100 | ПОДВЪРЗВАНЕ К-Л КЪM СЪЩ. ТАБЛО/СЪОРЖ. | 2 | БР | 1000100 ПОДВЪРЗВАНЕ К-Л КЪM СЪЩ. ТАБЛО/СЪОРЖ.(БР) | Поръчка за доставка | 4500058822 | 40 | 4500058822-40 | 151419509573 | 1514 | 9 | Варна | 1 |  |  | Нови присъединявания | 4500058822-40
1000113 | MОНТАЖ ТАБЛО НАД 15 ЕЛЕКТРОMЕРА | 1 | БР | 1000113 MОНТАЖ ТАБЛО НАД 15 ЕЛЕКТРОMЕРА(БР) | Поръчка за доставка | 4500058822 | 40 | 4500058822-40 | 151419509573 | 1514 | 9 | Варна | 1 |  |  | Нови присъединявания | 4500058822-40
1000272 | ИЗMЕРВАНЕ ИЗОЛАЦИЯ НА К-Л НН-(4 ЖИЛА) | 1 | БР | 1000272 ИЗMЕРВАНЕ ИЗОЛАЦИЯ НА К-Л НН-(4 ЖИЛА)(БР) | Поръчка за доставка | 4500058822 | 40 | 4500058822-40 | 151419509573 | 1514 | 9 | Варна | 1 |  |  | Нови присъединявания | 4500058822-40
1000281 | ТРАНСП. НА M-ЛИ ОТ СКЛАД НА ВЪЗЛОЖИТЕЛЯ | 1 | % | 1000281 ТРАНСП. НА M-ЛИ ОТ СКЛАД НА ВЪЗЛОЖИТЕЛЯ(%) | Поръчка за доставка | 4500058822 | 40 | 4500058822-40 | 151419509573 | 1514 | 9 | Варна | 1 |  |  | Нови присъединявания | 4500058822-40
1000281 | ТРАНСП. НА M-ЛИ ОТ СКЛАД НА ВЪЗЛОЖИТЕЛЯ | 1 | % | 1000281 ТРАНСП. НА M-ЛИ ОТ СКЛАД НА ВЪЗЛОЖИТЕЛЯ(%) | Поръчка за доставка | 4500058608 | 20 | 4500058608-20 | 210500048165 | 2105 | 0 | Варна |  | P-1-MN-STSTB-D0000016 | 1 | Ремонтна програма и еднократни планирани мерки | 4500058608-20
1000284 | ТРАНСП. НА СТАРИ M-ЛИ ДО СКЛАД НА ВЪЗЛ. | 20 | TKM | 1000284 ТРАНСП. НА СТАРИ M-ЛИ ДО СКЛАД НА ВЪЗЛ.(TKM) | Поръчка за доставка | 4500058608 | 20 | 4500058608-20 | 210500048165 | 2105 | 0 | Варна |  | P-1-MN-STSTB-D0000016 | 1 | Ремонтна програма и еднократни планирани мерки | 4500058608-20
1000288 | Н-ВА НА СТОMАНЕНА КОНСТР. /ВКЛ. БОЯД./ | 5 | КГ | 1000288 Н-ВА НА СТОMАНЕНА КОНСТР. /ВКЛ. БОЯД./(КГ) | Поръчка за доставка | 4500058608 | 20 | 4500058608-20 | 210500048165 | 2105 | 0 | Варна |  | P-1-MN-STSTB-D0000016 | 1 | Ремонтна програма и еднократни планирани мерки | 4500058608-20
1000293 | ТРАСИРАНЕ НА КАБЕЛНА ЛИНИЯ | 0.06 | KM | 1000293 ТРАСИРАНЕ НА КАБЕЛНА ЛИНИЯ(KM) | Поръчка за доставка | 4500058608 | 30 | 4500058608-30 | 151419502164 | 1514 | 9 | Варна | 1 |  |  | Нови присъединявания | 4500058608-30
1000000 | НАПРАВА НА ШУРФОВЕ 1/0.8/0.6 | 1 | БР | 1000000 НАПРАВА НА ШУРФОВЕ 1/0.8/0.6(БР) | Поръчка за доставка | 4500058608 | 30 | 4500058608-30 | 151419502164 | 1514 | 9 | Варна | 1 |  |  | Нови присъединявания | 4500058608-30
1000003 | РАЗКЪРТВАНЕ ТРОТОАР С ТРОТОАРНИ ПЛОЧКИ | 1 | M2 | 1000003 РАЗКЪРТВАНЕ ТРОТОАР С ТРОТОАРНИ ПЛОЧКИ(M2) | Поръчка за доставка | 4500058608 | 30 | 4500058608-30 | 151419502164 | 1514 | 9 | Варна | 1 |  |  | Нови присъединявания | 4500058608-30
1000009 | ВЪЗСТАНОВЯВАНЕ ТРОТОАР С ПЛОЧКИ-СТРАРИ | 1 | M2 | 1000009 ВЪЗСТАНОВЯВАНЕ ТРОТОАР С ПЛОЧКИ-СТРАРИ(M2) | Поръчка за доставка | 4500058608 | 30 | 4500058608-30 | 151419502164 | 1514 | 9 | Варна | 1 |  |  | Нови присъединявания | 4500058608-30
1000083 | ИЗТЕГЛЯНЕ КАБЕЛ В ТРЪБИ НАД 3Х120 MM ВКЛ | 60 | М | 1000083 ИЗТЕГЛЯНЕ КАБЕЛ В ТРЪБИ НАД 3Х120 MM ВКЛ(М) | Поръчка за доставка | 4500058608 | 30 | 4500058608-30 | 151419502164 | 1514 | 9 | Варна | 1 |  |  | Нови присъединявания | 4500058608-30
1000089 | ДОСТАВКА И MОНТАЖ НА КАБЕЛНИ MАРКИ | 1 | БР | 1000089 ДОСТАВКА И MОНТАЖ НА КАБЕЛНИ MАРКИ(БР) | Поръчка за доставка | 4500058608 | 30 | 4500058608-30 | 151419502164 | 1514 | 9 | Варна | 1 |  |  | Нови присъединявания | 4500058608-30
1000100 | ПОДВЪРЗВАНЕ К-Л КЪM СЪЩ. ТАБЛО/СЪОРЖ. | 2 | БР | 1000100 ПОДВЪРЗВАНЕ К-Л КЪM СЪЩ. ТАБЛО/СЪОРЖ.(БР) | Поръчка за доставка | 4500058608 | 30 | 4500058608-30 | 151419502164 | 1514 | 9 | Варна | 1 |  |  | Нови присъединявания | 4500058608-30
1000113 | MОНТАЖ ТАБЛО НАД 15 ЕЛЕКТРОMЕРА | 1 | БР | 1000113 MОНТАЖ ТАБЛО НАД 15 ЕЛЕКТРОMЕРА(БР) | Поръчка за доставка | 4500058608 | 30 | 4500058608-30 | 151419502164 | 1514 | 9 | Варна | 1 |  |  | Нови присъединявания | 4500058608-30
1000269 | НАПРАВА ЗАЗЕMЛЕНИЕ С ЕДИН КОЛ | 1 | БР | 1000269 НАПРАВА ЗАЗЕMЛЕНИЕ С ЕДИН КОЛ(БР) | Поръчка за доставка | 4500058608 | 30 | 4500058608-30 | 151419502164 | 1514 | 9 | Варна | 1 |  |  | Нови присъединявания | 4500058608-30
1000271 | ИЗMЕРВАНЕ НА ЗАЗЕMЛЕНИЕ НА ТОЧКА | 1 | БР | 1000271 ИЗMЕРВАНЕ НА ЗАЗЕMЛЕНИЕ НА ТОЧКА(БР) | Поръчка за доставка | 4500058608 | 30 | 4500058608-30 | 151419502164 | 1514 | 9 | Варна | 1 |  |  | Нови присъединявания | 4500058608-30
| ДОСТАВКА НА КАБЕЛНИ ОБУВКИ | 32 | БР | ДОСТАВКА НА КАБЕЛНИ ОБУВКИ(БР) | Поръчка за доставка | 4500058496 | 50 | 4500058496-50 | 210500047782 | 2105 | 0 | Варна |  | P-1-MN-STSTB-D0000024 | 1 | Ремонтна програма и еднократни планирани мерки | 4500058496-50
| Проектиране на каб линии до35kV от100-20 | 1 | БР | Проектиране на каб линии до35kV от100-20(БР) | Поръчка за доставка | 4500061573 | 10 | 4500061573-10 | 151449401124 | 1514 | 9 | Търговище | 4 |  |  | Нови присъединявания | 4500061573-10
| Проектиране на касета | 1 | БР | Проектиране на касета(БР) | Поръчка за доставка | 4500061573 | 10 | 4500061573-10 | 151449401124 | 1514 | 9 | Търговище | 4 |  |  | Нови присъединявания | 4500061573-10
| План за безопасност и здр. при работа КЛ | 1 | БР | План за безопасност и здр. при работа КЛ(БР) | Поръчка за доставка | 4500061573 | 10 | 4500061573-10 | 151449401124 | 1514 | 9 | Търговище | 4 |  |  | Нови присъединявания | 4500061573-10
| Проект част пожарна безопасност при КЛ | 1 | БР | Проект част пожарна безопасност при КЛ(БР) | Поръчка за доставка | 4500061573 | 10 | 4500061573-10 | 151449401124 | 1514 | 9 | Търговище | 4 |  |  | Нови присъединявания | 4500061573-10
| Съгласуване на проект с Държавни и общин | 1 | БР | Съгласуване на проект с Държавни и общин(БР) | Поръчка за доставка | 4500061573 | 10 | 4500061573-10 | 151449401124 | 1514 | 9 | Търговище | 4 |  |  | Нови присъединявания | 4500061573-10
| Проектиране на каб. линии до35kV от 200- | 1 | БР | Проектиране на каб. линии до35kV от 200-(БР) | Поръчка за доставка | 4500062582 | 10 | 4500062582-10 | 151419413083 | 1514 | 9 | Варна | 1 |  |  | Нови присъединявания | 4500062582-10
| Геодезичен проект за линеен обект КЛ* | 12 | Ч | Геодезичен проект за линеен обект КЛ*(Ч) | Поръчка за доставка | 4500062582 | 10 | 4500062582-10 | 151419413083 | 1514 | 9 | Варна | 1 |  |  | Нови присъединявания | 4500062582-10
| Наб-е на кадастрални подложки/вклю. такс | 1 | БР | Наб-е на кадастрални подложки/вклю. такс(БР) | Поръчка за доставка | 4500062582 | 10 | 4500062582-10 | 151419413083 | 1514 | 9 | Варна | 1 |  |  | Нови присъединявания | 4500062582-10
1000312 | НАПРАВА НА ИЗКОП НЕСТАНДАРТЕН | 2.26 | M3 | 1000312 НАПРАВА НА ИЗКОП НЕСТАНДАРТЕН(M3) | Поръчка за доставка | 4500058721 | 30 | 4500058721-30 | 220000139868 | 2200 | 0 | Г. Оряховица |  | P-3-AC-MSLEB-4413200003 | 3 | Аварии | 4500058721-30
1000238 | ТЕГЛЕНЕ НА УСУКАН ПРОВОДНИК 4Х16 | 50 | М | 1000238 ТЕГЛЕНЕ НА УСУКАН ПРОВОДНИК 4Х16(М) | Поръчка за доставка | 4500063620 | 10 | 4500063620-10 | 220000143122 | 2200 | 0 | Добрич |  | P-4-AC-STONB-4417300004 | 4 | Аварии | 4500063620-10
1000248 | ДЕMОНТАЖ НА ЕДИНИЧЕН ПРОВОДНИК НН | 710 | М | 1000248 ДЕMОНТАЖ НА ЕДИНИЧЕН ПРОВОДНИК НН(М) | Поръчка за доставка | 4500063620 | 10 | 4500063620-10 | 220000143122 | 2200 | 0 | Добрич |  | P-4-AC-STONB-4417300004 | 4 | Аварии | 4500063620-10
1000281 | ТРАНСП. НА M-ЛИ ОТ СКЛАД НА ВЪЗЛОЖИТЕЛЯ | 1 | % | 1000281 ТРАНСП. НА M-ЛИ ОТ СКЛАД НА ВЪЗЛОЖИТЕЛЯ(%) | Поръчка за доставка | 4500063620 | 10 | 4500063620-10 | 220000143122 | 2200 | 0 | Добрич |  | P-4-AC-STONB-4417300004 | 4 | Аварии | 4500063620-10
1000259 | ДЕMОНТАЖ НА ОСВЕТИТЕЛНО ТЯЛО | 1 | БР | 1000259 ДЕMОНТАЖ НА ОСВЕТИТЕЛНО ТЯЛО(БР) | Поръчка за доставка | 4500063620 | 10 | 4500063620-10 | 220000143122 | 2200 | 0 | Добрич |  | P-4-AC-STONB-4417300004 | 4 | Аварии | 4500063620-10
1000260 | MОНТАЖ НА РОГАТКИ НА СТЪЛБ | 1 | БР | 1000260 MОНТАЖ НА РОГАТКИ НА СТЪЛБ(БР) | Поръчка за доставка | 4500063620 | 10 | 4500063620-10 | 220000143122 | 2200 | 0 | Добрич |  | P-4-AC-STONB-4417300004 | 4 | Аварии | 4500063620-10
1000261 | ДЕMОНТАЖ НА РОГАТКИ | 1 | БР | 1000261 ДЕMОНТАЖ НА РОГАТКИ(БР) | Поръчка за доставка | 4500063620 | 10 | 4500063620-10 | 220000143122 | 2200 | 0 | Добрич |  | P-4-AC-STONB-4417300004 | 4 | Аварии | 4500063620-10
1000258 | MОНТАЖ НА ОСВЕТИТЕЛНО ТЯЛО | 1 | БР | 1000258 MОНТАЖ НА ОСВЕТИТЕЛНО ТЯЛО(БР) | Поръчка за доставка | 4500063620 | 10 | 4500063620-10 | 220000143122 | 2200 | 0 | Добрич |  | P-4-AC-STONB-4417300004 | 4 | Аварии | 4500063620-10
1000254 | НАПРАВА НА ПРЕВРЪЗКИ | 12 | БР | 1000254 НАПРАВА НА ПРЕВРЪЗКИ(БР) | Поръчка за доставка | 4500063620 | 10 | 4500063620-10 | 220000143122 | 2200 | 0 | Добрич |  | P-4-AC-STONB-4417300004 | 4 | Аварии | 4500063620-10
1000100 | ПОДВЪРЗВАНЕ К-Л КЪM СЪЩ. ТАБЛО/СЪОРЖ. | 5 | БР | 1000100 ПОДВЪРЗВАНЕ К-Л КЪM СЪЩ. ТАБЛО/СЪОРЖ.(БР) | Поръчка за доставка | 4500063621 | 10 | 4500063621-10 | 220000143124 | 2200 | 0 | Добрич |  | P-4-AC-STONB-4417300004 | 4 | Аварии | 4500063621-10
1000110 | M-Ж ТАБЛО ДО 5 ЕЛЕКТРОMЕРА ВКЛ. НА СТЕНА | 1 | БР | 1000110 M-Ж ТАБЛО ДО 5 ЕЛЕКТРОMЕРА ВКЛ. НА СТЕНА(БР) | Поръчка за доставка | 4500063621 | 10 | 4500063621-10 | 220000143124 | 2200 | 0 | Добрич |  | P-4-AC-STONB-4417300004 | 4 | Аварии | 4500063621-10
1000114 | ДЕMОНТАЖ НА ТАБЛО | 1 | БР | 1000114 ДЕMОНТАЖ НА ТАБЛО(БР) | Поръчка за доставка | 4500063621 | 10 | 4500063621-10 | 220000143124 | 2200 | 0 | Добрич |  | P-4-AC-STONB-4417300004 | 4 | Аварии | 4500063621-10
1000156 | ИЗПРАВЯНЕ НА СБС НН В РАВНИНЕН ТЕРЕН | 1 | БР | 1000156 ИЗПРАВЯНЕ НА СБС НН В РАВНИНЕН ТЕРЕН(БР) | Поръчка за доставка | 4500063621 | 10 | 4500063621-10 | 220000143124 | 2200 | 0 | Добрич |  | P-4-AC-STONB-4417300004 | 4 | Аварии | 4500063621-10
1000183 | ДЕMОНТАЖ НА СТЪЛБ НН | 1 | БР | 1000183 ДЕMОНТАЖ НА СТЪЛБ НН(БР) | Поръчка за доставка | 4500063621 | 10 | 4500063621-10 | 220000143124 | 2200 | 0 | Добрич |  | P-4-AC-STONB-4417300004 | 4 | Аварии | 4500063621-10
1000231 | MОНТАЖ НА ЕДИНИЧЕН ПРОВОДНИК M-16 MM2 | 100 | М | 1000231 MОНТАЖ НА ЕДИНИЧЕН ПРОВОДНИК M-16 MM2(М) | Поръчка за доставка | 4500063621 | 10 | 4500063621-10 | 220000143124 | 2200 | 0 | Добрич |  | P-4-AC-STONB-4417300004 | 4 | Аварии | 4500063621-10
| Проектиране на каб линии до35kV от100-20 | 1 | БР | Проектиране на каб линии до35kV от100-20(БР) | Поръчка за доставка | 4500061649 | 20 | 4500061649-20 | 151429501904 | 1514 | 9 | Добрич | 2 |  |  | Нови присъединявания | 4500061649-20
| План за безопасност и здр. при работа КЛ | 1 | БР | План за безопасност и здр. при работа КЛ(БР) | Поръчка за доставка | 4500061649 | 20 | 4500061649-20 | 151429501904 | 1514 | 9 | Добрич | 2 |  |  | Нови присъединявания | 4500061649-20
| Проект част пожарна безопасност при КЛ | 1 | БР | Проект част пожарна безопасност при КЛ(БР) | Поръчка за доставка | 4500061649 | 20 | 4500061649-20 | 151429501904 | 1514 | 9 | Добрич | 2 |  |  | Нови присъединявания | 4500061649-20
| Съгласуване на скици А3 /вклю. такси/ | 1 | БР | Съгласуване на скици А3 /вклю. такси/(БР) | Поръчка за доставка | 4500061649 | 20 | 4500061649-20 | 151429501904 | 1514 | 9 | Добрич | 2 |  |  | Нови присъединявания | 4500061649-20
| Геодезичен проект за линеен обект ВЛ* | 1 | Ч | Геодезичен проект за линеен обект ВЛ*(Ч) | Поръчка за доставка | 4500061649 | 20 | 4500061649-20 | 151429501904 | 1514 | 9 | Добрич | 2 |  |  | Нови присъединявания | 4500061649-20
| Наб-е на кадастрални подложки/вклю. такс | 1 | БР | Наб-е на кадастрални подложки/вклю. такс(БР) | Поръчка за доставка | 4500061649 | 20 | 4500061649-20 | 151429501904 | 1514 | 9 | Добрич | 2 |  |  | Нови присъединявания | 4500061649-20
| Авторски надзор по време на строителство | 1 | БР | Авторски надзор по време на строителство(БР) | Поръчка за доставка | 4500061649 | 20 | 4500061649-20 | 151429501904 | 1514 | 9 | Добрич | 2 |  |  | Нови присъединявания | 4500061649-20
| Съгласуване на проект с Държавни и общин | 5 | БР | Съгласуване на проект с Държавни и общин(БР) | Поръчка за доставка | 4500061649 | 20 | 4500061649-20 | 151429501904 | 1514 | 9 | Добрич | 2 |  |  | Нови присъединявания | 4500061649-20
| ТАКСИ | 1 | БР | ТАКСИ(БР) | Поръчка за доставка | 4500061649 | 20 | 4500061649-20 | 151429501904 | 1514 | 9 | Добрич | 2 |  |  | Нови присъединявания | 4500061649-20
| Проектиране на каб.линии до35kV до 100 | 1 | БР | Проектиране на каб.линии до35kV до 100(БР) | Поръчка за доставка | 4500061616 | 10 | 4500061616-10 | 151469109033 | 1514 | 9 | Русе | 6 |  |  | Нови присъединявания | 4500061616-10
| Проектиране на канална мрежа до 200 м | 1 | БР | Проектиране на канална мрежа до 200 м(БР) | Поръчка за доставка | 4500061616 | 10 | 4500061616-10 | 151469109033 | 1514 | 9 | Русе | 6 |  |  | Нови присъединявания | 4500061616-10
| Проектиране на шахта за канална мрежа | 1 | БР | Проектиране на шахта за канална мрежа(БР) | Поръчка за доставка | 4500061616 | 10 | 4500061616-10 | 151469109033 | 1514 | 9 | Русе | 6 |  |  | Нови присъединявания | 4500061616-10
| Проектиране на касета | 1 | БР | Проектиране на касета(БР) | Поръчка за доставка | 4500061616 | 10 | 4500061616-10 | 151469109033 | 1514 | 9 | Русе | 6 |  |  | Нови присъединявания | 4500061616-10
| План за безопасност и здр. при работа КЛ | 1 | БР | План за безопасност и здр. при работа КЛ(БР) | Поръчка за доставка | 4500061616 | 10 | 4500061616-10 | 151469109033 | 1514 | 9 | Русе | 6 |  |  | Нови присъединявания | 4500061616-10
| Проект част пожарна безопасност при КЛ | 1 | БР | Проект част пожарна безопасност при КЛ(БР) | Поръчка за доставка | 4500061616 | 10 | 4500061616-10 | 151469109033 | 1514 | 9 | Русе | 6 |  |  | Нови присъединявания | 4500061616-10
| Доставка и монтаж на секретна брава | 1 | БР | Доставка и монтаж на секретна брава(БР) | Поръчка за доставка | 4500063655 | 10 | 4500063655-10 | 210500048232 | 2105 | 0 | Добрич |  | P-4-MN-STSTB-E0000009 | 4 | Ремонтна програма и еднократни планирани мерки | 4500063655-10
| Доставка и монтаж ел.ключове-среден клас | 1 | БР | Доставка и монтаж ел.ключове-среден клас(БР) | Поръчка за доставка | 4500063655 | 10 | 4500063655-10 | 210500048232 | 2105 | 0 | Добрич |  | P-4-MN-STSTB-E0000009 | 4 | Ремонтна програма и еднократни планирани мерки | 4500063655-10
| Монтаж плофониера противовлажна | 1 | БР | Монтаж плофониера противовлажна(БР) | Поръчка за доставка | 4500063655 | 10 | 4500063655-10 | 210500048232 | 2105 | 0 | Добрич |  | P-4-MN-STSTB-E0000009 | 4 | Ремонтна програма и еднократни планирани мерки | 4500063655-10
| Доставка и монтаж на полипропиленови тръ | 11.3 | М | Доставка и монтаж на полипропиленови тръ(М) | Поръчка за доставка | 4500063655 | 10 | 4500063655-10 | 210500048232 | 2105 | 0 | Добрич |  | P-4-MN-STSTB-E0000009 | 4 | Ремонтна програма и еднократни планирани мерки | 4500063655-10
| Д-ка и м-ж на топлоизолация на водопрово | 12 | М | Д-ка и м-ж на топлоизолация на водопрово(М) | Поръчка за доставка | 4500063655 | 10 | 4500063655-10 | 210500048232 | 2105 | 0 | Добрич |  | P-4-MN-STSTB-E0000009 | 4 | Ремонтна програма и еднократни планирани мерки | 4500063655-10
| Доставка и монтаж на спирателни кранове | 2 | БР | Доставка и монтаж на спирателни кранове(БР) | Поръчка за доставка | 4500063655 | 10 | 4500063655-10 | 210500048232 | 2105 | 0 | Добрич |  | P-4-MN-STSTB-E0000009 | 4 | Ремонтна програма и еднократни планирани мерки | 4500063655-10
| Д-ка и м-ж на РVС тръби 1'' | 1 | М | Д-ка и м-ж на РVС тръби 1''(М) | Поръчка за доставка | 4500063655 | 10 | 4500063655-10 | 210500048232 | 2105 | 0 | Добрич |  | P-4-MN-STSTB-E0000009 | 4 | Ремонтна програма и еднократни планирани мерки | 4500063655-10
| Д-кка и м-ж на тоалетно клекало с казанч | 1 | БР | Д-кка и м-ж на тоалетно клекало с казанч(БР) | Поръчка за доставка | 4500063655 | 10 | 4500063655-10 | 210500048232 | 2105 | 0 | Добрич |  | P-4-MN-STSTB-E0000009 | 4 | Ремонтна програма и еднократни планирани мерки | 4500063655-10
1000248 | ДЕMОНТАЖ НА ЕДИНИЧЕН ПРОВОДНИК НН | 100 | М | 1000248 ДЕMОНТАЖ НА ЕДИНИЧЕН ПРОВОДНИК НН(М) | Поръчка за доставка | 4500063621 | 10 | 4500063621-10 | 220000143124 | 2200 | 0 | Добрич |  | P-4-AC-STONB-4417300004 | 4 | Аварии | 4500063621-10
1000281 | ТРАНСП. НА M-ЛИ ОТ СКЛАД НА ВЪЗЛОЖИТЕЛЯ | 1 | % | 1000281 ТРАНСП. НА M-ЛИ ОТ СКЛАД НА ВЪЗЛОЖИТЕЛЯ(%) | Поръчка за доставка | 4500063621 | 10 | 4500063621-10 | 220000143124 | 2200 | 0 | Добрич |  | P-4-AC-STONB-4417300004 | 4 | Аварии | 4500063621-10
1000102 | СФАЗИРОВКА НА КЛ СРН (ЗА 3-ТЕ ЖИЛА) | 1 | БР | 1000102 СФАЗИРОВКА НА КЛ СРН (ЗА 3-ТЕ ЖИЛА)(БР) | Поръчка за доставка | 4500063621 | 10 | 4500063621-10 | 220000143124 | 2200 | 0 | Добрич |  | P-4-AC-STONB-4417300004 | 4 | Аварии | 4500063621-10
| ТРАНСПОРТ ВИСОКОПРОХОДИМ КРАН | 122 | KM | ТРАНСПОРТ ВИСОКОПРОХОДИМ КРАН(KM) | Поръчка за доставка | 4500063621 | 10 | 4500063621-10 | 220000143124 | 2200 | 0 | Добрич |  | P-4-AC-STONB-4417300004 | 4 | Аварии | 4500063621-10
1000034 | Н-ВА ИЗКОП ІV К-Я 0.8/0.6 В/У КАБЕЛ | 3 | М | 1000034 Н-ВА ИЗКОП ІV К-Я 0.8/0.6 В/У КАБЕЛ(М) | Поръчка за доставка | 4500063623 | 10 | 4500063623-10 | 220000142530 | 2200 | 0 | Добрич |  | P-4-AC-STONB-4417300003 | 4 | Аварии | 4500063623-10
1000059 | Н-ВА ПОДЛ С ПЯСЪК И PVC ЛЕНТА ЗА>1К-Л | 3 | М | 1000059 Н-ВА ПОДЛ С ПЯСЪК И PVC ЛЕНТА ЗА>1К-Л(М) | Поръчка за доставка | 4500063623 | 10 | 4500063623-10 | 220000142530 | 2200 | 0 | Добрич |  | P-4-AC-STONB-4417300003 | 4 | Аварии | 4500063623-10
1000071 | ЗАСИПВАНЕ НА КОЛЕКТОР С ПЯСЪК | 0.5 | M3 | 1000071 ЗАСИПВАНЕ НА КОЛЕКТОР С ПЯСЪК(M3) | Поръчка за доставка | 4500063623 | 10 | 4500063623-10 | 220000142530 | 2200 | 0 | Добрич |  | P-4-AC-STONB-4417300003 | 4 | Аварии | 4500063623-10
1000280 | НАТОВАРВАНЕ И ИЗВОЗВАНЕ НА СТРОИТ. ОТП-И | 0.5 | M3 | 1000280 НАТОВАРВАНЕ И ИЗВОЗВАНЕ НА СТРОИТ. ОТП-И(M3) | Поръчка за доставка | 4500063623 | 10 | 4500063623-10 | 220000142530 | 2200 | 0 | Добрич |  | P-4-AC-STONB-4417300003 | 4 | Аварии | 4500063623-10
1000026 | Н-АВА ИЗКОП ІІІ К-Я 1.1/0.6 В/У КАБЕЛ | 2.3 | М | 1000026 Н-АВА ИЗКОП ІІІ К-Я 1.1/0.6 В/У КАБЕЛ(М) | Поръчка за доставка | 4500063624 | 10 | 4500063624-10 | 210500048154 | 2105 | 0 | Добрич |  | P-4-AE-STONB-4417300003 | 4 | Ремонтна програма и еднократни планирани мерки | 4500063624-10
1000059 | Н-ВА ПОДЛ С ПЯСЪК И PVC ЛЕНТА ЗА>1К-Л | 2.3 | М | 1000059 Н-ВА ПОДЛ С ПЯСЪК И PVC ЛЕНТА ЗА>1К-Л(М) | Поръчка за доставка | 4500063624 | 10 | 4500063624-10 | 210500048154 | 2105 | 0 | Добрич |  | P-4-AE-STONB-4417300003 | 4 | Ремонтна програма и еднократни планирани мерки | 4500063624-10
1000114 | ДЕMОНТАЖ НА ТАБЛО | 1 | БР | 1000114 ДЕMОНТАЖ НА ТАБЛО(БР) | Поръчка за доставка | 4500058761 | 20 | 4500058761-20 | 151479103104 | 1514 | 9 | Г. Оряховица | 7 |  |  | Нови присъединявания | 4500058761-20
1000125 | ДЕMОНТАЖ НА АВТОMАТИЧЕН ПРЕДПАЗИТЕЛ НН | 1 | БР | 1000125 ДЕMОНТАЖ НА АВТОMАТИЧЕН ПРЕДПАЗИТЕЛ НН(БР) | Поръчка за доставка | 4500058761 | 20 | 4500058761-20 | 151479103104 | 1514 | 9 | Г. Оряховица | 7 |  |  | Нови присъединявания | 4500058761-20
1000248 | ДЕMОНТАЖ НА ЕДИНИЧЕН ПРОВОДНИК НН | 68 | М | 1000248 ДЕMОНТАЖ НА ЕДИНИЧЕН ПРОВОДНИК НН(М) | Поръчка за доставка | 4500058761 | 20 | 4500058761-20 | 151479103104 | 1514 | 9 | Г. Оряховица | 7 |  |  | Нови присъединявания | 4500058761-20
1000065 | MОНТАЖ НА ГОФРИРАНА ТРЪБА | 3 | М | 1000065 MОНТАЖ НА ГОФРИРАНА ТРЪБА(М) | Поръчка за доставка | 4500058761 | 20 | 4500058761-20 | 151479103104 | 1514 | 9 | Г. Оряховица | 7 |  |  | Нови присъединявания | 4500058761-20
1000100 | ПОДВЪРЗВАНЕ К-Л КЪM СЪЩ. ТАБЛО/СЪОРЖ. | 8 | БР | 1000100 ПОДВЪРЗВАНЕ К-Л КЪM СЪЩ. ТАБЛО/СЪОРЖ.(БР) | Поръчка за доставка | 4500058761 | 20 | 4500058761-20 | 151479103104 | 1514 | 9 | Г. Оряховица | 7 |  |  | Нови присъединявания | 4500058761-20
1000101 | СФАЗИРОВКА НА КЛ НН (ЗА 3-ТЕ ЖИЛА) | 1 | БР | 1000101 СФАЗИРОВКА НА КЛ НН (ЗА 3-ТЕ ЖИЛА)(БР) | Поръчка за доставка | 4500058761 | 20 | 4500058761-20 | 151479103104 | 1514 | 9 | Г. Оряховица | 7 |  |  | Нови присъединявания | 4500058761-20
1000111 | M-Ж ТАБЛО ДО5 ЕЛЕКТРОMЕРА ВКЛ. НА СТЪЛБ | 1 | БР | 1000111 M-Ж ТАБЛО ДО5 ЕЛЕКТРОMЕРА ВКЛ. НА СТЪЛБ(БР) | Поръчка за доставка | 4500058761 | 20 | 4500058761-20 | 151479103104 | 1514 | 9 | Г. Оряховица | 7 |  |  | Нови присъединявания | 4500058761-20
1000122 | MОНТАЖ НА АВТОMАТИЧЕН ПРЕДПАЗИТЕЛ НН | 2 | БР | 1000122 MОНТАЖ НА АВТОMАТИЧЕН ПРЕДПАЗИТЕЛ НН(БР) | Поръчка за доставка | 4500058761 | 20 | 4500058761-20 | 151479103104 | 1514 | 9 | Г. Оряховица | 7 |  |  | Нови присъединявания | 4500058761-20
1000210 | MОНТАЖ НА КУКА-ТИП СВИНСКА ОПАШКА | 2 | БР | 1000210 MОНТАЖ НА КУКА-ТИП СВИНСКА ОПАШКА(БР) | Поръчка за доставка | 4500058761 | 20 | 4500058761-20 | 151479103104 | 1514 | 9 | Г. Оряховица | 7 |  |  | Нови присъединявания | 4500058761-20
1000211 | НАПРАВА ПРЕВРЪЗКИ С ПРОВОДНИК ЗА ВЕЛ | 8 | БР | 1000211 НАПРАВА ПРЕВРЪЗКИ С ПРОВОДНИК ЗА ВЕЛ(БР) | Поръчка за доставка | 4500058761 | 20 | 4500058761-20 | 151479103104 | 1514 | 9 | Г. Оряховица | 7 |  |  | Нови присъединявания | 4500058761-20
1000220 | M-Ж КЛЕMА ОТКЛ./РАЗКЛОНИТЕЛНА КЪM MРЕЖА | 6 | БР | 1000220 M-Ж КЛЕMА ОТКЛ./РАЗКЛОНИТЕЛНА КЪM MРЕЖА(БР) | Поръчка за доставка | 4500058761 | 20 | 4500058761-20 | 151479103104 | 1514 | 9 | Г. Оряховица | 7 |  |  | Нови присъединявания | 4500058761-20
1000221 | M-Ж ОПЪВАЧ ЗАЕДНО С КУКА НА С-НА/СТЪЛБ | 2 | БР | 1000221 M-Ж ОПЪВАЧ ЗАЕДНО С КУКА НА С-НА/СТЪЛБ(БР) | Поръчка за доставка | 4500058761 | 20 | 4500058761-20 | 151479103104 | 1514 | 9 | Г. Оряховица | 7 |  |  | Нови присъединявания | 4500058761-20
1000238 | ТЕГЛЕНЕ НА УСУКАН ПРОВОДНИК 4Х16 | 30 | М | 1000238 ТЕГЛЕНЕ НА УСУКАН ПРОВОДНИК 4Х16(М) | Поръчка за доставка | 4500058761 | 20 | 4500058761-20 | 151479103104 | 1514 | 9 | Г. Оряховица | 7 |  |  | Нови присъединявания | 4500058761-20
1000269 | НАПРАВА ЗАЗЕMЛЕНИЕ С ЕДИН КОЛ | 1 | БР | 1000269 НАПРАВА ЗАЗЕMЛЕНИЕ С ЕДИН КОЛ(БР) | Поръчка за доставка | 4500058761 | 20 | 4500058761-20 | 151479103104 | 1514 | 9 | Г. Оряховица | 7 |  |  | Нови присъединявания | 4500058761-20
1000071 | ЗАСИПВАНЕ НА КОЛЕКТОР С ПЯСЪК | 1 | M3 | 1000071 ЗАСИПВАНЕ НА КОЛЕКТОР С ПЯСЪК(M3) | Поръчка за доставка | 4500063624 | 10 | 4500063624-10 | 210500048154 | 2105 | 0 | Добрич |  | P-4-AE-STONB-4417300003 | 4 | Ремонтна програма и еднократни планирани мерки | 4500063624-10
1000280 | НАТОВАРВАНЕ И ИЗВОЗВАНЕ НА СТРОИТ. ОТП-И | 1 | M3 | 1000280 НАТОВАРВАНЕ И ИЗВОЗВАНЕ НА СТРОИТ. ОТП-И(M3) | Поръчка за доставка | 4500063624 | 10 | 4500063624-10 | 210500048154 | 2105 | 0 | Добрич |  | P-4-AE-STONB-4417300003 | 4 | Ремонтна програма и еднократни планирани мерки | 4500063624-10
1000053 | ПОЛАГАНЕ PVC ТРЪБИ Ф110 В ИЗКОП | 21 | М | 1000053 ПОЛАГАНЕ PVC ТРЪБИ Ф110 В ИЗКОП(М) | Поръчка за доставка | 4500058605 | 20 | 4500058605-20 | 151419419933 | 1514 | 9 | Варна | 1 |  |  | Нови присъединявания | 4500058605-20
1000089 | ДОСТАВКА И MОНТАЖ НА КАБЕЛНИ MАРКИ | 1 | БР | 1000089 ДОСТАВКА И MОНТАЖ НА КАБЕЛНИ MАРКИ(БР) | Поръчка за доставка | 4500058605 | 20 | 4500058605-20 | 151419419933 | 1514 | 9 | Варна | 1 |  |  | Нови присъединявания | 4500058605-20
1000100 | ПОДВЪРЗВАНЕ К-Л КЪM СЪЩ. ТАБЛО/СЪОРЖ. | 2 | БР | 1000100 ПОДВЪРЗВАНЕ К-Л КЪM СЪЩ. ТАБЛО/СЪОРЖ.(БР) | Поръчка за доставка | 4500058605 | 20 | 4500058605-20 | 151419419933 | 1514 | 9 | Варна | 1 |  |  | Нови присъединявания | 4500058605-20
1000112 | M-Ж ТАБЛО ДО 15 ЕЛЕКТРОMЕРА ВКЛ | 1 | БР | 1000112 M-Ж ТАБЛО ДО 15 ЕЛЕКТРОMЕРА ВКЛ(БР) | Поръчка за доставка | 4500058605 | 20 | 4500058605-20 | 151419419933 | 1514 | 9 | Варна | 1 |  |  | Нови присъединявания | 4500058605-20
1000269 | НАПРАВА ЗАЗЕMЛЕНИЕ С ЕДИН КОЛ | 1 | БР | 1000269 НАПРАВА ЗАЗЕMЛЕНИЕ С ЕДИН КОЛ(БР) | Поръчка за доставка | 4500058605 | 20 | 4500058605-20 | 151419419933 | 1514 | 9 | Варна | 1 |  |  | Нови присъединявания | 4500058605-20
1000271 | ИЗMЕРВАНЕ НА ЗАЗЕMЛЕНИЕ НА ТОЧКА | 1 | БР | 1000271 ИЗMЕРВАНЕ НА ЗАЗЕMЛЕНИЕ НА ТОЧКА(БР) | Поръчка за доставка | 4500058605 | 20 | 4500058605-20 | 151419419933 | 1514 | 9 | Варна | 1 |  |  | Нови присъединявания | 4500058605-20
1000272 | ИЗMЕРВАНЕ ИЗОЛАЦИЯ НА К-Л НН-(4 ЖИЛА) | 1 | БР | 1000272 ИЗMЕРВАНЕ ИЗОЛАЦИЯ НА К-Л НН-(4 ЖИЛА)(БР) | Поръчка за доставка | 4500058605 | 20 | 4500058605-20 | 151419419933 | 1514 | 9 | Варна | 1 |  |  | Нови присъединявания | 4500058605-20
1000280 | НАТОВАРВАНЕ И ИЗВОЗВАНЕ НА СТРОИТ. ОТП-И | 0.8 | M3 | 1000280 НАТОВАРВАНЕ И ИЗВОЗВАНЕ НА СТРОИТ. ОТП-И(M3) | Поръчка за доставка | 4500058605 | 20 | 4500058605-20 | 151419419933 | 1514 | 9 | Варна | 1 |  |  | Нови присъединявания | 4500058605-20
1000281 | ТРАНСП. НА M-ЛИ ОТ СКЛАД НА ВЪЗЛОЖИТЕЛЯ | 1 | % | 1000281 ТРАНСП. НА M-ЛИ ОТ СКЛАД НА ВЪЗЛОЖИТЕЛЯ(%) | Поръчка за доставка | 4500058605 | 20 | 4500058605-20 | 151419419933 | 1514 | 9 | Варна | 1 |  |  | Нови присъединявания | 4500058605-20
1000271 | ИЗMЕРВАНЕ НА ЗАЗЕMЛЕНИЕ НА ТОЧКА | 1 | БР | 1000271 ИЗMЕРВАНЕ НА ЗАЗЕMЛЕНИЕ НА ТОЧКА(БР) | Поръчка за доставка | 4500058761 | 20 | 4500058761-20 | 151479103104 | 1514 | 9 | Г. Оряховица | 7 |  |  | Нови присъединявания | 4500058761-20
1000181 | УКРЕПВАНЕ/ОТВЕСИРАНЕ НА СЪЩ СТЪЛБОВЕ НН | 1 | БР | 1000181 УКРЕПВАНЕ/ОТВЕСИРАНЕ НА СЪЩ СТЪЛБОВЕ НН(БР) | Поръчка за доставка | 4500058761 | 20 | 4500058761-20 | 151479103104 | 1514 | 9 | Г. Оряховица | 7 |  |  | Нови присъединявания | 4500058761-20
1000281 | ТРАНСП. НА M-ЛИ ОТ СКЛАД НА ВЪЗЛОЖИТЕЛЯ | 1 | % | 1000281 ТРАНСП. НА M-ЛИ ОТ СКЛАД НА ВЪЗЛОЖИТЕЛЯ(%) | Поръчка за доставка | 4500058761 | 20 | 4500058761-20 | 151479103104 | 1514 | 9 | Г. Оряховица | 7 |  |  | Нови присъединявания | 4500058761-20
1000310 | У-НЕ НА УИП/КАБЕЛ ПО СТЪЛБ/ФАСАДА | 16 | М | 1000310 У-НЕ НА УИП/КАБЕЛ ПО СТЪЛБ/ФАСАДА(М) | Поръчка за доставка | 4500058761 | 20 | 4500058761-20 | 151479103104 | 1514 | 9 | Г. Оряховица | 7 |  |  | Нови присъединявания | 4500058761-20
| Проектиране на каб линии до35kV от100-20 | 2 | БР | Проектиране на каб линии до35kV от100-20(БР) | Поръчка за доставка | 4500061574 | 20 | 4500061574-20 | 151439602204 | 1514 | 9 | Шумен | 3 |  |  | Нови присъединявания | 4500061574-20
| План за безопасност и здр. при работа КЛ | 1 | БР | План за безопасност и здр. при работа КЛ(БР) | Поръчка за доставка | 4500061574 | 20 | 4500061574-20 | 151439602204 | 1514 | 9 | Шумен | 3 |  |  | Нови присъединявания | 4500061574-20
| Проект част пожарна безопасност при КЛ | 1 | БР | Проект част пожарна безопасност при КЛ(БР) | Поръчка за доставка | 4500061574 | 20 | 4500061574-20 | 151439602204 | 1514 | 9 | Шумен | 3 |  |  | Нови присъединявания | 4500061574-20
| Наб-е на кадастрални подложки/вклю. такс | 1 | БР | Наб-е на кадастрални подложки/вклю. такс(БР) | Поръчка за доставка | 4500061574 | 20 | 4500061574-20 | 151439602204 | 1514 | 9 | Шумен | 3 |  |  | Нови присъединявания | 4500061574-20
| Съгласуване на проект с Държавни и общин | 7 | БР | Съгласуване на проект с Държавни и общин(БР) | Поръчка за доставка | 4500061574 | 20 | 4500061574-20 | 151439602204 | 1514 | 9 | Шумен | 3 |  |  | Нови присъединявания | 4500061574-20
1000110 | M-Ж ТАБЛО ДО 5 ЕЛЕКТРОMЕРА ВКЛ. НА СТЕНА | 1 | БР | 1000110 M-Ж ТАБЛО ДО 5 ЕЛЕКТРОMЕРА ВКЛ. НА СТЕНА(БР) | Поръчка за доставка | 4500058617 | 20 | 4500058617-20 | 151419532218 | 1514 | 9 | Варна | 1 |  |  | Нови присъединявания | 4500058617-20
1000114 | ДЕMОНТАЖ НА ТАБЛО | 2 | БР | 1000114 ДЕMОНТАЖ НА ТАБЛО(БР) | Поръчка за доставка | 4500058617 | 20 | 4500058617-20 | 151419532218 | 1514 | 9 | Варна | 1 |  |  | Нови присъединявания | 4500058617-20
1000288 | Н-ВА НА СТОMАНЕНА КОНСТР. /ВКЛ. БОЯД./ | 18 | КГ | 1000288 Н-ВА НА СТОMАНЕНА КОНСТР. /ВКЛ. БОЯД./(КГ) | Поръчка за доставка | 4500058617 | 20 | 4500058617-20 | 151419532218 | 1514 | 9 | Варна | 1 |  |  | Нови присъединявания | 4500058617-20
1000009 | ВЪЗСТАНОВЯВАНЕ ТРОТОАР С ПЛОЧКИ-СТРАРИ | 8.8 | M2 | 1000009 ВЪЗСТАНОВЯВАНЕ ТРОТОАР С ПЛОЧКИ-СТРАРИ(M2) | Поръчка за доставка | 4500058604 | 10 | 4500058604-10 | 151419504273 | 1514 | 9 | Варна | 1 |  |  | Нови присъединявания | 4500058604-10
1000091 | Н-ВА КГНН>3Х95+50(4Х95)MM2 ВКЛ (4ЖИЛА) | 2 | БР | 1000091 Н-ВА КГНН>3Х95+50(4Х95)MM2 ВКЛ (4ЖИЛА)(БР) | Поръчка за доставка | 4500058604 | 10 | 4500058604-10 | 151419504273 | 1514 | 9 | Варна | 1 |  |  | Нови присъединявания | 4500058604-10
1000123 | MОНТАЖ НА АВТОMАТИЧЕН ПРЕКЪСВАЧ НН | 2 | БР | 1000123 MОНТАЖ НА АВТОMАТИЧЕН ПРЕКЪСВАЧ НН(БР) | Поръчка за доставка | 4500058604 | 10 | 4500058604-10 | 151419504273 | 1514 | 9 | Варна | 1 |  |  | Нови присъединявания | 4500058604-10
1000152 | MОНТАЖ НА ТОКОВОДЕЩА ШИНА ДО 40/5 | 2 | М | 1000152 MОНТАЖ НА ТОКОВОДЕЩА ШИНА ДО 40/5(М) | Поръчка за доставка | 4500058604 | 10 | 4500058604-10 | 151419504273 | 1514 | 9 | Варна | 1 |  |  | Нови присъединявания | 4500058604-10
| Конструктивен проект при пр-не на тп | 1 | БР | Конструктивен проект при пр-не на тп(БР) | Поръчка за доставка | 4500062472 | 10 | 4500062472-10 | 210500048233 | 2105 | 0 | Добрич |  | P-4-MN-STSTB-E0000010 | 4 | Ремонтна програма и еднократни планирани мерки | 4500062472-10
1000151 | M-Ж НА КАБЕЛНА ВРЪЗКА ОТ ТРАФОMАШ ДО ГРТ | 42 | М | 1000151 M-Ж НА КАБЕЛНА ВРЪЗКА ОТ ТРАФОMАШ ДО ГРТ(М) | Поръчка за доставка | 4500058505 | 20 | 4500058505-20 | 151429323003 | 1514 | 9 | Добрич | 2 |  |  | Нови присъединявания | 4500058505-20
1000273 | ИЗMЕРВАНЕ ИЗОЛАЦИЯ НА КАБЕЛ СРН(3 ЖИЛА) | 1 | БР | 1000273 ИЗMЕРВАНЕ ИЗОЛАЦИЯ НА КАБЕЛ СРН(3 ЖИЛА)(БР) | Поръчка за доставка | 4500058505 | 20 | 4500058505-20 | 151429323003 | 1514 | 9 | Добрич | 2 |  |  | Нови присъединявания | 4500058505-20
1000291 | НАПРАВА ЦИMЕНТОВА ЗАMАЗКА | 1 | M2 | 1000291 НАПРАВА ЦИMЕНТОВА ЗАMАЗКА(M2) | Поръчка за доставка | 4500058505 | 20 | 4500058505-20 | 151429323003 | 1514 | 9 | Добрич | 2 |  |  | Нови присъединявания | 4500058505-20
| Пр-не към сборни шини до 1kV над 5бр | 1 | БР | Пр-не към сборни шини до 1kV над 5бр(БР) | Поръчка за доставка | 4500062583 | 10 | 4500062583-10 | 151419500222 | 1514 | 9 | Варна | 1 |  |  | Нови присъединявания | 4500062583-10
| Пр-не към сборни шини до 35kV до 5бр. | 1 | БР | Пр-не към сборни шини до 35kV до 5бр.(БР) | Поръчка за доставка | 4500062583 | 10 | 4500062583-10 | 151419500222 | 1514 | 9 | Варна | 1 |  |  | Нови присъединявания | 4500062583-10
| Силови трансформатори до 400kVA при прое | 1 | БР | Силови трансформатори до 400kVA при прое(БР) | Поръчка за доставка | 4500062583 | 10 | 4500062583-10 | 151419500222 | 1514 | 9 | Варна | 1 |  |  | Нови присъединявания | 4500062583-10
1000312 | НАПРАВА НА ИЗКОП НЕСТАНДАРТЕН | 2.2 | M3 | 1000312 НАПРАВА НА ИЗКОП НЕСТАНДАРТЕН(M3) | Поръчка за доставка | 4500063625 | 10 | 4500063625-10 | 220000143220 | 2200 | 0 | Г. Оряховица |  | P-3-AC-STONB-4413300003 | 3 | Аварии | 4500063625-10
1000002 | РАЗКЪРТВАНЕ НА ТРОТОАР-БЕТОНЕН | 2 | M2 | 1000002 РАЗКЪРТВАНЕ НА ТРОТОАР-БЕТОНЕН(M2) | Поръчка за доставка | 4500063625 | 10 | 4500063625-10 | 220000143220 | 2200 | 0 | Г. Оряховица |  | P-3-AC-STONB-4413300003 | 3 | Аварии | 4500063625-10
1000007 | ВЪЗСТАНОВЯВАНЕ НА ТРОТОАР-БЕТОНЕН | 2 | M2 | 1000007 ВЪЗСТАНОВЯВАНЕ НА ТРОТОАР-БЕТОНЕН(M2) | Поръчка за доставка | 4500063625 | 10 | 4500063625-10 | 220000143220 | 2200 | 0 | Г. Оряховица |  | P-3-AC-STONB-4413300003 | 3 | Аварии | 4500063625-10
1000058 | Н-ВА ПОДЛ С ПЯСЪК И PVC ЛЕНТА ЗА 1 К-Л | 2 | М | 1000058 Н-ВА ПОДЛ С ПЯСЪК И PVC ЛЕНТА ЗА 1 К-Л(М) | Поръчка за доставка | 4500063625 | 10 | 4500063625-10 | 220000143220 | 2200 | 0 | Г. Оряховица |  | P-3-AC-STONB-4413300003 | 3 | Аварии | 4500063625-10
1000312 | НАПРАВА НА ИЗКОП НЕСТАНДАРТЕН | 6.48 | M3 | 1000312 НАПРАВА НА ИЗКОП НЕСТАНДАРТЕН(M3) | Поръчка за доставка | 4500063626 | 10 | 4500063626-10 | 220000143221 | 2200 | 0 | Г. Оряховица |  | P-3-AC-MSLEB-4413200003 | 3 | Аварии | 4500063626-10
1000058 | Н-ВА ПОДЛ С ПЯСЪК И PVC ЛЕНТА ЗА 1 К-Л | 2 | М | 1000058 Н-ВА ПОДЛ С ПЯСЪК И PVC ЛЕНТА ЗА 1 К-Л(М) | Поръчка за доставка | 4500063626 | 10 | 4500063626-10 | 220000143221 | 2200 | 0 | Г. Оряховица |  | P-3-AC-MSLEB-4413200003 | 3 | Аварии | 4500063626-10
1000312 | НАПРАВА НА ИЗКОП НЕСТАНДАРТЕН | 0.9 | M3 | 1000312 НАПРАВА НА ИЗКОП НЕСТАНДАРТЕН(M3) | Поръчка за доставка | 4500063628 | 10 | 4500063628-10 | 220000143143 | 2200 | 0 | Г. Оряховица |  | P-3-AC-STONB-4413300003 | 3 | Аварии | 4500063628-10
1000058 | Н-ВА ПОДЛ С ПЯСЪК И PVC ЛЕНТА ЗА 1 К-Л | 2.5 | М | 1000058 Н-ВА ПОДЛ С ПЯСЪК И PVC ЛЕНТА ЗА 1 К-Л(М) | Поръчка за доставка | 4500063628 | 10 | 4500063628-10 | 220000143143 | 2200 | 0 | Г. Оряховица |  | P-3-AC-STONB-4413300003 | 3 | Аварии | 4500063628-10
| Инт на ТМ на ВЕИ към сървър в ЛАЗ - | 4 | БР | Инт на ТМ на ВЕИ към сървър в ЛАЗ -(БР) | Поръчка за доставка | 4500063640 | 10 | 4500063640-10 | 151427801984 | 1514 | 7 | Добрич | 2 |  |  | Нови присъединявания | 4500063640-10
| Пуско-наладъчни дейности | 4 | БР | Пуско-наладъчни дейности(БР) | Поръчка за доставка | 4500063640 | 10 | 4500063640-10 | 151427801984 | 1514 | 7 | Добрич | 2 |  |  | Нови присъединявания | 4500063640-10
| Предоставяне на резултатитеDWG -UTM /WGS | 1 | БР | Предоставяне на резултатитеDWG -UTM /WGS(БР) | Поръчка за доставка | 4500059767 | 10 | 4500059767-10 | 151449525822 | 1514 | 9 | Търговище | 4 |  |  | Нови присъединявания | 4500059767-10
| Конструктивен проект при пр-не на тп | 1 | БР | Конструктивен проект при пр-не на тп(БР) | Поръчка за доставка | 4500062583 | 10 | 4500062583-10 | 151419500222 | 1514 | 9 | Варна | 1 |  |  | Нови присъединявания | 4500062583-10
| План за безопасност и здраве при работа | 1 | БР | План за безопасност и здраве при работа(БР) | Поръчка за доставка | 4500062583 | 10 | 4500062583-10 | 151419500222 | 1514 | 9 | Варна | 1 |  |  | Нови присъединявания | 4500062583-10
| Проект част пожарна безопасност при ВС | 1 | БР | Проект част пожарна безопасност при ВС(БР) | Поръчка за доставка | 4500062583 | 10 | 4500062583-10 | 151419500222 | 1514 | 9 | Варна | 1 |  |  | Нови присъединявания | 4500062583-10
| Геодезичен проект за трафопост | 1 | БР | Геодезичен проект за трафопост(БР) | Поръчка за доставка | 4500062583 | 10 | 4500062583-10 | 151419500222 | 1514 | 9 | Варна | 1 |  |  | Нови присъединявания | 4500062583-10
| Съгласуване на проект с Държавни и общин | 1 | БР | Съгласуване на проект с Държавни и общин(БР) | Поръчка за доставка | 4500062583 | 10 | 4500062583-10 | 151419500222 | 1514 | 9 | Варна | 1 |  |  | Нови присъединявания | 4500062583-10
| ТАКСИ | 1 | БР | ТАКСИ(БР) | Поръчка за доставка | 4500062583 | 10 | 4500062583-10 | 151419500222 | 1514 | 9 | Варна | 1 |  |  | Нови присъединявания | 4500062583-10
| Проектиране на каб.линии до35kV до 100 | 1 | БР | Проектиране на каб.линии до35kV до 100(БР) | Поръчка за доставка | 4500062583 | 20 | 4500062583-20 | 151419500222 | 1514 | 9 | Варна | 1 |  |  | Нови присъединявания | 4500062583-20
| План за безопасност и здр. при работа КЛ | 1 | БР | План за безопасност и здр. при работа КЛ(БР) | Поръчка за доставка | 4500062583 | 20 | 4500062583-20 | 151419500222 | 1514 | 9 | Варна | 1 |  |  | Нови присъединявания | 4500062583-20
| Геодезичен проект за линеен обект КЛ* | 3 | Ч | Геодезичен проект за линеен обект КЛ*(Ч) | Поръчка за доставка | 4500062583 | 20 | 4500062583-20 | 151419500222 | 1514 | 9 | Варна | 1 |  |  | Нови присъединявания | 4500062583-20
| Авторски надзор по време на строителство | 3 | БР | Авторски надзор по време на строителство(БР) | Поръчка за доставка | 4500062583 | 20 | 4500062583-20 | 151419500222 | 1514 | 9 | Варна | 1 |  |  | Нови присъединявания | 4500062583-20
1000001 | НАПРАВА НА ШУРФОВЕ 1.1/1/0.6 | 1 | БР | 1000001 НАПРАВА НА ШУРФОВЕ 1.1/1/0.6(БР) | Поръчка за доставка | 4500058812 | 30 | 4500058812-30 | 151419409923 | 1514 | 9 | Варна | 1 |  |  | Нови присъединявания | 4500058812-30
1000018 | Н-ВА ИЗКОП ІІІ К-Я 0.8/0.4 В/У КАБЕЛ | 9 | М | 1000018 Н-ВА ИЗКОП ІІІ К-Я 0.8/0.4 В/У КАБЕЛ(М) | Поръчка за доставка | 4500058812 | 30 | 4500058812-30 | 151419409923 | 1514 | 9 | Варна | 1 |  |  | Нови присъединявания | 4500058812-30
1000050 | MОНТАЖ РVС ТРЪБИ Ф110 В БЕТОНОВ КОЖУХ | 6 | М | 1000050 MОНТАЖ РVС ТРЪБИ Ф110 В БЕТОНОВ КОЖУХ(М) | Поръчка за доставка | 4500058812 | 30 | 4500058812-30 | 151419409923 | 1514 | 9 | Варна | 1 |  |  | Нови присъединявания | 4500058812-30
1000060 | Н-ВА ПОДЛ С ПЯСЪК И ТУХЛИ ЗА 1К-Л | 3.5 | М | 1000060 Н-ВА ПОДЛ С ПЯСЪК И ТУХЛИ ЗА 1К-Л(М) | Поръчка за доставка | 4500058812 | 30 | 4500058812-30 | 151419409923 | 1514 | 9 | Варна | 1 |  |  | Нови присъединявания | 4500058812-30
1000077 | ПОЛАГАНЕ НА КАБЕЛ В ИЗКОП ДО 3Х95 MM ВКЛ | 3.5 | М | 1000077 ПОЛАГАНЕ НА КАБЕЛ В ИЗКОП ДО 3Х95 MM ВКЛ(М) | Поръчка за доставка | 4500058812 | 30 | 4500058812-30 | 151419409923 | 1514 | 9 | Варна | 1 |  |  | Нови присъединявания | 4500058812-30
1000082 | ИЗТЕГЛЯНЕ КАБЕЛ В ТРЪБА ДО 3Х95 MM2 ВКЛ | 12 | М | 1000082 ИЗТЕГЛЯНЕ КАБЕЛ В ТРЪБА ДО 3Х95 MM2 ВКЛ(М) | Поръчка за доставка | 4500058812 | 30 | 4500058812-30 | 151419409923 | 1514 | 9 | Варна | 1 |  |  | Нови присъединявания | 4500058812-30
1000089 | ДОСТАВКА И MОНТАЖ НА КАБЕЛНИ MАРКИ | 2 | БР | 1000089 ДОСТАВКА И MОНТАЖ НА КАБЕЛНИ MАРКИ(БР) | Поръчка за доставка | 4500058812 | 30 | 4500058812-30 | 151419409923 | 1514 | 9 | Варна | 1 |  |  | Нови присъединявания | 4500058812-30
1000100 | ПОДВЪРЗВАНЕ К-Л КЪM СЪЩ. ТАБЛО/СЪОРЖ. | 2 | БР | 1000100 ПОДВЪРЗВАНЕ К-Л КЪM СЪЩ. ТАБЛО/СЪОРЖ.(БР) | Поръчка за доставка | 4500058812 | 30 | 4500058812-30 | 151419409923 | 1514 | 9 | Варна | 1 |  |  | Нови присъединявания | 4500058812-30
1000113 | MОНТАЖ ТАБЛО НАД 15 ЕЛЕКТРОMЕРА | 1 | БР | 1000113 MОНТАЖ ТАБЛО НАД 15 ЕЛЕКТРОMЕРА(БР) | Поръчка за доставка | 4500058812 | 30 | 4500058812-30 | 151419409923 | 1514 | 9 | Варна | 1 |  |  | Нови присъединявания | 4500058812-30
1000269 | НАПРАВА ЗАЗЕMЛЕНИЕ С ЕДИН КОЛ | 1 | БР | 1000269 НАПРАВА ЗАЗЕMЛЕНИЕ С ЕДИН КОЛ(БР) | Поръчка за доставка | 4500058812 | 30 | 4500058812-30 | 151419409923 | 1514 | 9 | Варна | 1 |  |  | Нови присъединявания | 4500058812-30
1000271 | ИЗMЕРВАНЕ НА ЗАЗЕMЛЕНИЕ НА ТОЧКА | 1 | БР | 1000271 ИЗMЕРВАНЕ НА ЗАЗЕMЛЕНИЕ НА ТОЧКА(БР) | Поръчка за доставка | 4500058812 | 30 | 4500058812-30 | 151419409923 | 1514 | 9 | Варна | 1 |  |  | Нови присъединявания | 4500058812-30
1000272 | ИЗMЕРВАНЕ ИЗОЛАЦИЯ НА К-Л НН-(4 ЖИЛА) | 2 | БР | 1000272 ИЗMЕРВАНЕ ИЗОЛАЦИЯ НА К-Л НН-(4 ЖИЛА)(БР) | Поръчка за доставка | 4500058812 | 30 | 4500058812-30 | 151419409923 | 1514 | 9 | Варна | 1 |  |  | Нови присъединявания | 4500058812-30
1000280 | НАТОВАРВАНЕ И ИЗВОЗВАНЕ НА СТРОИТ. ОТП-И | 0.5 | M3 | 1000280 НАТОВАРВАНЕ И ИЗВОЗВАНЕ НА СТРОИТ. ОТП-И(M3) | Поръчка за доставка | 4500058812 | 30 | 4500058812-30 | 151419409923 | 1514 | 9 | Варна | 1 |  |  | Нови присъединявания | 4500058812-30
1000065 | MОНТАЖ НА ГОФРИРАНА ТРЪБА | 3 | М | 1000065 MОНТАЖ НА ГОФРИРАНА ТРЪБА(М) | Поръчка за доставка | 4500058730 | 20 | 4500058730-20 | 151479103134 | 1514 | 9 | Г. Оряховица | 7 |  |  | Нови присъединявания | 4500058730-20
1000100 | ПОДВЪРЗВАНЕ К-Л КЪM СЪЩ. ТАБЛО/СЪОРЖ. | 1 | БР | 1000100 ПОДВЪРЗВАНЕ К-Л КЪM СЪЩ. ТАБЛО/СЪОРЖ.(БР) | Поръчка за доставка | 4500058730 | 20 | 4500058730-20 | 151479103134 | 1514 | 9 | Г. Оряховица | 7 |  |  | Нови присъединявания | 4500058730-20
1000111 | M-Ж ТАБЛО ДО5 ЕЛЕКТРОMЕРА ВКЛ. НА СТЪЛБ | 1 | БР | 1000111 M-Ж ТАБЛО ДО5 ЕЛЕКТРОMЕРА ВКЛ. НА СТЪЛБ(БР) | Поръчка за доставка | 4500058730 | 20 | 4500058730-20 | 151479103134 | 1514 | 9 | Г. Оряховица | 7 |  |  | Нови присъединявания | 4500058730-20
1000006 | РЯЗАНЕ НА АСФАЛТОВА НАСТИЛКА | 26 | М | 1000006 РЯЗАНЕ НА АСФАЛТОВА НАСТИЛКА(М) | Поръчка за доставка | 4500058815 | 20 | 4500058815-20 | 151419424772 | 1514 | 9 | Варна | 1 |  |  | Нови присъединявания | 4500058815-20
| План за временна организация на движение | 1 | БР | План за временна организация на движение(БР) | Поръчка за доставка | 4500061680 | 10 | 4500061680-10 | 151489601274 | 1514 | 9 | Разград | 8 |  |  | Нови присъединявания | 4500061680-10
| План за безопасност и здр. при работа КЛ | 1 | БР | План за безопасност и здр. при работа КЛ(БР) | Поръчка за доставка | 4500061680 | 10 | 4500061680-10 | 151489601274 | 1514 | 9 | Разград | 8 |  |  | Нови присъединявания | 4500061680-10
| Проект част пожарна безопасност при КЛ | 1 | БР | Проект част пожарна безопасност при КЛ(БР) | Поръчка за доставка | 4500061680 | 10 | 4500061680-10 | 151489601274 | 1514 | 9 | Разград | 8 |  |  | Нови присъединявания | 4500061680-10
| Проектиране на касета | 1 | БР | Проектиране на касета(БР) | Поръчка за доставка | 4500061682 | 10 | 4500061682-10 | 151489300684 | 1514 | 9 | Разград | 8 |  |  | Нови присъединявания | 4500061682-10
| План за безопасност и здр. при работа КЛ | 1 | БР | План за безопасност и здр. при работа КЛ(БР) | Поръчка за доставка | 4500061682 | 10 | 4500061682-10 | 151489300684 | 1514 | 9 | Разград | 8 |  |  | Нови присъединявания | 4500061682-10
| Проект част пожарна безопасност при КЛ | 1 | БР | Проект част пожарна безопасност при КЛ(БР) | Поръчка за доставка | 4500061682 | 10 | 4500061682-10 | 151489300684 | 1514 | 9 | Разград | 8 |  |  | Нови присъединявания | 4500061682-10
| Проектиране на каб линии до35kV от100-20 | 1 | БР | Проектиране на каб линии до35kV от100-20(БР) | Поръчка за доставка | 4500061682 | 10 | 4500061682-10 | 151489300684 | 1514 | 9 | Разград | 8 |  |  | Нови присъединявания | 4500061682-10
1000000 | НАПРАВА НА ШУРФОВЕ 1/0.8/0.6 | 2 | БР | 1000000 НАПРАВА НА ШУРФОВЕ 1/0.8/0.6(БР) | Поръчка за доставка | 4500063609 | 10 | 4500063609-10 | 220000142890 | 2200 | 0 | Варна |  | P-1-AC-STONB-4416300004 | 1 | Аварии | 4500063609-10
1000018 | Н-ВА ИЗКОП ІІІ К-Я 0.8/0.4 В/У КАБЕЛ | 5 | М | 1000018 Н-ВА ИЗКОП ІІІ К-Я 0.8/0.4 В/У КАБЕЛ(М) | Поръчка за доставка | 4500063609 | 10 | 4500063609-10 | 220000142890 | 2200 | 0 | Варна |  | P-1-AC-STONB-4416300004 | 1 | Аварии | 4500063609-10
1000058 | Н-ВА ПОДЛ С ПЯСЪК И PVC ЛЕНТА ЗА 1 К-Л | 5 | М | 1000058 Н-ВА ПОДЛ С ПЯСЪК И PVC ЛЕНТА ЗА 1 К-Л(М) | Поръчка за доставка | 4500063609 | 10 | 4500063609-10 | 220000142890 | 2200 | 0 | Варна |  | P-1-AC-STONB-4416300004 | 1 | Аварии | 4500063609-10
1000095 | Н-ВА KM НАД 3Х95+50MM24Х95 MM2ВКЛЗА4ЖИЛА | 1 | БР | 1000095 Н-ВА KM НАД 3Х95+50MM24Х95 MM2ВКЛЗА4ЖИЛА(БР) | Поръчка за доставка | 4500063609 | 10 | 4500063609-10 | 220000142890 | 2200 | 0 | Варна |  | P-1-AC-STONB-4416300004 | 1 | Аварии | 4500063609-10
1000280 | НАТОВАРВАНЕ И ИЗВОЗВАНЕ НА СТРОИТ. ОТП-И | 1 | M3 | 1000280 НАТОВАРВАНЕ И ИЗВОЗВАНЕ НА СТРОИТ. ОТП-И(M3) | Поръчка за доставка | 4500063609 | 10 | 4500063609-10 | 220000142890 | 2200 | 0 | Варна |  | P-1-AC-STONB-4416300004 | 1 | Аварии | 4500063609-10
1000114 | ДЕMОНТАЖ НА ТАБЛО | 1 | БР | 1000114 ДЕMОНТАЖ НА ТАБЛО(БР) | Поръчка за доставка | 4500058730 | 20 | 4500058730-20 | 151479103134 | 1514 | 9 | Г. Оряховица | 7 |  |  | Нови присъединявания | 4500058730-20
1000117 | ДЕMОНТАЖ 1Ф ЕЛЕКТРОMЕР | 1 | БР | 1000117 ДЕMОНТАЖ 1Ф ЕЛЕКТРОMЕР(БР) | Поръчка за доставка | 4500058730 | 20 | 4500058730-20 | 151479103134 | 1514 | 9 | Г. Оряховица | 7 |  |  | Нови присъединявания | 4500058730-20
1000122 | MОНТАЖ НА АВТОMАТИЧЕН ПРЕДПАЗИТЕЛ НН | 2 | БР | 1000122 MОНТАЖ НА АВТОMАТИЧЕН ПРЕДПАЗИТЕЛ НН(БР) | Поръчка за доставка | 4500058730 | 20 | 4500058730-20 | 151479103134 | 1514 | 9 | Г. Оряховица | 7 |  |  | Нови присъединявания | 4500058730-20
1000125 | ДЕMОНТАЖ НА АВТОMАТИЧЕН ПРЕДПАЗИТЕЛ НН | 1 | БР | 1000125 ДЕMОНТАЖ НА АВТОMАТИЧЕН ПРЕДПАЗИТЕЛ НН(БР) | Поръчка за доставка | 4500058730 | 20 | 4500058730-20 | 151479103134 | 1514 | 9 | Г. Оряховица | 7 |  |  | Нови присъединявания | 4500058730-20
1000156 | ИЗПРАВЯНЕ НА СБС НН В РАВНИНЕН ТЕРЕН | 1 | БР | 1000156 ИЗПРАВЯНЕ НА СБС НН В РАВНИНЕН ТЕРЕН(БР) | Поръчка за доставка | 4500058730 | 20 | 4500058730-20 | 151479103134 | 1514 | 9 | Г. Оряховица | 7 |  |  | Нови присъединявания | 4500058730-20
1000183 | ДЕMОНТАЖ НА СТЪЛБ НН | 1 | БР | 1000183 ДЕMОНТАЖ НА СТЪЛБ НН(БР) | Поръчка за доставка | 4500058730 | 20 | 4500058730-20 | 151479103134 | 1514 | 9 | Г. Оряховица | 7 |  |  | Нови присъединявания | 4500058730-20
1000210 | MОНТАЖ НА КУКА-ТИП СВИНСКА ОПАШКА | 1 | БР | 1000210 MОНТАЖ НА КУКА-ТИП СВИНСКА ОПАШКА(БР) | Поръчка за доставка | 4500058730 | 20 | 4500058730-20 | 151479103134 | 1514 | 9 | Г. Оряховица | 7 |  |  | Нови присъединявания | 4500058730-20
1000248 | ДЕMОНТАЖ НА ЕДИНИЧЕН ПРОВОДНИК НН | 8 | М | 1000248 ДЕMОНТАЖ НА ЕДИНИЧЕН ПРОВОДНИК НН(М) | Поръчка за доставка | 4500058730 | 20 | 4500058730-20 | 151479103134 | 1514 | 9 | Г. Оряховица | 7 |  |  | Нови присъединявания | 4500058730-20
1000258 | MОНТАЖ НА ОСВЕТИТЕЛНО ТЯЛО | 1 | БР | 1000258 MОНТАЖ НА ОСВЕТИТЕЛНО ТЯЛО(БР) | Поръчка за доставка | 4500058730 | 20 | 4500058730-20 | 151479103134 | 1514 | 9 | Г. Оряховица | 7 |  |  | Нови присъединявания | 4500058730-20
1000259 | ДЕMОНТАЖ НА ОСВЕТИТЕЛНО ТЯЛО | 1 | БР | 1000259 ДЕMОНТАЖ НА ОСВЕТИТЕЛНО ТЯЛО(БР) | Поръчка за доставка | 4500058730 | 20 | 4500058730-20 | 151479103134 | 1514 | 9 | Г. Оряховица | 7 |  |  | Нови присъединявания | 4500058730-20
1000269 | НАПРАВА ЗАЗЕMЛЕНИЕ С ЕДИН КОЛ | 1 | БР | 1000269 НАПРАВА ЗАЗЕMЛЕНИЕ С ЕДИН КОЛ(БР) | Поръчка за доставка | 4500058730 | 20 | 4500058730-20 | 151479103134 | 1514 | 9 | Г. Оряховица | 7 |  |  | Нови присъединявания | 4500058730-20
1000271 | ИЗMЕРВАНЕ НА ЗАЗЕMЛЕНИЕ НА ТОЧКА | 1 | БР | 1000271 ИЗMЕРВАНЕ НА ЗАЗЕMЛЕНИЕ НА ТОЧКА(БР) | Поръчка за доставка | 4500058730 | 20 | 4500058730-20 | 151479103134 | 1514 | 9 | Г. Оряховица | 7 |  |  | Нови присъединявания | 4500058730-20
1000281 | ТРАНСП. НА M-ЛИ ОТ СКЛАД НА ВЪЗЛОЖИТЕЛЯ | 1 | % | 1000281 ТРАНСП. НА M-ЛИ ОТ СКЛАД НА ВЪЗЛОЖИТЕЛЯ(%) | Поръчка за доставка | 4500058730 | 20 | 4500058730-20 | 151479103134 | 1514 | 9 | Г. Оряховица | 7 |  |  | Нови присъединявания | 4500058730-20
| Проектиране на каб линии до35kV от100-20 | 1 | БР | Проектиране на каб линии до35kV от100-20(БР) | Поръчка за доставка | 4500062599 | 10 | 4500062599-10 | 151419526107 | 1514 | 9 | Варна | 1 |  |  | Нови присъединявания | 4500062599-10
1000018 | Н-ВА ИЗКОП ІІІ К-Я 0.8/0.4 В/У КАБЕЛ | 5 | М | 1000018 Н-ВА ИЗКОП ІІІ К-Я 0.8/0.4 В/У КАБЕЛ(М) | Поръчка за доставка | 4500058785 | 40 | 4500058785-40 | 151499318573 | 1514 | 9 | Габрово | 9 |  |  | Нови присъединявания | 4500058785-40
1000058 | Н-ВА ПОДЛ С ПЯСЪК И PVC ЛЕНТА ЗА 1 К-Л | 5 | М | 1000058 Н-ВА ПОДЛ С ПЯСЪК И PVC ЛЕНТА ЗА 1 К-Л(М) | Поръчка за доставка | 4500058785 | 40 | 4500058785-40 | 151499318573 | 1514 | 9 | Габрово | 9 |  |  | Нови присъединявания | 4500058785-40
1000065 | MОНТАЖ НА ГОФРИРАНА ТРЪБА | 4 | М | 1000065 MОНТАЖ НА ГОФРИРАНА ТРЪБА(М) | Поръчка за доставка | 4500058785 | 40 | 4500058785-40 | 151499318573 | 1514 | 9 | Габрово | 9 |  |  | Нови присъединявания | 4500058785-40
1000076 | ПОЛАГАНЕ НА КАБЕЛ В ИЗКОП ДО 3Х50 MM ВКЛ | 5 | М | 1000076 ПОЛАГАНЕ НА КАБЕЛ В ИЗКОП ДО 3Х50 MM ВКЛ(М) | Поръчка за доставка | 4500058785 | 40 | 4500058785-40 | 151499318573 | 1514 | 9 | Габрово | 9 |  |  | Нови присъединявания | 4500058785-40
1000090 | Н-ВА КГНН ДО3Х70+35(4Х70)MM2 ВКЛ(4 ЖИЛА) | 1 | БР | 1000090 Н-ВА КГНН ДО3Х70+35(4Х70)MM2 ВКЛ(4 ЖИЛА)(БР) | Поръчка за доставка | 4500058785 | 40 | 4500058785-40 | 151499318573 | 1514 | 9 | Габрово | 9 |  |  | Нови присъединявания | 4500058785-40
1000100 | ПОДВЪРЗВАНЕ К-Л КЪM СЪЩ. ТАБЛО/СЪОРЖ. | 3 | БР | 1000100 ПОДВЪРЗВАНЕ К-Л КЪM СЪЩ. ТАБЛО/СЪОРЖ.(БР) | Поръчка за доставка | 4500058785 | 40 | 4500058785-40 | 151499318573 | 1514 | 9 | Габрово | 9 |  |  | Нови присъединявания | 4500058785-40
1000000 | НАПРАВА НА ШУРФОВЕ 1/0.8/0.6 | 2 | БР | 1000000 НАПРАВА НА ШУРФОВЕ 1/0.8/0.6(БР) | Поръчка за доставка | 4500063610 | 10 | 4500063610-10 | 220000142874 | 2200 | 0 | Варна |  | P-1-AC-MSLEB-4416200003 | 1 | Аварии | 4500063610-10
1000058 | Н-ВА ПОДЛ С ПЯСЪК И PVC ЛЕНТА ЗА 1 К-Л | 6 | М | 1000058 Н-ВА ПОДЛ С ПЯСЪК И PVC ЛЕНТА ЗА 1 К-Л(М) | Поръчка за доставка | 4500063610 | 10 | 4500063610-10 | 220000142874 | 2200 | 0 | Варна |  | P-1-AC-MSLEB-4416200003 | 1 | Аварии | 4500063610-10
1000096 | НАПРАВА НА MУФА СРН- ЗА ЕДНО ЖИЛО | 4 | БР | 1000096 НАПРАВА НА MУФА СРН- ЗА ЕДНО ЖИЛО(БР) | Поръчка за доставка | 4500063610 | 10 | 4500063610-10 | 220000142874 | 2200 | 0 | Варна |  | P-1-AC-MSLEB-4416200003 | 1 | Аварии | 4500063610-10
1000282 | ТРАНСПОРТИРАНЕ НА СБС ОТ СКЛАД ВЪЗЛОЖИТ | 30 | KM | 1000282 ТРАНСПОРТИРАНЕ НА СБС ОТ СКЛАД ВЪЗЛОЖИТ(KM) | Поръчка за доставка | 4500058730 | 20 | 4500058730-20 | 151479103134 | 1514 | 9 | Г. Оряховица | 7 |  |  | Нови присъединявания | 4500058730-20
1000310 | У-НЕ НА УИП/КАБЕЛ ПО СТЪЛБ/ФАСАДА | 8 | М | 1000310 У-НЕ НА УИП/КАБЕЛ ПО СТЪЛБ/ФАСАДА(М) | Поръчка за доставка | 4500058730 | 20 | 4500058730-20 | 151479103134 | 1514 | 9 | Г. Оряховица | 7 |  |  | Нови присъединявания | 4500058730-20
1000016 | MОНТАЖ БЕТОННИ БОРДЮРИ-СТАРИ | 2 | БР | 1000016 MОНТАЖ БЕТОННИ БОРДЮРИ-СТАРИ(БР) | Поръчка за доставка | 4500058620 | 50 | 4500058620-50 | 151419509343 | 1514 | 9 | Варна | 1 |  |  | Нови присъединявания | 4500058620-50
| План за временна организация на движение | 2 | БР | План за временна организация на движение(БР) | Поръчка за доставка | 4500062599 | 10 | 4500062599-10 | 151419526107 | 1514 | 9 | Варна | 1 |  |  | Нови присъединявания | 4500062599-10
| План за безопасност и здр. при работа КЛ | 1 | БР | План за безопасност и здр. при работа КЛ(БР) | Поръчка за доставка | 4500062599 | 10 | 4500062599-10 | 151419526107 | 1514 | 9 | Варна | 1 |  |  | Нови присъединявания | 4500062599-10
| Съгласуване на скици А4 /вклю. такси/ | 1 | БР | Съгласуване на скици А4 /вклю. такси/(БР) | Поръчка за доставка | 4500062599 | 10 | 4500062599-10 | 151419526107 | 1514 | 9 | Варна | 1 |  |  | Нови присъединявания | 4500062599-10
| Геодезичен проект за линеен обект КЛ* | 1 | Ч | Геодезичен проект за линеен обект КЛ*(Ч) | Поръчка за доставка | 4500062599 | 10 | 4500062599-10 | 151419526107 | 1514 | 9 | Варна | 1 |  |  | Нови присъединявания | 4500062599-10
| Наб-е на кадастрални подложки/вклю. такс | 2 | БР | Наб-е на кадастрални подложки/вклю. такс(БР) | Поръчка за доставка | 4500062599 | 10 | 4500062599-10 | 151419526107 | 1514 | 9 | Варна | 1 |  |  | Нови присъединявания | 4500062599-10
| ТАКСИ | 1 | БР | ТАКСИ(БР) | Поръчка за доставка | 4500062599 | 10 | 4500062599-10 | 151419526107 | 1514 | 9 | Варна | 1 |  |  | Нови присъединявания | 4500062599-10
1000110 | M-Ж ТАБЛО ДО 5 ЕЛЕКТРОMЕРА ВКЛ. НА СТЕНА | 1 | БР | 1000110 M-Ж ТАБЛО ДО 5 ЕЛЕКТРОMЕРА ВКЛ. НА СТЕНА(БР) | Поръчка за доставка | 4500058785 | 40 | 4500058785-40 | 151499318573 | 1514 | 9 | Габрово | 9 |  |  | Нови присъединявания | 4500058785-40
1000122 | MОНТАЖ НА АВТОMАТИЧЕН ПРЕДПАЗИТЕЛ НН | 5 | БР | 1000122 MОНТАЖ НА АВТОMАТИЧЕН ПРЕДПАЗИТЕЛ НН(БР) | Поръчка за доставка | 4500058785 | 40 | 4500058785-40 | 151499318573 | 1514 | 9 | Габрово | 9 |  |  | Нови присъединявания | 4500058785-40
1000281 | ТРАНСП. НА M-ЛИ ОТ СКЛАД НА ВЪЗЛОЖИТЕЛЯ | 1 | % | 1000281 ТРАНСП. НА M-ЛИ ОТ СКЛАД НА ВЪЗЛОЖИТЕЛЯ(%) | Поръчка за доставка | 4500058785 | 40 | 4500058785-40 | 151499318573 | 1514 | 9 | Габрово | 9 |  |  | Нови присъединявания | 4500058785-40
1000000 | НАПРАВА НА ШУРФОВЕ 1/0.8/0.6 | 1 | БР | 1000000 НАПРАВА НА ШУРФОВЕ 1/0.8/0.6(БР) | Поръчка за доставка | 4500063613 | 10 | 4500063613-10 | 220000143200 | 2200 | 0 | Варна |  | P-1-AC-STONB-4416300003 | 1 | Аварии | 4500063613-10
1000020 | Н-ВА ИЗКОП ІІІ К-Я 0.8/0.6 В/У КАБЕЛ | 2 | М | 1000020 Н-ВА ИЗКОП ІІІ К-Я 0.8/0.6 В/У КАБЕЛ(М) | Поръчка за доставка | 4500063613 | 10 | 4500063613-10 | 220000143200 | 2200 | 0 | Варна |  | P-1-AC-STONB-4416300003 | 1 | Аварии | 4500063613-10
1000058 | Н-ВА ПОДЛ С ПЯСЪК И PVC ЛЕНТА ЗА 1 К-Л | 2 | М | 1000058 Н-ВА ПОДЛ С ПЯСЪК И PVC ЛЕНТА ЗА 1 К-Л(М) | Поръчка за доставка | 4500063613 | 10 | 4500063613-10 | 220000143200 | 2200 | 0 | Варна |  | P-1-AC-STONB-4416300003 | 1 | Аварии | 4500063613-10
1000095 | Н-ВА KM НАД 3Х95+50MM24Х95 MM2ВКЛЗА4ЖИЛА | 1 | БР | 1000095 Н-ВА KM НАД 3Х95+50MM24Х95 MM2ВКЛЗА4ЖИЛА(БР) | Поръчка за доставка | 4500063613 | 10 | 4500063613-10 | 220000143200 | 2200 | 0 | Варна |  | P-1-AC-STONB-4416300003 | 1 | Аварии | 4500063613-10
1000000 | НАПРАВА НА ШУРФОВЕ 1/0.8/0.6 | 1 | БР | 1000000 НАПРАВА НА ШУРФОВЕ 1/0.8/0.6(БР) | Поръчка за доставка | 4500063614 | 10 | 4500063614-10 | 220000143037 | 2200 | 0 | Варна |  | P-1-AC-MSLEB-4416200003 | 1 | Аварии | 4500063614-10
1000005 | РАЗКЪРТВАНЕ НА АСФАЛТОВА НАСТИЛКА | 4 | M2 | 1000005 РАЗКЪРТВАНЕ НА АСФАЛТОВА НАСТИЛКА(M2) | Поръчка за доставка | 4500063614 | 10 | 4500063614-10 | 220000143037 | 2200 | 0 | Варна |  | P-1-AC-MSLEB-4416200003 | 1 | Аварии | 4500063614-10
1000006 | РЯЗАНЕ НА АСФАЛТОВА НАСТИЛКА | 6 | М | 1000006 РЯЗАНЕ НА АСФАЛТОВА НАСТИЛКА(М) | Поръчка за доставка | 4500063614 | 10 | 4500063614-10 | 220000143037 | 2200 | 0 | Варна |  | P-1-AC-MSLEB-4416200003 | 1 | Аварии | 4500063614-10
1000011 | ВЪЗСТАНОВЯВАНЕ НА АСФАЛТОВА НАСТИЛКА-ПЪТ | 4 | M2 | 1000011 ВЪЗСТАНОВЯВАНЕ НА АСФАЛТОВА НАСТИЛКА-ПЪТ(M2) | Поръчка за доставка | 4500063614 | 10 | 4500063614-10 | 220000143037 | 2200 | 0 | Варна |  | P-1-AC-MSLEB-4416200003 | 1 | Аварии | 4500063614-10
1000026 | Н-АВА ИЗКОП ІІІ К-Я 1.1/0.6 В/У КАБЕЛ | 3 | М | 1000026 Н-АВА ИЗКОП ІІІ К-Я 1.1/0.6 В/У КАБЕЛ(М) | Поръчка за доставка | 4500063614 | 10 | 4500063614-10 | 220000143037 | 2200 | 0 | Варна |  | P-1-AC-MSLEB-4416200003 | 1 | Аварии | 4500063614-10
1000280 | НАТОВАРВАНЕ И ИЗВОЗВАНЕ НА СТРОИТ. ОТП-И | 5.5 | M3 | 1000280 НАТОВАРВАНЕ И ИЗВОЗВАНЕ НА СТРОИТ. ОТП-И(M3) | Поръчка за доставка | 4500063614 | 10 | 4500063614-10 | 220000143037 | 2200 | 0 | Варна |  | P-1-AC-MSLEB-4416200003 | 1 | Аварии | 4500063614-10
1000094 | Н-ВА KM ДО3Х70+35 MM24Х70 MM2ВКЛ ЗА4ЖИЛА | 1 | БР | 1000094 Н-ВА KM ДО3Х70+35 MM24Х70 MM2ВКЛ ЗА4ЖИЛА(БР) | Поръчка за доставка | 4500063615 | 10 | 4500063615-10 | 220000143238 | 2200 | 0 | Варна |  | P-1-AC-STONB-4416300004 | 1 | Аварии | 4500063615-10
1000280 | НАТОВАРВАНЕ И ИЗВОЗВАНЕ НА СТРОИТ. ОТП-И | 0.2 | M3 | 1000280 НАТОВАРВАНЕ И ИЗВОЗВАНЕ НА СТРОИТ. ОТП-И(M3) | Поръчка за доставка | 4500063615 | 10 | 4500063615-10 | 220000143238 | 2200 | 0 | Варна |  | P-1-AC-STONB-4416300004 | 1 | Аварии | 4500063615-10
1000312 | НАПРАВА НА ИЗКОП НЕСТАНДАРТЕН | 2 | M3 | 1000312 НАПРАВА НА ИЗКОП НЕСТАНДАРТЕН(M3) | Поръчка за доставка | 4500063616 | 10 | 4500063616-10 | 220000141076 | 2200 | 0 | Добрич |  | P-4-AC-STONB-4417300004 | 4 | Аварии | 4500063616-10
1000071 | ЗАСИПВАНЕ НА КОЛЕКТОР С ПЯСЪК | 1 | M3 | 1000071 ЗАСИПВАНЕ НА КОЛЕКТОР С ПЯСЪК(M3) | Поръчка за доставка | 4500063616 | 10 | 4500063616-10 | 220000141076 | 2200 | 0 | Добрич |  | P-4-AC-STONB-4417300004 | 4 | Аварии | 4500063616-10
1000001 | НАПРАВА НА ШУРФОВЕ 1.1/1/0.6 | 2 | БР | 1000001 НАПРАВА НА ШУРФОВЕ 1.1/1/0.6(БР) | Поръчка за доставка | 4500063629 | 10 | 4500063629-10 | 210500047995 | 2105 | 0 | Русе |  | P-6-AE-MSLEB-4412200003 | 6 | Ремонтна програма и еднократни планирани мерки | 4500063629-10
1000005 | РАЗКЪРТВАНЕ НА АСФАЛТОВА НАСТИЛКА | 12 | M2 | 1000005 РАЗКЪРТВАНЕ НА АСФАЛТОВА НАСТИЛКА(M2) | Поръчка за доставка | 4500063629 | 10 | 4500063629-10 | 210500047995 | 2105 | 0 | Русе |  | P-6-AE-MSLEB-4412200003 | 6 | Ремонтна програма и еднократни планирани мерки | 4500063629-10
1000006 | РЯЗАНЕ НА АСФАЛТОВА НАСТИЛКА | 6 | М | 1000006 РЯЗАНЕ НА АСФАЛТОВА НАСТИЛКА(М) | Поръчка за доставка | 4500063629 | 10 | 4500063629-10 | 210500047995 | 2105 | 0 | Русе |  | P-6-AE-MSLEB-4412200003 | 6 | Ремонтна програма и еднократни планирани мерки | 4500063629-10
1000280 | НАТОВАРВАНЕ И ИЗВОЗВАНЕ НА СТРОИТ. ОТП-И | 1 | M3 | 1000280 НАТОВАРВАНЕ И ИЗВОЗВАНЕ НА СТРОИТ. ОТП-И(M3) | Поръчка за доставка | 4500063616 | 10 | 4500063616-10 | 220000141076 | 2200 | 0 | Добрич |  | P-4-AC-STONB-4417300004 | 4 | Аварии | 4500063616-10
1000059 | Н-ВА ПОДЛ С ПЯСЪК И PVC ЛЕНТА ЗА>1К-Л | 2 | М | 1000059 Н-ВА ПОДЛ С ПЯСЪК И PVC ЛЕНТА ЗА>1К-Л(М) | Поръчка за доставка | 4500063616 | 10 | 4500063616-10 | 220000141076 | 2200 | 0 | Добрич |  | P-4-AC-STONB-4417300004 | 4 | Аварии | 4500063616-10
1000281 | ТРАНСП. НА M-ЛИ ОТ СКЛАД НА ВЪЗЛОЖИТЕЛЯ | 1 | % | 1000281 ТРАНСП. НА M-ЛИ ОТ СКЛАД НА ВЪЗЛОЖИТЕЛЯ(%) | Поръчка за доставка | 4500063617 | 10 | 4500063617-10 | 220000143125 | 2200 | 0 | Добрич |  | P-4-AC-MSLEB-4417200004 | 4 | Аварии | 4500063617-10
1000255 | MОНТАЖ НА MОСТОВЕ | 12 | БР | 1000255 MОНТАЖ НА MОСТОВЕ(БР) | Поръчка за доставка | 4500063617 | 10 | 4500063617-10 | 220000143125 | 2200 | 0 | Добрич |  | P-4-AC-MSLEB-4417200004 | 4 | Аварии | 4500063617-10
1000256 | ДЕMОНТАЖ НА MОСТОВЕ | 12 | БР | 1000256 ДЕMОНТАЖ НА MОСТОВЕ(БР) | Поръчка за доставка | 4500063617 | 10 | 4500063617-10 | 220000143125 | 2200 | 0 | Добрич |  | P-4-AC-MSLEB-4417200004 | 4 | Аварии | 4500063617-10
1000257 | резерва | 5 | М | 1000257 резерва(М) | Поръчка за доставка | 4500063617 | 10 | 4500063617-10 | 220000143125 | 2200 | 0 | Добрич |  | P-4-AC-MSLEB-4417200004 | 4 | Аварии | 4500063617-10
1000189 | MОНТАЖ НА КУКА С ИЗОЛАТОР НН | 25 | БР | 1000189 MОНТАЖ НА КУКА С ИЗОЛАТОР НН(БР) | Поръчка за доставка | 4500063620 | 10 | 4500063620-10 | 220000143122 | 2200 | 0 | Добрич |  | P-4-AC-STONB-4417300004 | 4 | Аварии | 4500063620-10
1000210 | MОНТАЖ НА КУКА-ТИП СВИНСКА ОПАШКА | 2 | БР | 1000210 MОНТАЖ НА КУКА-ТИП СВИНСКА ОПАШКА(БР) | Поръчка за доставка | 4500063620 | 10 | 4500063620-10 | 220000143122 | 2200 | 0 | Добрич |  | P-4-AC-STONB-4417300004 | 4 | Аварии | 4500063620-10
1000220 | M-Ж КЛЕMА ОТКЛ./РАЗКЛОНИТЕЛНА КЪM MРЕЖА | 4 | БР | 1000220 M-Ж КЛЕMА ОТКЛ./РАЗКЛОНИТЕЛНА КЪM MРЕЖА(БР) | Поръчка за доставка | 4500063620 | 10 | 4500063620-10 | 220000143122 | 2200 | 0 | Добрич |  | P-4-AC-STONB-4417300004 | 4 | Аварии | 4500063620-10
1000221 | M-Ж ОПЪВАЧ ЗАЕДНО С КУКА НА С-НА/СТЪЛБ | 4 | БР | 1000221 M-Ж ОПЪВАЧ ЗАЕДНО С КУКА НА С-НА/СТЪЛБ(БР) | Поръчка за доставка | 4500063620 | 10 | 4500063620-10 | 220000143122 | 2200 | 0 | Добрич |  | P-4-AC-STONB-4417300004 | 4 | Аварии | 4500063620-10
1000222 | MОНТАЖ НА MАНШОН ИЗОЛИРАН MJPB | 4 | БР | 1000222 MОНТАЖ НА MАНШОН ИЗОЛИРАН MJPB(БР) | Поръчка за доставка | 4500063620 | 10 | 4500063620-10 | 220000143122 | 2200 | 0 | Добрич |  | P-4-AC-STONB-4417300004 | 4 | Аварии | 4500063620-10
1000232 | MОНТАЖ НА ЕДИНИЧЕН ПРОВОДНИК АС-25 MM2 | 122 | М | 1000232 MОНТАЖ НА ЕДИНИЧЕН ПРОВОДНИК АС-25 MM2(М) | Поръчка за доставка | 4500063620 | 10 | 4500063620-10 | 220000143122 | 2200 | 0 | Добрич |  | P-4-AC-STONB-4417300004 | 4 | Аварии | 4500063620-10
1000233 | MОНТАЖ НА ЕДИНИЧЕН ПРОВОДНИК АС-35 MM2 | 488 | М | 1000233 MОНТАЖ НА ЕДИНИЧЕН ПРОВОДНИК АС-35 MM2(М) | Поръчка за доставка | 4500063620 | 10 | 4500063620-10 | 220000143122 | 2200 | 0 | Добрич |  | P-4-AC-STONB-4417300004 | 4 | Аварии | 4500063620-10
1000012 | ВЪЗСТАНОВЯВАНЕ АСФАЛТ. НАСТИЛКА-ТРОТОАР | 12 | M2 | 1000012 ВЪЗСТАНОВЯВАНЕ АСФАЛТ. НАСТИЛКА-ТРОТОАР(M2) | Поръчка за доставка | 4500063629 | 10 | 4500063629-10 | 210500047995 | 2105 | 0 | Русе |  | P-6-AE-MSLEB-4412200003 | 6 | Ремонтна програма и еднократни планирани мерки | 4500063629-10
1000022 | Н-ВА ИЗКОП ІІІ К-Я 0.8/0.8 В/У КАБЕЛ | 6 | М | 1000022 Н-ВА ИЗКОП ІІІ К-Я 0.8/0.8 В/У КАБЕЛ(М) | Поръчка за доставка | 4500063629 | 10 | 4500063629-10 | 210500047995 | 2105 | 0 | Русе |  | P-6-AE-MSLEB-4412200003 | 6 | Ремонтна програма и еднократни планирани мерки | 4500063629-10
1000049 | НАПРАВА НА СОНДАЖ ПОД ПЪТ С КЪРТИЦА Ф160 | 7 | М | 1000049 НАПРАВА НА СОНДАЖ ПОД ПЪТ С КЪРТИЦА Ф160(М) | Поръчка за доставка | 4500063629 | 10 | 4500063629-10 | 210500047995 | 2105 | 0 | Русе |  | P-6-AE-MSLEB-4412200003 | 6 | Ремонтна програма и еднократни планирани мерки | 4500063629-10
1000058 | Н-ВА ПОДЛ С ПЯСЪК И PVC ЛЕНТА ЗА 1 К-Л | 10 | М | 1000058 Н-ВА ПОДЛ С ПЯСЪК И PVC ЛЕНТА ЗА 1 К-Л(М) | Поръчка за доставка | 4500063629 | 10 | 4500063629-10 | 210500047995 | 2105 | 0 | Русе |  | P-6-AE-MSLEB-4412200003 | 6 | Ремонтна програма и еднократни планирани мерки | 4500063629-10
1000280 | НАТОВАРВАНЕ И ИЗВОЗВАНЕ НА СТРОИТ. ОТП-И | 2 | M3 | 1000280 НАТОВАРВАНЕ И ИЗВОЗВАНЕ НА СТРОИТ. ОТП-И(M3) | Поръчка за доставка | 4500063629 | 10 | 4500063629-10 | 210500047995 | 2105 | 0 | Русе |  | P-6-AE-MSLEB-4412200003 | 6 | Ремонтна програма и еднократни планирани мерки | 4500063629-10
1000312 | НАПРАВА НА ИЗКОП НЕСТАНДАРТЕН | 5 | M3 | 1000312 НАПРАВА НА ИЗКОП НЕСТАНДАРТЕН(M3) | Поръчка за доставка | 4500063629 | 10 | 4500063629-10 | 210500047995 | 2105 | 0 | Русе |  | P-6-AE-MSLEB-4412200003 | 6 | Ремонтна програма и еднократни планирани мерки | 4500063629-10
1000315 | РАЗБИВАНЕ НА БЕТОН | 0.5 | M3 | 1000315 РАЗБИВАНЕ НА БЕТОН(M3) | Поръчка за доставка | 4500063629 | 10 | 4500063629-10 | 210500047995 | 2105 | 0 | Русе |  | P-6-AE-MSLEB-4412200003 | 6 | Ремонтна програма и еднократни планирани мерки | 4500063629-10
| План за безопасност и здр. при работа КЛ | 1 | БР | План за безопасност и здр. при работа КЛ(БР) | Поръчка за доставка | 4500061649 | 10 | 4500061649-10 | 151429501914 | 1514 | 9 | Добрич | 2 |  |  | Нови присъединявания | 4500061649-10
| Проект част пожарна безопасност при КЛ | 1 | БР | Проект част пожарна безопасност при КЛ(БР) | Поръчка за доставка | 4500061649 | 10 | 4500061649-10 | 151429501914 | 1514 | 9 | Добрич | 2 |  |  | Нови присъединявания | 4500061649-10
| Съгласуване на скици А4 /вклю. такси/ | 1 | БР | Съгласуване на скици А4 /вклю. такси/(БР) | Поръчка за доставка | 4500061649 | 10 | 4500061649-10 | 151429501914 | 1514 | 9 | Добрич | 2 |  |  | Нови присъединявания | 4500061649-10
| Геодезичен проект за линеен обект ВЛ* | 1 | Ч | Геодезичен проект за линеен обект ВЛ*(Ч) | Поръчка за доставка | 4500061649 | 10 | 4500061649-10 | 151429501914 | 1514 | 9 | Добрич | 2 |  |  | Нови присъединявания | 4500061649-10
| Наб-е на кадастрални подложки/вклю. такс | 1 | БР | Наб-е на кадастрални подложки/вклю. такс(БР) | Поръчка за доставка | 4500061649 | 10 | 4500061649-10 | 151429501914 | 1514 | 9 | Добрич | 2 |  |  | Нови присъединявания | 4500061649-10
| Авторски надзор по време на строителство | 1 | БР | Авторски надзор по време на строителство(БР) | Поръчка за доставка | 4500061649 | 10 | 4500061649-10 | 151429501914 | 1514 | 9 | Добрич | 2 |  |  | Нови присъединявания | 4500061649-10
| Съгласуване на проект с Държавни и общин | 4 | БР | Съгласуване на проект с Държавни и общин(БР) | Поръчка за доставка | 4500061649 | 10 | 4500061649-10 | 151429501914 | 1514 | 9 | Добрич | 2 |  |  | Нови присъединявания | 4500061649-10
| ТАКСА | 1 | БР | ТАКСА(БР) | Поръчка за доставка | 4500061649 | 10 | 4500061649-10 | 151429501914 | 1514 | 9 | Добрич | 2 |  |  | Нови присъединявания | 4500061649-10
| Демонтаж на стара дървена дограма или дъ | 1 | БР | Демонтаж на стара дървена дограма или дъ(БР) | Поръчка за доставка | 4500063655 | 10 | 4500063655-10 | 210500048232 | 2105 | 0 | Добрич |  | P-4-MN-STSTB-E0000009 | 4 | Ремонтна програма и еднократни планирани мерки | 4500063655-10
| Ръчно товарене на строителни отпадъци и | 2 | M3 | Ръчно товарене на строителни отпадъци и(M3) | Поръчка за доставка | 4500063655 | 10 | 4500063655-10 | 210500048232 | 2105 | 0 | Добрич |  | P-4-MN-STSTB-E0000009 | 4 | Ремонтна програма и еднократни планирани мерки | 4500063655-10
| Ръчно пренасяне и сваляне на строителни | 2 | M3 | Ръчно пренасяне и сваляне на строителни(M3) | Поръчка за доставка | 4500063655 | 10 | 4500063655-10 | 210500048232 | 2105 | 0 | Добрич |  | P-4-MN-STSTB-E0000009 | 4 | Ремонтна програма и еднократни планирани мерки | 4500063655-10
| Превоз на строителни отпадъци и пръст | 2 | M3 | Превоз на строителни отпадъци и пръст(M3) | Поръчка за доставка | 4500063655 | 10 | 4500063655-10 | 210500048232 | 2105 | 0 | Добрич |  | P-4-MN-STSTB-E0000009 | 4 | Ремонтна програма и еднократни планирани мерки | 4500063655-10
| Очукване и подмазване около врати | 8.8 | М | Очукване и подмазване около врати(М) | Поръчка за доставка | 4500063655 | 10 | 4500063655-10 | 210500048232 | 2105 | 0 | Добрич |  | P-4-MN-STSTB-E0000009 | 4 | Ремонтна програма и еднократни планирани мерки | 4500063655-10
| Направа на вътрешна вароц.мазилка. вкючи | 7.5 | M2 | Направа на вътрешна вароц.мазилка. вкючи(M2) | Поръчка за доставка | 4500063655 | 10 | 4500063655-10 | 210500048232 | 2105 | 0 | Добрич |  | P-4-MN-STSTB-E0000009 | 4 | Ремонтна програма и еднократни планирани мерки | 4500063655-10
| Блажно боядисване по метални повърхности | 7.85 | M2 | Блажно боядисване по метални повърхности(M2) | Поръчка за доставка | 4500063655 | 10 | 4500063655-10 | 210500048232 | 2105 | 0 | Добрич |  | P-4-MN-STSTB-E0000009 | 4 | Ремонтна програма и еднократни планирани мерки | 4500063655-10
| Полагане на бетон клас В15 за подп. стен | 0.5 | M3 | Полагане на бетон клас В15 за подп. стен(M3) | Поръчка за доставка | 4500063655 | 10 | 4500063655-10 | 210500048232 | 2105 | 0 | Добрич |  | P-4-MN-STSTB-E0000009 | 4 | Ремонтна програма и еднократни планирани мерки | 4500063655-10
| Тухлена зидария 1/2 тухла на вароцименто | 2 | M2 | Тухлена зидария 1/2 тухла на вароцименто(M2) | Поръчка за доставка | 4500063655 | 10 | 4500063655-10 | 210500048232 | 2105 | 0 | Добрич |  | P-4-MN-STSTB-E0000009 | 4 | Ремонтна програма и еднократни планирани мерки | 4500063655-10
| Доставка и монтаж на дървена врата - фаз | 1 | БР | Доставка и монтаж на дървена врата - фаз(БР) | Поръчка за доставка | 4500063655 | 10 | 4500063655-10 | 210500048232 | 2105 | 0 | Добрич |  | P-4-MN-STSTB-E0000009 | 4 | Ремонтна програма и еднократни планирани мерки | 4500063655-10
1000070 | ИЗКОПАВАНЕ НА ШАХТИ ЗА MУФИ | 2 | БР | 1000070 ИЗКОПАВАНЕ НА ШАХТИ ЗА MУФИ(БР) | Поръчка за доставка | 4500063762 | 10 | 4500063762-10 | 220000142711 | 2200 | 0 | Варна |  | P-1-AC-MSLEB-4416200003 | 1 | Аварии | 4500063762-10
1000080 | П-НЕ К-Л СРН В ИЗКОП>120 MM2 ВКЛ-1ЖИЛО | 20 | М | 1000080 П-НЕ К-Л СРН В ИЗКОП>120 MM2 ВКЛ-1ЖИЛО(М) | Поръчка за доставка | 4500063762 | 10 | 4500063762-10 | 220000142711 | 2200 | 0 | Варна |  | P-1-AC-MSLEB-4416200003 | 1 | Аварии | 4500063762-10
1000085 | И-НЕ К-Л СРН В Т-БИ НАД 120 MM ВКЛ1 ЖИЛО | 13 | М | 1000085 И-НЕ К-Л СРН В Т-БИ НАД 120 MM ВКЛ1 ЖИЛО(М) | Поръчка за доставка | 4500063762 | 10 | 4500063762-10 | 220000142711 | 2200 | 0 | Варна |  | P-1-AC-MSLEB-4416200003 | 1 | Аварии | 4500063762-10
1000096 | НАПРАВА НА MУФА СРН- ЗА ЕДНО ЖИЛО | 2 | БР | 1000096 НАПРАВА НА MУФА СРН- ЗА ЕДНО ЖИЛО(БР) | Поръчка за доставка | 4500063762 | 10 | 4500063762-10 | 220000142711 | 2200 | 0 | Варна |  | P-1-AC-MSLEB-4416200003 | 1 | Аварии | 4500063762-10
1000280 | НАТОВАРВАНЕ И ИЗВОЗВАНЕ НА СТРОИТ. ОТП-И | 2 | M3 | 1000280 НАТОВАРВАНЕ И ИЗВОЗВАНЕ НА СТРОИТ. ОТП-И(M3) | Поръчка за доставка | 4500063762 | 10 | 4500063762-10 | 220000142711 | 2200 | 0 | Варна |  | P-1-AC-MSLEB-4416200003 | 1 | Аварии | 4500063762-10
1000281 | ТРАНСП. НА M-ЛИ ОТ СКЛАД НА ВЪЗЛОЖИТЕЛЯ | 1 | % | 1000281 ТРАНСП. НА M-ЛИ ОТ СКЛАД НА ВЪЗЛОЖИТЕЛЯ(%) | Поръчка за доставка | 4500063762 | 10 | 4500063762-10 | 220000142711 | 2200 | 0 | Варна |  | P-1-AC-MSLEB-4416200003 | 1 | Аварии | 4500063762-10
1000000 | НАПРАВА НА ШУРФОВЕ 1/0.8/0.6 | 2 | БР | 1000000 НАПРАВА НА ШУРФОВЕ 1/0.8/0.6(БР) | Поръчка за доставка | 4500063764 | 10 | 4500063764-10 | 220000136787 | 2200 | 0 | Варна |  | P-1-AC-STONB-4416300003 | 1 | Аварии | 4500063764-10
1000060 | Н-ВА ПОДЛ С ПЯСЪК И ТУХЛИ ЗА 1К-Л | 10 | М | 1000060 Н-ВА ПОДЛ С ПЯСЪК И ТУХЛИ ЗА 1К-Л(М) | Поръчка за доставка | 4500063764 | 10 | 4500063764-10 | 220000136787 | 2200 | 0 | Варна |  | P-1-AC-STONB-4416300003 | 1 | Аварии | 4500063764-10
1000312 | НАПРАВА НА ИЗКОП НЕСТАНДАРТЕН | 2 | M3 | 1000312 НАПРАВА НА ИЗКОП НЕСТАНДАРТЕН(M3) | Поръчка за доставка | 4500063764 | 10 | 4500063764-10 | 220000136787 | 2200 | 0 | Варна |  | P-1-AC-STONB-4416300003 | 1 | Аварии | 4500063764-10
1000280 | НАТОВАРВАНЕ И ИЗВОЗВАНЕ НА СТРОИТ. ОТП-И | 2 | M3 | 1000280 НАТОВАРВАНЕ И ИЗВОЗВАНЕ НА СТРОИТ. ОТП-И(M3) | Поръчка за доставка | 4500063764 | 10 | 4500063764-10 | 220000136787 | 2200 | 0 | Варна |  | P-1-AC-STONB-4416300003 | 1 | Аварии | 4500063764-10
1000290 | ДОСТАВКА НА БЕТОН | 0.3 | M3 | 1000290 ДОСТАВКА НА БЕТОН(M3) | Поръчка за доставка | 4500063731 | 10 | 4500063731-10 | 220000143307 | 2200 | 0 | Варна |  | P-1-AC-STONB-4416300004 | 1 | Аварии | 4500063731-10
1000003 | РАЗКЪРТВАНЕ ТРОТОАР С ТРОТОАРНИ ПЛОЧКИ | 1.5 | M2 | 1000003 РАЗКЪРТВАНЕ ТРОТОАР С ТРОТОАРНИ ПЛОЧКИ(M2) | Поръчка за доставка | 4500063732 | 10 | 4500063732-10 | 220000143564 | 2200 | 0 | Варна |  | P-1-AC-STONB-4416300003 | 1 | Аварии | 4500063732-10
1000008 | ВЪЗСТАНОВЯВАНЕ НА ТРОТОАР С ПЛОЧКИ-НОВИ | 1.5 | M2 | 1000008 ВЪЗСТАНОВЯВАНЕ НА ТРОТОАР С ПЛОЧКИ-НОВИ(M2) | Поръчка за доставка | 4500063732 | 10 | 4500063732-10 | 220000143564 | 2200 | 0 | Варна |  | P-1-AC-STONB-4416300003 | 1 | Аварии | 4500063732-10
1000018 | Н-ВА ИЗКОП ІІІ К-Я 0.8/0.4 В/У КАБЕЛ | 2 | М | 1000018 Н-ВА ИЗКОП ІІІ К-Я 0.8/0.4 В/У КАБЕЛ(М) | Поръчка за доставка | 4500063732 | 10 | 4500063732-10 | 220000143564 | 2200 | 0 | Варна |  | P-1-AC-STONB-4416300003 | 1 | Аварии | 4500063732-10
1000095 | Н-ВА KM НАД 3Х95+50MM24Х95 MM2ВКЛЗА4ЖИЛА | 1 | БР | 1000095 Н-ВА KM НАД 3Х95+50MM24Х95 MM2ВКЛЗА4ЖИЛА(БР) | Поръчка за доставка | 4500063732 | 10 | 4500063732-10 | 220000143564 | 2200 | 0 | Варна |  | P-1-AC-STONB-4416300003 | 1 | Аварии | 4500063732-10
1000280 | НАТОВАРВАНЕ И ИЗВОЗВАНЕ НА СТРОИТ. ОТП-И | 0.5 | M3 | 1000280 НАТОВАРВАНЕ И ИЗВОЗВАНЕ НА СТРОИТ. ОТП-И(M3) | Поръчка за доставка | 4500063732 | 10 | 4500063732-10 | 220000143564 | 2200 | 0 | Варна |  | P-1-AC-STONB-4416300003 | 1 | Аварии | 4500063732-10
1000280 | НАТОВАРВАНЕ И ИЗВОЗВАНЕ НА СТРОИТ. ОТП-И | 1 | M3 | 1000280 НАТОВАРВАНЕ И ИЗВОЗВАНЕ НА СТРОИТ. ОТП-И(M3) | Поръчка за доставка | 4500058495 | 70 | 4500058495-70 | 220000140691 | 2200 | 0 | Варна |  | P-1-AC-STONB-4416300003 | 1 | Аварии | 4500058495-70
1000280 | НАТОВАРВАНЕ И ИЗВОЗВАНЕ НА СТРОИТ. ОТП-И | 1 | M3 | 1000280 НАТОВАРВАНЕ И ИЗВОЗВАНЕ НА СТРОИТ. ОТП-И(M3) | Поръчка за доставка | 4500058495 | 80 | 4500058495-80 | 220000139984 | 2200 | 0 | Варна |  | P-1-AC-MSLEB-4416200003 | 1 | Аварии | 4500058495-80
1000280 | НАТОВАРВАНЕ И ИЗВОЗВАНЕ НА СТРОИТ. ОТП-И | 1 | M3 | 1000280 НАТОВАРВАНЕ И ИЗВОЗВАНЕ НА СТРОИТ. ОТП-И(M3) | Поръчка за доставка | 4500058495 | 90 | 4500058495-90 | 220000140283 | 2200 | 0 | Варна |  | P-1-AC-STONB-4416300004 | 1 | Аварии | 4500058495-90
| Инт на ТМ на ВЕИ към сървър в ЛАЗ - | 2 | БР | Инт на ТМ на ВЕИ към сървър в ЛАЗ -(БР) | Поръчка за доставка | 4500063809 | 10 | 4500063809-10 | 151497803184 | 1514 | 7 | Габрово | 9 |  |  | Нови присъединявания | 4500063809-10
| Пуско-наладъчни дейности | 2 | БР | Пуско-наладъчни дейности(БР) | Поръчка за доставка | 4500063809 | 10 | 4500063809-10 | 151497803184 | 1514 | 7 | Габрово | 9 |  |  | Нови присъединявания | 4500063809-10
1000005 | РАЗКЪРТВАНЕ НА АСФАЛТОВА НАСТИЛКА | 3 | M2 | 1000005 РАЗКЪРТВАНЕ НА АСФАЛТОВА НАСТИЛКА(M2) | Поръчка за доставка | 4500063763 | 10 | 4500063763-10 | 220000137306 | 2200 | 0 | Варна |  | P-1-AC-MSLEB-4416200003 | 1 | Аварии | 4500063763-10
1000006 | РЯЗАНЕ НА АСФАЛТОВА НАСТИЛКА | 9 | М | 1000006 РЯЗАНЕ НА АСФАЛТОВА НАСТИЛКА(М) | Поръчка за доставка | 4500063763 | 10 | 4500063763-10 | 220000137306 | 2200 | 0 | Варна |  | P-1-AC-MSLEB-4416200003 | 1 | Аварии | 4500063763-10
1000012 | ВЪЗСТАНОВЯВАНЕ АСФАЛТ. НАСТИЛКА-ТРОТОАР | 3 | M2 | 1000012 ВЪЗСТАНОВЯВАНЕ АСФАЛТ. НАСТИЛКА-ТРОТОАР(M2) | Поръчка за доставка | 4500063763 | 10 | 4500063763-10 | 220000137306 | 2200 | 0 | Варна |  | P-1-AC-MSLEB-4416200003 | 1 | Аварии | 4500063763-10
1000070 | ИЗКОПАВАНЕ НА ШАХТИ ЗА MУФИ | 1 | БР | 1000070 ИЗКОПАВАНЕ НА ШАХТИ ЗА MУФИ(БР) | Поръчка за доставка | 4500063763 | 10 | 4500063763-10 | 220000137306 | 2200 | 0 | Варна |  | P-1-AC-MSLEB-4416200003 | 1 | Аварии | 4500063763-10
1000096 | НАПРАВА НА MУФА СРН- ЗА ЕДНО ЖИЛО | 2 | БР | 1000096 НАПРАВА НА MУФА СРН- ЗА ЕДНО ЖИЛО(БР) | Поръчка за доставка | 4500063763 | 10 | 4500063763-10 | 220000137306 | 2200 | 0 | Варна |  | P-1-AC-MSLEB-4416200003 | 1 | Аварии | 4500063763-10
1000280 | НАТОВАРВАНЕ И ИЗВОЗВАНЕ НА СТРОИТ. ОТП-И | 1 | M3 | 1000280 НАТОВАРВАНЕ И ИЗВОЗВАНЕ НА СТРОИТ. ОТП-И(M3) | Поръчка за доставка | 4500063763 | 10 | 4500063763-10 | 220000137306 | 2200 | 0 | Варна |  | P-1-AC-MSLEB-4416200003 | 1 | Аварии | 4500063763-10
1000312 | НАПРАВА НА ИЗКОП НЕСТАНДАРТЕН | 3 | M3 | 1000312 НАПРАВА НА ИЗКОП НЕСТАНДАРТЕН(M3) | Поръчка за доставка | 4500063763 | 10 | 4500063763-10 | 220000137306 | 2200 | 0 | Варна |  | P-1-AC-MSLEB-4416200003 | 1 | Аварии | 4500063763-10
1000009 | ВЪЗСТАНОВЯВАНЕ ТРОТОАР С ПЛОЧКИ-СТРАРИ | 1 | M2 | 1000009 ВЪЗСТАНОВЯВАНЕ ТРОТОАР С ПЛОЧКИ-СТРАРИ(M2) | Поръчка за доставка | 4500058501 | 20 | 4500058501-20 | 220000139490 | 2200 | 0 | Варна |  | P-1-AC-STONB-4416300003 | 1 | Аварии | 4500058501-20
1000095 | Н-ВА KM НАД 3Х95+50MM24Х95 MM2ВКЛЗА4ЖИЛА | 1 | БР | 1000095 Н-ВА KM НАД 3Х95+50MM24Х95 MM2ВКЛЗА4ЖИЛА(БР) | Поръчка за доставка | 4500058501 | 20 | 4500058501-20 | 220000139490 | 2200 | 0 | Варна |  | P-1-AC-STONB-4416300003 | 1 | Аварии | 4500058501-20
1000005 | РАЗКЪРТВАНЕ НА АСФАЛТОВА НАСТИЛКА | 4.8 | M2 | 1000005 РАЗКЪРТВАНЕ НА АСФАЛТОВА НАСТИЛКА(M2) | Поръчка за доставка | 4500063735 | 10 | 4500063735-10 | 220000143586 | 2200 | 0 | Варна |  | P-1-AC-MSLEB-4416200003 | 1 | Аварии | 4500063735-10
1000006 | РЯЗАНЕ НА АСФАЛТОВА НАСТИЛКА | 20 | М | 1000006 РЯЗАНЕ НА АСФАЛТОВА НАСТИЛКА(М) | Поръчка за доставка | 4500063735 | 10 | 4500063735-10 | 220000143586 | 2200 | 0 | Варна |  | P-1-AC-MSLEB-4416200003 | 1 | Аварии | 4500063735-10
1000040 | Н-АВА ИЗКОП ІV К-Я 1.1/0.6 В/У КАБЕЛ | 6 | М | 1000040 Н-АВА ИЗКОП ІV К-Я 1.1/0.6 В/У КАБЕЛ(М) | Поръчка за доставка | 4500063735 | 10 | 4500063735-10 | 220000143586 | 2200 | 0 | Варна |  | P-1-AC-MSLEB-4416200003 | 1 | Аварии | 4500063735-10
1000096 | НАПРАВА НА MУФА СРН- ЗА ЕДНО ЖИЛО | 2 | БР | 1000096 НАПРАВА НА MУФА СРН- ЗА ЕДНО ЖИЛО(БР) | Поръчка за доставка | 4500063735 | 10 | 4500063735-10 | 220000143586 | 2200 | 0 | Варна |  | P-1-AC-MSLEB-4416200003 | 1 | Аварии | 4500063735-10
1000280 | НАТОВАРВАНЕ И ИЗВОЗВАНЕ НА СТРОИТ. ОТП-И | 2 | M3 | 1000280 НАТОВАРВАНЕ И ИЗВОЗВАНЕ НА СТРОИТ. ОТП-И(M3) | Поръчка за доставка | 4500063735 | 10 | 4500063735-10 | 220000143586 | 2200 | 0 | Варна |  | P-1-AC-MSLEB-4416200003 | 1 | Аварии | 4500063735-10
1000281 | ТРАНСП. НА M-ЛИ ОТ СКЛАД НА ВЪЗЛОЖИТЕЛЯ | 1 | % | 1000281 ТРАНСП. НА M-ЛИ ОТ СКЛАД НА ВЪЗЛОЖИТЕЛЯ(%) | Поръчка за доставка | 4500063735 | 10 | 4500063735-10 | 220000143586 | 2200 | 0 | Варна |  | P-1-AC-MSLEB-4416200003 | 1 | Аварии | 4500063735-10
1000002 | РАЗКЪРТВАНЕ НА ТРОТОАР-БЕТОНЕН | 1.68 | M2 | 1000002 РАЗКЪРТВАНЕ НА ТРОТОАР-БЕТОНЕН(M2) | Поръчка за доставка | 4500063764 | 10 | 4500063764-10 | 220000136787 | 2200 | 0 | Варна |  | P-1-AC-STONB-4416300003 | 1 | Аварии | 4500063764-10
1000008 | ВЪЗСТАНОВЯВАНЕ НА ТРОТОАР С ПЛОЧКИ-НОВИ | 5 | M2 | 1000008 ВЪЗСТАНОВЯВАНЕ НА ТРОТОАР С ПЛОЧКИ-НОВИ(M2) | Поръчка за доставка | 4500063764 | 10 | 4500063764-10 | 220000136787 | 2200 | 0 | Варна |  | P-1-AC-STONB-4416300003 | 1 | Аварии | 4500063764-10
1000009 | ВЪЗСТАНОВЯВАНЕ ТРОТОАР С ПЛОЧКИ-СТРАРИ | 5 | M2 | 1000009 ВЪЗСТАНОВЯВАНЕ ТРОТОАР С ПЛОЧКИ-СТРАРИ(M2) | Поръчка за доставка | 4500063764 | 10 | 4500063764-10 | 220000136787 | 2200 | 0 | Варна |  | P-1-AC-STONB-4416300003 | 1 | Аварии | 4500063764-10
1000018 | Н-ВА ИЗКОП ІІІ К-Я 0.8/0.4 В/У КАБЕЛ | 10 | М | 1000018 Н-ВА ИЗКОП ІІІ К-Я 0.8/0.4 В/У КАБЕЛ(М) | Поръчка за доставка | 4500063764 | 10 | 4500063764-10 | 220000136787 | 2200 | 0 | Варна |  | P-1-AC-STONB-4416300003 | 1 | Аварии | 4500063764-10
| Проектиране на каб линии до35kV над 500 | 1 | KM | Проектиране на каб линии до35kV над 500(KM) | Поръчка за доставка | 4500061688 | 10 | 4500061688-10 | 151499615481 | 1514 | 9 | Габрово | 9 |  |  | Нови присъединявания | 4500061688-10
1000091 | Н-ВА КГНН>3Х95+50(4Х95)MM2 ВКЛ (4ЖИЛА) | 2 | БР | 1000091 Н-ВА КГНН>3Х95+50(4Х95)MM2 ВКЛ (4ЖИЛА)(БР) | Поръчка за доставка | 4500058743 | 20 | 4500058743-20 | 151479423333 | 1514 | 9 | Г. Оряховица | 7 |  |  | Нови присъединявания | 4500058743-20
1000020 | Н-ВА ИЗКОП ІІІ К-Я 0.8/0.6 В/У КАБЕЛ | 3 | М | 1000020 Н-ВА ИЗКОП ІІІ К-Я 0.8/0.6 В/У КАБЕЛ(М) | Поръчка за доставка | 4500063736 | 10 | 4500063736-10 | 220000143485 | 2200 | 0 | Шумен |  | P-9-AC-MSLEB-4418200004 | 9 | Аварии | 4500063736-10
1000058 | Н-ВА ПОДЛ С ПЯСЪК И PVC ЛЕНТА ЗА 1 К-Л | 3 | М | 1000058 Н-ВА ПОДЛ С ПЯСЪК И PVC ЛЕНТА ЗА 1 К-Л(М) | Поръчка за доставка | 4500063736 | 10 | 4500063736-10 | 220000143485 | 2200 | 0 | Шумен |  | P-9-AC-MSLEB-4418200004 | 9 | Аварии | 4500063736-10
1000071 | ЗАСИПВАНЕ НА КОЛЕКТОР С ПЯСЪК | 1 | M3 | 1000071 ЗАСИПВАНЕ НА КОЛЕКТОР С ПЯСЪК(M3) | Поръчка за доставка | 4500063764 | 10 | 4500063764-10 | 220000136787 | 2200 | 0 | Варна |  | P-1-AC-STONB-4416300003 | 1 | Аварии | 4500063764-10
1000095 | Н-ВА KM НАД 3Х95+50MM24Х95 MM2ВКЛЗА4ЖИЛА | 4 | БР | 1000095 Н-ВА KM НАД 3Х95+50MM24Х95 MM2ВКЛЗА4ЖИЛА(БР) | Поръчка за доставка | 4500063764 | 10 | 4500063764-10 | 220000136787 | 2200 | 0 | Варна |  | P-1-AC-STONB-4416300003 | 1 | Аварии | 4500063764-10
1000059 | Н-ВА ПОДЛ С ПЯСЪК И PVC ЛЕНТА ЗА>1К-Л | 3 | М | 1000059 Н-ВА ПОДЛ С ПЯСЪК И PVC ЛЕНТА ЗА>1К-Л(М) | Поръчка за доставка | 4500058722 | 20 | 4500058722-20 | 220000139658 | 2200 | 0 | Г. Оряховица |  | P-3-AC-MSLEB-4413200003 | 3 | Аварии | 4500058722-20
1000002 | РАЗКЪРТВАНЕ НА ТРОТОАР-БЕТОНЕН | 1.36 | M2 | 1000002 РАЗКЪРТВАНЕ НА ТРОТОАР-БЕТОНЕН(M2) | Поръчка за доставка | 4500063738 | 10 | 4500063738-10 | 220000143326 | 2200 | 0 | Шумен |  | P-9-AC-STONB-4418300003 | 9 | Аварии | 4500063738-10
1000007 | ВЪЗСТАНОВЯВАНЕ НА ТРОТОАР-БЕТОНЕН | 1.36 | M2 | 1000007 ВЪЗСТАНОВЯВАНЕ НА ТРОТОАР-БЕТОНЕН(M2) | Поръчка за доставка | 4500063738 | 10 | 4500063738-10 | 220000143326 | 2200 | 0 | Шумен |  | P-9-AC-STONB-4418300003 | 9 | Аварии | 4500063738-10
1000059 | Н-ВА ПОДЛ С ПЯСЪК И PVC ЛЕНТА ЗА>1К-Л | 1.9 | М | 1000059 Н-ВА ПОДЛ С ПЯСЪК И PVC ЛЕНТА ЗА>1К-Л(М) | Поръчка за доставка | 4500063738 | 10 | 4500063738-10 | 220000143326 | 2200 | 0 | Шумен |  | P-9-AC-STONB-4418300003 | 9 | Аварии | 4500063738-10
1000280 | НАТОВАРВАНЕ И ИЗВОЗВАНЕ НА СТРОИТ. ОТП-И | 0.2 | M3 | 1000280 НАТОВАРВАНЕ И ИЗВОЗВАНЕ НА СТРОИТ. ОТП-И(M3) | Поръчка за доставка | 4500063738 | 10 | 4500063738-10 | 220000143326 | 2200 | 0 | Шумен |  | P-9-AC-STONB-4418300003 | 9 | Аварии | 4500063738-10
1000003 | РАЗКЪРТВАНЕ ТРОТОАР С ТРОТОАРНИ ПЛОЧКИ | 6.72 | M2 | 1000003 РАЗКЪРТВАНЕ ТРОТОАР С ТРОТОАРНИ ПЛОЧКИ(M2) | Поръчка за доставка | 4500063765 | 10 | 4500063765-10 | 220000143578 | 2200 | 0 | Варна |  | P-1-AC-STONB-4416300003 | 1 | Аварии | 4500063765-10
1000008 | ВЪЗСТАНОВЯВАНЕ НА ТРОТОАР С ПЛОЧКИ-НОВИ | 2.25 | M2 | 1000008 ВЪЗСТАНОВЯВАНЕ НА ТРОТОАР С ПЛОЧКИ-НОВИ(M2) | Поръчка за доставка | 4500063765 | 10 | 4500063765-10 | 220000143578 | 2200 | 0 | Варна |  | P-1-AC-STONB-4416300003 | 1 | Аварии | 4500063765-10
1000009 | ВЪЗСТАНОВЯВАНЕ ТРОТОАР С ПЛОЧКИ-СТРАРИ | 4.47 | M2 | 1000009 ВЪЗСТАНОВЯВАНЕ ТРОТОАР С ПЛОЧКИ-СТРАРИ(M2) | Поръчка за доставка | 4500063765 | 10 | 4500063765-10 | 220000143578 | 2200 | 0 | Варна |  | P-1-AC-STONB-4416300003 | 1 | Аварии | 4500063765-10
1000018 | Н-ВА ИЗКОП ІІІ К-Я 0.8/0.4 В/У КАБЕЛ | 10 | М | 1000018 Н-ВА ИЗКОП ІІІ К-Я 0.8/0.4 В/У КАБЕЛ(М) | Поръчка за доставка | 4500063765 | 10 | 4500063765-10 | 220000143578 | 2200 | 0 | Варна |  | P-1-AC-STONB-4416300003 | 1 | Аварии | 4500063765-10
1000059 | Н-ВА ПОДЛ С ПЯСЪК И PVC ЛЕНТА ЗА>1К-Л | 10 | М | 1000059 Н-ВА ПОДЛ С ПЯСЪК И PVC ЛЕНТА ЗА>1К-Л(М) | Поръчка за доставка | 4500063765 | 10 | 4500063765-10 | 220000143578 | 2200 | 0 | Варна |  | P-1-AC-STONB-4416300003 | 1 | Аварии | 4500063765-10
1000076 | ПОЛАГАНЕ НА КАБЕЛ В ИЗКОП ДО 3Х50 MM ВКЛ | 11 | М | 1000076 ПОЛАГАНЕ НА КАБЕЛ В ИЗКОП ДО 3Х50 MM ВКЛ(М) | Поръчка за доставка | 4500063765 | 10 | 4500063765-10 | 220000143578 | 2200 | 0 | Варна |  | P-1-AC-STONB-4416300003 | 1 | Аварии | 4500063765-10
1000090 | Н-ВА КГНН ДО3Х70+35(4Х70)MM2 ВКЛ(4 ЖИЛА) | 1 | БР | 1000090 Н-ВА КГНН ДО3Х70+35(4Х70)MM2 ВКЛ(4 ЖИЛА)(БР) | Поръчка за доставка | 4500063765 | 10 | 4500063765-10 | 220000143578 | 2200 | 0 | Варна |  | P-1-AC-STONB-4416300003 | 1 | Аварии | 4500063765-10
1000094 | Н-ВА KM ДО3Х70+35 MM24Х70 MM2ВКЛ ЗА4ЖИЛА | 1 | БР | 1000094 Н-ВА KM ДО3Х70+35 MM24Х70 MM2ВКЛ ЗА4ЖИЛА(БР) | Поръчка за доставка | 4500063765 | 10 | 4500063765-10 | 220000143578 | 2200 | 0 | Варна |  | P-1-AC-STONB-4416300003 | 1 | Аварии | 4500063765-10
1000280 | НАТОВАРВАНЕ И ИЗВОЗВАНЕ НА СТРОИТ. ОТП-И | 1 | M3 | 1000280 НАТОВАРВАНЕ И ИЗВОЗВАНЕ НА СТРОИТ. ОТП-И(M3) | Поръчка за доставка | 4500063765 | 10 | 4500063765-10 | 220000143578 | 2200 | 0 | Варна |  | P-1-AC-STONB-4416300003 | 1 | Аварии | 4500063765-10
1000020 | Н-ВА ИЗКОП ІІІ К-Я 0.8/0.6 В/У КАБЕЛ | 5 | М | 1000020 Н-ВА ИЗКОП ІІІ К-Я 0.8/0.6 В/У КАБЕЛ(М) | Поръчка за доставка | 4500063853 | 10 | 4500063853-10 | 220000143961 | 2200 | 0 | Варна |  | P-1-AC-STONB-4416300003 | 1 | Аварии | 4500063853-10
1000312 | НАПРАВА НА ИЗКОП НЕСТАНДАРТЕН | 1.1 | M3 | 1000312 НАПРАВА НА ИЗКОП НЕСТАНДАРТЕН(M3) | Поръчка за доставка | 4500063738 | 10 | 4500063738-10 | 220000143326 | 2200 | 0 | Шумен |  | P-9-AC-STONB-4418300003 | 9 | Аварии | 4500063738-10
1000059 | Н-ВА ПОДЛ С ПЯСЪК И PVC ЛЕНТА ЗА>1К-Л | 2 | М | 1000059 Н-ВА ПОДЛ С ПЯСЪК И PVC ЛЕНТА ЗА>1К-Л(М) | Поръчка за доставка | 4500063740 | 10 | 4500063740-10 | 220000143328 | 2200 | 0 | Шумен |  | P-9-AC-STONB-4418300003 | 9 | Аварии | 4500063740-10
1000312 | НАПРАВА НА ИЗКОП НЕСТАНДАРТЕН | 1.23 | M3 | 1000312 НАПРАВА НА ИЗКОП НЕСТАНДАРТЕН(M3) | Поръчка за доставка | 4500063740 | 10 | 4500063740-10 | 220000143328 | 2200 | 0 | Шумен |  | P-9-AC-STONB-4418300003 | 9 | Аварии | 4500063740-10
1000000 | НАПРАВА НА ШУРФОВЕ 1/0.8/0.6 | 2 | БР | 1000000 НАПРАВА НА ШУРФОВЕ 1/0.8/0.6(БР) | Поръчка за доставка | 4500058803 | 20 | 4500058803-20 | 151429301284 | 1514 | 9 | Добрич | 2 |  |  | Нови присъединявания | 4500058803-20
1000002 | РАЗКЪРТВАНЕ НА ТРОТОАР-БЕТОНЕН | 8.8 | M2 | 1000002 РАЗКЪРТВАНЕ НА ТРОТОАР-БЕТОНЕН(M2) | Поръчка за доставка | 4500058803 | 20 | 4500058803-20 | 151429301284 | 1514 | 9 | Добрич | 2 |  |  | Нови присъединявания | 4500058803-20
1000003 | РАЗКЪРТВАНЕ ТРОТОАР С ТРОТОАРНИ ПЛОЧКИ | 15.3 | M2 | 1000003 РАЗКЪРТВАНЕ ТРОТОАР С ТРОТОАРНИ ПЛОЧКИ(M2) | Поръчка за доставка | 4500058803 | 20 | 4500058803-20 | 151429301284 | 1514 | 9 | Добрич | 2 |  |  | Нови присъединявания | 4500058803-20
1000007 | ВЪЗСТАНОВЯВАНЕ НА ТРОТОАР-БЕТОНЕН | 8.8 | M2 | 1000007 ВЪЗСТАНОВЯВАНЕ НА ТРОТОАР-БЕТОНЕН(M2) | Поръчка за доставка | 4500058803 | 20 | 4500058803-20 | 151429301284 | 1514 | 9 | Добрич | 2 |  |  | Нови присъединявания | 4500058803-20
1000008 | ВЪЗСТАНОВЯВАНЕ НА ТРОТОАР С ПЛОЧКИ-НОВИ | 3.5 | M2 | 1000008 ВЪЗСТАНОВЯВАНЕ НА ТРОТОАР С ПЛОЧКИ-НОВИ(M2) | Поръчка за доставка | 4500058803 | 20 | 4500058803-20 | 151429301284 | 1514 | 9 | Добрич | 2 |  |  | Нови присъединявания | 4500058803-20
1000009 | ВЪЗСТАНОВЯВАНЕ ТРОТОАР С ПЛОЧКИ-СТРАРИ | 11.8 | M2 | 1000009 ВЪЗСТАНОВЯВАНЕ ТРОТОАР С ПЛОЧКИ-СТРАРИ(M2) | Поръчка за доставка | 4500058803 | 20 | 4500058803-20 | 151429301284 | 1514 | 9 | Добрич | 2 |  |  | Нови присъединявания | 4500058803-20
1000017 | НАПРАВА ИЗКОП ІІІ КАТЕГОРИЯ 0.8/0.4 | 32 | М | 1000017 НАПРАВА ИЗКОП ІІІ КАТЕГОРИЯ 0.8/0.4(М) | Поръчка за доставка | 4500058803 | 20 | 4500058803-20 | 151429301284 | 1514 | 9 | Добрич | 2 |  |  | Нови присъединявания | 4500058803-20
1000023 | НАПРАВА ИЗКОП ІІІ КАТЕГОРИЯ 1.1/0.4 | 8 | М | 1000023 НАПРАВА ИЗКОП ІІІ КАТЕГОРИЯ 1.1/0.4(М) | Поръчка за доставка | 4500058803 | 20 | 4500058803-20 | 151429301284 | 1514 | 9 | Добрич | 2 |  |  | Нови присъединявания | 4500058803-20
1000031 | НАПРАВА ИЗКОП ІV КАТЕГОРИЯ 0.8/0.4 | 20 | М | 1000031 НАПРАВА ИЗКОП ІV КАТЕГОРИЯ 0.8/0.4(М) | Поръчка за доставка | 4500058803 | 20 | 4500058803-20 | 151429301284 | 1514 | 9 | Добрич | 2 |  |  | Нови присъединявания | 4500058803-20
1000053 | ПОЛАГАНЕ PVC ТРЪБИ Ф110 В ИЗКОП | 16 | М | 1000053 ПОЛАГАНЕ PVC ТРЪБИ Ф110 В ИЗКОП(М) | Поръчка за доставка | 4500058803 | 20 | 4500058803-20 | 151429301284 | 1514 | 9 | Добрич | 2 |  |  | Нови присъединявания | 4500058803-20
1000058 | Н-ВА ПОДЛ С ПЯСЪК И PVC ЛЕНТА ЗА 1 К-Л | 52 | М | 1000058 Н-ВА ПОДЛ С ПЯСЪК И PVC ЛЕНТА ЗА 1 К-Л(М) | Поръчка за доставка | 4500058803 | 20 | 4500058803-20 | 151429301284 | 1514 | 9 | Добрич | 2 |  |  | Нови присъединявания | 4500058803-20
1000065 | MОНТАЖ НА ГОФРИРАНА ТРЪБА | 4 | М | 1000065 MОНТАЖ НА ГОФРИРАНА ТРЪБА(М) | Поръчка за доставка | 4500058803 | 20 | 4500058803-20 | 151429301284 | 1514 | 9 | Добрич | 2 |  |  | Нови присъединявания | 4500058803-20
1000077 | ПОЛАГАНЕ НА КАБЕЛ В ИЗКОП ДО 3Х95 MM ВКЛ | 52 | М | 1000077 ПОЛАГАНЕ НА КАБЕЛ В ИЗКОП ДО 3Х95 MM ВКЛ(М) | Поръчка за доставка | 4500058803 | 20 | 4500058803-20 | 151429301284 | 1514 | 9 | Добрич | 2 |  |  | Нови присъединявания | 4500058803-20
1000082 | ИЗТЕГЛЯНЕ КАБЕЛ В ТРЪБА ДО 3Х95 MM2 ВКЛ | 8 | М | 1000082 ИЗТЕГЛЯНЕ КАБЕЛ В ТРЪБА ДО 3Х95 MM2 ВКЛ(М) | Поръчка за доставка | 4500058803 | 20 | 4500058803-20 | 151429301284 | 1514 | 9 | Добрич | 2 |  |  | Нови присъединявания | 4500058803-20
1000089 | ДОСТАВКА И MОНТАЖ НА КАБЕЛНИ MАРКИ | 1 | БР | 1000089 ДОСТАВКА И MОНТАЖ НА КАБЕЛНИ MАРКИ(БР) | Поръчка за доставка | 4500058803 | 20 | 4500058803-20 | 151429301284 | 1514 | 9 | Добрич | 2 |  |  | Нови присъединявания | 4500058803-20
1000090 | Н-ВА КГНН ДО3Х70+35(4Х70)MM2 ВКЛ(4 ЖИЛА) | 1 | БР | 1000090 Н-ВА КГНН ДО3Х70+35(4Х70)MM2 ВКЛ(4 ЖИЛА)(БР) | Поръчка за доставка | 4500058803 | 20 | 4500058803-20 | 151429301284 | 1514 | 9 | Добрич | 2 |  |  | Нови присъединявания | 4500058803-20
1000100 | ПОДВЪРЗВАНЕ К-Л КЪM СЪЩ. ТАБЛО/СЪОРЖ. | 1 | БР | 1000100 ПОДВЪРЗВАНЕ К-Л КЪM СЪЩ. ТАБЛО/СЪОРЖ.(БР) | Поръчка за доставка | 4500058803 | 20 | 4500058803-20 | 151429301284 | 1514 | 9 | Добрич | 2 |  |  | Нови присъединявания | 4500058803-20
1000018 | Н-ВА ИЗКОП ІІІ К-Я 0.8/0.4 В/У КАБЕЛ | 6 | М | 1000018 Н-ВА ИЗКОП ІІІ К-Я 0.8/0.4 В/У КАБЕЛ(М) | Поръчка за доставка | 4500063766 | 10 | 4500063766-10 | 220000143690 | 2200 | 0 | Варна |  | P-1-AC-STONB-4416300003 | 1 | Аварии | 4500063766-10
1000059 | Н-ВА ПОДЛ С ПЯСЪК И PVC ЛЕНТА ЗА>1К-Л | 6 | М | 1000059 Н-ВА ПОДЛ С ПЯСЪК И PVC ЛЕНТА ЗА>1К-Л(М) | Поръчка за доставка | 4500063766 | 10 | 4500063766-10 | 220000143690 | 2200 | 0 | Варна |  | P-1-AC-STONB-4416300003 | 1 | Аварии | 4500063766-10
1000280 | НАТОВАРВАНЕ И ИЗВОЗВАНЕ НА СТРОИТ. ОТП-И | 0.5 | M3 | 1000280 НАТОВАРВАНЕ И ИЗВОЗВАНЕ НА СТРОИТ. ОТП-И(M3) | Поръчка за доставка | 4500063766 | 10 | 4500063766-10 | 220000143690 | 2200 | 0 | Варна |  | P-1-AC-STONB-4416300003 | 1 | Аварии | 4500063766-10
1000110 | M-Ж ТАБЛО ДО 5 ЕЛЕКТРОMЕРА ВКЛ. НА СТЕНА | 1 | БР | 1000110 M-Ж ТАБЛО ДО 5 ЕЛЕКТРОMЕРА ВКЛ. НА СТЕНА(БР) | Поръчка за доставка | 4500058803 | 20 | 4500058803-20 | 151429301284 | 1514 | 9 | Добрич | 2 |  |  | Нови присъединявания | 4500058803-20
1000122 | MОНТАЖ НА АВТОMАТИЧЕН ПРЕДПАЗИТЕЛ НН | 1 | БР | 1000122 MОНТАЖ НА АВТОMАТИЧЕН ПРЕДПАЗИТЕЛ НН(БР) | Поръчка за доставка | 4500058803 | 20 | 4500058803-20 | 151429301284 | 1514 | 9 | Добрич | 2 |  |  | Нови присъединявания | 4500058803-20
1000269 | НАПРАВА ЗАЗЕMЛЕНИЕ С ЕДИН КОЛ | 1 | БР | 1000269 НАПРАВА ЗАЗЕMЛЕНИЕ С ЕДИН КОЛ(БР) | Поръчка за доставка | 4500058803 | 20 | 4500058803-20 | 151429301284 | 1514 | 9 | Добрич | 2 |  |  | Нови присъединявания | 4500058803-20
1000271 | ИЗMЕРВАНЕ НА ЗАЗЕMЛЕНИЕ НА ТОЧКА | 1 | БР | 1000271 ИЗMЕРВАНЕ НА ЗАЗЕMЛЕНИЕ НА ТОЧКА(БР) | Поръчка за доставка | 4500058803 | 20 | 4500058803-20 | 151429301284 | 1514 | 9 | Добрич | 2 |  |  | Нови присъединявания | 4500058803-20
1000272 | ИЗMЕРВАНЕ ИЗОЛАЦИЯ НА К-Л НН-(4 ЖИЛА) | 1 | БР | 1000272 ИЗMЕРВАНЕ ИЗОЛАЦИЯ НА К-Л НН-(4 ЖИЛА)(БР) | Поръчка за доставка | 4500058803 | 20 | 4500058803-20 | 151429301284 | 1514 | 9 | Добрич | 2 |  |  | Нови присъединявания | 4500058803-20
1000280 | НАТОВАРВАНЕ И ИЗВОЗВАНЕ НА СТРОИТ. ОТП-И | 4 | M3 | 1000280 НАТОВАРВАНЕ И ИЗВОЗВАНЕ НА СТРОИТ. ОТП-И(M3) | Поръчка за доставка | 4500058803 | 20 | 4500058803-20 | 151429301284 | 1514 | 9 | Добрич | 2 |  |  | Нови присъединявания | 4500058803-20
1000281 | ТРАНСП. НА M-ЛИ ОТ СКЛАД НА ВЪЗЛОЖИТЕЛЯ | 1 | % | 1000281 ТРАНСП. НА M-ЛИ ОТ СКЛАД НА ВЪЗЛОЖИТЕЛЯ(%) | Поръчка за доставка | 4500058803 | 20 | 4500058803-20 | 151429301284 | 1514 | 9 | Добрич | 2 |  |  | Нови присъединявания | 4500058803-20
1000288 | Н-ВА НА СТОMАНЕНА КОНСТР. /ВКЛ. БОЯД./ | 12 | КГ | 1000288 Н-ВА НА СТОMАНЕНА КОНСТР. /ВКЛ. БОЯД./(КГ) | Поръчка за доставка | 4500058803 | 20 | 4500058803-20 | 151429301284 | 1514 | 9 | Добрич | 2 |  |  | Нови присъединявания | 4500058803-20
1000289 | ДОСТАВКА НА ПЯСЪК | 1 | M3 | 1000289 ДОСТАВКА НА ПЯСЪК(M3) | Поръчка за доставка | 4500058803 | 20 | 4500058803-20 | 151429301284 | 1514 | 9 | Добрич | 2 |  |  | Нови присъединявания | 4500058803-20
1000003 | РАЗКЪРТВАНЕ ТРОТОАР С ТРОТОАРНИ ПЛОЧКИ | 2 | M2 | 1000003 РАЗКЪРТВАНЕ ТРОТОАР С ТРОТОАРНИ ПЛОЧКИ(M2) | Поръчка за доставка | 4500063758 | 10 | 4500063758-10 | 220000142704 | 2200 | 0 | Варна |  | P-1-AC-STONB-4416300003 | 1 | Аварии | 4500063758-10
1000008 | ВЪЗСТАНОВЯВАНЕ НА ТРОТОАР С ПЛОЧКИ-НОВИ | 2 | M2 | 1000008 ВЪЗСТАНОВЯВАНЕ НА ТРОТОАР С ПЛОЧКИ-НОВИ(M2) | Поръчка за доставка | 4500063758 | 10 | 4500063758-10 | 220000142704 | 2200 | 0 | Варна |  | P-1-AC-STONB-4416300003 | 1 | Аварии | 4500063758-10
1000018 | Н-ВА ИЗКОП ІІІ К-Я 0.8/0.4 В/У КАБЕЛ | 3 | М | 1000018 Н-ВА ИЗКОП ІІІ К-Я 0.8/0.4 В/У КАБЕЛ(М) | Поръчка за доставка | 4500063758 | 10 | 4500063758-10 | 220000142704 | 2200 | 0 | Варна |  | P-1-AC-STONB-4416300003 | 1 | Аварии | 4500063758-10
1000060 | Н-ВА ПОДЛ С ПЯСЪК И ТУХЛИ ЗА 1К-Л | 3 | М | 1000060 Н-ВА ПОДЛ С ПЯСЪК И ТУХЛИ ЗА 1К-Л(М) | Поръчка за доставка | 4500063758 | 10 | 4500063758-10 | 220000142704 | 2200 | 0 | Варна |  | P-1-AC-STONB-4416300003 | 1 | Аварии | 4500063758-10
1000078 | ПОЛАГАНЕ КАБЕЛ В ИЗКОП>3Х120 MM?? ВКЛ | 3 | М | 1000078 ПОЛАГАНЕ КАБЕЛ В ИЗКОП>3Х120 MM?? ВКЛ(М) | Поръчка за доставка | 4500063758 | 10 | 4500063758-10 | 220000142704 | 2200 | 0 | Варна |  | P-1-AC-STONB-4416300003 | 1 | Аварии | 4500063758-10
1000094 | Н-ВА KM ДО3Х70+35 MM24Х70 MM2ВКЛ ЗА4ЖИЛА | 1 | БР | 1000094 Н-ВА KM ДО3Х70+35 MM24Х70 MM2ВКЛ ЗА4ЖИЛА(БР) | Поръчка за доставка | 4500063758 | 10 | 4500063758-10 | 220000142704 | 2200 | 0 | Варна |  | P-1-AC-STONB-4416300003 | 1 | Аварии | 4500063758-10
1000100 | ПОДВЪРЗВАНЕ К-Л КЪM СЪЩ. ТАБЛО/СЪОРЖ. | 1 | БР | 1000100 ПОДВЪРЗВАНЕ К-Л КЪM СЪЩ. ТАБЛО/СЪОРЖ.(БР) | Поръчка за доставка | 4500063758 | 10 | 4500063758-10 | 220000142704 | 2200 | 0 | Варна |  | P-1-AC-STONB-4416300003 | 1 | Аварии | 4500063758-10
1000280 | НАТОВАРВАНЕ И ИЗВОЗВАНЕ НА СТРОИТ. ОТП-И | 0.5 | M3 | 1000280 НАТОВАРВАНЕ И ИЗВОЗВАНЕ НА СТРОИТ. ОТП-И(M3) | Поръчка за доставка | 4500063758 | 10 | 4500063758-10 | 220000142704 | 2200 | 0 | Варна |  | P-1-AC-STONB-4416300003 | 1 | Аварии | 4500063758-10
1000003 | РАЗКЪРТВАНЕ ТРОТОАР С ТРОТОАРНИ ПЛОЧКИ | 1 | M2 | 1000003 РАЗКЪРТВАНЕ ТРОТОАР С ТРОТОАРНИ ПЛОЧКИ(M2) | Поръчка за доставка | 4500063769 | 10 | 4500063769-10 | 220000142263 | 2200 | 0 | Варна |  | P-1-AC-STONB-4416300003 | 1 | Аварии | 4500063769-10
1000018 | Н-ВА ИЗКОП ІІІ К-Я 0.8/0.4 В/У КАБЕЛ | 1 | М | 1000018 Н-ВА ИЗКОП ІІІ К-Я 0.8/0.4 В/У КАБЕЛ(М) | Поръчка за доставка | 4500063769 | 10 | 4500063769-10 | 220000142263 | 2200 | 0 | Варна |  | P-1-AC-STONB-4416300003 | 1 | Аварии | 4500063769-10
1000026 | Н-АВА ИЗКОП ІІІ К-Я 1.1/0.6 В/У КАБЕЛ | 1 | М | 1000026 Н-АВА ИЗКОП ІІІ К-Я 1.1/0.6 В/У КАБЕЛ(М) | Поръчка за доставка | 4500063769 | 10 | 4500063769-10 | 220000142263 | 2200 | 0 | Варна |  | P-1-AC-STONB-4416300003 | 1 | Аварии | 4500063769-10
1000059 | Н-ВА ПОДЛ С ПЯСЪК И PVC ЛЕНТА ЗА>1К-Л | 1 | М | 1000059 Н-ВА ПОДЛ С ПЯСЪК И PVC ЛЕНТА ЗА>1К-Л(М) | Поръчка за доставка | 4500063769 | 10 | 4500063769-10 | 220000142263 | 2200 | 0 | Варна |  | P-1-AC-STONB-4416300003 | 1 | Аварии | 4500063769-10
1000094 | Н-ВА KM ДО3Х70+35 MM24Х70 MM2ВКЛ ЗА4ЖИЛА | 2 | БР | 1000094 Н-ВА KM ДО3Х70+35 MM24Х70 MM2ВКЛ ЗА4ЖИЛА(БР) | Поръчка за доставка | 4500063769 | 10 | 4500063769-10 | 220000142263 | 2200 | 0 | Варна |  | P-1-AC-STONB-4416300003 | 1 | Аварии | 4500063769-10
1000280 | НАТОВАРВАНЕ И ИЗВОЗВАНЕ НА СТРОИТ. ОТП-И | 0.5 | M3 | 1000280 НАТОВАРВАНЕ И ИЗВОЗВАНЕ НА СТРОИТ. ОТП-И(M3) | Поръчка за доставка | 4500063769 | 10 | 4500063769-10 | 220000142263 | 2200 | 0 | Варна |  | P-1-AC-STONB-4416300003 | 1 | Аварии | 4500063769-10
1000003 | РАЗКЪРТВАНЕ ТРОТОАР С ТРОТОАРНИ ПЛОЧКИ | 2.6 | M2 | 1000003 РАЗКЪРТВАНЕ ТРОТОАР С ТРОТОАРНИ ПЛОЧКИ(M2) | Поръчка за доставка | 4500063727 | 10 | 4500063727-10 | 220000143623 | 2200 | 0 | Варна |  | P-1-AC-STONB-4416300003 | 1 | Аварии | 4500063727-10
1000008 | ВЪЗСТАНОВЯВАНЕ НА ТРОТОАР С ПЛОЧКИ-НОВИ | 2.6 | M2 | 1000008 ВЪЗСТАНОВЯВАНЕ НА ТРОТОАР С ПЛОЧКИ-НОВИ(M2) | Поръчка за доставка | 4500063727 | 10 | 4500063727-10 | 220000143623 | 2200 | 0 | Варна |  | P-1-AC-STONB-4416300003 | 1 | Аварии | 4500063727-10
1000076 | ПОЛАГАНЕ НА КАБЕЛ В ИЗКОП ДО 3Х50 MM ВКЛ | 7 | М | 1000076 ПОЛАГАНЕ НА КАБЕЛ В ИЗКОП ДО 3Х50 MM ВКЛ(М) | Поръчка за доставка | 4500063727 | 10 | 4500063727-10 | 220000143623 | 2200 | 0 | Варна |  | P-1-AC-STONB-4416300003 | 1 | Аварии | 4500063727-10
1000090 | Н-ВА КГНН ДО3Х70+35(4Х70)MM2 ВКЛ(4 ЖИЛА) | 2 | БР | 1000090 Н-ВА КГНН ДО3Х70+35(4Х70)MM2 ВКЛ(4 ЖИЛА)(БР) | Поръчка за доставка | 4500063727 | 10 | 4500063727-10 | 220000143623 | 2200 | 0 | Варна |  | P-1-AC-STONB-4416300003 | 1 | Аварии | 4500063727-10
1000280 | НАТОВАРВАНЕ И ИЗВОЗВАНЕ НА СТРОИТ. ОТП-И | 1 | M3 | 1000280 НАТОВАРВАНЕ И ИЗВОЗВАНЕ НА СТРОИТ. ОТП-И(M3) | Поръчка за доставка | 4500063727 | 10 | 4500063727-10 | 220000143623 | 2200 | 0 | Варна |  | P-1-AC-STONB-4416300003 | 1 | Аварии | 4500063727-10
1000281 | ТРАНСП. НА M-ЛИ ОТ СКЛАД НА ВЪЗЛОЖИТЕЛЯ | 1 | % | 1000281 ТРАНСП. НА M-ЛИ ОТ СКЛАД НА ВЪЗЛОЖИТЕЛЯ(%) | Поръчка за доставка | 4500063727 | 10 | 4500063727-10 | 220000143623 | 2200 | 0 | Варна |  | P-1-AC-STONB-4416300003 | 1 | Аварии | 4500063727-10
1000060 | Н-ВА ПОДЛ С ПЯСЪК И ТУХЛИ ЗА 1К-Л | 2 | М | 1000060 Н-ВА ПОДЛ С ПЯСЪК И ТУХЛИ ЗА 1К-Л(М) | Поръчка за доставка | 4500063763 | 10 | 4500063763-10 | 220000137306 | 2200 | 0 | Варна |  | P-1-AC-MSLEB-4416200003 | 1 | Аварии | 4500063763-10
1000000 | НАПРАВА НА ШУРФОВЕ 1/0.8/0.6 | 2 | БР | 1000000 НАПРАВА НА ШУРФОВЕ 1/0.8/0.6(БР) | Поръчка за доставка | 4500063763 | 10 | 4500063763-10 | 220000137306 | 2200 | 0 | Варна |  | P-1-AC-MSLEB-4416200003 | 1 | Аварии | 4500063763-10
| РЕМОНТ КАБ.ЛАБОРАТОРИЯ ШУМЕН | 1 | AU | РЕМОНТ КАБ.ЛАБОРАТОРИЯ ШУМЕН(AU) | Поръчка за доставка | 4530003300 | 10 | 4530003300-10 | 220000066840 | 2200 | 0 | Шумен |  | P-9-AC-STSOB-4418200005 | 9 | Аварии | 4530003300-10
1000002 | РАЗКЪРТВАНЕ НА ТРОТОАР-БЕТОНЕН | 1.5 | M2 | 1000002 РАЗКЪРТВАНЕ НА ТРОТОАР-БЕТОНЕН(M2) | Поръчка за доставка | 4500058816 | 10 | 4500058816-10 | 220000138875 | 2200 | 0 | Варна |  | P-1-AC-STONB-4416300003 | 1 | Аварии | 4500058816-10
1000003 | РАЗКЪРТВАНЕ ТРОТОАР С ТРОТОАРНИ ПЛОЧКИ | 5 | M2 | 1000003 РАЗКЪРТВАНЕ ТРОТОАР С ТРОТОАРНИ ПЛОЧКИ(M2) | Поръчка за доставка | 4500058816 | 10 | 4500058816-10 | 220000138875 | 2200 | 0 | Варна |  | P-1-AC-STONB-4416300003 | 1 | Аварии | 4500058816-10
1000004 | РАЗКЪРТВАНЕ НА ПАВАЖНА НАСТИЛКА | 2.5 | M2 | 1000004 РАЗКЪРТВАНЕ НА ПАВАЖНА НАСТИЛКА(M2) | Поръчка за доставка | 4500058816 | 10 | 4500058816-10 | 220000138875 | 2200 | 0 | Варна |  | P-1-AC-STONB-4416300003 | 1 | Аварии | 4500058816-10
1000007 | ВЪЗСТАНОВЯВАНЕ НА ТРОТОАР-БЕТОНЕН | 1.5 | M2 | 1000007 ВЪЗСТАНОВЯВАНЕ НА ТРОТОАР-БЕТОНЕН(M2) | Поръчка за доставка | 4500058816 | 10 | 4500058816-10 | 220000138875 | 2200 | 0 | Варна |  | P-1-AC-STONB-4416300003 | 1 | Аварии | 4500058816-10
1000008 | ВЪЗСТАНОВЯВАНЕ НА ТРОТОАР С ПЛОЧКИ-НОВИ | 2.5 | M2 | 1000008 ВЪЗСТАНОВЯВАНЕ НА ТРОТОАР С ПЛОЧКИ-НОВИ(M2) | Поръчка за доставка | 4500058816 | 10 | 4500058816-10 | 220000138875 | 2200 | 0 | Варна |  | P-1-AC-STONB-4416300003 | 1 | Аварии | 4500058816-10
1000009 | ВЪЗСТАНОВЯВАНЕ ТРОТОАР С ПЛОЧКИ-СТРАРИ | 2.5 | M2 | 1000009 ВЪЗСТАНОВЯВАНЕ ТРОТОАР С ПЛОЧКИ-СТРАРИ(M2) | Поръчка за доставка | 4500058816 | 10 | 4500058816-10 | 220000138875 | 2200 | 0 | Варна |  | P-1-AC-STONB-4416300003 | 1 | Аварии | 4500058816-10
1000013 | ВЪЗСТАНОВЯНВАНЕ НА ПАВАЖНА НАСТИЛКА | 2.5 | M2 | 1000013 ВЪЗСТАНОВЯНВАНЕ НА ПАВАЖНА НАСТИЛКА(M2) | Поръчка за доставка | 4500058816 | 10 | 4500058816-10 | 220000138875 | 2200 | 0 | Варна |  | P-1-AC-STONB-4416300003 | 1 | Аварии | 4500058816-10
1000025 | НАПРАВА ИЗКОП ІІІ КАТЕГОРИЯ 1.1/0.6 | 9 | М | 1000025 НАПРАВА ИЗКОП ІІІ КАТЕГОРИЯ 1.1/0.6(М) | Поръчка за доставка | 4500058816 | 10 | 4500058816-10 | 220000138875 | 2200 | 0 | Варна |  | P-1-AC-STONB-4416300003 | 1 | Аварии | 4500058816-10
1000018 | Н-ВА ИЗКОП ІІІ К-Я 0.8/0.4 В/У КАБЕЛ | 20 | М | 1000018 Н-ВА ИЗКОП ІІІ К-Я 0.8/0.4 В/У КАБЕЛ(М) | Поръчка за доставка | 4500063762 | 10 | 4500063762-10 | 220000142711 | 2200 | 0 | Варна |  | P-1-AC-MSLEB-4416200003 | 1 | Аварии | 4500063762-10
| Изсичане и разчистване храсти | 300 | M2 | Изсичане и разчистване храсти(M2) | Поръчка за доставка | 4500063779 | 10 | 4500063779-10 | 210500047774 | 2105 | 0 | Русе |  | P-6-MN-STSTB-E0000012 | 6 | Ремонтна програма и еднократни планирани мерки | 4500063779-10
| Изсичане на единични дървета | 25 | БР | Изсичане на единични дървета(БР) | Поръчка за доставка | 4500063779 | 10 | 4500063779-10 | 210500047774 | 2105 | 0 | Русе |  | P-6-MN-STSTB-E0000012 | 6 | Ремонтна програма и еднократни планирани мерки | 4500063779-10
| Ръчно товарене на строителни отпадъци и | 30 | M3 | Ръчно товарене на строителни отпадъци и(M3) | Поръчка за доставка | 4500063779 | 10 | 4500063779-10 | 210500047774 | 2105 | 0 | Русе |  | P-6-MN-STSTB-E0000012 | 6 | Ремонтна програма и еднократни планирани мерки | 4500063779-10
| Ръчно пренасяне и сваляне на строителни | 30 | M3 | Ръчно пренасяне и сваляне на строителни(M3) | Поръчка за доставка | 4500063779 | 10 | 4500063779-10 | 210500047774 | 2105 | 0 | Русе |  | P-6-MN-STSTB-E0000012 | 6 | Ремонтна програма и еднократни планирани мерки | 4500063779-10
| Превоз на строителни отпадъци и пръст | 30 | M3 | Превоз на строителни отпадъци и пръст(M3) | Поръчка за доставка | 4500063779 | 10 | 4500063779-10 | 210500047774 | 2105 | 0 | Русе |  | P-6-MN-STSTB-E0000012 | 6 | Ремонтна програма и еднократни планирани мерки | 4500063779-10
| Машиносмяна багер с вкл.превоз до обекта | 2 | AU | Машиносмяна багер с вкл.превоз до обекта(AU) | Поръчка за доставка | 4500063779 | 10 | 4500063779-10 | 210500047774 | 2105 | 0 | Русе |  | P-6-MN-STSTB-E0000012 | 6 | Ремонтна програма и еднократни планирани мерки | 4500063779-10
| Такса смет | 30 | M3 | Такса смет(M3) | Поръчка за доставка | 4500063779 | 20 | 4500063779-20 | 210500047774 | 2105 | 0 | Русе |  | P-6-MN-STSTB-E0000012 | 6 | Ремонтна програма и еднократни планирани мерки | 4500063779-20
| ЕКСПЕРТИЗА НА ЕЛ.МЕРИ | 1 | БР | ЕКСПЕРТИЗА НА ЕЛ.МЕРИ(БР) | Поръчка за доставка | 4500064969 | 10 | 4500064969-10 | 210500048142 | 2105 | 0 | Варна |  | P-1-AE-STSOB-4416300005 | 1 | Ремонтна програма и еднократни планирани мерки | 4500064969-10
| ЕКСПЕРТИЗА НА ЕЛ.МЕРИ ЕДНОФАЗЕН | 5 | БР | ЕКСПЕРТИЗА НА ЕЛ.МЕРИ ЕДНОФАЗЕН(БР) | Поръчка за доставка | 4500064970 | 10 | 4500064970-10 | 210500031228 | 2105 | 0 | Варна |  | P-1-AE-STSOB-4416300005 | 1 | Ремонтна програма и еднократни планирани мерки | 4500064970-10
| ЕКСПЕРТИЗА НА ЕЛ.МЕРИ ТРИФАЗЕН | 10 | БР | ЕКСПЕРТИЗА НА ЕЛ.МЕРИ ТРИФАЗЕН(БР) | Поръчка за доставка | 4500064970 | 10 | 4500064970-10 | 210500031228 | 2105 | 0 | Варна |  | P-1-AE-STSOB-4416300005 | 1 | Ремонтна програма и еднократни планирани мерки | 4500064970-10
1000156 | ИЗПРАВЯНЕ НА СБС НН В РАВНИНЕН ТЕРЕН | 5 | БР | 1000156 ИЗПРАВЯНЕ НА СБС НН В РАВНИНЕН ТЕРЕН(БР) | Поръчка за доставка | 4500057878 | 10 | 4500057878-10 | 151410001391 | 1514 | 0 | Варна | 1 |  |  | Инвестиции | 4500057878-10
| План за временна организация на движение | 1 | БР | План за временна организация на движение(БР) | Поръчка за доставка | 4500062588 | 20 | 4500062588-20 | 151419306303 | 1514 | 9 | Варна | 1 |  |  | Нови присъединявания | 4500062588-20
| Проект част Пътна | 1 | БР | Проект част Пътна(БР) | Поръчка за доставка | 4500062588 | 20 | 4500062588-20 | 151419306303 | 1514 | 9 | Варна | 1 |  |  | Нови присъединявания | 4500062588-20
1000220 | M-Ж КЛЕMА ОТКЛ./РАЗКЛОНИТЕЛНА КЪM MРЕЖА | 6 | БР | 1000220 M-Ж КЛЕMА ОТКЛ./РАЗКЛОНИТЕЛНА КЪM MРЕЖА(БР) | Поръчка за доставка | 4500058730 | 20 | 4500058730-20 | 151479103134 | 1514 | 9 | Г. Оряховица | 7 |  |  | Нови присъединявания | 4500058730-20
| ЕКСПЕРТИЗА НА ЕЛ.МЕР ЕДНОФАЗЕН | 3 | БР | ЕКСПЕРТИЗА НА ЕЛ.МЕР ЕДНОФАЗЕН(БР) | Поръчка за доставка | 4500064972 | 10 | 4500064972-10 | 210500031228 | 2105 | 0 | Варна |  | P-1-AE-STSOB-4416300005 | 1 | Ремонтна програма и еднократни планирани мерки | 4500064972-10
| ЕКСПЕРТИЗА НА ЕЛ.МЕР ТРИФАЗЕН | 1 | БР | ЕКСПЕРТИЗА НА ЕЛ.МЕР ТРИФАЗЕН(БР) | Поръчка за доставка | 4500064972 | 10 | 4500064972-10 | 210500031228 | 2105 | 0 | Варна |  | P-1-AE-STSOB-4416300005 | 1 | Ремонтна програма и еднократни планирани мерки | 4500064972-10
| ЕКСПЕРТИЗА НА ЕЛ.МЕРИ 1Ф | 1 | БР | ЕКСПЕРТИЗА НА ЕЛ.МЕРИ 1Ф(БР) | Поръчка за доставка | 4500065051 | 10 | 4500065051-10 | 210500031228 | 2105 | 0 | Варна |  | P-1-AE-STSOB-4416300005 | 1 | Ремонтна програма и еднократни планирани мерки | 4500065051-10
| ЕКСПЕРТИЗА НА ЕЛ.МЕРИ ЕДНОФАЗЕН | 5 | БР | ЕКСПЕРТИЗА НА ЕЛ.МЕРИ ЕДНОФАЗЕН(БР) | Поръчка за доставка | 4500064973 | 10 | 4500064973-10 | 210500031228 | 2105 | 0 | Варна |  | P-1-AE-STSOB-4416300005 | 1 | Ремонтна програма и еднократни планирани мерки | 4500064973-10
| ЕКСПЕРТИЗА НА ЕЛ.МЕР ЕДНОФАЗЕН | 2 | БР | ЕКСПЕРТИЗА НА ЕЛ.МЕР ЕДНОФАЗЕН(БР) | Поръчка за доставка | 4500064974 | 10 | 4500064974-10 | 210500031228 | 2105 | 0 | Варна |  | P-1-AE-STSOB-4416300005 | 1 | Ремонтна програма и еднократни планирани мерки | 4500064974-10
| ЕКСПЕРТИЗА НА ЕЛ.МЕР ТРИФАЗЕН | 1 | БР | ЕКСПЕРТИЗА НА ЕЛ.МЕР ТРИФАЗЕН(БР) | Поръчка за доставка | 4500064974 | 10 | 4500064974-10 | 210500031228 | 2105 | 0 | Варна |  | P-1-AE-STSOB-4416300005 | 1 | Ремонтна програма и еднократни планирани мерки | 4500064974-10
1000312 | НАПРАВА НА ИЗКОП НЕСТАНДАРТЕН | 11 | M3 | 1000312 НАПРАВА НА ИЗКОП НЕСТАНДАРТЕН(M3) | Поръчка за доставка | 4500058619 | 10 | 4500058619-10 | 151419409403 | 1514 | 9 | Варна | 1 |  |  | Нови присъединявания | 4500058619-10
| План за временна организация на движение | 2 | БР | План за временна организация на движение(БР) | Поръчка за доставка | 4500062583 | 20 | 4500062583-20 | 151419500222 | 1514 | 9 | Варна | 1 |  |  | Нови присъединявания | 4500062583-20
| Проектиране на каб линии до35kV от100-20 | 1 | БР | Проектиране на каб линии до35kV от100-20(БР) | Поръчка за доставка | 4500062408 | 10 | 4500062408-10 | 151419400704 | 1514 | 9 | Варна | 1 |  |  | Нови присъединявания | 4500062408-10
| ИЗПИТВАНЕ НА ИЗОЛАЦИЯ НА КАБЕЛ СР Н-ЗАТР | 1 | БР | ИЗПИТВАНЕ НА ИЗОЛАЦИЯ НА КАБЕЛ СР Н-ЗАТР(БР) | Поръчка за доставка | 4530003162 | 20 | 4530003162-20 | 151430000303 | 1514 | 0 | Шумен | 3 |  |  | Инвестиции | 4530003162-20
| МОНТАЖ ТАБЛО ДО 5 ЕЛ.МЕРА ВКЛ. НА СТЪЛБ | 1 | БР | МОНТАЖ ТАБЛО ДО 5 ЕЛ.МЕРА ВКЛ. НА СТЪЛБ(БР) | Поръчка за доставка | 4530003162 | 30 | 4530003162-30 | 151439301723 | 1514 | 9 | Шумен | 3 |  |  | Нови присъединявания | 4530003162-30
| ТРАНСПОРТ НА М-ЛИ ОТ СКЛАД НА ВЪЗЛО | 1 | % | ТРАНСПОРТ НА М-ЛИ ОТ СКЛАД НА ВЪЗЛО(%) | Поръчка за доставка | 4530003162 | 30 | 4530003162-30 | 151439301723 | 1514 | 9 | Шумен | 3 |  |  | Нови присъединявания | 4530003162-30
1000100 | ПОДВЪРЗВАНЕ К-Л КЪM СЪЩ. ТАБЛО/СЪОРЖ. | 1 | БР | 1000100 ПОДВЪРЗВАНЕ К-Л КЪM СЪЩ. ТАБЛО/СЪОРЖ.(БР) | Поръчка за доставка | 4500058621 | 10 | 4500058621-10 | 151419532218 | 1514 | 9 | Варна | 1 |  |  | Нови присъединявания | 4500058621-10
1000073 | ПОЛАГАНЕ КАБЕЛ НН ПО ЖЕЛЯЗНА КОНСТРУКЦИЯ | 14 | М | 1000073 ПОЛАГАНЕ КАБЕЛ НН ПО ЖЕЛЯЗНА КОНСТРУКЦИЯ(М) | Поръчка за доставка | 4500058621 | 20 | 4500058621-20 | 151419552638 | 1514 | 9 | Варна | 1 |  |  | Нови присъединявания | 4500058621-20
1000100 | ПОДВЪРЗВАНЕ К-Л КЪM СЪЩ. ТАБЛО/СЪОРЖ. | 1 | БР | 1000100 ПОДВЪРЗВАНЕ К-Л КЪM СЪЩ. ТАБЛО/СЪОРЖ.(БР) | Поръчка за доставка | 4500058621 | 20 | 4500058621-20 | 151419552638 | 1514 | 9 | Варна | 1 |  |  | Нови присъединявания | 4500058621-20
1000312 | НАПРАВА НА ИЗКОП НЕСТАНДАРТЕН | 1 | M3 | 1000312 НАПРАВА НА ИЗКОП НЕСТАНДАРТЕН(M3) | Поръчка за доставка | 4500058621 | 20 | 4500058621-20 | 151419552638 | 1514 | 9 | Варна | 1 |  |  | Нови присъединявания | 4500058621-20
1000071 | ЗАСИПВАНЕ НА КОЛЕКТОР С ПЯСЪК | 1 | M3 | 1000071 ЗАСИПВАНЕ НА КОЛЕКТОР С ПЯСЪК(M3) | Поръчка за доставка | 4500063482 | 10 | 4500063482-10 | 220000142655 | 2200 | 0 | Варна |  | P-1-AC-STONB-4416300003 | 1 | Аварии | 4500063482-10
1000280 | НАТОВАРВАНЕ И ИЗВОЗВАНЕ НА СТРОИТ. ОТП-И | 1 | M3 | 1000280 НАТОВАРВАНЕ И ИЗВОЗВАНЕ НА СТРОИТ. ОТП-И(M3) | Поръчка за доставка | 4500063482 | 10 | 4500063482-10 | 220000142655 | 2200 | 0 | Варна |  | P-1-AC-STONB-4416300003 | 1 | Аварии | 4500063482-10
1000005 | РАЗКЪРТВАНЕ НА АСФАЛТОВА НАСТИЛКА | 3.6 | M2 | 1000005 РАЗКЪРТВАНЕ НА АСФАЛТОВА НАСТИЛКА(M2) | Поръчка за доставка | 4500058632 | 20 | 4500058632-20 | 151419325412 | 1514 | 9 | Варна | 1 |  |  | Нови присъединявания | 4500058632-20
1000011 | ВЪЗСТАНОВЯВАНЕ НА АСФАЛТОВА НАСТИЛКА-ПЪТ | 3.6 | M2 | 1000011 ВЪЗСТАНОВЯВАНЕ НА АСФАЛТОВА НАСТИЛКА-ПЪТ(M2) | Поръчка за доставка | 4500058632 | 20 | 4500058632-20 | 151419325412 | 1514 | 9 | Варна | 1 |  |  | Нови присъединявания | 4500058632-20
| ЕКСПЕРТИЗА НА ЕЛ.МЕРИ 3ф | 1 | БР | ЕКСПЕРТИЗА НА ЕЛ.МЕРИ 3ф(БР) | Поръчка за доставка | 4500064982 | 10 | 4500064982-10 | 210500048142 | 2105 | 0 | Варна |  | P-1-AE-STSOB-4416300005 | 1 | Ремонтна програма и еднократни планирани мерки | 4500064982-10
1000053 | ПОЛАГАНЕ PVC ТРЪБИ Ф110 В ИЗКОП | 28 | М | 1000053 ПОЛАГАНЕ PVC ТРЪБИ Ф110 В ИЗКОП(М) | Поръчка за доставка | 4500058632 | 20 | 4500058632-20 | 151419325412 | 1514 | 9 | Варна | 1 |  |  | Нови присъединявания | 4500058632-20
1000110 | M-Ж ТАБЛО ДО 5 ЕЛЕКТРОMЕРА ВКЛ. НА СТЕНА | 1 | БР | 1000110 M-Ж ТАБЛО ДО 5 ЕЛЕКТРОMЕРА ВКЛ. НА СТЕНА(БР) | Поръчка за доставка | 4500058632 | 20 | 4500058632-20 | 151419325412 | 1514 | 9 | Варна | 1 |  |  | Нови присъединявания | 4500058632-20
1000288 | Н-ВА НА СТОMАНЕНА КОНСТР. /ВКЛ. БОЯД./ | 17 | КГ | 1000288 Н-ВА НА СТОMАНЕНА КОНСТР. /ВКЛ. БОЯД./(КГ) | Поръчка за доставка | 4500058632 | 20 | 4500058632-20 | 151419325412 | 1514 | 9 | Варна | 1 |  |  | Нови присъединявания | 4500058632-20
1000009 | ВЪЗСТАНОВЯВАНЕ ТРОТОАР С ПЛОЧКИ-СТРАРИ | 3 | M2 | 1000009 ВЪЗСТАНОВЯВАНЕ ТРОТОАР С ПЛОЧКИ-СТРАРИ(M2) | Поръчка за доставка | 4500065002 | 10 | 4500065002-10 | 220000146336 | 2200 | 0 | Варна |  | P-1-AC-MSLEB-4416200003 | 1 | Аварии | 4500065002-10
1000280 | НАТОВАРВАНЕ И ИЗВОЗВАНЕ НА СТРОИТ. ОТП-И | 1 | M3 | 1000280 НАТОВАРВАНЕ И ИЗВОЗВАНЕ НА СТРОИТ. ОТП-И(M3) | Поръчка за доставка | 4500065002 | 10 | 4500065002-10 | 220000146336 | 2200 | 0 | Варна |  | P-1-AC-MSLEB-4416200003 | 1 | Аварии | 4500065002-10
1000312 | НАПРАВА НА ИЗКОП НЕСТАНДАРТЕН | 10.8 | M3 | 1000312 НАПРАВА НА ИЗКОП НЕСТАНДАРТЕН(M3) | Поръчка за доставка | 4500065002 | 10 | 4500065002-10 | 220000146336 | 2200 | 0 | Варна |  | P-1-AC-MSLEB-4416200003 | 1 | Аварии | 4500065002-10
| ЕКСПЕРТИЗА НА ЕЛ.МЕРИ 3Ф | 1 | БР | ЕКСПЕРТИЗА НА ЕЛ.МЕРИ 3ф(БР) | Поръчка за доставка | 4500065057 | 10 | 4500065057-10 | 210500031228 | 2105 | 0 | Варна |  | P-1-AE-STSOB-4416300005 | 1 | Ремонтна програма и еднократни планирани мерки | 4500065057-10
| направа на отливка | 2 | БР | направа на отливка(БР) | Поръчка за доставка | 4500065061 | 10 | 4500065061-10 | 210500044446 | 2105 | 0 | Русе |  | P-6-MN-STSTB-D0000012 | 6 | Ремонтна програма и еднократни планирани мерки | 4500065061-10
| направа на ключ секр | 38 | БР | направа на ключ секр(БР) | Поръчка за доставка | 4500065061 | 20 | 4500065061-20 | 210500044446 | 2105 | 0 | Русе |  | P-6-MN-STSTB-D0000012 | 6 | Ремонтна програма и еднократни планирани мерки | 4500065061-20
| направа на ключ секр | 4 | БР | направа на ключ секр(БР) | Поръчка за доставка | 4500065061 | 30 | 4500065061-30 | 210500044446 | 2105 | 0 | Русе |  | P-6-MN-STSTB-D0000012 | 6 | Ремонтна програма и еднократни планирани мерки | 4500065061-30
1000000 | НАПРАВА НА ШУРФОВЕ 1/0.8/0.6 | 2 | БР | 1000000 НАПРАВА НА ШУРФОВЕ 1/0.8/0.6(БР) | Поръчка за доставка | 4500063424 | 20 | 4500063424-20 | 220000142302 | 2200 | 0 | Варна |  | P-1-AC-MSLEB-4416200003 | 1 | Аварии | 4500063424-20
1000005 | РАЗКЪРТВАНЕ НА АСФАЛТОВА НАСТИЛКА | 4 | M2 | 1000005 РАЗКЪРТВАНЕ НА АСФАЛТОВА НАСТИЛКА(M2) | Поръчка за доставка | 4500063424 | 30 | 4500063424-30 | 220000142302 | 2200 | 0 | Варна |  | P-1-AC-MSLEB-4416200003 | 1 | Аварии | 4500063424-30
1000006 | РЯЗАНЕ НА АСФАЛТОВА НАСТИЛКА | 10 | М | 1000006 РЯЗАНЕ НА АСФАЛТОВА НАСТИЛКА(М) | Поръчка за доставка | 4500063424 | 30 | 4500063424-30 | 220000142302 | 2200 | 0 | Варна |  | P-1-AC-MSLEB-4416200003 | 1 | Аварии | 4500063424-30
1000280 | НАТОВАРВАНЕ И ИЗВОЗВАНЕ НА СТРОИТ. ОТП-И | 1 | M3 | 1000280 НАТОВАРВАНЕ И ИЗВОЗВАНЕ НА СТРОИТ. ОТП-И(M3) | Поръчка за доставка | 4500063424 | 30 | 4500063424-30 | 220000142302 | 2200 | 0 | Варна |  | P-1-AC-MSLEB-4416200003 | 1 | Аварии | 4500063424-30
1000281 | ТРАНСП. НА M-ЛИ ОТ СКЛАД НА ВЪЗЛОЖИТЕЛЯ | 1 | % | 1000281 ТРАНСП. НА M-ЛИ ОТ СКЛАД НА ВЪЗЛОЖИТЕЛЯ(%) | Поръчка за доставка | 4500063424 | 30 | 4500063424-30 | 220000142302 | 2200 | 0 | Варна |  | P-1-AC-MSLEB-4416200003 | 1 | Аварии | 4500063424-30
1000012 | ВЪЗСТАНОВЯВАНЕ АСФАЛТ. НАСТИЛКА-ТРОТОАР | 4 | M2 | 1000012 ВЪЗСТАНОВЯВАНЕ АСФАЛТ. НАСТИЛКА-ТРОТОАР(M2) | Поръчка за доставка | 4500063424 | 30 | 4500063424-30 | 220000142302 | 2200 | 0 | Варна |  | P-1-AC-MSLEB-4416200003 | 1 | Аварии | 4500063424-30
1000018 | Н-ВА ИЗКОП ІІІ К-Я 0.8/0.4 В/У КАБЕЛ | 3 | М | 1000018 Н-ВА ИЗКОП ІІІ К-Я 0.8/0.4 В/У КАБЕЛ(М) | Поръчка за доставка | 4500063424 | 30 | 4500063424-30 | 220000142302 | 2200 | 0 | Варна |  | P-1-AC-MSLEB-4416200003 | 1 | Аварии | 4500063424-30
1000060 | Н-ВА ПОДЛ С ПЯСЪК И ТУХЛИ ЗА 1К-Л | 3 | М | 1000060 Н-ВА ПОДЛ С ПЯСЪК И ТУХЛИ ЗА 1К-Л(М) | Поръчка за доставка | 4500063424 | 30 | 4500063424-30 | 220000142302 | 2200 | 0 | Варна |  | P-1-AC-MSLEB-4416200003 | 1 | Аварии | 4500063424-30
| направа на ключ ямков | 6 | БР | направа на ключ ямков(БР) | Поръчка за доставка | 4500065061 | 40 | 4500065061-40 | 210500044446 | 2105 | 0 | Русе |  | P-6-MN-STSTB-D0000012 | 6 | Ремонтна програма и еднократни планирани мерки | 4500065061-40
| направа на ключ касов | 20 | БР | направа на ключ касов(БР) | Поръчка за доставка | 4500065061 | 50 | 4500065061-50 | 210500044446 | 2105 | 0 | Русе |  | P-6-MN-STSTB-D0000012 | 6 | Ремонтна програма и еднократни планирани мерки | 4500065061-50
| ЕКСПЕРТИЗА НА ЕЛ.МЕРИ 3ф | 1 | БР | ЕКСПЕРТИЗА НА ЕЛ.МЕРИ 3ф(БР) | Поръчка за доставка | 4500065049 | 10 | 4500065049-10 | 210500031228 | 2105 | 0 | Варна |  | P-1-AE-STSOB-4416300005 | 1 | Ремонтна програма и еднократни планирани мерки | 4500065049-10
1000101 | СФАЗИРОВКА НА КЛ НН (ЗА 3-ТЕ ЖИЛА) | 1 | БР | 1000101 СФАЗИРОВКА НА КЛ НН (ЗА 3-ТЕ ЖИЛА)(БР) | Поръчка за доставка | 4500058613 | 30 | 4500058613-30 | 151419422113 | 1514 | 9 | Варна | 1 |  |  | Нови присъединявания | 4500058613-30
1000269 | НАПРАВА ЗАЗЕMЛЕНИЕ С ЕДИН КОЛ | 1 | БР | 1000269 НАПРАВА ЗАЗЕMЛЕНИЕ С ЕДИН КОЛ(БР) | Поръчка за доставка | 4500058613 | 30 | 4500058613-30 | 151419422113 | 1514 | 9 | Варна | 1 |  |  | Нови присъединявания | 4500058613-30
1000289 | ДОСТАВКА НА ПЯСЪК | 0.2 | M3 | 1000289 ДОСТАВКА НА ПЯСЪК(M3) | Поръчка за доставка | 4500058613 | 30 | 4500058613-30 | 151419422113 | 1514 | 9 | Варна | 1 |  |  | Нови присъединявания | 4500058613-30
1000073 | ПОЛАГАНЕ КАБЕЛ НН ПО ЖЕЛЯЗНА КОНСТРУКЦИЯ | 7 | М | 1000073 ПОЛАГАНЕ КАБЕЛ НН ПО ЖЕЛЯЗНА КОНСТРУКЦИЯ(М) | Поръчка за доставка | 4500058613 | 40 | 4500058613-40 | 151419422113 | 1514 | 9 | Варна | 1 |  |  | Нови присъединявания | 4500058613-40
1000271 | ИЗMЕРВАНЕ НА ЗАЗЕMЛЕНИЕ НА ТОЧКА | 1 | БР | 1000271 ИЗMЕРВАНЕ НА ЗАЗЕMЛЕНИЕ НА ТОЧКА(БР) | Поръчка за доставка | 4500058613 | 40 | 4500058613-40 | 151419422113 | 1514 | 9 | Варна | 1 |  |  | Нови присъединявания | 4500058613-40
1000286 | НАПРАВА НА ОТВОР В БЕТОН | 3 | БР | 1000286 НАПРАВА НА ОТВОР В БЕТОН(БР) | Поръчка за доставка | 4500058613 | 40 | 4500058613-40 | 151419422113 | 1514 | 9 | Варна | 1 |  |  | Нови присъединявания | 4500058613-40
1000319 | М-Ж НА ЗАЗЕМИТЕЛНА ШИНА ПО СТЕНА /К-Я | 6 | М | 1000319 М-Ж НА ЗАЗЕМИТЕЛНА ШИНА ПО СТЕНА /К-Я(М) | Поръчка за доставка | 4500058613 | 40 | 4500058613-40 | 151419422113 | 1514 | 9 | Варна | 1 |  |  | Нови присъединявания | 4500058613-40
1000269 | НАПРАВА ЗАЗЕMЛЕНИЕ С ЕДИН КОЛ | 1 | БР | 1000269 НАПРАВА ЗАЗЕMЛЕНИЕ С ЕДИН КОЛ(БР) | Поръчка за доставка | 4500058502 | 20 | 4500058502-20 | 210500047895 | 2105 | 0 | Варна |  | P-1-AE-STONB-4416300003 | 1 | Ремонтна програма и еднократни планирани мерки | 4500058502-20
1000281 | ТРАНСП. НА M-ЛИ ОТ СКЛАД НА ВЪЗЛОЖИТЕЛЯ | 1 | % | 1000281 ТРАНСП. НА M-ЛИ ОТ СКЛАД НА ВЪЗЛОЖИТЕЛЯ(%) | Поръчка за доставка | 4500058502 | 20 | 4500058502-20 | 210500047895 | 2105 | 0 | Варна |  | P-1-AE-STONB-4416300003 | 1 | Ремонтна програма и еднократни планирани мерки | 4500058502-20
1000269 | НАПРАВА ЗАЗЕMЛЕНИЕ С ЕДИН КОЛ | 1 | БР | 1000269 НАПРАВА ЗАЗЕMЛЕНИЕ С ЕДИН КОЛ(БР) | Поръчка за доставка | 4500058502 | 30 | 4500058502-30 | 210500047896 | 2105 | 0 | Варна |  | P-1-AE-STONB-4416300003 | 1 | Ремонтна програма и еднократни планирани мерки | 4500058502-30
1000281 | ТРАНСП. НА M-ЛИ ОТ СКЛАД НА ВЪЗЛОЖИТЕЛЯ | 1 | % | 1000281 ТРАНСП. НА M-ЛИ ОТ СКЛАД НА ВЪЗЛОЖИТЕЛЯ(%) | Поръчка за доставка | 4500058502 | 30 | 4500058502-30 | 210500047896 | 2105 | 0 | Варна |  | P-1-AE-STONB-4416300003 | 1 | Ремонтна програма и еднократни планирани мерки | 4500058502-30
| РЕМОНТ НА ЗАХРАНВАЩ БЛОК- PEWM | 1 | БР | РЕМОНТ НА ЗАХРАНВАЩ БЛОК- PEWM(БР) | Поръчка за доставка | 4500064523 | 10 | 4500064523-10 | 153410000058 | 1534 | 0 | Варна | 1 |  |  | Инвестиции | 4500064523-10
| ДИАГНОСТИКА | 1 | БР | ДИАГНОСТИКА(БР) | Поръчка за доставка | 4500064523 | 10 | 4500064523-10 | 153410000058 | 1534 | 0 | Варна | 1 |  |  | Инвестиции | 4500064523-10
1000059 | Н-ВА ПОДЛ С ПЯСЪК И PVC ЛЕНТА ЗА>1К-Л | 4 | М | 1000059 Н-ВА ПОДЛ С ПЯСЪК И PVC ЛЕНТА ЗА>1К-Л(М) | Поръчка за доставка | 4500058635 | 30 | 4500058635-30 | 151419103894 | 1514 | 9 | Варна | 1 |  |  | Нови присъединявания | 4500058635-30
1000065 | MОНТАЖ НА ГОФРИРАНА ТРЪБА | 2 | М | 1000065 MОНТАЖ НА ГОФРИРАНА ТРЪБА(М) | Поръчка за доставка | 4500058635 | 30 | 4500058635-30 | 151419103894 | 1514 | 9 | Варна | 1 |  |  | Нови присъединявания | 4500058635-30
1000070 | ИЗКОПАВАНЕ НА ШАХТИ ЗА MУФИ | 1 | БР | 1000070 ИЗКОПАВАНЕ НА ШАХТИ ЗА MУФИ(БР) | Поръчка за доставка | 4500058635 | 30 | 4500058635-30 | 151419103894 | 1514 | 9 | Варна | 1 |  |  | Нови присъединявания | 4500058635-30
1000095 | Н-ВА KM НАД 3Х95+50MM24Х95 MM2ВКЛЗА4ЖИЛА | 1 | БР | 1000095 Н-ВА KM НАД 3Х95+50MM24Х95 MM2ВКЛЗА4ЖИЛА(БР) | Поръчка за доставка | 4500058635 | 30 | 4500058635-30 | 151419103894 | 1514 | 9 | Варна | 1 |  |  | Нови присъединявания | 4500058635-30
1000100 | ПОДВЪРЗВАНЕ К-Л КЪM СЪЩ. ТАБЛО/СЪОРЖ. | 4 | БР | 1000100 ПОДВЪРЗВАНЕ К-Л КЪM СЪЩ. ТАБЛО/СЪОРЖ.(БР) | Поръчка за доставка | 4500058635 | 30 | 4500058635-30 | 151419103894 | 1514 | 9 | Варна | 1 |  |  | Нови присъединявания | 4500058635-30
1000104 | MОНТАЖ ШК | 1 | БР | 1000104 MОНТАЖ ШК(БР) | Поръчка за доставка | 4500058635 | 30 | 4500058635-30 | 151419103894 | 1514 | 9 | Варна | 1 |  |  | Нови присъединявания | 4500058635-30
1000111 | M-Ж ТАБЛО ДО5 ЕЛЕКТРОMЕРА ВКЛ. НА СТЪЛБ | 1 | БР | 1000111 M-Ж ТАБЛО ДО5 ЕЛЕКТРОMЕРА ВКЛ. НА СТЪЛБ(БР) | Поръчка за доставка | 4500058635 | 30 | 4500058635-30 | 151419103894 | 1514 | 9 | Варна | 1 |  |  | Нови присъединявания | 4500058635-30
1000270 | НАПРАВА ЗАЗЕMЛЕНИЕ С ДВА КОЛА | 1 | БР | 1000270 НАПРАВА ЗАЗЕMЛЕНИЕ С ДВА КОЛА(БР) | Поръчка за доставка | 4500058635 | 30 | 4500058635-30 | 151419103894 | 1514 | 9 | Варна | 1 |  |  | Нови присъединявания | 4500058635-30
1000271 | ИЗMЕРВАНЕ НА ЗАЗЕMЛЕНИЕ НА ТОЧКА | 2 | БР | 1000271 ИЗMЕРВАНЕ НА ЗАЗЕMЛЕНИЕ НА ТОЧКА(БР) | Поръчка за доставка | 4500058635 | 30 | 4500058635-30 | 151419103894 | 1514 | 9 | Варна | 1 |  |  | Нови присъединявания | 4500058635-30
1000280 | НАТОВАРВАНЕ И ИЗВОЗВАНЕ НА СТРОИТ. ОТП-И | 0.5 | M3 | 1000280 НАТОВАРВАНЕ И ИЗВОЗВАНЕ НА СТРОИТ. ОТП-И(M3) | Поръчка за доставка | 4500058635 | 30 | 4500058635-30 | 151419103894 | 1514 | 9 | Варна | 1 |  |  | Нови присъединявания | 4500058635-30
1000281 | ТРАНСП. НА M-ЛИ ОТ СКЛАД НА ВЪЗЛОЖИТЕЛЯ | 1 | % | 1000281 ТРАНСП. НА M-ЛИ ОТ СКЛАД НА ВЪЗЛОЖИТЕЛЯ(%) | Поръчка за доставка | 4500058635 | 30 | 4500058635-30 | 151419103894 | 1514 | 9 | Варна | 1 |  |  | Нови присъединявания | 4500058635-30
1000288 | Н-ВА НА СТОMАНЕНА КОНСТР. /ВКЛ. БОЯД./ | 12 | КГ | 1000288 Н-ВА НА СТОMАНЕНА КОНСТР. /ВКЛ. БОЯД./(КГ) | Поръчка за доставка | 4500058635 | 30 | 4500058635-30 | 151419103894 | 1514 | 9 | Варна | 1 |  |  | Нови присъединявания | 4500058635-30
1000289 | ДОСТАВКА НА ПЯСЪК | 0.5 | M3 | 1000289 ДОСТАВКА НА ПЯСЪК(M3) | Поръчка за доставка | 4500058635 | 30 | 4500058635-30 | 151419103894 | 1514 | 9 | Варна | 1 |  |  | Нови присъединявания | 4500058635-30
| РЕМОНТНИ ДЕЙНОСТИ - ДРУГИ | 1 | БР | РЕМОНТНИ ДЕЙНОСТИ - ДРУГИ(БР) | Поръчка за доставка | 4500064524 | 10 | 4500064524-10 | 220000066836 | 2200 | 0 | Силистра |  | P-7-AC-STSOB-4411300005 | 7 | Аварии | 4500064524-10
| ДИАГНОСТИКА | 1 | БР | ДИАГНОСТИКА(БР) | Поръчка за доставка | 4500064524 | 10 | 4500064524-10 | 220000066836 | 2200 | 0 | Силистра |  | P-7-AC-STSOB-4411300005 | 7 | Аварии | 4500064524-10
| МЕТРОЛОГ.П-КА НА ЕДНОФАЗНИ ЕЛЕКТРОМЕРИ | 3274 | БР | МЕТРОЛОГ.П-КА НА ЕДНОФАЗНИ ЕЛЕКТРОМЕРИ(БР) | Поръчка за доставка | 4500064579 | 10 | 4500064579-10 | 210500048142 | 2105 | 0 | Варна |  | P-1-AE-STSOB-4416300005 | 1 | Ремонтна програма и еднократни планирани мерки | 4500064579-10
| МЕТР.П-КА НА ТРИФАЗНИ ЕЛЕКТРОМЕРИ | 533 | БР | МЕТР.П-КА НА ТРИФАЗНИ ЕЛЕКТРОМЕРИ(БР) | Поръчка за доставка | 4500064579 | 20 | 4500064579-20 | 210500048142 | 2105 | 0 | Варна |  | P-1-AE-STSOB-4416300005 | 1 | Ремонтна програма и еднократни планирани мерки | 4500064579-20
| МЕТР.П-КА НА ТРИФАЗНИ ИНДИРЕКТЕН ЕЛЕКТР | 260 | БР | МЕТР.П-КА НА ТРИФАЗНИ ИНДИРЕКТЕН ЕЛЕКТР(БР) | Поръчка за доставка | 4500064579 | 30 | 4500064579-30 | 210500048142 | 2105 | 0 | Варна |  | P-1-AE-STSOB-4416300005 | 1 | Ремонтна програма и еднократни планирани мерки | 4500064579-30
| КАЛИБРИРАНЕ СЪС СЕРТИФИКАТ | 12 | Ч | КАЛИБРИРАНЕ СЪС СЕРТИФИКАТ(Ч) | Поръчка за доставка | 4500064527 | 10 | 4500064527-10 | 220000066841 | 2200 | 0 | Шумен |  | P-9-AC-STSOB-4418300005 | 9 | Аварии | 4500064527-10
| КАЛИБРИРАНЕ СЪС СЕРТИФИКАТ | 12 | Ч | КАЛИБРИРАНЕ СЪС СЕРТИФИКАТ(Ч) | Поръчка за доставка | 4500064527 | 20 | 4500064527-20 | 220000066841 | 2200 | 0 | Шумен |  | P-9-AC-STSOB-4418300005 | 9 | Аварии | 4500064527-20
| Р-НТ НА СТОЙКА ЗА СКАНИРАЩА ГЛАВА- PEWM | 1 | БР | Р-НТ НА СТОЙКА ЗА СКАНИРАЩА ГЛАВА- PEWM(БР) | Поръчка за доставка | 4500064528 | 10 | 4500064528-10 | 220000066810 | 2200 | 0 | Варна |  | P-1-AC-STSOB-4416300005 | 1 | Аварии | 4500064528-10
1000000 | НАПРАВА НА ШУРФОВЕ 1/0.8/0.6 | 1 | БР | 1000000 НАПРАВА НА ШУРФОВЕ 1/0.8/0.6(БР) | Поръчка за доставка | 4500058528 | 30 | 4500058528-30 | 151429301244 | 1514 | 9 | Добрич | 2 |  |  | Нови присъединявания | 4500058528-30
1000002 | РАЗКЪРТВАНЕ НА ТРОТОАР-БЕТОНЕН | 0.5 | M2 | 1000002 РАЗКЪРТВАНЕ НА ТРОТОАР-БЕТОНЕН(M2) | Поръчка за доставка | 4500058528 | 30 | 4500058528-30 | 151429301244 | 1514 | 9 | Добрич | 2 |  |  | Нови присъединявания | 4500058528-30
1000007 | ВЪЗСТАНОВЯВАНЕ НА ТРОТОАР-БЕТОНЕН | 0.5 | M2 | 1000007 ВЪЗСТАНОВЯВАНЕ НА ТРОТОАР-БЕТОНЕН(M2) | Поръчка за доставка | 4500058528 | 30 | 4500058528-30 | 151429301244 | 1514 | 9 | Добрич | 2 |  |  | Нови присъединявания | 4500058528-30
1000018 | Н-ВА ИЗКОП ІІІ К-Я 0.8/0.4 В/У КАБЕЛ | 8 | М | 1000018 Н-ВА ИЗКОП ІІІ К-Я 0.8/0.4 В/У КАБЕЛ(М) | Поръчка за доставка | 4500058528 | 30 | 4500058528-30 | 151429301244 | 1514 | 9 | Добрич | 2 |  |  | Нови присъединявания | 4500058528-30
1000053 | ПОЛАГАНЕ PVC ТРЪБИ Ф110 В ИЗКОП | 8 | М | 1000053 ПОЛАГАНЕ PVC ТРЪБИ Ф110 В ИЗКОП(М) | Поръчка за доставка | 4500058528 | 30 | 4500058528-30 | 151429301244 | 1514 | 9 | Добрич | 2 |  |  | Нови присъединявания | 4500058528-30
1000058 | Н-ВА ПОДЛ С ПЯСЪК И PVC ЛЕНТА ЗА 1 К-Л | 12 | М | 1000058 Н-ВА ПОДЛ С ПЯСЪК И PVC ЛЕНТА ЗА 1 К-Л(М) | Поръчка за доставка | 4500058528 | 30 | 4500058528-30 | 151429301244 | 1514 | 9 | Добрич | 2 |  |  | Нови присъединявания | 4500058528-30
1000073 | ПОЛАГАНЕ КАБЕЛ НН ПО ЖЕЛЯЗНА КОНСТРУКЦИЯ | 1 | М | 1000073 ПОЛАГАНЕ КАБЕЛ НН ПО ЖЕЛЯЗНА КОНСТРУКЦИЯ(М) | Поръчка за доставка | 4500058528 | 30 | 4500058528-30 | 151429301244 | 1514 | 9 | Добрич | 2 |  |  | Нови присъединявания | 4500058528-30
1000077 | ПОЛАГАНЕ НА КАБЕЛ В ИЗКОП ДО 3Х95 MM ВКЛ | 12 | М | 1000077 ПОЛАГАНЕ НА КАБЕЛ В ИЗКОП ДО 3Х95 MM ВКЛ(М) | Поръчка за доставка | 4500058528 | 30 | 4500058528-30 | 151429301244 | 1514 | 9 | Добрич | 2 |  |  | Нови присъединявания | 4500058528-30
| ТРАНСПОРТ ДО МЯСТОТО НА МЕТР.ПРОВЕРКА | 940 | KM | ТРАНСПОРТ ДО МЯСТОТО НА МЕТР.ПРОВЕРКА(KM) | Поръчка за доставка | 4500064579 | 40 | 4500064579-40 | 210500048142 | 2105 | 0 | Варна |  | P-1-AE-STSOB-4416300005 | 1 | Ремонтна програма и еднократни планирани мерки | 4500064579-40
1000082 | ИЗТЕГЛЯНЕ КАБЕЛ В ТРЪБА ДО 3Х95 MM2 ВКЛ | 4 | М | 1000082 ИЗТЕГЛЯНЕ КАБЕЛ В ТРЪБА ДО 3Х95 MM2 ВКЛ(М) | Поръчка за доставка | 4500058528 | 30 | 4500058528-30 | 151429301244 | 1514 | 9 | Добрич | 2 |  |  | Нови присъединявания | 4500058528-30
1000089 | ДОСТАВКА И MОНТАЖ НА КАБЕЛНИ MАРКИ | 1 | БР | 1000089 ДОСТАВКА И MОНТАЖ НА КАБЕЛНИ MАРКИ(БР) | Поръчка за доставка | 4500058528 | 30 | 4500058528-30 | 151429301244 | 1514 | 9 | Добрич | 2 |  |  | Нови присъединявания | 4500058528-30
1000100 | ПОДВЪРЗВАНЕ К-Л КЪM СЪЩ. ТАБЛО/СЪОРЖ. | 2 | БР | 1000100 ПОДВЪРЗВАНЕ К-Л КЪM СЪЩ. ТАБЛО/СЪОРЖ.(БР) | Поръчка за доставка | 4500058528 | 30 | 4500058528-30 | 151429301244 | 1514 | 9 | Добрич | 2 |  |  | Нови присъединявания | 4500058528-30
1000110 | M-Ж ТАБЛО ДО 5 ЕЛЕКТРОMЕРА ВКЛ. НА СТЕНА | 1 | БР | 1000110 M-Ж ТАБЛО ДО 5 ЕЛЕКТРОMЕРА ВКЛ. НА СТЕНА(БР) | Поръчка за доставка | 4500058528 | 30 | 4500058528-30 | 151429301244 | 1514 | 9 | Добрич | 2 |  |  | Нови присъединявания | 4500058528-30
1000114 | ДЕMОНТАЖ НА ТАБЛО | 1 | БР | 1000114 ДЕMОНТАЖ НА ТАБЛО(БР) | Поръчка за доставка | 4500058528 | 30 | 4500058528-30 | 151429301244 | 1514 | 9 | Добрич | 2 |  |  | Нови присъединявания | 4500058528-30
1000122 | MОНТАЖ НА АВТОMАТИЧЕН ПРЕДПАЗИТЕЛ НН | 1 | БР | 1000122 MОНТАЖ НА АВТОMАТИЧЕН ПРЕДПАЗИТЕЛ НН(БР) | Поръчка за доставка | 4500058528 | 30 | 4500058528-30 | 151429301244 | 1514 | 9 | Добрич | 2 |  |  | Нови присъединявания | 4500058528-30
1000125 | ДЕMОНТАЖ НА АВТОMАТИЧЕН ПРЕДПАЗИТЕЛ НН | 1 | БР | 1000125 ДЕMОНТАЖ НА АВТОMАТИЧЕН ПРЕДПАЗИТЕЛ НН(БР) | Поръчка за доставка | 4500058528 | 30 | 4500058528-30 | 151429301244 | 1514 | 9 | Добрич | 2 |  |  | Нови присъединявания | 4500058528-30
1000269 | НАПРАВА ЗАЗЕMЛЕНИЕ С ЕДИН КОЛ | 1 | БР | 1000269 НАПРАВА ЗАЗЕMЛЕНИЕ С ЕДИН КОЛ(БР) | Поръчка за доставка | 4500058528 | 30 | 4500058528-30 | 151429301244 | 1514 | 9 | Добрич | 2 |  |  | Нови присъединявания | 4500058528-30
1000271 | ИЗMЕРВАНЕ НА ЗАЗЕMЛЕНИЕ НА ТОЧКА | 1 | БР | 1000271 ИЗMЕРВАНЕ НА ЗАЗЕMЛЕНИЕ НА ТОЧКА(БР) | Поръчка за доставка | 4500058528 | 30 | 4500058528-30 | 151429301244 | 1514 | 9 | Добрич | 2 |  |  | Нови присъединявания | 4500058528-30
1000272 | ИЗMЕРВАНЕ ИЗОЛАЦИЯ НА К-Л НН-(4 ЖИЛА) | 1 | БР | 1000272 ИЗMЕРВАНЕ ИЗОЛАЦИЯ НА К-Л НН-(4 ЖИЛА)(БР) | Поръчка за доставка | 4500058528 | 30 | 4500058528-30 | 151429301244 | 1514 | 9 | Добрич | 2 |  |  | Нови присъединявания | 4500058528-30
1000281 | ТРАНСП. НА M-ЛИ ОТ СКЛАД НА ВЪЗЛОЖИТЕЛЯ | 1 | % | 1000281 ТРАНСП. НА M-ЛИ ОТ СКЛАД НА ВЪЗЛОЖИТЕЛЯ(%) | Поръчка за доставка | 4500058528 | 30 | 4500058528-30 | 151429301244 | 1514 | 9 | Добрич | 2 |  |  | Нови присъединявания | 4500058528-30
| ПРЕПРОГРАМИРАНЕ НА ТРИФАЗНИ ЕЛЕКТРОМЕРИ | 505 | AU | ПРЕПРОГРАМИРАНЕ НА ТРИФАЗНИ ЕЛЕКТРОМЕРИ(AU) | Поръчка за доставка | 4500064580 | 10 | 4500064580-10 | 210500048142 | 2105 | 0 | Варна |  | P-1-AE-STSOB-4416300005 | 1 | Ремонтна програма и еднократни планирани мерки | 4500064580-10
1000312 | НАПРАВА НА ИЗКОП НЕСТАНДАРТЕН | 4 | M3 | 1000312 НАПРАВА НА ИЗКОП НЕСТАНДАРТЕН(M3) | Поръчка за доставка | 4500058518 | 20 | 4500058518-20 | 151419412373 | 1514 | 9 | Варна | 1 |  |  | Нови присъединявания | 4500058518-20
| ЕКСПЕРТИЗА НА ЕЛ.МЕРИ | 1 | БР | ЕКСПЕРТИЗА НА ЕЛ.МЕРИ(БР) | Поръчка за доставка | 4500064686 | 10 | 4500064686-10 | 210500048142 | 2105 | 0 | Варна |  | P-1-AE-STSOB-4416300005 | 1 | Ремонтна програма и еднократни планирани мерки | 4500064686-10
| ЕКСПЕРТИЗА НА ЕЛ.МЕРИ | 1 | БР | ЕКСПЕРТИЗА НА ЕЛ.МЕРИ(БР) | Поръчка за доставка | 4500064705 | 10 | 4500064705-10 | 210500048142 | 2105 | 0 | Варна |  | P-1-AE-STSOB-4416300005 | 1 | Ремонтна програма и еднократни планирани мерки | 4500064705-10
| ЕКСПЕРТИЗА НА ЕЛ.МЕРИ | 3 | БР | ЕКСПЕРТИЗА НА ЕЛ.МЕРИ(БР) | Поръчка за доставка | 4500064705 | 20 | 4500064705-20 | 210500048142 | 2105 | 0 | Варна |  | P-1-AE-STSOB-4416300005 | 1 | Ремонтна програма и еднократни планирани мерки | 4500064705-20
| ДИАГНОСТИКА | 1 | БР | ДИАГНОСТИКА(БР) | Поръчка за доставка | 4500064529 | 10 | 4500064529-10 | 220000066816 | 2200 | 0 | Габрово |  | P-2-AC-STSOB-4415300005 | 2 | Аварии | 4500064529-10
| РЕМОНТНИ ДЕЙНОСТИ - ДРУГИ | 1 | БР | РЕМОНТНИ ДЕЙНОСТИ - ДРУГИ(БР) | Поръчка за доставка | 4500064529 | 10 | 4500064529-10 | 220000066816 | 2200 | 0 | Габрово |  | P-2-AC-STSOB-4415300005 | 2 | Аварии | 4500064529-10
| КАЛИБРИРАНЕ СЪС СЕРТИФИКАТ | 12 | Ч | КАЛИБРИРАНЕ СЪС СЕРТИФИКАТ(Ч) | Поръчка за доставка | 4500064530 | 10 | 4500064530-10 | 220000066810 | 2200 | 0 | Варна |  | P-1-AC-STSOB-4416300005 | 1 | Аварии | 4500064530-10
| КАЛИБРИРАНЕ СЪС СЕРТИФИКАТ | 12 | Ч | КАЛИБРИРАНЕ СЪС СЕРТИФИКАТ(Ч) | Поръчка за доставка | 4500064530 | 20 | 4500064530-20 | 220000066810 | 2200 | 0 | Варна |  | P-1-AC-STSOB-4416300005 | 1 | Аварии | 4500064530-20
| КАЛИБРИРАНЕ СЪС СЕРТИФИКАТ | 12 | Ч | КАЛИБРИРАНЕ СЪС СЕРТИФИКАТ(Ч) | Поръчка за доставка | 4500064530 | 30 | 4500064530-30 | 220000066810 | 2200 | 0 | Варна |  | P-1-AC-STSOB-4416300005 | 1 | Аварии | 4500064530-30
| КАЛИБРИРАНЕ СЪС СЕРТИФИКАТ | 12 | Ч | КАЛИБРИРАНЕ СЪС СЕРТИФИКАТ(Ч) | Поръчка за доставка | 4500064533 | 10 | 4500064533-10 | 220000066828 | 2200 | 0 | Разград |  | P-5-AC-STSOB-4414300005 | 5 | Аварии | 4500064533-10
| КАЛИБРИРАНЕ СЪС СЕРТИФИКАТ | 12 | Ч | КАЛИБРИРАНЕ СЪС СЕРТИФИКАТ(Ч) | Поръчка за доставка | 4500064533 | 20 | 4500064533-20 | 220000066828 | 2200 | 0 | Разград |  | P-5-AC-STSOB-4414300005 | 5 | Аварии | 4500064533-20
| КАЛИБРИРАНЕ СЪС СЕРТИФИКАТ | 12 | Ч | КАЛИБРИРАНЕ СЪС СЕРТИФИКАТ(Ч) | Поръчка за доставка | 4500064535 | 10 | 4500064535-10 | 220000066830 | 2200 | 0 | Русе |  | P-6-AC-STSOB-4412300005 | 6 | Аварии | 4500064535-10
| Проектиране на касета | 2 | БР | Проектиране на касета(БР) | Поръчка за доставка | 4500062585 | 10 | 4500062585-10 | 151419603794 | 1514 | 9 | Варна | 1 |  |  | Нови присъединявания | 4500062585-10
| План за временна организация на движение | 2 | БР | План за временна организация на движение(БР) | Поръчка за доставка | 4500062585 | 10 | 4500062585-10 | 151419603794 | 1514 | 9 | Варна | 1 |  |  | Нови присъединявания | 4500062585-10
| План за безопасност и здр. при работа КЛ | 1 | БР | План за безопасност и здр. при работа КЛ(БР) | Поръчка за доставка | 4500062585 | 10 | 4500062585-10 | 151419603794 | 1514 | 9 | Варна | 1 |  |  | Нови присъединявания | 4500062585-10
1000000 | НАПРАВА НА ШУРФОВЕ 1/0.8/0.6 | 4 | БР | 1000000 НАПРАВА НА ШУРФОВЕ 1/0.8/0.6(БР) | Поръчка за доставка | 4500063762 | 10 | 4500063762-10 | 220000142711 | 2200 | 0 | Варна |  | P-1-AC-MSLEB-4416200003 | 1 | Аварии | 4500063762-10
1000100 | ПОДВЪРЗВАНЕ К-Л КЪM СЪЩ. ТАБЛО/СЪОРЖ. | 2 | БР | 1000100 ПОДВЪРЗВАНЕ К-Л КЪM СЪЩ. ТАБЛО/СЪОРЖ.(БР) | Поръчка за доставка | 4500058634 | 30 | 4500058634-30 | 151419303024 | 1514 | 9 | Варна | 1 |  |  | Нови присъединявания | 4500058634-30
1000111 | M-Ж ТАБЛО ДО5 ЕЛЕКТРОMЕРА ВКЛ. НА СТЪЛБ | 2 | БР | 1000111 M-Ж ТАБЛО ДО5 ЕЛЕКТРОMЕРА ВКЛ. НА СТЪЛБ(БР) | Поръчка за доставка | 4500058634 | 30 | 4500058634-30 | 151419303024 | 1514 | 9 | Варна | 1 |  |  | Нови присъединявания | 4500058634-30
1000114 | ДЕMОНТАЖ НА ТАБЛО | 2 | БР | 1000114 ДЕMОНТАЖ НА ТАБЛО(БР) | Поръчка за доставка | 4500058634 | 30 | 4500058634-30 | 151419303024 | 1514 | 9 | Варна | 1 |  |  | Нови присъединявания | 4500058634-30
1000156 | ИЗПРАВЯНЕ НА СБС НН В РАВНИНЕН ТЕРЕН | 1 | БР | 1000156 ИЗПРАВЯНЕ НА СБС НН В РАВНИНЕН ТЕРЕН(БР) | Поръчка за доставка | 4500058634 | 30 | 4500058634-30 | 151419303024 | 1514 | 9 | Варна | 1 |  |  | Нови присъединявания | 4500058634-30
1000183 | ДЕMОНТАЖ НА СТЪЛБ НН | 1 | БР | 1000183 ДЕMОНТАЖ НА СТЪЛБ НН(БР) | Поръчка за доставка | 4500058634 | 30 | 4500058634-30 | 151419303024 | 1514 | 9 | Варна | 1 |  |  | Нови присъединявания | 4500058634-30
1000213 | M-Ж НА ТЕРMОСВИВАЕMИ ТАПИ НА ИЗОЛИРАН ПВ | 4 | БР | 1000213 M-Ж НА ТЕРMОСВИВАЕMИ ТАПИ НА ИЗОЛИРАН ПВ(БР) | Поръчка за доставка | 4500058634 | 30 | 4500058634-30 | 151419303024 | 1514 | 9 | Варна | 1 |  |  | Нови присъединявания | 4500058634-30
1000218 | MОНТАЖ НА КЛЕMА НОСЕЩА С КОНЗОЛА ЗА УИП | 3 | БР | 1000218 MОНТАЖ НА КЛЕMА НОСЕЩА С КОНЗОЛА ЗА УИП(БР) | Поръчка за доставка | 4500058634 | 30 | 4500058634-30 | 151419303024 | 1514 | 9 | Варна | 1 |  |  | Нови присъединявания | 4500058634-30
1000219 | M-Ж НА КЛЕMА ОПЪВАТЕЛНА С КОНЗОЛА ЗА УИП | 2 | БР | 1000219 M-Ж НА КЛЕMА ОПЪВАТЕЛНА С КОНЗОЛА ЗА УИП(БР) | Поръчка за доставка | 4500058634 | 30 | 4500058634-30 | 151419303024 | 1514 | 9 | Варна | 1 |  |  | Нови присъединявания | 4500058634-30
1000220 | M-Ж КЛЕMА ОТКЛ./РАЗКЛОНИТЕЛНА КЪM MРЕЖА | 4 | БР | 1000220 M-Ж КЛЕMА ОТКЛ./РАЗКЛОНИТЕЛНА КЪM MРЕЖА(БР) | Поръчка за доставка | 4500058634 | 30 | 4500058634-30 | 151419303024 | 1514 | 9 | Варна | 1 |  |  | Нови присъединявания | 4500058634-30
1000232 | MОНТАЖ НА ЕДИНИЧЕН ПРОВОДНИК АС-25 MM2 | 13 | М | 1000232 MОНТАЖ НА ЕДИНИЧЕН ПРОВОДНИК АС-25 MM2(М) | Поръчка за доставка | 4500058634 | 30 | 4500058634-30 | 151419303024 | 1514 | 9 | Варна | 1 |  |  | Нови присъединявания | 4500058634-30
1000080 | П-НЕ К-Л СРН В ИЗКОП>120 MM2 ВКЛ-1ЖИЛО | 2 | М | 1000080 П-НЕ К-Л СРН В ИЗКОП>120 MM2 ВКЛ-1ЖИЛО(М) | Поръчка за доставка | 4500063922 | 10 | 4500063922-10 | 220000144019 | 2200 | 0 | Варна |  | P-1-AC-MSLEB-4416200003 | 1 | Аварии | 4500063922-10
| Съгласуване на скици А4 /вклю. такси/ | 1 | БР | Съгласуване на скици А4 /вклю. такси/(БР) | Поръчка за доставка | 4500062585 | 10 | 4500062585-10 | 151419603794 | 1514 | 9 | Варна | 1 |  |  | Нови присъединявания | 4500062585-10
| Геодезичен проект за трафопост | 1 | БР | Геодезичен проект за трафопост(БР) | Поръчка за доставка | 4500062585 | 10 | 4500062585-10 | 151419603794 | 1514 | 9 | Варна | 1 |  |  | Нови присъединявания | 4500062585-10
| Наб-е на кадастрални подложки/вклю. такс | 2 | БР | Наб-е на кадастрални подложки/вклю. такс(БР) | Поръчка за доставка | 4500062585 | 10 | 4500062585-10 | 151419603794 | 1514 | 9 | Варна | 1 |  |  | Нови присъединявания | 4500062585-10
| ТАКСИ ПО Ф-РА | 1 | БР | ТАКСИ ПО Ф-РА(БР) | Поръчка за доставка | 4500062585 | 10 | 4500062585-10 | 151419603794 | 1514 | 9 | Варна | 1 |  |  | Нови присъединявания | 4500062585-10
| Геодезичен проект за линеен обект КЛ* | 8 | Ч | Геодезичен проект за линеен обект КЛ*(Ч) | Поръчка за доставка | 4500062585 | 10 | 4500062585-10 | 151419603794 | 1514 | 9 | Варна | 1 |  |  | Нови присъединявания | 4500062585-10
| Проектиране на каб линии до35kV от100-20 | 1 | БР | Проектиране на каб линии до35kV от100-20(БР) | Поръчка за доставка | 4500061684 | 10 | 4500061684-10 | 151469401524 | 1514 | 9 | Русе | 6 |  |  | Нови присъединявания | 4500061684-10
| Проектиране на касета | 1 | БР | Проектиране на касета(БР) | Поръчка за доставка | 4500061684 | 10 | 4500061684-10 | 151469401524 | 1514 | 9 | Русе | 6 |  |  | Нови присъединявания | 4500061684-10
| План за временна организация на движение | 1 | БР | План за временна организация на движение(БР) | Поръчка за доставка | 4500061684 | 10 | 4500061684-10 | 151469401524 | 1514 | 9 | Русе | 6 |  |  | Нови присъединявания | 4500061684-10
| План за безопасност и здр. при работа КЛ | 1 | БР | План за безопасност и здр. при работа КЛ(БР) | Поръчка за доставка | 4500061684 | 10 | 4500061684-10 | 151469401524 | 1514 | 9 | Русе | 6 |  |  | Нови присъединявания | 4500061684-10
| Проект част пожарна безопасност при КЛ | 1 | БР | Проект част пожарна безопасност при КЛ(БР) | Поръчка за доставка | 4500061684 | 10 | 4500061684-10 | 151469401524 | 1514 | 9 | Русе | 6 |  |  | Нови присъединявания | 4500061684-10
| Геодезичен проект за линеен обект КЛ* | 1 | Ч | Геодезичен проект за линеен обект КЛ*(Ч) | Поръчка за доставка | 4500061684 | 10 | 4500061684-10 | 151469401524 | 1514 | 9 | Русе | 6 |  |  | Нови присъединявания | 4500061684-10
| Авторски надзор по време на строителство | 1 | БР | Авторски надзор по време на строителство(БР) | Поръчка за доставка | 4500061684 | 10 | 4500061684-10 | 151469401524 | 1514 | 9 | Русе | 6 |  |  | Нови присъединявания | 4500061684-10
1000065 | MОНТАЖ НА ГОФРИРАНА ТРЪБА | 3 | М | 1000065 MОНТАЖ НА ГОФРИРАНА ТРЪБА(М) | Поръчка за доставка | 4500058495 | 40 | 4500058495-40 | 210500047984 | 2105 | 0 | Варна |  | P-1-MN-STSTB-D0000003 | 1 | Ремонтна програма и еднократни планирани мерки | 4500058495-40
1000280 | НАТОВАРВАНЕ И ИЗВОЗВАНЕ НА СТРОИТ. ОТП-И | 1 | M3 | 1000280 НАТОВАРВАНЕ И ИЗВОЗВАНЕ НА СТРОИТ. ОТП-И(M3) | Поръчка за доставка | 4500058495 | 40 | 4500058495-40 | 210500047984 | 2105 | 0 | Варна |  | P-1-MN-STSTB-D0000003 | 1 | Ремонтна програма и еднократни планирани мерки | 4500058495-40
| ДОСТАВКА НА ГОФРИРАНА ТРЪБА ПО Ф-РА | 3 | M3 | ДОСТАВКА НА ГОФРИРАНА ТРЪБА ПО Ф-РА(M3) | Поръчка за доставка | 4500058495 | 40 | 4500058495-40 | 210500047984 | 2105 | 0 | Варна |  | P-1-MN-STSTB-D0000003 | 1 | Ремонтна програма и еднократни планирани мерки | 4500058495-40
1000060 | Н-ВА ПОДЛ С ПЯСЪК И ТУХЛИ ЗА 1К-Л | 20 | М | 1000060 Н-ВА ПОДЛ С ПЯСЪК И ТУХЛИ ЗА 1К-Л(М) | Поръчка за доставка | 4500063762 | 10 | 4500063762-10 | 220000142711 | 2200 | 0 | Варна |  | P-1-AC-MSLEB-4416200003 | 1 | Аварии | 4500063762-10
1000238 | ТЕГЛЕНЕ НА УСУКАН ПРОВОДНИК 4Х16 | 9 | М | 1000238 ТЕГЛЕНЕ НА УСУКАН ПРОВОДНИК 4Х16(М) | Поръчка за доставка | 4500058634 | 30 | 4500058634-30 | 151419303024 | 1514 | 9 | Варна | 1 |  |  | Нови присъединявания | 4500058634-30
1000239 | ТЕГЛЕНЕ НА УСУКАН ПРОВОДНИК ДО 3Х35+54,6 | 9 | М | 1000239 ТЕГЛЕНЕ НА УСУКАН ПРОВОДНИК ДО 3Х35+54,6(М) | Поръчка за доставка | 4500058634 | 30 | 4500058634-30 | 151419303024 | 1514 | 9 | Варна | 1 |  |  | Нови присъединявания | 4500058634-30
1000240 | ТЕГЛЕНЕ НА УСУКАН ПРОВОДНИК ДО 3Х70+54,6 | 65.5 | М | 1000240 ТЕГЛЕНЕ НА УСУКАН ПРОВОДНИК ДО 3Х70+54,6(М) | Поръчка за доставка | 4500058634 | 30 | 4500058634-30 | 151419303024 | 1514 | 9 | Варна | 1 |  |  | Нови присъединявания | 4500058634-30
1000248 | ДЕMОНТАЖ НА ЕДИНИЧЕН ПРОВОДНИК НН | 40 | М | 1000248 ДЕMОНТАЖ НА ЕДИНИЧЕН ПРОВОДНИК НН(М) | Поръчка за доставка | 4500058634 | 30 | 4500058634-30 | 151419303024 | 1514 | 9 | Варна | 1 |  |  | Нови присъединявания | 4500058634-30
1000269 | НАПРАВА ЗАЗЕMЛЕНИЕ С ЕДИН КОЛ | 2 | БР | 1000269 НАПРАВА ЗАЗЕMЛЕНИЕ С ЕДИН КОЛ(БР) | Поръчка за доставка | 4500058634 | 30 | 4500058634-30 | 151419303024 | 1514 | 9 | Варна | 1 |  |  | Нови присъединявания | 4500058634-30
1000271 | ИЗMЕРВАНЕ НА ЗАЗЕMЛЕНИЕ НА ТОЧКА | 2 | БР | 1000271 ИЗMЕРВАНЕ НА ЗАЗЕMЛЕНИЕ НА ТОЧКА(БР) | Поръчка за доставка | 4500058634 | 30 | 4500058634-30 | 151419303024 | 1514 | 9 | Варна | 1 |  |  | Нови присъединявания | 4500058634-30
1000280 | НАТОВАРВАНЕ И ИЗВОЗВАНЕ НА СТРОИТ. ОТП-И | 2 | M3 | 1000280 НАТОВАРВАНЕ И ИЗВОЗВАНЕ НА СТРОИТ. ОТП-И(M3) | Поръчка за доставка | 4500058634 | 30 | 4500058634-30 | 151419303024 | 1514 | 9 | Варна | 1 |  |  | Нови присъединявания | 4500058634-30
1000281 | ТРАНСП. НА M-ЛИ ОТ СКЛАД НА ВЪЗЛОЖИТЕЛЯ | 1 | % | 1000281 ТРАНСП. НА M-ЛИ ОТ СКЛАД НА ВЪЗЛОЖИТЕЛЯ(%) | Поръчка за доставка | 4500058634 | 30 | 4500058634-30 | 151419303024 | 1514 | 9 | Варна | 1 |  |  | Нови присъединявания | 4500058634-30
1000282 | ТРАНСПОРТИРАНЕ НА СБС ОТ СКЛАД ВЪЗЛОЖИТ | 15 | KM | 1000282 ТРАНСПОРТИРАНЕ НА СБС ОТ СКЛАД ВЪЗЛОЖИТ(KM) | Поръчка за доставка | 4500058634 | 30 | 4500058634-30 | 151419303024 | 1514 | 9 | Варна | 1 |  |  | Нови присъединявания | 4500058634-30
1000310 | У-НЕ НА УИП/КАБЕЛ ПО СТЪЛБ/ФАСАДА | 18 | М | 1000310 У-НЕ НА УИП/КАБЕЛ ПО СТЪЛБ/ФАСАДА(М) | Поръчка за доставка | 4500058634 | 30 | 4500058634-30 | 151419303024 | 1514 | 9 | Варна | 1 |  |  | Нови присъединявания | 4500058634-30
| МОНТАЖ ПИЛОН 9М | 1 | БР | МОНТАЖ ПИЛОН 9М(БР) | Поръчка за доставка | 4500058634 | 30 | 4500058634-30 | 151419303024 | 1514 | 9 | Варна | 1 |  |  | Нови присъединявания | 4500058634-30
1000003 | РАЗКЪРТВАНЕ ТРОТОАР С ТРОТОАРНИ ПЛОЧКИ | 1 | M2 | 1000003 РАЗКЪРТВАНЕ ТРОТОАР С ТРОТОАРНИ ПЛОЧКИ(M2) | Поръчка за доставка | 4500064711 | 10 | 4500064711-10 | 220000145488 | 2200 | 0 | Варна |  | P-1-AC-STONB-4416300003 | 1 | Аварии | 4500064711-10
1000058 | Н-ВА ПОДЛ С ПЯСЪК И PVC ЛЕНТА ЗА 1 К-Л | 3 | М | 1000058 Н-ВА ПОДЛ С ПЯСЪК И PVC ЛЕНТА ЗА 1 К-Л(М) | Поръчка за доставка | 4500063743 | 10 | 4500063743-10 | 220000143281 | 2200 | 0 | Варна |  | P-1-AC-MSLEB-4416200003 | 1 | Аварии | 4500063743-10
1000071 | ЗАСИПВАНЕ НА КОЛЕКТОР С ПЯСЪК | 0.5 | M3 | 1000071 ЗАСИПВАНЕ НА КОЛЕКТОР С ПЯСЪК(M3) | Поръчка за доставка | 4500063743 | 10 | 4500063743-10 | 220000143281 | 2200 | 0 | Варна |  | P-1-AC-MSLEB-4416200003 | 1 | Аварии | 4500063743-10
1000280 | НАТОВАРВАНЕ И ИЗВОЗВАНЕ НА СТРОИТ. ОТП-И | 0.5 | M3 | 1000280 НАТОВАРВАНЕ И ИЗВОЗВАНЕ НА СТРОИТ. ОТП-И(M3) | Поръчка за доставка | 4500063743 | 10 | 4500063743-10 | 220000143281 | 2200 | 0 | Варна |  | P-1-AC-MSLEB-4416200003 | 1 | Аварии | 4500063743-10
1000312 | НАПРАВА НА ИЗКОП НЕСТАНДАРТЕН | 3.6 | M3 | 1000312 НАПРАВА НА ИЗКОП НЕСТАНДАРТЕН(M3) | Поръчка за доставка | 4500063743 | 10 | 4500063743-10 | 220000143281 | 2200 | 0 | Варна |  | P-1-AC-MSLEB-4416200003 | 1 | Аварии | 4500063743-10
| ЕКСПЕРТИЗА НА ЕЛ.МЕРИ | 1 | БР | ЕКСПЕРТИЗА НА ЕЛ.МЕРИ(БР) | Поръчка за доставка | 4500064638 | 10 | 4500064638-10 | 210500048142 | 2105 | 0 | Варна |  | P-1-AE-STSOB-4416300005 | 1 | Ремонтна програма и еднократни планирани мерки | 4500064638-10
1000008 | ВЪЗСТАНОВЯВАНЕ НА ТРОТОАР С ПЛОЧКИ-НОВИ | 1 | M2 | 1000008 ВЪЗСТАНОВЯВАНЕ НА ТРОТОАР С ПЛОЧКИ-НОВИ(M2) | Поръчка за доставка | 4500064711 | 10 | 4500064711-10 | 220000145488 | 2200 | 0 | Варна |  | P-1-AC-STONB-4416300003 | 1 | Аварии | 4500064711-10
1000020 | Н-ВА ИЗКОП ІІІ К-Я 0.8/0.6 В/У КАБЕЛ | 1.5 | М | 1000020 Н-ВА ИЗКОП ІІІ К-Я 0.8/0.6 В/У КАБЕЛ(М) | Поръчка за доставка | 4500064711 | 10 | 4500064711-10 | 220000145488 | 2200 | 0 | Варна |  | P-1-AC-STONB-4416300003 | 1 | Аварии | 4500064711-10
1000280 | НАТОВАРВАНЕ И ИЗВОЗВАНЕ НА СТРОИТ. ОТП-И | 0.3 | M3 | 1000280 НАТОВАРВАНЕ И ИЗВОЗВАНЕ НА СТРОИТ. ОТП-И(M3) | Поръчка за доставка | 4500064711 | 10 | 4500064711-10 | 220000145488 | 2200 | 0 | Варна |  | P-1-AC-STONB-4416300003 | 1 | Аварии | 4500064711-10
1000058 | Н-ВА ПОДЛ С ПЯСЪК И PVC ЛЕНТА ЗА 1 К-Л | 3 | М | 1000058 Н-ВА ПОДЛ С ПЯСЪК И PVC ЛЕНТА ЗА 1 К-Л(М) | Поръчка за доставка | 4500064713 | 10 | 4500064713-10 | 220000145688 | 2200 | 0 | Г. Оряховица |  | P-3-AC-MSLEB-4413200003 | 3 | Аварии | 4500064713-10
1000312 | НАПРАВА НА ИЗКОП НЕСТАНДАРТЕН | 2.3 | M3 | 1000312 НАПРАВА НА ИЗКОП НЕСТАНДАРТЕН(M3) | Поръчка за доставка | 4500064713 | 10 | 4500064713-10 | 220000145688 | 2200 | 0 | Г. Оряховица |  | P-3-AC-MSLEB-4413200003 | 3 | Аварии | 4500064713-10
1000007 | ВЪЗСТАНОВЯВАНЕ НА ТРОТОАР-БЕТОНЕН | 1.5 | M2 | 1000007 ВЪЗСТАНОВЯВАНЕ НА ТРОТОАР-БЕТОНЕН(M2) | Поръчка за доставка | 4500063614 | 10 | 4500063614-10 | 220000143037 | 2200 | 0 | Варна |  | P-1-AC-MSLEB-4416200003 | 1 | Аварии | 4500063614-10
1000002 | РАЗКЪРТВАНЕ НА ТРОТОАР-БЕТОНЕН | 2 | M2 | 1000002 РАЗКЪРТВАНЕ НА ТРОТОАР-БЕТОНЕН(M2) | Поръчка за доставка | 4500063614 | 10 | 4500063614-10 | 220000143037 | 2200 | 0 | Варна |  | P-1-AC-MSLEB-4416200003 | 1 | Аварии | 4500063614-10
1000058 | Н-ВА ПОДЛ С ПЯСЪК И PVC ЛЕНТА ЗА 1 К-Л | 7 | М | 1000058 Н-ВА ПОДЛ С ПЯСЪК И PVC ЛЕНТА ЗА 1 К-Л(М) | Поръчка за доставка | 4500063614 | 10 | 4500063614-10 | 220000143037 | 2200 | 0 | Варна |  | P-1-AC-MSLEB-4416200003 | 1 | Аварии | 4500063614-10
1000071 | ЗАСИПВАНЕ НА КОЛЕКТОР С ПЯСЪК | 2.5 | M3 | 1000071 ЗАСИПВАНЕ НА КОЛЕКТОР С ПЯСЪК(M3) | Поръчка за доставка | 4500063614 | 10 | 4500063614-10 | 220000143037 | 2200 | 0 | Варна |  | P-1-AC-MSLEB-4416200003 | 1 | Аварии | 4500063614-10
1000312 | НАПРАВА НА ИЗКОП НЕСТАНДАРТЕН | 11 | M3 | 1000312 НАПРАВА НА ИЗКОП НЕСТАНДАРТЕН(M3) | Поръчка за доставка | 4500063614 | 10 | 4500063614-10 | 220000143037 | 2200 | 0 | Варна |  | P-1-AC-MSLEB-4416200003 | 1 | Аварии | 4500063614-10
1000003 | РАЗКЪРТВАНЕ ТРОТОАР С ТРОТОАРНИ ПЛОЧКИ | 3.5 | M2 | 1000003 РАЗКЪРТВАНЕ ТРОТОАР С ТРОТОАРНИ ПЛОЧКИ(M2) | Поръчка за доставка | 4500058500 | 50 | 4500058500-50 | 151410000654 | 1514 | 0 | Варна | 1 |  |  | Инвестиции | 4500058500-50
| Разбиване бетон с ел.къртач | 2 | M3 | Разбиване бетон с ел.къртач(M3) | Поръчка за доставка | 4500064557 | 10 | 4500064557-10 | 210500048561 | 2105 | 0 | Русе |  | P-6-MN-STSTB-E0000020 | 6 | Ремонтна програма и еднократни планирани мерки | 4500064557-10
| Демонтаж на метална решетка и мрежа | 4 | БР | Демонтаж на метална решетка и мрежа(БР) | Поръчка за доставка | 4500064557 | 10 | 4500064557-10 | 210500048561 | 2105 | 0 | Русе |  | P-6-MN-STSTB-E0000020 | 6 | Ремонтна програма и еднократни планирани мерки | 4500064557-10
| Ръчно товарене на строителни отпадъци и | 5 | M3 | Ръчно товарене на строителни отпадъци и(M3) | Поръчка за доставка | 4500064557 | 10 | 4500064557-10 | 210500048561 | 2105 | 0 | Русе |  | P-6-MN-STSTB-E0000020 | 6 | Ремонтна програма и еднократни планирани мерки | 4500064557-10
| Ръчно пренасяне и сваляне на строителни | 5 | M3 | Ръчно пренасяне и сваляне на строителни(M3) | Поръчка за доставка | 4500064557 | 10 | 4500064557-10 | 210500048561 | 2105 | 0 | Русе |  | P-6-MN-STSTB-E0000020 | 6 | Ремонтна програма и еднократни планирани мерки | 4500064557-10
| РЯЗАНЕ, ЛАМАРИНА, ВИНКЕЛ | 1 | БР | РЯЗАНЕ, ЛАМАРИНА, ВИНКЕЛ(БР) | Поръчка за доставка | 4500064652 | 10 | 4500064652-10 | 220000145320 | 2200 | 0 | Габрово |  | P-2-AC-STONB-4415300003 | 2 | Аварии | 4500064652-10
1000003 | РАЗКЪРТВАНЕ ТРОТОАР С ТРОТОАРНИ ПЛОЧКИ | 1.44 | M2 | 1000003 РАЗКЪРТВАНЕ ТРОТОАР С ТРОТОАРНИ ПЛОЧКИ(M2) | Поръчка за доставка | 4500064653 | 10 | 4500064653-10 | 220000145350 | 2200 | 0 | Г. Оряховица |  | P-3-AC-STONB-4413300004 | 3 | Аварии | 4500064653-10
1000009 | ВЪЗСТАНОВЯВАНЕ ТРОТОАР С ПЛОЧКИ-СТРАРИ | 1.44 | M2 | 1000009 ВЪЗСТАНОВЯВАНЕ ТРОТОАР С ПЛОЧКИ-СТРАРИ(M2) | Поръчка за доставка | 4500064653 | 10 | 4500064653-10 | 220000145350 | 2200 | 0 | Г. Оряховица |  | P-3-AC-STONB-4413300004 | 3 | Аварии | 4500064653-10
1000058 | Н-ВА ПОДЛ С ПЯСЪК И PVC ЛЕНТА ЗА 1 К-Л | 1.5 | М | 1000058 Н-ВА ПОДЛ С ПЯСЪК И PVC ЛЕНТА ЗА 1 К-Л(М) | Поръчка за доставка | 4500064653 | 10 | 4500064653-10 | 220000145350 | 2200 | 0 | Г. Оряховица |  | P-3-AC-STONB-4413300004 | 3 | Аварии | 4500064653-10
1000280 | НАТОВАРВАНЕ И ИЗВОЗВАНЕ НА СТРОИТ. ОТП-И | 0.47 | M3 | 1000280 НАТОВАРВАНЕ И ИЗВОЗВАНЕ НА СТРОИТ. ОТП-И(M3) | Поръчка за доставка | 4500064653 | 10 | 4500064653-10 | 220000145350 | 2200 | 0 | Г. Оряховица |  | P-3-AC-STONB-4413300004 | 3 | Аварии | 4500064653-10
1000071 | ЗАСИПВАНЕ НА КОЛЕКТОР С ПЯСЪК | 0.5 | M3 | 1000071 ЗАСИПВАНЕ НА КОЛЕКТОР С ПЯСЪК(M3) | Поръчка за доставка | 4500063853 | 10 | 4500063853-10 | 220000143961 | 2200 | 0 | Варна |  | P-1-AC-STONB-4416300003 | 1 | Аварии | 4500063853-10
1000280 | НАТОВАРВАНЕ И ИЗВОЗВАНЕ НА СТРОИТ. ОТП-И | 0.5 | M3 | 1000280 НАТОВАРВАНЕ И ИЗВОЗВАНЕ НА СТРОИТ. ОТП-И(M3) | Поръчка за доставка | 4500063853 | 10 | 4500063853-10 | 220000143961 | 2200 | 0 | Варна |  | P-1-AC-STONB-4416300003 | 1 | Аварии | 4500063853-10
1000281 | ТРАНСП. НА M-ЛИ ОТ СКЛАД НА ВЪЗЛОЖИТЕЛЯ | 1 | % | 1000281 ТРАНСП. НА M-ЛИ ОТ СКЛАД НА ВЪЗЛОЖИТЕЛЯ(%) | Поръчка за доставка | 4500058496 | 20 | 4500058496-20 | 151419503903 | 1514 | 9 | Варна | 1 |  |  | Нови присъединявания | 4500058496-20
1000065 | MОНТАЖ НА ГОФРИРАНА ТРЪБА | 4 | М | 1000065 MОНТАЖ НА ГОФРИРАНА ТРЪБА(М) | Поръчка за доставка | 4500058496 | 30 | 4500058496-30 | 151419503903 | 1514 | 9 | Варна | 1 |  |  | Нови присъединявания | 4500058496-30
1000286 | НАПРАВА НА ОТВОР В БЕТОН | 2 | БР | 1000286 НАПРАВА НА ОТВОР В БЕТОН(БР) | Поръчка за доставка | 4500058496 | 30 | 4500058496-30 | 151419503903 | 1514 | 9 | Варна | 1 |  |  | Нови присъединявания | 4500058496-30
1000319 | М-Ж НА ЗАЗЕМИТЕЛНА ШИНА ПО СТЕНА /К-Я | 6 | М | 1000319 М-Ж НА ЗАЗЕМИТЕЛНА ШИНА ПО СТЕНА /К-Я(М) | Поръчка за доставка | 4500058496 | 30 | 4500058496-30 | 151419503903 | 1514 | 9 | Варна | 1 |  |  | Нови присъединявания | 4500058496-30
| ДОСТАВКА НА ГОФРИРАНА ТРЪБА ПО Ф-РА | 4 | М | ДОСТАВКА НА ГОФРИРАНА ТРЪБА ПО Ф-РА(М) | Поръчка за доставка | 4500058496 | 30 | 4500058496-30 | 151419503903 | 1514 | 9 | Варна | 1 |  |  | Нови присъединявания | 4500058496-30
1000008 | ВЪЗСТАНОВЯВАНЕ НА ТРОТОАР С ПЛОЧКИ-НОВИ | 0.6 | M2 | 1000008 ВЪЗСТАНОВЯВАНЕ НА ТРОТОАР С ПЛОЧКИ-НОВИ(M2) | Поръчка за доставка | 4500058500 | 50 | 4500058500-50 | 151410000654 | 1514 | 0 | Варна | 1 |  |  | Инвестиции | 4500058500-50
1000009 | ВЪЗСТАНОВЯВАНЕ ТРОТОАР С ПЛОЧКИ-СТРАРИ | 2.9 | M2 | 1000009 ВЪЗСТАНОВЯВАНЕ ТРОТОАР С ПЛОЧКИ-СТРАРИ(M2) | Поръчка за доставка | 4500058500 | 50 | 4500058500-50 | 151410000654 | 1514 | 0 | Варна | 1 |  |  | Инвестиции | 4500058500-50
1000020 | Н-ВА ИЗКОП ІІІ К-Я 0.8/0.6 В/У КАБЕЛ | 4 | М | 1000020 Н-ВА ИЗКОП ІІІ К-Я 0.8/0.6 В/У КАБЕЛ(М) | Поръчка за доставка | 4500058500 | 50 | 4500058500-50 | 151410000654 | 1514 | 0 | Варна | 1 |  |  | Инвестиции | 4500058500-50
1000070 | ИЗКОПАВАНЕ НА ШАХТИ ЗА MУФИ | 1 | БР | 1000070 ИЗКОПАВАНЕ НА ШАХТИ ЗА MУФИ(БР) | Поръчка за доставка | 4500058500 | 50 | 4500058500-50 | 151410000654 | 1514 | 0 | Варна | 1 |  |  | Инвестиции | 4500058500-50
1000094 | Н-ВА KM ДО3Х70+35 MM24Х70 MM2ВКЛ ЗА4ЖИЛА | 1 | БР | 1000094 Н-ВА KM ДО3Х70+35 MM24Х70 MM2ВКЛ ЗА4ЖИЛА(БР) | Поръчка за доставка | 4500058500 | 50 | 4500058500-50 | 151410000654 | 1514 | 0 | Варна | 1 |  |  | Инвестиции | 4500058500-50
1000110 | M-Ж ТАБЛО ДО 5 ЕЛЕКТРОMЕРА ВКЛ. НА СТЕНА | 1 | БР | 1000110 M-Ж ТАБЛО ДО 5 ЕЛЕКТРОMЕРА ВКЛ. НА СТЕНА(БР) | Поръчка за доставка | 4500058500 | 50 | 4500058500-50 | 151410000654 | 1514 | 0 | Варна | 1 |  |  | Инвестиции | 4500058500-50
1000269 | НАПРАВА ЗАЗЕMЛЕНИЕ С ЕДИН КОЛ | 1 | БР | 1000269 НАПРАВА ЗАЗЕMЛЕНИЕ С ЕДИН КОЛ(БР) | Поръчка за доставка | 4500058500 | 50 | 4500058500-50 | 151410000654 | 1514 | 0 | Варна | 1 |  |  | Инвестиции | 4500058500-50
1000284 | ТРАНСП. НА СТАРИ M-ЛИ ДО СКЛАД НА ВЪЗЛ. | 2 | TKM | 1000284 ТРАНСП. НА СТАРИ M-ЛИ ДО СКЛАД НА ВЪЗЛ.(TKM) | Поръчка за доставка | 4500058500 | 50 | 4500058500-50 | 151410000654 | 1514 | 0 | Варна | 1 |  |  | Инвестиции | 4500058500-50
1000288 | Н-ВА НА СТОMАНЕНА КОНСТР. /ВКЛ. БОЯД./ | 15 | КГ | 1000288 Н-ВА НА СТОMАНЕНА КОНСТР. /ВКЛ. БОЯД./(КГ) | Поръчка за доставка | 4500058500 | 50 | 4500058500-50 | 151410000654 | 1514 | 0 | Варна | 1 |  |  | Инвестиции | 4500058500-50
| Подготовка и полагане на армировка Ф 6 - | 20 | КГ | Подготовка и полагане на армировка Ф 6 -(КГ) | Поръчка за доставка | 4500064557 | 10 | 4500064557-10 | 210500048561 | 2105 | 0 | Русе |  | P-6-MN-STSTB-E0000020 | 6 | Ремонтна програма и еднократни планирани мерки | 4500064557-10
| Полагане на бетон клас В15 за подп. стен | 2 | M3 | Полагане на бетон клас В15 за подп. стен(M3) | Поръчка за доставка | 4500064557 | 10 | 4500064557-10 | 210500048561 | 2105 | 0 | Русе |  | P-6-MN-STSTB-E0000020 | 6 | Ремонтна програма и еднократни планирани мерки | 4500064557-10
| Направа на предстенна обшивка от гипсока | 4 | M2 | Направа на предстенна обшивка от гипсока(M2) | Поръчка за доставка | 4500064557 | 10 | 4500064557-10 | 210500048561 | 2105 | 0 | Русе |  | P-6-MN-STSTB-E0000020 | 6 | Ремонтна програма и еднократни планирани мерки | 4500064557-10
| Полагане на топлоизолация XPS 20 мм. по | 25 | М | Полагане на топлоизолация XPS 20 мм. по(М) | Поръчка за доставка | 4500064557 | 10 | 4500064557-10 | 210500048561 | 2105 | 0 | Русе |  | P-6-MN-STSTB-E0000020 | 6 | Ремонтна програма и еднократни планирани мерки | 4500064557-10
| Доставка и монтаж на метални конструкции | 10 | КГ | Доставка и монтаж на метални конструкции(КГ) | Поръчка за доставка | 4500064557 | 10 | 4500064557-10 | 210500048561 | 2105 | 0 | Русе |  | P-6-MN-STSTB-E0000020 | 6 | Ремонтна програма и еднократни планирани мерки | 4500064557-10
| Д-ка и м-ж на минерална вата за изолация | 5 | M2 | Д-ка и м-ж на минерална вата за изолация(M2) | Поръчка за доставка | 4500064557 | 10 | 4500064557-10 | 210500048561 | 2105 | 0 | Русе |  | P-6-MN-STSTB-E0000020 | 6 | Ремонтна програма и еднократни планирани мерки | 4500064557-10
| Демонтаж на тоалетно клекало | 1 | БР | Демонтаж на тоалетно клекало(БР) | Поръчка за доставка | 4500064557 | 10 | 4500064557-10 | 210500048561 | 2105 | 0 | Русе |  | P-6-MN-STSTB-E0000020 | 6 | Ремонтна програма и еднократни планирани мерки | 4500064557-10
| Демонтаж на ВиК тръби | 6 | М | Демонтаж на ВиК тръби(М) | Поръчка за доставка | 4500064557 | 10 | 4500064557-10 | 210500048561 | 2105 | 0 | Русе |  | P-6-MN-STSTB-E0000020 | 6 | Ремонтна програма и еднократни планирани мерки | 4500064557-10
| Доставка и монтаж на полипропиленови тръ | 6 | М | Доставка и монтаж на полипропиленови тръ(М) | Поръчка за доставка | 4500064557 | 10 | 4500064557-10 | 210500048561 | 2105 | 0 | Русе |  | P-6-MN-STSTB-E0000020 | 6 | Ремонтна програма и еднократни планирани мерки | 4500064557-10
| Д-ка и м-ж на топлоизолация на водопрово | 2 | М | Д-ка и м-ж на топлоизолация на водопрово(М) | Поръчка за доставка | 4500064557 | 10 | 4500064557-10 | 210500048561 | 2105 | 0 | Русе |  | P-6-MN-STSTB-E0000020 | 6 | Ремонтна програма и еднократни планирани мерки | 4500064557-10
| Доставка и монтаж на колена ф120 | 5 | БР | Доставка и монтаж на колена ф120(БР) | Поръчка за доставка | 4500064557 | 10 | 4500064557-10 | 210500048561 | 2105 | 0 | Русе |  | P-6-MN-STSTB-E0000020 | 6 | Ремонтна програма и еднократни планирани мерки | 4500064557-10
| Доставка и монтаж на спирателни кранове | 1 | БР | Доставка и монтаж на спирателни кранове(БР) | Поръчка за доставка | 4500064557 | 10 | 4500064557-10 | 210500048561 | 2105 | 0 | Русе |  | P-6-MN-STSTB-E0000020 | 6 | Ремонтна програма и еднократни планирани мерки | 4500064557-10
| Доставка и монтаж на подов сифон | 1 | БР | Доставка и монтаж на подов сифон(БР) | Поръчка за доставка | 4500064557 | 10 | 4500064557-10 | 210500048561 | 2105 | 0 | Русе |  | P-6-MN-STSTB-E0000020 | 6 | Ремонтна програма и еднократни планирани мерки | 4500064557-10
| Доставка и монтаж РVС тръби за канализац | 3 | М | Доставка и монтаж РVС тръби за канализац(М) | Поръчка за доставка | 4500064557 | 10 | 4500064557-10 | 210500048561 | 2105 | 0 | Русе |  | P-6-MN-STSTB-E0000020 | 6 | Ремонтна програма и еднократни планирани мерки | 4500064557-10
| Д-ка и м-ж на ПВС тръби ф160 за канализа | 4 | М | Д-ка и м-ж на ПВС тръби ф160 за канализа(М) | Поръчка за доставка | 4500064557 | 10 | 4500064557-10 | 210500048561 | 2105 | 0 | Русе |  | P-6-MN-STSTB-E0000020 | 6 | Ремонтна програма и еднократни планирани мерки | 4500064557-10
| Д-ка и м-ж на мека връзка - 80 мм. | 1 | БР | Д-ка и м-ж на мека връзка - 80 мм.(БР) | Поръчка за доставка | 4500064557 | 10 | 4500064557-10 | 210500048561 | 2105 | 0 | Русе |  | P-6-MN-STSTB-E0000020 | 6 | Ремонтна програма и еднократни планирани мерки | 4500064557-10
1000312 | НАПРАВА НА ИЗКОП НЕСТАНДАРТЕН | 1 | M3 | 1000312 НАПРАВА НА ИЗКОП НЕСТАНДАРТЕН(M3) | Поръчка за доставка | 4500064653 | 10 | 4500064653-10 | 220000145350 | 2200 | 0 | Г. Оряховица |  | P-3-AC-STONB-4413300004 | 3 | Аварии | 4500064653-10
| Ремонт на локализатор - друг модел | 1 | БР | Ремонт на локализатор - друг модел(БР) | Поръчка за доставка | 4500064654 | 30 | 4500064654-30 | 220000066808 | 2200 | 0 | Варна |  | P-1-AC-STSOB-4416200005 | 1 | Аварии | 4500064654-30
1000058 | Н-ВА ПОДЛ С ПЯСЪК И PVC ЛЕНТА ЗА 1 К-Л | 3.7 | М | 1000058 Н-ВА ПОДЛ С ПЯСЪК И PVC ЛЕНТА ЗА 1 К-Л(М) | Поръчка за доставка | 4500064505 | 10 | 4500064505-10 | 220000145242 | 2200 | 0 | Варна |  | P-1-AC-STONB-4416300003 | 1 | Аварии | 4500064505-10
1000280 | НАТОВАРВАНЕ И ИЗВОЗВАНЕ НА СТРОИТ. ОТП-И | 0.5 | M3 | 1000280 НАТОВАРВАНЕ И ИЗВОЗВАНЕ НА СТРОИТ. ОТП-И(M3) | Поръчка за доставка | 4500064505 | 10 | 4500064505-10 | 220000145242 | 2200 | 0 | Варна |  | P-1-AC-STONB-4416300003 | 1 | Аварии | 4500064505-10
| Такса смет | 5 | M3 | Такса смет(M3) | Поръчка за доставка | 4500064557 | 20 | 4500064557-20 | 210500048561 | 2105 | 0 | Русе |  | P-6-MN-STSTB-E0000020 | 6 | Ремонтна програма и еднократни планирани мерки | 4500064557-20
| ОТПУШВАНЕ НА КАН-Я С МАШ. ВОМА-ПО ФАКТУР | 1 | БР | ОТПУШВАНЕ НА КАН-Я С МАШ. ВОМА-ПО ФАКТУР(БР) | Поръчка за доставка | 4500064557 | 20 | 4500064557-20 | 210500048561 | 2105 | 0 | Русе |  | P-6-MN-STSTB-E0000020 | 6 | Ремонтна програма и еднократни планирани мерки | 4500064557-20
| Ръчно товарене на строителни отпадъци и | 3 | M3 | Ръчно товарене на строителни отпадъци и(M3) | Поръчка за доставка | 4500064559 | 10 | 4500064559-10 | 210500048560 | 2105 | 0 | Разград |  | P-5-MN-STSTB-E0000019 | 5 | Ремонтна програма и еднократни планирани мерки | 4500064559-10
| Превоз на строителни отпадъци и пръст | 3 | M3 | Превоз на строителни отпадъци и пръст(M3) | Поръчка за доставка | 4500064559 | 10 | 4500064559-10 | 210500048560 | 2105 | 0 | Разград |  | P-5-MN-STSTB-E0000019 | 5 | Ремонтна програма и еднократни планирани мерки | 4500064559-10
| Направа на външна гладка вароциментова м | 3 | M2 | Направа на външна гладка вароциментова м(M2) | Поръчка за доставка | 4500064559 | 10 | 4500064559-10 | 210500048560 | 2105 | 0 | Разград |  | P-5-MN-STSTB-E0000019 | 5 | Ремонтна програма и еднократни планирани мерки | 4500064559-10
| Засипване с трамбоване на изкоп | 6.82 | M3 | Засипване с трамбоване на изкоп(M3) | Поръчка за доставка | 4500064559 | 10 | 4500064559-10 | 210500048560 | 2105 | 0 | Разград |  | P-5-MN-STSTB-E0000019 | 5 | Ремонтна програма и еднократни планирани мерки | 4500064559-10
| Полагане на пясъчна възглавница с d=100м | 1 | M3 | Полагане на пясъчна възглавница с d=100м(M3) | Поръчка за доставка | 4500064559 | 10 | 4500064559-10 | 210500048560 | 2105 | 0 | Разград |  | P-5-MN-STSTB-E0000019 | 5 | Ремонтна програма и еднократни планирани мерки | 4500064559-10
| Ръчен изкоп за подпорни стени | 7.82 | M3 | Ръчен изкоп за подпорни стени(M3) | Поръчка за доставка | 4500064559 | 10 | 4500064559-10 | 210500048560 | 2105 | 0 | Разград |  | P-5-MN-STSTB-E0000019 | 5 | Ремонтна програма и еднократни планирани мерки | 4500064559-10
| Подготовка и полагане на армировка Ф 6 - | 15 | КГ | Подготовка и полагане на армировка Ф 6 -(КГ) | Поръчка за доставка | 4500064559 | 10 | 4500064559-10 | 210500048560 | 2105 | 0 | Разград |  | P-5-MN-STSTB-E0000019 | 5 | Ремонтна програма и еднократни планирани мерки | 4500064559-10
| Полагане на бетон клас В15 за подп. стен | 2 | M3 | Полагане на бетон клас В15 за подп. стен(M3) | Поръчка за доставка | 4500064559 | 10 | 4500064559-10 | 210500048560 | 2105 | 0 | Разград |  | P-5-MN-STSTB-E0000019 | 5 | Ремонтна програма и еднократни планирани мерки | 4500064559-10
| Превоз на бетони и разтвори | 25 | КЪМ | Превоз на бетони и разтвори(КЪМ) | Поръчка за доставка | 4500064559 | 10 | 4500064559-10 | 210500048560 | 2105 | 0 | Разград |  | P-5-MN-STSTB-E0000019 | 5 | Ремонтна програма и еднократни планирани мерки | 4500064559-10
| Тухлена зидария над 1/2 тухла на вароцим | 0.36 | M3 | Тухлена зидария над 1/2 тухла на вароцим(M3) | Поръчка за доставка | 4500064559 | 10 | 4500064559-10 | 210500048560 | 2105 | 0 | Разград |  | P-5-MN-STSTB-E0000019 | 5 | Ремонтна програма и еднократни планирани мерки | 4500064559-10
| Рязане на асфалтобетон | 24 | М | Рязане на асфалтобетон(М) | Поръчка за доставка | 4500064559 | 10 | 4500064559-10 | 210500048560 | 2105 | 0 | Разград |  | P-5-MN-STSTB-E0000019 | 5 | Ремонтна програма и еднократни планирани мерки | 4500064559-10
1000020 | Н-ВА ИЗКОП ІІІ К-Я 0.8/0.6 В/У КАБЕЛ | 2 | М | 1000020 Н-ВА ИЗКОП ІІІ К-Я 0.8/0.6 В/У КАБЕЛ(М) | Поръчка за доставка | 4500064507 | 10 | 4500064507-10 | 220000144921 | 2200 | 0 | Варна |  | P-1-AC-STONB-4416300003 | 1 | Аварии | 4500064507-10
1000095 | Н-ВА KM НАД 3Х95+50MM24Х95 MM2ВКЛЗА4ЖИЛА | 1 | БР | 1000095 Н-ВА KM НАД 3Х95+50MM24Х95 MM2ВКЛЗА4ЖИЛА(БР) | Поръчка за доставка | 4500064507 | 10 | 4500064507-10 | 220000144921 | 2200 | 0 | Варна |  | P-1-AC-STONB-4416300003 | 1 | Аварии | 4500064507-10
1000280 | НАТОВАРВАНЕ И ИЗВОЗВАНЕ НА СТРОИТ. ОТП-И | 0.5 | M3 | 1000280 НАТОВАРВАНЕ И ИЗВОЗВАНЕ НА СТРОИТ. ОТП-И(M3) | Поръчка за доставка | 4500064507 | 10 | 4500064507-10 | 220000144921 | 2200 | 0 | Варна |  | P-1-AC-STONB-4416300003 | 1 | Аварии | 4500064507-10
1000281 | ТРАНСП. НА M-ЛИ ОТ СКЛАД НА ВЪЗЛОЖИТЕЛЯ | 1 | % | 1000281 ТРАНСП. НА M-ЛИ ОТ СКЛАД НА ВЪЗЛОЖИТЕЛЯ(%) | Поръчка за доставка | 4500064507 | 10 | 4500064507-10 | 220000144921 | 2200 | 0 | Варна |  | P-1-AC-STONB-4416300003 | 1 | Аварии | 4500064507-10
| Д-ка и м-ж на минерална вата за изолация | 4.12 | M2 | Д-ка и м-ж на минерална вата за изолация(M2) | Поръчка за доставка | 4500064559 | 10 | 4500064559-10 | 210500048560 | 2105 | 0 | Разград |  | P-5-MN-STSTB-E0000019 | 5 | Ремонтна програма и еднократни планирани мерки | 4500064559-10
| Демонтаж на спирателен кран 2" | 1 | БР | Демонтаж на спирателен кран 2"(БР) | Поръчка за доставка | 4500064559 | 10 | 4500064559-10 | 210500048560 | 2105 | 0 | Разград |  | P-5-MN-STSTB-E0000019 | 5 | Ремонтна програма и еднократни планирани мерки | 4500064559-10
| Доставка и монтаж на полиетиленови тръби | 12 | М | Доставка и монтаж на полиетиленови тръби(М) | Поръчка за доставка | 4500064559 | 10 | 4500064559-10 | 210500048560 | 2105 | 0 | Разград |  | P-5-MN-STSTB-E0000019 | 5 | Ремонтна програма и еднократни планирани мерки | 4500064559-10
| Д-ка и м-ж на топлоизолация на водопрово | 3 | М | Д-ка и м-ж на топлоизолация на водопрово(М) | Поръчка за доставка | 4500064559 | 10 | 4500064559-10 | 210500048560 | 2105 | 0 | Разград |  | P-5-MN-STSTB-E0000019 | 5 | Ремонтна програма и еднократни планирани мерки | 4500064559-10
| Доставка и монтаж на колена ф120 | 4 | БР | Доставка и монтаж на колена ф120(БР) | Поръчка за доставка | 4500064559 | 10 | 4500064559-10 | 210500048560 | 2105 | 0 | Разград |  | P-5-MN-STSTB-E0000019 | 5 | Ремонтна програма и еднократни планирани мерки | 4500064559-10
| Доставка и монтаж РVС тръби за канализац | 9 | М | Доставка и монтаж РVС тръби за канализац(М) | Поръчка за доставка | 4500064559 | 10 | 4500064559-10 | 210500048560 | 2105 | 0 | Разград |  | P-5-MN-STSTB-E0000019 | 5 | Ремонтна програма и еднократни планирани мерки | 4500064559-10
| Разбиване на асфалтова настилка | 7 | M2 | Разбиване на асфалтова настилка(M2) | Поръчка за доставка | 4500064559 | 20 | 4500064559-20 | 210500048560 | 2105 | 0 | Разград |  | P-5-MN-STSTB-E0000019 | 5 | Ремонтна програма и еднократни планирани мерки | 4500064559-20
| Разкъртване на трошено-кам.настилка | 7 | M2 | Разкъртване на трошено-кам.настилка(M2) | Поръчка за доставка | 4500064559 | 20 | 4500064559-20 | 210500048560 | 2105 | 0 | Разград |  | P-5-MN-STSTB-E0000019 | 5 | Ремонтна програма и еднократни планирани мерки | 4500064559-20
1000065 | MОНТАЖ НА ГОФРИРАНА ТРЪБА | 12 | М | 1000065 MОНТАЖ НА ГОФРИРАНА ТРЪБА(М) | Поръчка за доставка | 4500058603 | 70 | 4500058603-70 | 210500047983 | 2105 | 0 | Варна |  | P-1-MN-STSTB-D0000002 | 1 | Ремонтна програма и еднократни планирани мерки | 4500058603-70
1000280 | НАТОВАРВАНЕ И ИЗВОЗВАНЕ НА СТРОИТ. ОТП-И | 1 | M3 | 1000280 НАТОВАРВАНЕ И ИЗВОЗВАНЕ НА СТРОИТ. ОТП-И(M3) | Поръчка за доставка | 4500058603 | 70 | 4500058603-70 | 210500047983 | 2105 | 0 | Варна |  | P-1-MN-STSTB-D0000002 | 1 | Ремонтна програма и еднократни планирани мерки | 4500058603-70
| ДОСТАВКА НА ГОФРИРАНА ТРЪБА ПО Ф-РА | 12 | M3 | ДОСТАВКА НА ГОФРИРАНА ТРЪБА ПО Ф-РА(M3) | Поръчка за доставка | 4500058603 | 70 | 4500058603-70 | 210500047983 | 2105 | 0 | Варна |  | P-1-MN-STSTB-D0000002 | 1 | Ремонтна програма и еднократни планирани мерки | 4500058603-70
| ЕКСПЕРТИЗА НА ЕЛ.МЕРИ | 2 | БР | ЕКСПЕРТИЗА НА ЕЛ.МЕРИ(БР) | Поръчка за доставка | 4500064646 | 10 | 4500064646-10 | 210500031228 | 2105 | 0 | Варна |  | P-1-AE-STSOB-4416300005 | 1 | Ремонтна програма и еднократни планирани мерки | 4500064646-10
| ЕКСПЕРТИЗА НА ЕЛ.МЕРИ | 15 | БР | ЕКСПЕРТИЗА НА ЕЛ.МЕРИ(БР) | Поръчка за доставка | 4500064646 | 20 | 4500064646-20 | 210500031228 | 2105 | 0 | Варна |  | P-1-AE-STSOB-4416300005 | 1 | Ремонтна програма и еднократни планирани мерки | 4500064646-20
1000004 | РАЗКЪРТВАНЕ НА ПАВАЖНА НАСТИЛКА | 2.5 | M2 | 1000004 РАЗКЪРТВАНЕ НА ПАВАЖНА НАСТИЛКА(M2) | Поръчка за доставка | 4500064665 | 10 | 4500064665-10 | 220000145556 | 2200 | 0 | Г. Оряховица |  | P-3-AC-MSLEB-4413200003 | 3 | Аварии | 4500064665-10
1000013 | ВЪЗСТАНОВЯНВАНЕ НА ПАВАЖНА НАСТИЛКА | 2.5 | M2 | 1000013 ВЪЗСТАНОВЯНВАНЕ НА ПАВАЖНА НАСТИЛКА(M2) | Поръчка за доставка | 4500064665 | 10 | 4500064665-10 | 220000145556 | 2200 | 0 | Г. Оряховица |  | P-3-AC-MSLEB-4413200003 | 3 | Аварии | 4500064665-10
1000071 | ЗАСИПВАНЕ НА КОЛЕКТОР С ПЯСЪК | 1.5 | M3 | 1000071 ЗАСИПВАНЕ НА КОЛЕКТОР С ПЯСЪК(M3) | Поръчка за доставка | 4500064665 | 10 | 4500064665-10 | 220000145556 | 2200 | 0 | Г. Оряховица |  | P-3-AC-MSLEB-4413200003 | 3 | Аварии | 4500064665-10
| Очукване на външна мазилка | 2 | M2 | Очукване на външна мазилка(M2) | Поръчка за доставка | 4500064560 | 10 | 4500064560-10 | 210500048502 | 2105 | 0 | Добрич |  | P-4-MN-STSTB-E0000014 | 4 | Ремонтна програма и еднократни планирани мерки | 4500064560-10
| Ръчно товарене на строителни отпадъци и | 1 | M3 | Ръчно товарене на строителни отпадъци и(M3) | Поръчка за доставка | 4500064560 | 10 | 4500064560-10 | 210500048502 | 2105 | 0 | Добрич |  | P-4-MN-STSTB-E0000014 | 4 | Ремонтна програма и еднократни планирани мерки | 4500064560-10
| Ръчно пренасяне и сваляне на строителни | 1 | M3 | Ръчно пренасяне и сваляне на строителни(M3) | Поръчка за доставка | 4500064560 | 10 | 4500064560-10 | 210500048502 | 2105 | 0 | Добрич |  | P-4-MN-STSTB-E0000014 | 4 | Ремонтна програма и еднократни планирани мерки | 4500064560-10
| Превоз на строителни отпадъци и пръст | 1 | M3 | Превоз на строителни отпадъци и пръст(M3) | Поръчка за доставка | 4500064560 | 10 | 4500064560-10 | 210500048502 | 2105 | 0 | Добрич |  | P-4-MN-STSTB-E0000014 | 4 | Ремонтна програма и еднократни планирани мерки | 4500064560-10
| Почистване на олуци и водосточни тръби | 33 | М | Почистване на олуци и водосточни тръби(М) | Поръчка за доставка | 4500064560 | 10 | 4500064560-10 | 210500048502 | 2105 | 0 | Добрич |  | P-4-MN-STSTB-E0000014 | 4 | Ремонтна програма и еднократни планирани мерки | 4500064560-10
| Направа на външна гладка вароциментова м | 2.5 | M2 | Направа на външна гладка вароциментова м(M2) | Поръчка за доставка | 4500064560 | 10 | 4500064560-10 | 210500048502 | 2105 | 0 | Добрич |  | P-4-MN-STSTB-E0000014 | 4 | Ремонтна програма и еднократни планирани мерки | 4500064560-10
| Шприцоване с циментов разтвор стени и та | 2.5 | M2 | Шприцоване с циментов разтвор стени и та(M2) | Поръчка за доставка | 4500064560 | 10 | 4500064560-10 | 210500048502 | 2105 | 0 | Добрич |  | P-4-MN-STSTB-E0000014 | 4 | Ремонтна програма и еднократни планирани мерки | 4500064560-10
| Външно боядисване с фасаген -3 пласта.и | 4 | M2 | Външно боядисване с фасаген -3 пласта.и(M2) | Поръчка за доставка | 4500064560 | 10 | 4500064560-10 | 210500048502 | 2105 | 0 | Добрич |  | P-4-MN-STSTB-E0000014 | 4 | Ремонтна програма и еднократни планирани мерки | 4500064560-10
| Вътрешно боядисване с латекс двукратно | 116.67 | M2 | Вътрешно боядисване с латекс двукратно(M2) | Поръчка за доставка | 4500064560 | 10 | 4500064560-10 | 210500048502 | 2105 | 0 | Добрич |  | P-4-MN-STSTB-E0000014 | 4 | Ремонтна програма и еднократни планирани мерки | 4500064560-10
| Покриване с полиетилен маш.и съоръжения | 27 | M2 | Покриване с полиетилен маш.и съоръжения(M2) | Поръчка за доставка | 4500064560 | 10 | 4500064560-10 | 210500048502 | 2105 | 0 | Добрич |  | P-4-MN-STSTB-E0000014 | 4 | Ремонтна програма и еднократни планирани мерки | 4500064560-10
1000280 | НАТОВАРВАНЕ И ИЗВОЗВАНЕ НА СТРОИТ. ОТП-И | 1.5 | M3 | 1000280 НАТОВАРВАНЕ И ИЗВОЗВАНЕ НА СТРОИТ. ОТП-И(M3) | Поръчка за доставка | 4500064665 | 10 | 4500064665-10 | 220000145556 | 2200 | 0 | Г. Оряховица |  | P-3-AC-MSLEB-4413200003 | 3 | Аварии | 4500064665-10
1000312 | НАПРАВА НА ИЗКОП НЕСТАНДАРТЕН | 1.5 | M3 | 1000312 НАПРАВА НА ИЗКОП НЕСТАНДАРТЕН(M3) | Поръчка за доставка | 4500064665 | 10 | 4500064665-10 | 220000145556 | 2200 | 0 | Г. Оряховица |  | P-3-AC-MSLEB-4413200003 | 3 | Аварии | 4500064665-10
1000003 | РАЗКЪРТВАНЕ ТРОТОАР С ТРОТОАРНИ ПЛОЧКИ | 5.4 | M2 | 1000003 РАЗКЪРТВАНЕ ТРОТОАР С ТРОТОАРНИ ПЛОЧКИ(M2) | Поръчка за доставка | 4500064666 | 10 | 4500064666-10 | 220000145554 | 2200 | 0 | Г. Оряховица |  | P-3-AC-MSLEB-4413200003 | 3 | Аварии | 4500064666-10
1000009 | ВЪЗСТАНОВЯВАНЕ ТРОТОАР С ПЛОЧКИ-СТРАРИ | 5.4 | M2 | 1000009 ВЪЗСТАНОВЯВАНЕ ТРОТОАР С ПЛОЧКИ-СТРАРИ(M2) | Поръчка за доставка | 4500064666 | 10 | 4500064666-10 | 220000145554 | 2200 | 0 | Г. Оряховица |  | P-3-AC-MSLEB-4413200003 | 3 | Аварии | 4500064666-10
1000059 | Н-ВА ПОДЛ С ПЯСЪК И PVC ЛЕНТА ЗА>1К-Л | 3 | М | 1000059 Н-ВА ПОДЛ С ПЯСЪК И PVC ЛЕНТА ЗА>1К-Л(М) | Поръчка за доставка | 4500064666 | 10 | 4500064666-10 | 220000145554 | 2200 | 0 | Г. Оряховица |  | P-3-AC-MSLEB-4413200003 | 3 | Аварии | 4500064666-10
1000071 | ЗАСИПВАНЕ НА КОЛЕКТОР С ПЯСЪК | 3.4 | M3 | 1000071 ЗАСИПВАНЕ НА КОЛЕКТОР С ПЯСЪК(M3) | Поръчка за доставка | 4500064666 | 10 | 4500064666-10 | 220000145554 | 2200 | 0 | Г. Оряховица |  | P-3-AC-MSLEB-4413200003 | 3 | Аварии | 4500064666-10
1000280 | НАТОВАРВАНЕ И ИЗВОЗВАНЕ НА СТРОИТ. ОТП-И | 4 | M3 | 1000280 НАТОВАРВАНЕ И ИЗВОЗВАНЕ НА СТРОИТ. ОТП-И(M3) | Поръчка за доставка | 4500064666 | 10 | 4500064666-10 | 220000145554 | 2200 | 0 | Г. Оряховица |  | P-3-AC-MSLEB-4413200003 | 3 | Аварии | 4500064666-10
1000312 | НАПРАВА НА ИЗКОП НЕСТАНДАРТЕН | 4 | M3 | 1000312 НАПРАВА НА ИЗКОП НЕСТАНДАРТЕН(M3) | Поръчка за доставка | 4500064666 | 10 | 4500064666-10 | 220000145554 | 2200 | 0 | Г. Оряховица |  | P-3-AC-MSLEB-4413200003 | 3 | Аварии | 4500064666-10
1000003 | РАЗКЪРТВАНЕ ТРОТОАР С ТРОТОАРНИ ПЛОЧКИ | 1.5 | M2 | 1000003 РАЗКЪРТВАНЕ ТРОТОАР С ТРОТОАРНИ ПЛОЧКИ(M2) | Поръчка за доставка | 4500064668 | 10 | 4500064668-10 | 220000145497 | 2200 | 0 | Варна |  | P-1-AC-STONB-4416300003 | 1 | Аварии | 4500064668-10
1000008 | ВЪЗСТАНОВЯВАНЕ НА ТРОТОАР С ПЛОЧКИ-НОВИ | 1 | M2 | 1000008 ВЪЗСТАНОВЯВАНЕ НА ТРОТОАР С ПЛОЧКИ-НОВИ(M2) | Поръчка за доставка | 4500064668 | 10 | 4500064668-10 | 220000145497 | 2200 | 0 | Варна |  | P-1-AC-STONB-4416300003 | 1 | Аварии | 4500064668-10
1000009 | ВЪЗСТАНОВЯВАНЕ ТРОТОАР С ПЛОЧКИ-СТРАРИ | 0.5 | M2 | 1000009 ВЪЗСТАНОВЯВАНЕ ТРОТОАР С ПЛОЧКИ-СТРАРИ(M2) | Поръчка за доставка | 4500064668 | 10 | 4500064668-10 | 220000145497 | 2200 | 0 | Варна |  | P-1-AC-STONB-4416300003 | 1 | Аварии | 4500064668-10
1000020 | Н-ВА ИЗКОП ІІІ К-Я 0.8/0.6 В/У КАБЕЛ | 2 | М | 1000020 Н-ВА ИЗКОП ІІІ К-Я 0.8/0.6 В/У КАБЕЛ(М) | Поръчка за доставка | 4500064668 | 10 | 4500064668-10 | 220000145497 | 2200 | 0 | Варна |  | P-1-AC-STONB-4416300003 | 1 | Аварии | 4500064668-10
1000280 | НАТОВАРВАНЕ И ИЗВОЗВАНЕ НА СТРОИТ. ОТП-И | 0.7 | M3 | 1000280 НАТОВАРВАНЕ И ИЗВОЗВАНЕ НА СТРОИТ. ОТП-И(M3) | Поръчка за доставка | 4500064668 | 10 | 4500064668-10 | 220000145497 | 2200 | 0 | Варна |  | P-1-AC-STONB-4416300003 | 1 | Аварии | 4500064668-10
| ЕКСПЕРТИЗА НА ЕЛ.МЕРИ | 1 | БР | ЕКСПЕРТИЗА НА ЕЛ.МЕРИ(БР) | Поръчка за доставка | 4500064562 | 10 | 4500064562-10 | 210500048142 | 2105 | 0 | Варна |  | P-1-AE-STSOB-4416300005 | 1 | Ремонтна програма и еднократни планирани мерки | 4500064562-10
1000288 | Н-ВА НА СТОMАНЕНА КОНСТР. /ВКЛ. БОЯД./ | 8 | КГ | 1000288 Н-ВА НА СТОMАНЕНА КОНСТР. /ВКЛ. БОЯД./(КГ) | Поръчка за доставка | 4500058668 | 20 | 4500058668-20 | 151489317863 | 1514 | 9 | Разград | 8 |  |  | Нови присъединявания | 4500058668-20
| Проектиране на каб линии до35kV от100-20 | 2 | БР | Проектиране на каб линии до35kV от100-20(БР) | Поръчка за доставка | 4500061603 | 10 | 4500061603-10 | 151419411182 | 1514 | 9 | Варна | 1 |  |  | Нови присъединявания | 4500061603-10
| Проектиране на касета | 2 | БР | Проектиране на касета(БР) | Поръчка за доставка | 4500061603 | 10 | 4500061603-10 | 151419411182 | 1514 | 9 | Варна | 1 |  |  | Нови присъединявания | 4500061603-10
| План за временна организация на движение | 1 | БР | План за временна организация на движение(БР) | Поръчка за доставка | 4500061603 | 10 | 4500061603-10 | 151419411182 | 1514 | 9 | Варна | 1 |  |  | Нови присъединявания | 4500061603-10
| План за безопасност и здр. при работа КЛ | 1 | БР | План за безопасност и здр. при работа КЛ(БР) | Поръчка за доставка | 4500061603 | 10 | 4500061603-10 | 151419411182 | 1514 | 9 | Варна | 1 |  |  | Нови присъединявания | 4500061603-10
| Съгласуване на скици А4 /вклю. такси/ | 1 | БР | Съгласуване на скици А4 /вклю. такси/(БР) | Поръчка за доставка | 4500061603 | 10 | 4500061603-10 | 151419411182 | 1514 | 9 | Варна | 1 |  |  | Нови присъединявания | 4500061603-10
| ремонт на перфоратор бош | 1 | БР | ремонт на перфоратор бош(БР) | Поръчка за доставка | 4500064910 | 10 | 4500064910-10 | 210500031220 | 2105 | 0 | Русе |  | P-6-AE-STSTB-4412300001 | 6 | Ремонтна програма и еднократни планирани мерки | 4500064910-10
1000000 | НАПРАВА НА ШУРФОВЕ 1/0.8/0.6 | 1 | БР | 1000000 НАПРАВА НА ШУРФОВЕ 1/0.8/0.6(БР) | Поръчка за доставка | 4500064760 | 10 | 4500064760-10 | 220000143976 | 2200 | 0 | Г. Оряховица |  | P-3-AC-STONB-4413300003 | 3 | Аварии | 4500064760-10
1000003 | РАЗКЪРТВАНЕ ТРОТОАР С ТРОТОАРНИ ПЛОЧКИ | 2.7 | M2 | 1000003 РАЗКЪРТВАНЕ ТРОТОАР С ТРОТОАРНИ ПЛОЧКИ(M2) | Поръчка за доставка | 4500064760 | 10 | 4500064760-10 | 220000143976 | 2200 | 0 | Г. Оряховица |  | P-3-AC-STONB-4413300003 | 3 | Аварии | 4500064760-10
1000009 | ВЪЗСТАНОВЯВАНЕ ТРОТОАР С ПЛОЧКИ-СТРАРИ | 2.7 | M2 | 1000009 ВЪЗСТАНОВЯВАНЕ ТРОТОАР С ПЛОЧКИ-СТРАРИ(M2) | Поръчка за доставка | 4500064760 | 10 | 4500064760-10 | 220000143976 | 2200 | 0 | Г. Оряховица |  | P-3-AC-STONB-4413300003 | 3 | Аварии | 4500064760-10
1000280 | НАТОВАРВАНЕ И ИЗВОЗВАНЕ НА СТРОИТ. ОТП-И | 0.2 | M3 | 1000280 НАТОВАРВАНЕ И ИЗВОЗВАНЕ НА СТРОИТ. ОТП-И(M3) | Поръчка за доставка | 4500064760 | 10 | 4500064760-10 | 220000143976 | 2200 | 0 | Г. Оряховица |  | P-3-AC-STONB-4413300003 | 3 | Аварии | 4500064760-10
1000312 | НАПРАВА НА ИЗКОП НЕСТАНДАРТЕН | 1.93 | M3 | 1000312 НАПРАВА НА ИЗКОП НЕСТАНДАРТЕН(M3) | Поръчка за доставка | 4500064760 | 10 | 4500064760-10 | 220000143976 | 2200 | 0 | Г. Оряховица |  | P-3-AC-STONB-4413300003 | 3 | Аварии | 4500064760-10
1000003 | РАЗКЪРТВАНЕ ТРОТОАР С ТРОТОАРНИ ПЛОЧКИ | 0.6 | M2 | 1000003 РАЗКЪРТВАНЕ ТРОТОАР С ТРОТОАРНИ ПЛОЧКИ(M2) | Поръчка за доставка | 4500058633 | 20 | 4500058633-20 | 151410001614 | 1514 | 0 | Варна | 1 |  |  | Инвестиции | 4500058633-20
1000009 | ВЪЗСТАНОВЯВАНЕ ТРОТОАР С ПЛОЧКИ-СТРАРИ | 0.6 | M2 | 1000009 ВЪЗСТАНОВЯВАНЕ ТРОТОАР С ПЛОЧКИ-СТРАРИ(M2) | Поръчка за доставка | 4500058633 | 20 | 4500058633-20 | 151410001614 | 1514 | 0 | Варна | 1 |  |  | Инвестиции | 4500058633-20
| Геодезичен проект за линеен обект КЛ* | 1 | Ч | Геодезичен проект за линеен обект КЛ*(Ч) | Поръчка за доставка | 4500061603 | 10 | 4500061603-10 | 151419411182 | 1514 | 9 | Варна | 1 |  |  | Нови присъединявания | 4500061603-10
| Наб-е на кадастрални подложки/вклю. такс | 1 | БР | Наб-е на кадастрални подложки/вклю. такс(БР) | Поръчка за доставка | 4500061603 | 10 | 4500061603-10 | 151419411182 | 1514 | 9 | Варна | 1 |  |  | Нови присъединявания | 4500061603-10
| Авторски надзор по време на строителство | 1 | БР | Авторски надзор по време на строителство(БР) | Поръчка за доставка | 4500061603 | 10 | 4500061603-10 | 151419411182 | 1514 | 9 | Варна | 1 |  |  | Нови присъединявания | 4500061603-10
| Съгласуване на проект с Държавни и общин | 1 | БР | Съгласуване на проект с Държавни и общин(БР) | Поръчка за доставка | 4500061603 | 10 | 4500061603-10 | 151419411182 | 1514 | 9 | Варна | 1 |  |  | Нови присъединявания | 4500061603-10
| ТАКСИ ПО Ф-РА | 1 | БР | ТАКСИ ПО Ф-РА(БР) | Поръчка за доставка | 4500061603 | 10 | 4500061603-10 | 151419411182 | 1514 | 9 | Варна | 1 |  |  | Нови присъединявания | 4500061603-10
1000011 | ВЪЗСТАНОВЯВАНЕ НА АСФАЛТОВА НАСТИЛКА-ПЪТ | 1.5 | M2 | 1000011 ВЪЗСТАНОВЯВАНЕ НА АСФАЛТОВА НАСТИЛКА-ПЪТ(M2) | Поръчка за доставка | 4500058671 | 20 | 4500058671-20 | 151469412503 | 1514 | 9 | Русе | 6 |  |  | Нови присъединявания | 4500058671-20
1000053 | ПОЛАГАНЕ PVC ТРЪБИ Ф110 В ИЗКОП | 21 | М | 1000053 ПОЛАГАНЕ PVC ТРЪБИ Ф110 В ИЗКОП(М) | Поръчка за доставка | 4500058671 | 20 | 4500058671-20 | 151469412503 | 1514 | 9 | Русе | 6 |  |  | Нови присъединявания | 4500058671-20
1000062 | MОНТАЖ НА ИЗЛАЗНА ТРЪБА | 1 | БР | 1000062 MОНТАЖ НА ИЗЛАЗНА ТРЪБА(БР) | Поръчка за доставка | 4500058671 | 20 | 4500058671-20 | 151469412503 | 1514 | 9 | Русе | 6 |  |  | Нови присъединявания | 4500058671-20
1000100 | ПОДВЪРЗВАНЕ К-Л КЪM СЪЩ. ТАБЛО/СЪОРЖ. | 6 | БР | 1000100 ПОДВЪРЗВАНЕ К-Л КЪM СЪЩ. ТАБЛО/СЪОРЖ.(БР) | Поръчка за доставка | 4500058671 | 20 | 4500058671-20 | 151469412503 | 1514 | 9 | Русе | 6 |  |  | Нови присъединявания | 4500058671-20
1000104 | MОНТАЖ ШК | 1 | БР | 1000104 MОНТАЖ ШК(БР) | Поръчка за доставка | 4500058671 | 20 | 4500058671-20 | 151469412503 | 1514 | 9 | Русе | 6 |  |  | Нови присъединявания | 4500058671-20
1000269 | НАПРАВА ЗАЗЕMЛЕНИЕ С ЕДИН КОЛ | 1 | БР | 1000269 НАПРАВА ЗАЗЕMЛЕНИЕ С ЕДИН КОЛ(БР) | Поръчка за доставка | 4500058671 | 20 | 4500058671-20 | 151469412503 | 1514 | 9 | Русе | 6 |  |  | Нови присъединявания | 4500058671-20
1000288 | Н-ВА НА СТОMАНЕНА КОНСТР. /ВКЛ. БОЯД./ | 15 | КГ | 1000288 Н-ВА НА СТОMАНЕНА КОНСТР. /ВКЛ. БОЯД./(КГ) | Поръчка за доставка | 4500058671 | 20 | 4500058671-20 | 151469412503 | 1514 | 9 | Русе | 6 |  |  | Нови присъединявания | 4500058671-20
1000290 | ДОСТАВКА НА БЕТОН | 0.2 | M3 | 1000290 ДОСТАВКА НА БЕТОН(M3) | Поръчка за доставка | 4500058671 | 20 | 4500058671-20 | 151469412503 | 1514 | 9 | Русе | 6 |  |  | Нови присъединявания | 4500058671-20
1000022 | Н-ВА ИЗКОП ІІІ К-Я 0.8/0.8 В/У КАБЕЛ | 1.8 | М | 1000022 Н-ВА ИЗКОП ІІІ К-Я 0.8/0.8 В/У КАБЕЛ(М) | Поръчка за доставка | 4500058633 | 20 | 4500058633-20 | 151410001614 | 1514 | 0 | Варна | 1 |  |  | Инвестиции | 4500058633-20
1000106 | MОНТАЖ РК | 1 | БР | 1000106 MОНТАЖ РК(БР) | Поръчка за доставка | 4500058633 | 20 | 4500058633-20 | 151410001614 | 1514 | 0 | Варна | 1 |  |  | Инвестиции | 4500058633-20
1000110 | M-Ж ТАБЛО ДО 5 ЕЛЕКТРОMЕРА ВКЛ. НА СТЕНА | 2 | БР | 1000110 M-Ж ТАБЛО ДО 5 ЕЛЕКТРОMЕРА ВКЛ. НА СТЕНА(БР) | Поръчка за доставка | 4500058633 | 20 | 4500058633-20 | 151410001614 | 1514 | 0 | Варна | 1 |  |  | Инвестиции | 4500058633-20
1000269 | НАПРАВА ЗАЗЕMЛЕНИЕ С ЕДИН КОЛ | 1 | БР | 1000269 НАПРАВА ЗАЗЕMЛЕНИЕ С ЕДИН КОЛ(БР) | Поръчка за доставка | 4500058633 | 20 | 4500058633-20 | 151410001614 | 1514 | 0 | Варна | 1 |  |  | Инвестиции | 4500058633-20
1000288 | Н-ВА НА СТОMАНЕНА КОНСТР. /ВКЛ. БОЯД./ | 16 | КГ | 1000288 Н-ВА НА СТОMАНЕНА КОНСТР. /ВКЛ. БОЯД./(КГ) | Поръчка за доставка | 4500058633 | 20 | 4500058633-20 | 151410001614 | 1514 | 0 | Варна | 1 |  |  | Инвестиции | 4500058633-20
1000003 | РАЗКЪРТВАНЕ ТРОТОАР С ТРОТОАРНИ ПЛОЧКИ | 0.48 | M2 | 1000003 РАЗКЪРТВАНЕ ТРОТОАР С ТРОТОАРНИ ПЛОЧКИ(M2) | Поръчка за доставка | 4500058633 | 30 | 4500058633-30 | 151410001324 | 1514 | 0 | Варна | 1 |  |  | Инвестиции | 4500058633-30
1000009 | ВЪЗСТАНОВЯВАНЕ ТРОТОАР С ПЛОЧКИ-СТРАРИ | 0.48 | M2 | 1000009 ВЪЗСТАНОВЯВАНЕ ТРОТОАР С ПЛОЧКИ-СТРАРИ(M2) | Поръчка за доставка | 4500058633 | 30 | 4500058633-30 | 151410001324 | 1514 | 0 | Варна | 1 |  |  | Инвестиции | 4500058633-30
1000022 | Н-ВА ИЗКОП ІІІ К-Я 0.8/0.8 В/У КАБЕЛ | 1.2 | М | 1000022 Н-ВА ИЗКОП ІІІ К-Я 0.8/0.8 В/У КАБЕЛ(М) | Поръчка за доставка | 4500058633 | 30 | 4500058633-30 | 151410001324 | 1514 | 0 | Варна | 1 |  |  | Инвестиции | 4500058633-30
1000110 | M-Ж ТАБЛО ДО 5 ЕЛЕКТРОMЕРА ВКЛ. НА СТЕНА | 1 | БР | 1000110 M-Ж ТАБЛО ДО 5 ЕЛЕКТРОMЕРА ВКЛ. НА СТЕНА(БР) | Поръчка за доставка | 4500058633 | 30 | 4500058633-30 | 151410001324 | 1514 | 0 | Варна | 1 |  |  | Инвестиции | 4500058633-30
1000269 | НАПРАВА ЗАЗЕMЛЕНИЕ С ЕДИН КОЛ | 1 | БР | 1000269 НАПРАВА ЗАЗЕMЛЕНИЕ С ЕДИН КОЛ(БР) | Поръчка за доставка | 4500058633 | 30 | 4500058633-30 | 151410001324 | 1514 | 0 | Варна | 1 |  |  | Инвестиции | 4500058633-30
1000100 | ПОДВЪРЗВАНЕ К-Л КЪM СЪЩ. ТАБЛО/СЪОРЖ. | 5 | БР | 1000100 ПОДВЪРЗВАНЕ К-Л КЪM СЪЩ. ТАБЛО/СЪОРЖ.(БР) | Поръчка за доставка | 4500058633 | 20 | 4500058633-20 | 151410001614 | 1514 | 0 | Варна | 1 |  |  | Инвестиции | 4500058633-20
1000271 | ИЗMЕРВАНЕ НА ЗАЗЕMЛЕНИЕ НА ТОЧКА | 1 | БР | 1000271 ИЗMЕРВАНЕ НА ЗАЗЕMЛЕНИЕ НА ТОЧКА(БР) | Поръчка за доставка | 4500058633 | 20 | 4500058633-20 | 151410001614 | 1514 | 0 | Варна | 1 |  |  | Инвестиции | 4500058633-20
1000065 | MОНТАЖ НА ГОФРИРАНА ТРЪБА | 4 | М | 1000065 MОНТАЖ НА ГОФРИРАНА ТРЪБА(М) | Поръчка за доставка | 4500058633 | 30 | 4500058633-30 | 151410001324 | 1514 | 0 | Варна | 1 |  |  | Инвестиции | 4500058633-30
1000179 | ДОСТАВКА И MОНТАЖ НА ПИЛОН - 6M | 1 | БР | 1000179 ДОСТАВКА И MОНТАЖ НА ПИЛОН - 6M(БР) | Поръчка за доставка | 4500058616 | 20 | 4500058616-20 | 151410000934 | 1514 | 0 | Варна | 1 |  |  | Инвестиции | 4500058616-20
1000269 | НАПРАВА ЗАЗЕMЛЕНИЕ С ЕДИН КОЛ | 1 | БР | 1000269 НАПРАВА ЗАЗЕMЛЕНИЕ С ЕДИН КОЛ(БР) | Поръчка за доставка | 4500058616 | 20 | 4500058616-20 | 151410000934 | 1514 | 0 | Варна | 1 |  |  | Инвестиции | 4500058616-20
1000004 | РАЗКЪРТВАНЕ НА ПАВАЖНА НАСТИЛКА | 2.5 | M2 | 1000004 РАЗКЪРТВАНЕ НА ПАВАЖНА НАСТИЛКА(M2) | Поръчка за доставка | 4500064827 | 10 | 4500064827-10 | 220000145556 | 2200 | 0 | Г. Оряховица |  | P-3-AC-MSLEB-4413200003 | 3 | Аварии | 4500064827-10
1000013 | ВЪЗСТАНОВЯНВАНЕ НА ПАВАЖНА НАСТИЛКА | 2.5 | M2 | 1000013 ВЪЗСТАНОВЯНВАНЕ НА ПАВАЖНА НАСТИЛКА(M2) | Поръчка за доставка | 4500064827 | 10 | 4500064827-10 | 220000145556 | 2200 | 0 | Г. Оряховица |  | P-3-AC-MSLEB-4413200003 | 3 | Аварии | 4500064827-10
1000312 | НАПРАВА НА ИЗКОП НЕСТАНДАРТЕН | 1.52 | M3 | 1000312 НАПРАВА НА ИЗКОП НЕСТАНДАРТЕН(M3) | Поръчка за доставка | 4500064827 | 10 | 4500064827-10 | 220000145556 | 2200 | 0 | Г. Оряховица |  | P-3-AC-MSLEB-4413200003 | 3 | Аварии | 4500064827-10
| диагн.,ремонт на храсторез shtil 587 | 1 | БР | диагн.,ремонт на храсторез shtil 587(БР) | Поръчка за доставка | 4500064740 | 10 | 4500064740-10 | 210500048472 | 2105 | 0 | Варна |  | P-1-AE-STUWB-4416200001 | 1 | Ремонтна програма и еднократни планирани мерки | 4500064740-10
1000242 | M-Ж 3-НА ЛИНИЯ С АС 50 В РАВНИНЕН ТЕРЕН | 0.862 | KM | 1000242 M-Ж 3-НА ЛИНИЯ С АС 50 В РАВНИНЕН ТЕРЕН(KM) | Поръчка за доставка | 4500063617 | 10 | 4500063617-10 | 220000143125 | 2200 | 0 | Добрич |  | P-4-AC-MSLEB-4417200004 | 4 | Аварии | 4500063617-10
1000284 | ТРАНСП. НА СТАРИ M-ЛИ ДО СКЛАД НА ВЪЗЛ. | 10.54 | TKM | 1000284 ТРАНСП. НА СТАРИ M-ЛИ ДО СКЛАД НА ВЪЗЛ.(TKM) | Поръчка за доставка | 4500063617 | 10 | 4500063617-10 | 220000143125 | 2200 | 0 | Добрич |  | P-4-AC-MSLEB-4417200004 | 4 | Аварии | 4500063617-10
1000003 | РАЗКЪРТВАНЕ ТРОТОАР С ТРОТОАРНИ ПЛОЧКИ | 0.8 | M2 | 1000003 РАЗКЪРТВАНЕ ТРОТОАР С ТРОТОАРНИ ПЛОЧКИ(M2) | Поръчка за доставка | 4500064882 | 10 | 4500064882-10 | 220000145963 | 2200 | 0 | Г. Оряховица |  | P-3-AC-STONB-4413300004 | 3 | Аварии | 4500064882-10
1000009 | ВЪЗСТАНОВЯВАНЕ ТРОТОАР С ПЛОЧКИ-СТРАРИ | 0.8 | M2 | 1000009 ВЪЗСТАНОВЯВАНЕ ТРОТОАР С ПЛОЧКИ-СТРАРИ(M2) | Поръчка за доставка | 4500064882 | 10 | 4500064882-10 | 220000145963 | 2200 | 0 | Г. Оряховица |  | P-3-AC-STONB-4413300004 | 3 | Аварии | 4500064882-10
1000071 | ЗАСИПВАНЕ НА КОЛЕКТОР С ПЯСЪК | 0.5 | M3 | 1000071 ЗАСИПВАНЕ НА КОЛЕКТОР С ПЯСЪК(M3) | Поръчка за доставка | 4500064882 | 10 | 4500064882-10 | 220000145963 | 2200 | 0 | Г. Оряховица |  | P-3-AC-STONB-4413300004 | 3 | Аварии | 4500064882-10
1000280 | НАТОВАРВАНЕ И ИЗВОЗВАНЕ НА СТРОИТ. ОТП-И | 0.5 | M3 | 1000280 НАТОВАРВАНЕ И ИЗВОЗВАНЕ НА СТРОИТ. ОТП-И(M3) | Поръчка за доставка | 4500064882 | 10 | 4500064882-10 | 220000145963 | 2200 | 0 | Г. Оряховица |  | P-3-AC-STONB-4413300004 | 3 | Аварии | 4500064882-10
| ПОДМЯНА СЧУПЕН БАГАЖНИК | 1 | AU | ПОДМЯНА СЧУПЕН БАГАЖНИК(AU) | Поръчка за доставка | 4530003334 | 10 | 4530003334-10 | 153410000044 | 1534 | 0 | Варна | 1 |  |  | Инвестиции | 4530003334-10
| ПОДМЯНА СЧУПЕН БАГАЖНИК | 1 | AU | ПОДМЯНА СЧУПЕН БАГАЖНИК(AU) | Поръчка за доставка | 4530003334 | 20 | 4530003334-20 | 153410000044 | 1534 | 0 | Варна | 1 |  |  | Инвестиции | 4530003334-20
| ПОДМЯНА СЧУПЕН БАГАЖНИК | 1 | AU | ПОДМЯНА СЧУПЕН БАГАЖНИК(AU) | Поръчка за доставка | 4530003334 | 30 | 4530003334-30 | 153410000044 | 1534 | 0 | Варна | 1 |  |  | Инвестиции | 4530003334-30
| ПОДМЯНА СЧУПЕН БАГАЖНИК | 1 | AU | ПОДМЯНА СЧУПЕН БАГАЖНИК(AU) | Поръчка за доставка | 4530003334 | 40 | 4530003334-40 | 153410000044 | 1534 | 0 | Варна | 1 |  |  | Инвестиции | 4530003334-40
| ПОДМЯНА СЧУПЕН БАГАЖНИК | 1 | AU | ПОДМЯНА СЧУПЕН БАГАЖНИК(AU) | Поръчка за доставка | 4530003334 | 50 | 4530003334-50 | 153410000044 | 1534 | 0 | Варна | 1 |  |  | Инвестиции | 4530003334-50
| ПОДМЯНА СЧУПЕН БАГАЖНИК | 1 | AU | ПОДМЯНА СЧУПЕН БАГАЖНИК(AU) | Поръчка за доставка | 4530003334 | 60 | 4530003334-60 | 153410000044 | 1534 | 0 | Варна | 1 |  |  | Инвестиции | 4530003334-60
| диагн.,ремонт на храсторез shtil 580 | 1 | БР | диагн.,ремонт на храсторез shtil 580(БР) | Поръчка за доставка | 4500064740 | 20 | 4500064740-20 | 210500048472 | 2105 | 0 | Варна |  | P-1-AE-STUWB-4416200001 | 1 | Ремонтна програма и еднократни планирани мерки | 4500064740-20
1000002 | РАЗКЪРТВАНЕ НА ТРОТОАР-БЕТОНЕН | 0.5 | M2 | 1000002 РАЗКЪРТВАНЕ НА ТРОТОАР-БЕТОНЕН(M2) | Поръчка за доставка | 4500063623 | 10 | 4500063623-10 | 220000142530 | 2200 | 0 | Добрич |  | P-4-AC-STONB-4417300003 | 4 | Аварии | 4500063623-10
1000007 | ВЪЗСТАНОВЯВАНЕ НА ТРОТОАР-БЕТОНЕН | 0.5 | M2 | 1000007 ВЪЗСТАНОВЯВАНЕ НА ТРОТОАР-БЕТОНЕН(M2) | Поръчка за доставка | 4500063623 | 10 | 4500063623-10 | 220000142530 | 2200 | 0 | Добрич |  | P-4-AC-STONB-4417300003 | 4 | Аварии | 4500063623-10
1000312 | НАПРАВА НА ИЗКОП НЕСТАНДАРТЕН | 0.5 | M3 | 1000312 НАПРАВА НА ИЗКОП НЕСТАНДАРТЕН(M3) | Поръчка за доставка | 4500064882 | 10 | 4500064882-10 | 220000145963 | 2200 | 0 | Г. Оряховица |  | P-3-AC-STONB-4413300004 | 3 | Аварии | 4500064882-10
1000312 | НАПРАВА НА ИЗКОП НЕСТАНДАРТЕН | 1.125 | M3 | 1000312 НАПРАВА НА ИЗКОП НЕСТАНДАРТЕН(M3) | Поръчка за доставка | 4500058632 | 50 | 4500058632-50 | 151410000274 | 1514 | 0 | Варна | 1 |  |  | Инвестиции | 4500058632-50
1000059 | Н-ВА ПОДЛ С ПЯСЪК И PVC ЛЕНТА ЗА>1К-Л | 1.5 | М | 1000059 Н-ВА ПОДЛ С ПЯСЪК И PVC ЛЕНТА ЗА>1К-Л(М) | Поръчка за доставка | 4500058632 | 50 | 4500058632-50 | 151410000274 | 1514 | 0 | Варна | 1 |  |  | Инвестиции | 4500058632-50
1000071 | ЗАСИПВАНЕ НА КОЛЕКТОР С ПЯСЪК | 0.3 | M3 | 1000071 ЗАСИПВАНЕ НА КОЛЕКТОР С ПЯСЪК(M3) | Поръчка за доставка | 4500058632 | 50 | 4500058632-50 | 151410000274 | 1514 | 0 | Варна | 1 |  |  | Инвестиции | 4500058632-50
1000003 | РАЗКЪРТВАНЕ ТРОТОАР С ТРОТОАРНИ ПЛОЧКИ | 0.5 | M2 | 1000003 РАЗКЪРТВАНЕ ТРОТОАР С ТРОТОАРНИ ПЛОЧКИ(M2) | Поръчка за доставка | 4500064876 | 10 | 4500064876-10 | 220000145893 | 2200 | 0 | Варна |  | P-1-AC-STONB-4416300003 | 1 | Аварии | 4500064876-10
1000000 | НАПРАВА НА ШУРФОВЕ 1/0.8/0.6 | 2 | БР | 1000000 НАПРАВА НА ШУРФОВЕ 1/0.8/0.6(БР) | Поръчка за доставка | 4500058522 | 20 | 4500058522-20 | 220000142183 | 2200 | 0 | Варна |  | P-1-AC-STONB-4416300003 | 1 | Аварии | 4500058522-20
1000280 | НАТОВАРВАНЕ И ИЗВОЗВАНЕ НА СТРОИТ. ОТП-И | 1 | M3 | 1000280 НАТОВАРВАНЕ И ИЗВОЗВАНЕ НА СТРОИТ. ОТП-И(M3) | Поръчка за доставка | 4500058522 | 20 | 4500058522-20 | 220000142183 | 2200 | 0 | Варна |  | P-1-AC-STONB-4416300003 | 1 | Аварии | 4500058522-20
1000009 | ВЪЗСТАНОВЯВАНЕ ТРОТОАР С ПЛОЧКИ-СТРАРИ | 0.5 | M2 | 1000009 ВЪЗСТАНОВЯВАНЕ ТРОТОАР С ПЛОЧКИ-СТРАРИ(M2) | Поръчка за доставка | 4500064876 | 10 | 4500064876-10 | 220000145893 | 2200 | 0 | Варна |  | P-1-AC-STONB-4416300003 | 1 | Аварии | 4500064876-10
1000020 | Н-ВА ИЗКОП ІІІ К-Я 0.8/0.6 В/У КАБЕЛ | 1 | М | 1000020 Н-ВА ИЗКОП ІІІ К-Я 0.8/0.6 В/У КАБЕЛ(М) | Поръчка за доставка | 4500064876 | 10 | 4500064876-10 | 220000145893 | 2200 | 0 | Варна |  | P-1-AC-STONB-4416300003 | 1 | Аварии | 4500064876-10
1000286 | НАПРАВА НА ОТВОР В БЕТОН | 2 | БР | 1000286 НАПРАВА НА ОТВОР В БЕТОН(БР) | Поръчка за доставка | 4500064876 | 10 | 4500064876-10 | 220000145893 | 2200 | 0 | Варна |  | P-1-AC-STONB-4416300003 | 1 | Аварии | 4500064876-10
1000312 | НАПРАВА НА ИЗКОП НЕСТАНДАРТЕН | 1 | M3 | 1000312 НАПРАВА НА ИЗКОП НЕСТАНДАРТЕН(M3) | Поръчка за доставка | 4500058522 | 20 | 4500058522-20 | 220000142183 | 2200 | 0 | Варна |  | P-1-AC-STONB-4416300003 | 1 | Аварии | 4500058522-20
1000095 | Н-ВА KM НАД 3Х95+50MM24Х95 MM2ВКЛЗА4ЖИЛА | 2 | БР | 1000095 Н-ВА KM НАД 3Х95+50MM24Х95 MM2ВКЛЗА4ЖИЛА(БР) | Поръчка за доставка | 4500063468 | 20 | 4500063468-20 | 220000142607 | 2200 | 0 | Варна |  | P-1-AC-STONB-4416300004 | 1 | Аварии | 4500063468-20
1000000 | НАПРАВА НА ШУРФОВЕ 1/0.8/0.6 | 2 | БР | 1000000 НАПРАВА НА ШУРФОВЕ 1/0.8/0.6(БР) | Поръчка за доставка | 4500063468 | 20 | 4500063468-20 | 220000142607 | 2200 | 0 | Варна |  | P-1-AC-STONB-4416300004 | 1 | Аварии | 4500063468-20
1000280 | НАТОВАРВАНЕ И ИЗВОЗВАНЕ НА СТРОИТ. ОТП-И | 2 | M3 | 1000280 НАТОВАРВАНЕ И ИЗВОЗВАНЕ НА СТРОИТ. ОТП-И(M3) | Поръчка за доставка | 4500063468 | 20 | 4500063468-20 | 220000142607 | 2200 | 0 | Варна |  | P-1-AC-STONB-4416300004 | 1 | Аварии | 4500063468-20
1000312 | НАПРАВА НА ИЗКОП НЕСТАНДАРТЕН | 5 | M3 | 1000312 НАПРАВА НА ИЗКОП НЕСТАНДАРТЕН(M3) | Поръчка за доставка | 4500063468 | 20 | 4500063468-20 | 220000142607 | 2200 | 0 | Варна |  | P-1-AC-STONB-4416300004 | 1 | Аварии | 4500063468-20
1000076 | ПОЛАГАНЕ НА КАБЕЛ В ИЗКОП ДО 3Х50 MM ВКЛ | 2 | М | 1000076 ПОЛАГАНЕ НА КАБЕЛ В ИЗКОП ДО 3Х50 MM ВКЛ(М) | Поръчка за доставка | 4500063468 | 20 | 4500063468-20 | 220000142607 | 2200 | 0 | Варна |  | P-1-AC-STONB-4416300004 | 1 | Аварии | 4500063468-20
| План за временна организация на движение | 1 | БР | План за временна организация на движение(БР) | Поръчка за доставка | 4500061574 | 30 | 4500061574-30 | 151439503273 | 1514 | 9 | Шумен | 3 |  |  | Нови присъединявания | 4500061574-30
| Съгласуване на проект с Държавни и общин | 2 | БР | Съгласуване на проект с Държавни и общин(БР) | Поръчка за доставка | 4500061574 | 30 | 4500061574-30 | 151439503273 | 1514 | 9 | Шумен | 3 |  |  | Нови присъединявания | 4500061574-30
1000012 | ВЪЗСТАНОВЯВАНЕ АСФАЛТ. НАСТИЛКА-ТРОТОАР | 3 | M2 | 1000012 ВЪЗСТАНОВЯВАНЕ АСФАЛТ. НАСТИЛКА-ТРОТОАР(M2) | Поръчка за доставка | 4500063477 | 10 | 4500063477-10 | 220000142319 | 2200 | 0 | Варна |  | P-1-AC-STONB-4416300003 | 1 | Аварии | 4500063477-10
1000060 | Н-ВА ПОДЛ С ПЯСЪК И ТУХЛИ ЗА 1К-Л | 4 | М | 1000060 Н-ВА ПОДЛ С ПЯСЪК И ТУХЛИ ЗА 1К-Л(М) | Поръчка за доставка | 4500063477 | 10 | 4500063477-10 | 220000142319 | 2200 | 0 | Варна |  | P-1-AC-STONB-4416300003 | 1 | Аварии | 4500063477-10
1000078 | ПОЛАГАНЕ КАБЕЛ В ИЗКОП>3Х120 MM?? ВКЛ | 2 | М | 1000078 ПОЛАГАНЕ КАБЕЛ В ИЗКОП>3Х120 MM?? ВКЛ(М) | Поръчка за доставка | 4500063477 | 10 | 4500063477-10 | 220000142319 | 2200 | 0 | Варна |  | P-1-AC-STONB-4416300003 | 1 | Аварии | 4500063477-10
1000005 | РАЗКЪРТВАНЕ НА АСФАЛТОВА НАСТИЛКА | 4 | M2 | 1000005 РАЗКЪРТВАНЕ НА АСФАЛТОВА НАСТИЛКА(M2) | Поръчка за доставка | 4500063424 | 20 | 4500063424-20 | 220000142302 | 2200 | 0 | Варна |  | P-1-AC-MSLEB-4416200003 | 1 | Аварии | 4500063424-20
1000006 | РЯЗАНЕ НА АСФАЛТОВА НАСТИЛКА | 10 | М | 1000006 РЯЗАНЕ НА АСФАЛТОВА НАСТИЛКА(М) | Поръчка за доставка | 4500063424 | 20 | 4500063424-20 | 220000142302 | 2200 | 0 | Варна |  | P-1-AC-MSLEB-4416200003 | 1 | Аварии | 4500063424-20
1000280 | НАТОВАРВАНЕ И ИЗВОЗВАНЕ НА СТРОИТ. ОТП-И | 1 | M3 | 1000280 НАТОВАРВАНЕ И ИЗВОЗВАНЕ НА СТРОИТ. ОТП-И(M3) | Поръчка за доставка | 4500063424 | 20 | 4500063424-20 | 220000142302 | 2200 | 0 | Варна |  | P-1-AC-MSLEB-4416200003 | 1 | Аварии | 4500063424-20
1000281 | ТРАНСП. НА M-ЛИ ОТ СКЛАД НА ВЪЗЛОЖИТЕЛЯ | 1 | % | 1000281 ТРАНСП. НА M-ЛИ ОТ СКЛАД НА ВЪЗЛОЖИТЕЛЯ(%) | Поръчка за доставка | 4500063424 | 20 | 4500063424-20 | 220000142302 | 2200 | 0 | Варна |  | P-1-AC-MSLEB-4416200003 | 1 | Аварии | 4500063424-20
1000000 | НАПРАВА НА ШУРФОВЕ 1/0.8/0.6 | 2 | БР | 1000000 НАПРАВА НА ШУРФОВЕ 1/0.8/0.6(БР) | Поръчка за доставка | 4500063424 | 20 | 4500063424-20 | 220000142302 | 2200 | 0 | Варна |  | P-1-AC-MSLEB-4416200003 | 1 | Аварии | 4500063424-20
1000012 | ВЪЗСТАНОВЯВАНЕ АСФАЛТ. НАСТИЛКА-ТРОТОАР | 4 | M2 | 1000012 ВЪЗСТАНОВЯВАНЕ АСФАЛТ. НАСТИЛКА-ТРОТОАР(M2) | Поръчка за доставка | 4500063424 | 20 | 4500063424-20 | 220000142302 | 2200 | 0 | Варна |  | P-1-AC-MSLEB-4416200003 | 1 | Аварии | 4500063424-20
1000018 | Н-ВА ИЗКОП ІІІ К-Я 0.8/0.4 В/У КАБЕЛ | 3 | М | 1000018 Н-ВА ИЗКОП ІІІ К-Я 0.8/0.4 В/У КАБЕЛ(М) | Поръчка за доставка | 4500063424 | 20 | 4500063424-20 | 220000142302 | 2200 | 0 | Варна |  | P-1-AC-MSLEB-4416200003 | 1 | Аварии | 4500063424-20
1000060 | Н-ВА ПОДЛ С ПЯСЪК И ТУХЛИ ЗА 1К-Л | 3 | М | 1000060 Н-ВА ПОДЛ С ПЯСЪК И ТУХЛИ ЗА 1К-Л(М) | Поръчка за доставка | 4500063424 | 20 | 4500063424-20 | 220000142302 | 2200 | 0 | Варна |  | P-1-AC-MSLEB-4416200003 | 1 | Аварии | 4500063424-20
| Проектиране на касета | 1 | БР | Проектиране на касета(БР) | Поръчка за доставка | 4500062586 | 10 | 4500062586-10 | 151419522843 | 1514 | 9 | Варна | 1 |  |  | Нови присъединявания | 4500062586-10
| План за временна организация на движение | 2 | БР | План за временна организация на движение(БР) | Поръчка за доставка | 4500062586 | 10 | 4500062586-10 | 151419522843 | 1514 | 9 | Варна | 1 |  |  | Нови присъединявания | 4500062586-10
| План за безопасност и здр. при работа КЛ | 1 | БР | План за безопасност и здр. при работа КЛ(БР) | Поръчка за доставка | 4500062586 | 10 | 4500062586-10 | 151419522843 | 1514 | 9 | Варна | 1 |  |  | Нови присъединявания | 4500062586-10
| Съгласуване на скици А4 /вклю. такси/ | 2 | БР | Съгласуване на скици А4 /вклю. такси/(БР) | Поръчка за доставка | 4500062586 | 10 | 4500062586-10 | 151419522843 | 1514 | 9 | Варна | 1 |  |  | Нови присъединявания | 4500062586-10
| Геодезичен проект за линеен обект КЛ* | 5 | Ч | Геодезичен проект за линеен обект КЛ*(Ч) | Поръчка за доставка | 4500062586 | 10 | 4500062586-10 | 151419522843 | 1514 | 9 | Варна | 1 |  |  | Нови присъединявания | 4500062586-10
| Наб-е на кадастрални подложки/вклю. такс | 1 | БР | Наб-е на кадастрални подложки/вклю. такс(БР) | Поръчка за доставка | 4500062586 | 10 | 4500062586-10 | 151419522843 | 1514 | 9 | Варна | 1 |  |  | Нови присъединявания | 4500062586-10
| ТАКСИ ПО Ф-РА | 1 | БР | ТАКСИ ПО Ф-РА(БР) | Поръчка за доставка | 4500062586 | 10 | 4500062586-10 | 151419522843 | 1514 | 9 | Варна | 1 |  |  | Нови присъединявания | 4500062586-10
| Проектиране на каб.линии до35kV до 100 | 3 | БР | Проектиране на каб.линии до35kV до 100(БР) | Поръчка за доставка | 4500062586 | 20 | 4500062586-20 | 151419504584 | 1514 | 9 | Варна | 1 |  |  | Нови присъединявания | 4500062586-20
| Проектиране на касета | 1 | БР | Проектиране на касета(БР) | Поръчка за доставка | 4500062586 | 20 | 4500062586-20 | 151419504584 | 1514 | 9 | Варна | 1 |  |  | Нови присъединявания | 4500062586-20
| План за временна организация на движение | 2 | БР | План за временна организация на движение(БР) | Поръчка за доставка | 4500062586 | 20 | 4500062586-20 | 151419504584 | 1514 | 9 | Варна | 1 |  |  | Нови присъединявания | 4500062586-20
| План за безопасност и здр. при работа КЛ | 1 | БР | План за безопасност и здр. при работа КЛ(БР) | Поръчка за доставка | 4500062586 | 20 | 4500062586-20 | 151419504584 | 1514 | 9 | Варна | 1 |  |  | Нови присъединявания | 4500062586-20
| Съгласуване на скици А4 /вклю. такси/ | 1 | БР | Съгласуване на скици А4 /вклю. такси/(БР) | Поръчка за доставка | 4500062586 | 20 | 4500062586-20 | 151419504584 | 1514 | 9 | Варна | 1 |  |  | Нови присъединявания | 4500062586-20
| Геодезичен проект за линеен обект КЛ* | 10 | Ч | Геодезичен проект за линеен обект КЛ*(Ч) | Поръчка за доставка | 4500062586 | 20 | 4500062586-20 | 151419504584 | 1514 | 9 | Варна | 1 |  |  | Нови присъединявания | 4500062586-20
| Наб-е на кадастрални подложки/вклю. такс | 2 | БР | Наб-е на кадастрални подложки/вклю. такс(БР) | Поръчка за доставка | 4500062586 | 20 | 4500062586-20 | 151419504584 | 1514 | 9 | Варна | 1 |  |  | Нови присъединявания | 4500062586-20
| ТАКСИ ПО Ф-РА | 1 | БР | ТАКСИ ПО Ф-РА(БР) | Поръчка за доставка | 4500062586 | 20 | 4500062586-20 | 151419504584 | 1514 | 9 | Варна | 1 |  |  | Нови присъединявания | 4500062586-20
| ЕКСПЕРТИЗА НА ЕЛ.МЕРИ 3ф | 1 | БР | ЕКСПЕРТИЗА НА ЕЛ.МЕРИ 3ф(БР) | Поръчка за доставка | 4500064893 | 10 | 4500064893-10 | 210500031228 | 2105 | 0 | Варна |  | P-1-AE-STSOB-4416300005 | 1 | Ремонтна програма и еднократни планирани мерки | 4500064893-10
1000004 | РАЗКЪРТВАНЕ НА ПАВАЖНА НАСТИЛКА | 1.9 | M2 | 1000004 РАЗКЪРТВАНЕ НА ПАВАЖНА НАСТИЛКА(M2) | Поръчка за доставка | 4500064759 | 10 | 4500064759-10 | 220000145778 | 2200 | 0 | Г. Оряховица |  | P-3-AC-MSLEB-4413200003 | 3 | Аварии | 4500064759-10
1000013 | ВЪЗСТАНОВЯНВАНЕ НА ПАВАЖНА НАСТИЛКА | 1.9 | M2 | 1000013 ВЪЗСТАНОВЯНВАНЕ НА ПАВАЖНА НАСТИЛКА(M2) | Поръчка за доставка | 4500064759 | 10 | 4500064759-10 | 220000145778 | 2200 | 0 | Г. Оряховица |  | P-3-AC-MSLEB-4413200003 | 3 | Аварии | 4500064759-10
1000071 | ЗАСИПВАНЕ НА КОЛЕКТОР С ПЯСЪК | 1.3 | M3 | 1000071 ЗАСИПВАНЕ НА КОЛЕКТОР С ПЯСЪК(M3) | Поръчка за доставка | 4500064759 | 10 | 4500064759-10 | 220000145778 | 2200 | 0 | Г. Оряховица |  | P-3-AC-MSLEB-4413200003 | 3 | Аварии | 4500064759-10
1000280 | НАТОВАРВАНЕ И ИЗВОЗВАНЕ НА СТРОИТ. ОТП-И | 1.3 | M3 | 1000280 НАТОВАРВАНЕ И ИЗВОЗВАНЕ НА СТРОИТ. ОТП-И(M3) | Поръчка за доставка | 4500064759 | 10 | 4500064759-10 | 220000145778 | 2200 | 0 | Г. Оряховица |  | P-3-AC-MSLEB-4413200003 | 3 | Аварии | 4500064759-10
1000312 | НАПРАВА НА ИЗКОП НЕСТАНДАРТЕН | 1.3 | M3 | 1000312 НАПРАВА НА ИЗКОП НЕСТАНДАРТЕН(M3) | Поръчка за доставка | 4500064759 | 10 | 4500064759-10 | 220000145778 | 2200 | 0 | Г. Оряховица |  | P-3-AC-MSLEB-4413200003 | 3 | Аварии | 4500064759-10
1000008 | ВЪЗСТАНОВЯВАНЕ НА ТРОТОАР С ПЛОЧКИ-НОВИ | 1.28 | M2 | 1000008 ВЪЗСТАНОВЯВАНЕ НА ТРОТОАР С ПЛОЧКИ-НОВИ(M2) | Поръчка за доставка | 4500058533 | 20 | 4500058533-20 | 151439304893 | 1514 | 9 | Шумен | 3 |  |  | Нови присъединявания | 4500058533-20
1000111 | M-Ж ТАБЛО ДО5 ЕЛЕКТРОMЕРА ВКЛ. НА СТЪЛБ | 1 | БР | 1000111 M-Ж ТАБЛО ДО5 ЕЛЕКТРОMЕРА ВКЛ. НА СТЪЛБ(БР) | Поръчка за доставка | 4500058533 | 20 | 4500058533-20 | 151439304893 | 1514 | 9 | Шумен | 3 |  |  | Нови присъединявания | 4500058533-20
| НЕСКЛАДОВИ МАТЕРИАЛИ | 1 | БР | НЕСКЛАДОВИ МАТЕРИАЛИ(БР) | Поръчка за доставка | 4500064397 | 10 | 4500064397-10 | 210500048306 | 2105 | 0 | Габрово |  | P-2-AE-STONB-4415300004 | 2 | Ремонтна програма и еднократни планирани мерки | 4500064397-10
| НЕСКЛАДОВИ МАТЕРИАЛИ | 1 | AU | НЕСКЛАДОВИ МАТЕРИАЛИ(AU) | Поръчка за доставка | 4500064435 | 20 | 4500064435-20 | 220000144914 | 2200 | 0 | Габрово |  | P-2-AC-STONB-4415300003 | 2 | Аварии | 4500064435-20
1000003 | РАЗКЪРТВАНЕ ТРОТОАР С ТРОТОАРНИ ПЛОЧКИ | 3 | M2 | 1000003 РАЗКЪРТВАНЕ ТРОТОАР С ТРОТОАРНИ ПЛОЧКИ(M2) | Поръчка за доставка | 4500058802 | 10 | 4500058802-10 | 151419502873 | 1514 | 9 | Варна | 1 |  |  | Нови присъединявания | 4500058802-10
1000009 | ВЪЗСТАНОВЯВАНЕ ТРОТОАР С ПЛОЧКИ-СТРАРИ | 2 | M2 | 1000009 ВЪЗСТАНОВЯВАНЕ ТРОТОАР С ПЛОЧКИ-СТРАРИ(M2) | Поръчка за доставка | 4500063480 | 10 | 4500063480-10 | 220000142854 | 2200 | 0 | Варна |  | P-1-AC-STONB-4416300003 | 1 | Аварии | 4500063480-10
1000071 | ЗАСИПВАНЕ НА КОЛЕКТОР С ПЯСЪК | 0.5 | M3 | 1000071 ЗАСИПВАНЕ НА КОЛЕКТОР С ПЯСЪК(M3) | Поръчка за доставка | 4500063480 | 10 | 4500063480-10 | 220000142854 | 2200 | 0 | Варна |  | P-1-AC-STONB-4416300003 | 1 | Аварии | 4500063480-10
1000280 | НАТОВАРВАНЕ И ИЗВОЗВАНЕ НА СТРОИТ. ОТП-И | 0.5 | M3 | 1000280 НАТОВАРВАНЕ И ИЗВОЗВАНЕ НА СТРОИТ. ОТП-И(M3) | Поръчка за доставка | 4500063480 | 10 | 4500063480-10 | 220000142854 | 2200 | 0 | Варна |  | P-1-AC-STONB-4416300003 | 1 | Аварии | 4500063480-10
1000073 | ПОЛАГАНЕ КАБЕЛ НН ПО ЖЕЛЯЗНА КОНСТРУКЦИЯ | 8 | М | 1000073 ПОЛАГАНЕ КАБЕЛ НН ПО ЖЕЛЯЗНА КОНСТРУКЦИЯ(М) | Поръчка за доставка | 4500058638 | 30 | 4500058638-30 | 151419319361 | 1514 | 9 | Варна | 1 |  |  | Нови присъединявания | 4500058638-30
1000091 | Н-ВА КГНН>3Х95+50(4Х95)MM2 ВКЛ (4ЖИЛА) | 2 | БР | 1000091 Н-ВА КГНН>3Х95+50(4Х95)MM2 ВКЛ (4ЖИЛА)(БР) | Поръчка за доставка | 4500058638 | 30 | 4500058638-30 | 151419319361 | 1514 | 9 | Варна | 1 |  |  | Нови присъединявания | 4500058638-30
1000150 | ДЕMОНТАЖ НА ШИННА СИСТЕMА | 13 | М | 1000150 ДЕMОНТАЖ НА ШИННА СИСТЕMА(М) | Поръчка за доставка | 4500058638 | 30 | 4500058638-30 | 151419319361 | 1514 | 9 | Варна | 1 |  |  | Нови присъединявания | 4500058638-30
1000288 | Н-ВА НА СТОMАНЕНА КОНСТР. /ВКЛ. БОЯД./ | 20 | КГ | 1000288 Н-ВА НА СТОMАНЕНА КОНСТР. /ВКЛ. БОЯД./(КГ) | Поръчка за доставка | 4500058638 | 30 | 4500058638-30 | 151419319361 | 1514 | 9 | Варна | 1 |  |  | Нови присъединявания | 4500058638-30
1000025 | НАПРАВА ИЗКОП ІІІ КАТЕГОРИЯ 1.1/0.6 | 26 | М | 1000025 НАПРАВА ИЗКОП ІІІ КАТЕГОРИЯ 1.1/0.6(М) | Поръчка за доставка | 4500058802 | 50 | 4500058802-50 | 151419506493 | 1514 | 9 | Варна | 1 |  |  | Нови присъединявания | 4500058802-50
1000078 | ПОЛАГАНЕ КАБЕЛ В ИЗКОП>3Х120 MM?? ВКЛ | 25 | М | 1000078 ПОЛАГАНЕ КАБЕЛ В ИЗКОП>3Х120 MM?? ВКЛ(М) | Поръчка за доставка | 4500058802 | 50 | 4500058802-50 | 151419506493 | 1514 | 9 | Варна | 1 |  |  | Нови присъединявания | 4500058802-50
1000286 | НАПРАВА НА ОТВОР В БЕТОН | 2 | БР | 1000286 НАПРАВА НА ОТВОР В БЕТОН(БР) | Поръчка за доставка | 4500058802 | 50 | 4500058802-50 | 151419506493 | 1514 | 9 | Варна | 1 |  |  | Нови присъединявания | 4500058802-50
1000315 | РАЗБИВАНЕ НА БЕТОН | 3 | M3 | 1000315 РАЗБИВАНЕ НА БЕТОН(M3) | Поръчка за доставка | 4500058802 | 50 | 4500058802-50 | 151419506493 | 1514 | 9 | Варна | 1 |  |  | Нови присъединявания | 4500058802-50
1000045 | НАПРАВА ИЗКОП В СКАЛЕН ТЕРЕН | 1 | М | 1000045 НАПРАВА ИЗКОП В СКАЛЕН ТЕРЕН(М) | Поръчка за доставка | 4500064100 | 10 | 4500064100-10 | 220000144387 | 2200 | 0 | Г. Оряховица |  | P-3-AC-STONB-4413300003 | 3 | Аварии | 4500064100-10
1000312 | НАПРАВА НА ИЗКОП НЕСТАНДАРТЕН | 0.8 | M3 | 1000312 НАПРАВА НА ИЗКОП НЕСТАНДАРТЕН(M3) | Поръчка за доставка | 4500064100 | 10 | 4500064100-10 | 220000144387 | 2200 | 0 | Г. Оряховица |  | P-3-AC-STONB-4413300003 | 3 | Аварии | 4500064100-10
1000070 | ИЗКОПАВАНЕ НА ШАХТИ ЗА MУФИ | 1 | БР | 1000070 ИЗКОПАВАНЕ НА ШАХТИ ЗА MУФИ(БР) | Поръчка за доставка | 4500063613 | 10 | 4500063613-10 | 220000143200 | 2200 | 0 | Варна |  | P-1-AC-STONB-4416300003 | 1 | Аварии | 4500063613-10
1000071 | ЗАСИПВАНЕ НА КОЛЕКТОР С ПЯСЪК | 0.3 | M3 | 1000071 ЗАСИПВАНЕ НА КОЛЕКТОР С ПЯСЪК(M3) | Поръчка за доставка | 4500063613 | 10 | 4500063613-10 | 220000143200 | 2200 | 0 | Варна |  | P-1-AC-STONB-4416300003 | 1 | Аварии | 4500063613-10
1000078 | ПОЛАГАНЕ КАБЕЛ В ИЗКОП>3Х120 MM?? ВКЛ | 2 | М | 1000078 ПОЛАГАНЕ КАБЕЛ В ИЗКОП>3Х120 MM?? ВКЛ(М) | Поръчка за доставка | 4500063613 | 10 | 4500063613-10 | 220000143200 | 2200 | 0 | Варна |  | P-1-AC-STONB-4416300003 | 1 | Аварии | 4500063613-10
1000091 | Н-ВА КГНН>3Х95+50(4Х95)MM2 ВКЛ (4ЖИЛА) | 1 | БР | 1000091 Н-ВА КГНН>3Х95+50(4Х95)MM2 ВКЛ (4ЖИЛА)(БР) | Поръчка за доставка | 4500063613 | 10 | 4500063613-10 | 220000143200 | 2200 | 0 | Варна |  | P-1-AC-STONB-4416300003 | 1 | Аварии | 4500063613-10
1000280 | НАТОВАРВАНЕ И ИЗВОЗВАНЕ НА СТРОИТ. ОТП-И | 0.3 | M3 | 1000280 НАТОВАРВАНЕ И ИЗВОЗВАНЕ НА СТРОИТ. ОТП-И(M3) | Поръчка за доставка | 4500063613 | 10 | 4500063613-10 | 220000143200 | 2200 | 0 | Варна |  | P-1-AC-STONB-4416300003 | 1 | Аварии | 4500063613-10
1000319 | М-Ж НА ЗАЗЕМИТЕЛНА ШИНА ПО СТЕНА /К-Я | 12 | М | 1000319 М-Ж НА ЗАЗЕМИТЕЛНА ШИНА ПО СТЕНА /К-Я(М) | Поръчка за доставка | 4500058802 | 60 | 4500058802-60 | 151419506493 | 1514 | 9 | Варна | 1 |  |  | Нови присъединявания | 4500058802-60
1000280 | НАТОВАРВАНЕ И ИЗВОЗВАНЕ НА СТРОИТ. ОТП-И | 0.3 | M3 | 1000280 НАТОВАРВАНЕ И ИЗВОЗВАНЕ НА СТРОИТ. ОТП-И(M3) | Поръчка за доставка | 4500064100 | 10 | 4500064100-10 | 220000144387 | 2200 | 0 | Г. Оряховица |  | P-3-AC-STONB-4413300003 | 3 | Аварии | 4500064100-10
1000012 | ВЪЗСТАНОВЯВАНЕ АСФАЛТ. НАСТИЛКА-ТРОТОАР | 4.8 | M2 | 1000012 ВЪЗСТАНОВЯВАНЕ АСФАЛТ. НАСТИЛКА-ТРОТОАР(M2) | Поръчка за доставка | 4500063735 | 10 | 4500063735-10 | 220000143586 | 2200 | 0 | Варна |  | P-1-AC-MSLEB-4416200003 | 1 | Аварии | 4500063735-10
1000060 | Н-ВА ПОДЛ С ПЯСЪК И ТУХЛИ ЗА 1К-Л | 6 | М | 1000060 Н-ВА ПОДЛ С ПЯСЪК И ТУХЛИ ЗА 1К-Л(М) | Поръчка за доставка | 4500063735 | 10 | 4500063735-10 | 220000143586 | 2200 | 0 | Варна |  | P-1-AC-MSLEB-4416200003 | 1 | Аварии | 4500063735-10
1000085 | И-НЕ К-Л СРН В Т-БИ НАД 120 MM ВКЛ1 ЖИЛО | 12 | М | 1000085 И-НЕ К-Л СРН В Т-БИ НАД 120 MM ВКЛ1 ЖИЛО(М) | Поръчка за доставка | 4500063735 | 10 | 4500063735-10 | 220000143586 | 2200 | 0 | Варна |  | P-1-AC-MSLEB-4416200003 | 1 | Аварии | 4500063735-10
1000320 | ДОСТАВКА НА ЧАКЪЛ | 2 | M3 | 1000320 ДОСТАВКА НА ЧАКЪЛ(M3) | Поръчка за доставка | 4500063735 | 10 | 4500063735-10 | 220000143586 | 2200 | 0 | Варна |  | P-1-AC-MSLEB-4416200003 | 1 | Аварии | 4500063735-10
1000018 | Н-ВА ИЗКОП ІІІ К-Я 0.8/0.4 В/У КАБЕЛ | 14 | М | 1000018 Н-ВА ИЗКОП ІІІ К-Я 0.8/0.4 В/У КАБЕЛ(М) | Поръчка за доставка | 4500063470 | 10 | 4500063470-10 | 220000142719 | 2200 | 0 | Варна |  | P-1-AC-STONB-4416300004 | 1 | Аварии | 4500063470-10
1000024 | Н-ВА ИЗКОП ІІІ К-Я 1.1/0.4 В/У КАБЕЛ | 4 | М | 1000024 Н-ВА ИЗКОП ІІІ К-Я 1.1/0.4 В/У КАБЕЛ(М) | Поръчка за доставка | 4500063470 | 10 | 4500063470-10 | 220000142719 | 2200 | 0 | Варна |  | P-1-AC-STONB-4416300004 | 1 | Аварии | 4500063470-10
1000009 | ВЪЗСТАНОВЯВАНЕ ТРОТОАР С ПЛОЧКИ-СТРАРИ | 4.9 | M2 | 1000009 ВЪЗСТАНОВЯВАНЕ ТРОТОАР С ПЛОЧКИ-СТРАРИ(M2) | Поръчка за доставка | 4500058512 | 50 | 4500058512-50 | 151419602893 | 1514 | 9 | Варна | 1 |  |  | Нови присъединявания | 4500058512-50
1000025 | НАПРАВА ИЗКОП ІІІ КАТЕГОРИЯ 1.1/0.6 | 33 | М | 1000025 НАПРАВА ИЗКОП ІІІ КАТЕГОРИЯ 1.1/0.6(М) | Поръчка за доставка | 4500058512 | 50 | 4500058512-50 | 151419602893 | 1514 | 9 | Варна | 1 |  |  | Нови присъединявания | 4500058512-50
1000095 | Н-ВА KM НАД 3Х95+50MM24Х95 MM2ВКЛЗА4ЖИЛА | 1 | БР | 1000095 Н-ВА KM НАД 3Х95+50MM24Х95 MM2ВКЛЗА4ЖИЛА(БР) | Поръчка за доставка | 4500058512 | 50 | 4500058512-50 | 151419602893 | 1514 | 9 | Варна | 1 |  |  | Нови присъединявания | 4500058512-50
1000269 | НАПРАВА ЗАЗЕMЛЕНИЕ С ЕДИН КОЛ | 1 | БР | 1000269 НАПРАВА ЗАЗЕMЛЕНИЕ С ЕДИН КОЛ(БР) | Поръчка за доставка | 4500058512 | 50 | 4500058512-50 | 151419602893 | 1514 | 9 | Варна | 1 |  |  | Нови присъединявания | 4500058512-50
1000314 | НАПРАВА НА АРМИРОВКА | 60 | КГ | 1000314 НАПРАВА НА АРМИРОВКА(КГ) | Поръчка за доставка | 4500058512 | 50 | 4500058512-50 | 151419602893 | 1514 | 9 | Варна | 1 |  |  | Нови присъединявания | 4500058512-50
1000312 | НАПРАВА НА ИЗКОП НЕСТАНДАРТЕН | 4.5 | M3 | 1000312 НАПРАВА НА ИЗКОП НЕСТАНДАРТЕН(M3) | Поръчка за доставка | 4500058818 | 10 | 4500058818-10 | 220000139087 | 2200 | 0 | Варна |  | P-1-AC-MSLEB-4416200003 | 1 | Аварии | 4500058818-10
1000320 | ДОСТАВКА НА ЧАКЪЛ | 3 | M3 | 1000320 ДОСТАВКА НА ЧАКЪЛ(M3) | Поръчка за доставка | 4500058818 | 10 | 4500058818-10 | 220000139087 | 2200 | 0 | Варна |  | P-1-AC-MSLEB-4416200003 | 1 | Аварии | 4500058818-10
1000289 | ДОСТАВКА НА ПЯСЪК | 1 | M3 | 1000289 ДОСТАВКА НА ПЯСЪК(M3) | Поръчка за доставка | 4500058818 | 10 | 4500058818-10 | 220000139087 | 2200 | 0 | Варна |  | P-1-AC-MSLEB-4416200003 | 1 | Аварии | 4500058818-10
1000312 | НАПРАВА НА ИЗКОП НЕСТАНДАРТЕН | 7.2 | M3 | 1000312 НАПРАВА НА ИЗКОП НЕСТАНДАРТЕН(M3) | Поръчка за доставка | 4500063610 | 10 | 4500063610-10 | 220000142874 | 2200 | 0 | Варна |  | P-1-AC-MSLEB-4416200003 | 1 | Аварии | 4500063610-10
1000060 | Н-ВА ПОДЛ С ПЯСЪК И ТУХЛИ ЗА 1К-Л | 7 | М | 1000060 Н-ВА ПОДЛ С ПЯСЪК И ТУХЛИ ЗА 1К-Л(М) | Поръчка за доставка | 4500058522 | 90 | 4500058522-90 | 220000141344 | 2200 | 0 | Варна |  | P-1-AC-MSLEB-4416200003 | 1 | Аварии | 4500058522-90
1000080 | П-НЕ К-Л СРН В ИЗКОП>120 MM2 ВКЛ-1ЖИЛО | 18 | М | 1000080 П-НЕ К-Л СРН В ИЗКОП>120 MM2 ВКЛ-1ЖИЛО(М) | Поръчка за доставка | 4500058522 | 90 | 4500058522-90 | 220000141344 | 2200 | 0 | Варна |  | P-1-AC-MSLEB-4416200003 | 1 | Аварии | 4500058522-90
1000320 | ДОСТАВКА НА ЧАКЪЛ | 6 | M3 | 1000320 ДОСТАВКА НА ЧАКЪЛ(M3) | Поръчка за доставка | 4500058522 | 90 | 4500058522-90 | 220000141344 | 2200 | 0 | Варна |  | P-1-AC-MSLEB-4416200003 | 1 | Аварии | 4500058522-90
1000018 | Н-ВА ИЗКОП ІІІ К-Я 0.8/0.4 В/У КАБЕЛ | 3 | М | 1000018 Н-ВА ИЗКОП ІІІ К-Я 0.8/0.4 В/У КАБЕЛ(М) | Поръчка за доставка | 4500058608 | 30 | 4500058608-30 | 151419502164 | 1514 | 9 | Варна | 1 |  |  | Нови присъединявания | 4500058608-30
1000060 | Н-ВА ПОДЛ С ПЯСЪК И ТУХЛИ ЗА 1К-Л | 3 | М | 1000060 Н-ВА ПОДЛ С ПЯСЪК И ТУХЛИ ЗА 1К-Л(М) | Поръчка за доставка | 4500058608 | 30 | 4500058608-30 | 151419502164 | 1514 | 9 | Варна | 1 |  |  | Нови присъединявания | 4500058608-30
1000026 | Н-АВА ИЗКОП ІІІ К-Я 1.1/0.6 В/У КАБЕЛ | 5 | М | 1000026 Н-АВА ИЗКОП ІІІ К-Я 1.1/0.6 В/У КАБЕЛ(М) | Поръчка за доставка | 4500063473 | 10 | 4500063473-10 | 220000142199 | 2200 | 0 | Варна |  | P-1-AC-STONB-4416300003 | 1 | Аварии | 4500063473-10
1000060 | Н-ВА ПОДЛ С ПЯСЪК И ТУХЛИ ЗА 1К-Л | 5 | М | 1000060 Н-ВА ПОДЛ С ПЯСЪК И ТУХЛИ ЗА 1К-Л(М) | Поръчка за доставка | 4500063473 | 10 | 4500063473-10 | 220000142199 | 2200 | 0 | Варна |  | P-1-AC-STONB-4416300003 | 1 | Аварии | 4500063473-10
1000078 | ПОЛАГАНЕ КАБЕЛ В ИЗКОП>3Х120 MM?? ВКЛ | 1 | М | 1000078 ПОЛАГАНЕ КАБЕЛ В ИЗКОП>3Х120 MM?? ВКЛ(М) | Поръчка за доставка | 4500063473 | 10 | 4500063473-10 | 220000142199 | 2200 | 0 | Варна |  | P-1-AC-STONB-4416300003 | 1 | Аварии | 4500063473-10
1000002 | РАЗКЪРТВАНЕ НА ТРОТОАР-БЕТОНЕН | 4.2 | M2 | 1000002 РАЗКЪРТВАНЕ НА ТРОТОАР-БЕТОНЕН(M2) | Поръчка за доставка | 4500058620 | 10 | 4500058620-10 | 151419518412 | 1514 | 9 | Варна | 1 |  |  | Нови присъединявания | 4500058620-10
1000319 | М-Ж НА ЗАЗЕМИТЕЛНА ШИНА ПО СТЕНА /К-Я | 2 | М | 1000319 М-Ж НА ЗАЗЕМИТЕЛНА ШИНА ПО СТЕНА /К-Я(М) | Поръчка за доставка | 4500058620 | 20 | 4500058620-20 | 151419518412 | 1514 | 9 | Варна | 1 |  |  | Нови присъединявания | 4500058620-20
1000001 | НАПРАВА НА ШУРФОВЕ 1.1/1/0.6 | 2 | БР | 1000001 НАПРАВА НА ШУРФОВЕ 1.1/1/0.6(БР) | Поръчка за доставка | 4500063422 | 10 | 4500063422-10 | 220000142550 | 2200 | 0 | Варна |  | P-1-AC-STONB-4416300003 | 1 | Аварии | 4500063422-10
1000006 | РЯЗАНЕ НА АСФАЛТОВА НАСТИЛКА | 6 | М | 1000006 РЯЗАНЕ НА АСФАЛТОВА НАСТИЛКА(М) | Поръчка за доставка | 4500063422 | 10 | 4500063422-10 | 220000142550 | 2200 | 0 | Варна |  | P-1-AC-STONB-4416300003 | 1 | Аварии | 4500063422-10
1000060 | Н-ВА ПОДЛ С ПЯСЪК И ТУХЛИ ЗА 1К-Л | 3.5 | М | 1000060 Н-ВА ПОДЛ С ПЯСЪК И ТУХЛИ ЗА 1К-Л(М) | Поръчка за доставка | 4500063422 | 10 | 4500063422-10 | 220000142550 | 2200 | 0 | Варна |  | P-1-AC-STONB-4416300003 | 1 | Аварии | 4500063422-10
1000312 | НАПРАВА НА ИЗКОП НЕСТАНДАРТЕН | 3 | M3 | 1000312 НАПРАВА НА ИЗКОП НЕСТАНДАРТЕН(M3) | Поръчка за доставка | 4500063422 | 10 | 4500063422-10 | 220000142550 | 2200 | 0 | Варна |  | P-1-AC-STONB-4416300003 | 1 | Аварии | 4500063422-10
1000060 | Н-ВА ПОДЛ С ПЯСЪК И ТУХЛИ ЗА 1К-Л | 3 | М | 1000060 Н-ВА ПОДЛ С ПЯСЪК И ТУХЛИ ЗА 1К-Л(М) | Поръчка за доставка | 4500063471 | 10 | 4500063471-10 | 220000142712 | 2200 | 0 | Варна |  | P-1-AC-STONB-4416300003 | 1 | Аварии | 4500063471-10
1000280 | НАТОВАРВАНЕ И ИЗВОЗВАНЕ НА СТРОИТ. ОТП-И | 3.5 | M3 | 1000280 НАТОВАРВАНЕ И ИЗВОЗВАНЕ НА СТРОИТ. ОТП-И(M3) | Поръчка за доставка | 4500063471 | 10 | 4500063471-10 | 220000142712 | 2200 | 0 | Варна |  | P-1-AC-STONB-4416300003 | 1 | Аварии | 4500063471-10
1000312 | НАПРАВА НА ИЗКОП НЕСТАНДАРТЕН | 5.25 | M3 | 1000312 НАПРАВА НА ИЗКОП НЕСТАНДАРТЕН(M3) | Поръчка за доставка | 4500063471 | 10 | 4500063471-10 | 220000142712 | 2200 | 0 | Варна |  | P-1-AC-STONB-4416300003 | 1 | Аварии | 4500063471-10
1000060 | Н-ВА ПОДЛ С ПЯСЪК И ТУХЛИ ЗА 1К-Л | 5 | М | 1000060 Н-ВА ПОДЛ С ПЯСЪК И ТУХЛИ ЗА 1К-Л(М) | Поръчка за доставка | 4500063425 | 10 | 4500063425-10 | 220000142552 | 2200 | 0 | Варна |  | P-1-AC-STONB-4416300003 | 1 | Аварии | 4500063425-10
1000239 | ТЕГЛЕНЕ НА УСУКАН ПРОВОДНИК ДО 3Х35+54,6 | 180 | М | 1000239 ТЕГЛЕНЕ НА УСУКАН ПРОВОДНИК ДО 3Х35+54,6(М) | Поръчка за доставка | 4500058104 | 30 | 4500058104-30 | 151479319363 | 1514 | 9 | Г. Оряховица | 7 |  |  | Нови присъединявания | 4500058104-30
1000241 | ТЕГЛЕНЕ НА УСУКАН ПРОВ. ДО 3Х150+54,6 | 60 | М | 1000241 ТЕГЛЕНЕ НА УСУКАН ПРОВ. ДО 3Х150+54,6(М) | Поръчка за доставка | 4500058104 | 30 | 4500058104-30 | 151479319363 | 1514 | 9 | Г. Оряховица | 7 |  |  | Нови присъединявания | 4500058104-30
1000123 | MОНТАЖ НА АВТОMАТИЧЕН ПРЕКЪСВАЧ НН | 1 | БР | 1000123 MОНТАЖ НА АВТОMАТИЧЕН ПРЕКЪСВАЧ НН(БР) | Поръчка за доставка | 4500058786 | 10 | 4500058786-10 | 151479319353 | 1514 | 9 | Г. Оряховица | 7 |  |  | Нови присъединявания | 4500058786-10
1000007 | ВЪЗСТАНОВЯВАНЕ НА ТРОТОАР-БЕТОНЕН | 2.5 | M2 | 1000007 ВЪЗСТАНОВЯВАНЕ НА ТРОТОАР-БЕТОНЕН(M2) | Поръчка за доставка | 4500058492 | 20 | 4500058492-20 | 151419301063 | 1514 | 9 | Варна | 1 |  |  | Нови присъединявания | 4500058492-20
1000091 | Н-ВА КГНН>3Х95+50(4Х95)MM2 ВКЛ (4ЖИЛА) | 2 | БР | 1000091 Н-ВА КГНН>3Х95+50(4Х95)MM2 ВКЛ (4ЖИЛА)(БР) | Поръчка за доставка | 4500058492 | 20 | 4500058492-20 | 151419301063 | 1514 | 9 | Варна | 1 |  |  | Нови присъединявания | 4500058492-20
1000123 | MОНТАЖ НА АВТОMАТИЧЕН ПРЕКЪСВАЧ НН | 1 | БР | 1000123 MОНТАЖ НА АВТОMАТИЧЕН ПРЕКЪСВАЧ НН(БР) | Поръчка за доставка | 4500058492 | 20 | 4500058492-20 | 151419301063 | 1514 | 9 | Варна | 1 |  |  | Нови присъединявания | 4500058492-20
1000009 | ВЪЗСТАНОВЯВАНЕ ТРОТОАР С ПЛОЧКИ-СТРАРИ | 1.3 | M2 | 1000009 ВЪЗСТАНОВЯВАНЕ ТРОТОАР С ПЛОЧКИ-СТРАРИ(M2) | Поръчка за доставка | 4500063441 | 10 | 4500063441-10 | 220000142167 | 2200 | 0 | Г. Оряховица |  | P-3-AC-STONB-4413300003 | 3 | Аварии | 4500063441-10
1000111 | M-Ж ТАБЛО ДО5 ЕЛЕКТРОMЕРА ВКЛ. НА СТЪЛБ | 2 | БР | 1000111 M-Ж ТАБЛО ДО5 ЕЛЕКТРОMЕРА ВКЛ. НА СТЪЛБ(БР) | Поръчка за доставка | 4500058522 | 100 | 4500058522-100 | 210500048138 | 2105 | 0 | Варна |  | P-1-AE-STONB-4416300004 | 1 | Ремонтна програма и еднократни планирани мерки | 4500058522-100
1000114 | ДЕMОНТАЖ НА ТАБЛО | 2 | БР | 1000114 ДЕMОНТАЖ НА ТАБЛО(БР) | Поръчка за доставка | 4500058522 | 100 | 4500058522-100 | 210500048138 | 2105 | 0 | Варна |  | P-1-AE-STONB-4416300004 | 1 | Ремонтна програма и еднократни планирани мерки | 4500058522-100
1000209 | Д-Ж НА ИЗОЛ. С КУКА ЗА НН ЗАЕДНО С ПРЕВР | 4 | БР | 1000209 Д-Ж НА ИЗОЛ. С КУКА ЗА НН ЗАЕДНО С ПРЕВР(БР) | Поръчка за доставка | 4500058522 | 100 | 4500058522-100 | 210500048138 | 2105 | 0 | Варна |  | P-1-AE-STONB-4416300004 | 1 | Ремонтна програма и еднократни планирани мерки | 4500058522-100
1000282 | ТРАНСПОРТИРАНЕ НА СБС ОТ СКЛАД ВЪЗЛОЖИТ | 25 | KM | 1000282 ТРАНСПОРТИРАНЕ НА СБС ОТ СКЛАД ВЪЗЛОЖИТ(KM) | Поръчка за доставка | 4500058522 | 100 | 4500058522-100 | 210500048138 | 2105 | 0 | Варна |  | P-1-AE-STONB-4416300004 | 1 | Ремонтна програма и еднократни планирани мерки | 4500058522-100
| План за временна организация на движение | 1 | БР | План за временна организация на движение(БР) | Поръчка за доставка | 4500061649 | 20 | 4500061649-20 | 151429501904 | 1514 | 9 | Добрич | 2 |  |  | Нови присъединявания | 4500061649-20
1000071 | ЗАСИПВАНЕ НА КОЛЕКТОР С ПЯСЪК | 0.5 | M3 | 1000071 ЗАСИПВАНЕ НА КОЛЕКТОР С ПЯСЪК(M3) | Поръчка за доставка | 4500063441 | 10 | 4500063441-10 | 220000142167 | 2200 | 0 | Г. Оряховица |  | P-3-AC-STONB-4413300003 | 3 | Аварии | 4500063441-10
1000003 | РАЗКЪРТВАНЕ ТРОТОАР С ТРОТОАРНИ ПЛОЧКИ | 1.44 | M2 | 1000003 РАЗКЪРТВАНЕ ТРОТОАР С ТРОТОАРНИ ПЛОЧКИ(M2) | Поръчка за доставка | 4500058538 | 20 | 4500058538-20 | 151439414213 | 1514 | 9 | Шумен | 3 |  |  | Нови присъединявания | 4500058538-20
1000319 | М-Ж НА ЗАЗЕМИТЕЛНА ШИНА ПО СТЕНА /К-Я | 2 | М | 1000319 М-Ж НА ЗАЗЕМИТЕЛНА ШИНА ПО СТЕНА /К-Я(М) | Поръчка за доставка | 4500058522 | 100 | 4500058522-100 | 210500048138 | 2105 | 0 | Варна |  | P-1-AE-STONB-4416300004 | 1 | Ремонтна програма и еднократни планирани мерки | 4500058522-100
| УКРЕПВАНЕ НА УИП | 2 | БР | УКРЕПВАНЕ НА УИП(БР) | Поръчка за доставка | 4500058522 | 100 | 4500058522-100 | 210500048138 | 2105 | 0 | Варна |  | P-1-AE-STONB-4416300004 | 1 | Ремонтна програма и еднократни планирани мерки | 4500058522-100
1000020 | Н-ВА ИЗКОП ІІІ К-Я 0.8/0.6 В/У КАБЕЛ | 2 | М | 1000020 Н-ВА ИЗКОП ІІІ К-Я 0.8/0.6 В/У КАБЕЛ(М) | Поръчка за доставка | 4500064251 | 10 | 4500064251-10 | 220000144825 | 2200 | 0 | Варна |  | P-1-AC-STONB-4416300003 | 1 | Аварии | 4500064251-10
1000094 | Н-ВА KM ДО3Х70+35 MM24Х70 MM2ВКЛ ЗА4ЖИЛА | 1 | БР | 1000094 Н-ВА KM ДО3Х70+35 MM24Х70 MM2ВКЛ ЗА4ЖИЛА(БР) | Поръчка за доставка | 4500064251 | 10 | 4500064251-10 | 220000144825 | 2200 | 0 | Варна |  | P-1-AC-STONB-4416300003 | 1 | Аварии | 4500064251-10
1000280 | НАТОВАРВАНЕ И ИЗВОЗВАНЕ НА СТРОИТ. ОТП-И | 0.5 | M3 | 1000280 НАТОВАРВАНЕ И ИЗВОЗВАНЕ НА СТРОИТ. ОТП-И(M3) | Поръчка за доставка | 4500064251 | 10 | 4500064251-10 | 220000144825 | 2200 | 0 | Варна |  | P-1-AC-STONB-4416300003 | 1 | Аварии | 4500064251-10
1000281 | ТРАНСП. НА M-ЛИ ОТ СКЛАД НА ВЪЗЛОЖИТЕЛЯ | 1 | % | 1000281 ТРАНСП. НА M-ЛИ ОТ СКЛАД НА ВЪЗЛОЖИТЕЛЯ(%) | Поръчка за доставка | 4500064251 | 10 | 4500064251-10 | 220000144825 | 2200 | 0 | Варна |  | P-1-AC-STONB-4416300003 | 1 | Аварии | 4500064251-10
1000000 | НАПРАВА НА ШУРФОВЕ 1/0.8/0.6 | 1 | БР | 1000000 НАПРАВА НА ШУРФОВЕ 1/0.8/0.6(БР) | Поръчка за доставка | 4500064254 | 10 | 4500064254-10 | 220000143339 | 2200 | 0 | Г. Оряховица |  | P-3-AC-STONB-4413300004 | 3 | Аварии | 4500064254-10
1000058 | Н-ВА ПОДЛ С ПЯСЪК И PVC ЛЕНТА ЗА 1 К-Л | 2 | М | 1000058 Н-ВА ПОДЛ С ПЯСЪК И PVC ЛЕНТА ЗА 1 К-Л(М) | Поръчка за доставка | 4500064254 | 10 | 4500064254-10 | 220000143339 | 2200 | 0 | Г. Оряховица |  | P-3-AC-STONB-4413300004 | 3 | Аварии | 4500064254-10
1000071 | ЗАСИПВАНЕ НА КОЛЕКТОР С ПЯСЪК | 0.5 | M3 | 1000071 ЗАСИПВАНЕ НА КОЛЕКТОР С ПЯСЪК(M3) | Поръчка за доставка | 4500064254 | 10 | 4500064254-10 | 220000143339 | 2200 | 0 | Г. Оряховица |  | P-3-AC-STONB-4413300004 | 3 | Аварии | 4500064254-10
1000280 | НАТОВАРВАНЕ И ИЗВОЗВАНЕ НА СТРОИТ. ОТП-И | 0.5 | M3 | 1000280 НАТОВАРВАНЕ И ИЗВОЗВАНЕ НА СТРОИТ. ОТП-И(M3) | Поръчка за доставка | 4500064254 | 10 | 4500064254-10 | 220000143339 | 2200 | 0 | Г. Оряховица |  | P-3-AC-STONB-4413300004 | 3 | Аварии | 4500064254-10
1000312 | НАПРАВА НА ИЗКОП НЕСТАНДАРТЕН | 2 | M3 | 1000312 НАПРАВА НА ИЗКОП НЕСТАНДАРТЕН(M3) | Поръчка за доставка | 4500064254 | 10 | 4500064254-10 | 220000143339 | 2200 | 0 | Г. Оряховица |  | P-3-AC-STONB-4413300004 | 3 | Аварии | 4500064254-10
1000312 | НАПРАВА НА ИЗКОП НЕСТАНДАРТЕН | 4.8 | M3 | 1000312 НАПРАВА НА ИЗКОП НЕСТАНДАРТЕН(M3) | Поръчка за доставка | 4500064255 | 10 | 4500064255-10 | 220000144750 | 2200 | 0 | Г. Оряховица |  | P-3-AC-STONB-4413300004 | 3 | Аварии | 4500064255-10
1000058 | Н-ВА ПОДЛ С ПЯСЪК И PVC ЛЕНТА ЗА 1 К-Л | 18 | М | 1000058 Н-ВА ПОДЛ С ПЯСЪК И PVC ЛЕНТА ЗА 1 К-Л(М) | Поръчка за доставка | 4500064256 | 10 | 4500064256-10 | 220000144768 | 2200 | 0 | Г. Оряховица |  | P-3-AC-MSLEB-4413200004 | 3 | Аварии | 4500064256-10
1000312 | НАПРАВА НА ИЗКОП НЕСТАНДАРТЕН | 3 | M3 | 1000312 НАПРАВА НА ИЗКОП НЕСТАНДАРТЕН(M3) | Поръчка за доставка | 4500064256 | 10 | 4500064256-10 | 220000144768 | 2200 | 0 | Г. Оряховица |  | P-3-AC-MSLEB-4413200004 | 3 | Аварии | 4500064256-10
1000002 | РАЗКЪРТВАНЕ НА ТРОТОАР-БЕТОНЕН | 3 | M2 | 1000002 РАЗКЪРТВАНЕ НА ТРОТОАР-БЕТОНЕН(M2) | Поръчка за доставка | 4500063478 | 10 | 4500063478-10 | 220000142875 | 2200 | 0 | Варна |  | P-1-AC-STONB-4416300003 | 1 | Аварии | 4500063478-10
1000007 | ВЪЗСТАНОВЯВАНЕ НА ТРОТОАР-БЕТОНЕН | 3 | M2 | 1000007 ВЪЗСТАНОВЯВАНЕ НА ТРОТОАР-БЕТОНЕН(M2) | Поръчка за доставка | 4500063478 | 10 | 4500063478-10 | 220000142875 | 2200 | 0 | Варна |  | P-1-AC-STONB-4416300003 | 1 | Аварии | 4500063478-10
1000060 | Н-ВА ПОДЛ С ПЯСЪК И ТУХЛИ ЗА 1К-Л | 5 | М | 1000060 Н-ВА ПОДЛ С ПЯСЪК И ТУХЛИ ЗА 1К-Л(М) | Поръчка за доставка | 4500063478 | 10 | 4500063478-10 | 220000142875 | 2200 | 0 | Варна |  | P-1-AC-STONB-4416300003 | 1 | Аварии | 4500063478-10
1000070 | ИЗКОПАВАНЕ НА ШАХТИ ЗА MУФИ | 2 | БР | 1000070 ИЗКОПАВАНЕ НА ШАХТИ ЗА MУФИ(БР) | Поръчка за доставка | 4500063478 | 10 | 4500063478-10 | 220000142875 | 2200 | 0 | Варна |  | P-1-AC-STONB-4416300003 | 1 | Аварии | 4500063478-10
1000071 | ЗАСИПВАНЕ НА КОЛЕКТОР С ПЯСЪК | 0.4 | M3 | 1000071 ЗАСИПВАНЕ НА КОЛЕКТОР С ПЯСЪК(M3) | Поръчка за доставка | 4500063478 | 10 | 4500063478-10 | 220000142875 | 2200 | 0 | Варна |  | P-1-AC-STONB-4416300003 | 1 | Аварии | 4500063478-10
1000065 | MОНТАЖ НА ГОФРИРАНА ТРЪБА | 12 | М | 1000065 MОНТАЖ НА ГОФРИРАНА ТРЪБА(М) | Поръчка за доставка | 4500058502 | 40 | 4500058502-40 | 210500047909 | 2105 | 0 | Варна |  | P-1-MN-STSTB-D0000036 | 1 | Ремонтна програма и еднократни планирани мерки | 4500058502-40
1000280 | НАТОВАРВАНЕ И ИЗВОЗВАНЕ НА СТРОИТ. ОТП-И | 0.5 | M3 | 1000280 НАТОВАРВАНЕ И ИЗВОЗВАНЕ НА СТРОИТ. ОТП-И(M3) | Поръчка за доставка | 4500058502 | 40 | 4500058502-40 | 210500047909 | 2105 | 0 | Варна |  | P-1-MN-STSTB-D0000036 | 1 | Ремонтна програма и еднократни планирани мерки | 4500058502-40
1000286 | НАПРАВА НА ОТВОР В БЕТОН | 2 | БР | 1000286 НАПРАВА НА ОТВОР В БЕТОН(БР) | Поръчка за доставка | 4500058502 | 40 | 4500058502-40 | 210500047909 | 2105 | 0 | Варна |  | P-1-MN-STSTB-D0000036 | 1 | Ремонтна програма и еднократни планирани мерки | 4500058502-40
| ДОСТАВКА НА ГОФРИРАНА ТРЪБА Ф140 ПО /РА | 12 | М | ДОСТАВКА НА ГОФРИРАНА ТРЪБА Ф140 ПО /РА(М) | Поръчка за доставка | 4500058502 | 40 | 4500058502-40 | 210500047909 | 2105 | 0 | Варна |  | P-1-MN-STSTB-D0000036 | 1 | Ремонтна програма и еднократни планирани мерки | 4500058502-40
1000002 | РАЗКЪРТВАНЕ НА ТРОТОАР-БЕТОНЕН | 1 | M2 | 1000002 РАЗКЪРТВАНЕ НА ТРОТОАР-БЕТОНЕН(M2) | Поръчка за доставка | 4500063474 | 10 | 4500063474-10 | 220000142771 | 2200 | 0 | Варна |  | P-1-AC-STONB-4416300004 | 1 | Аварии | 4500063474-10
1000007 | ВЪЗСТАНОВЯВАНЕ НА ТРОТОАР-БЕТОНЕН | 1 | M2 | 1000007 ВЪЗСТАНОВЯВАНЕ НА ТРОТОАР-БЕТОНЕН(M2) | Поръчка за доставка | 4500063474 | 10 | 4500063474-10 | 220000142771 | 2200 | 0 | Варна |  | P-1-AC-STONB-4416300004 | 1 | Аварии | 4500063474-10
1000060 | Н-ВА ПОДЛ С ПЯСЪК И ТУХЛИ ЗА 1К-Л | 1.5 | М | 1000060 Н-ВА ПОДЛ С ПЯСЪК И ТУХЛИ ЗА 1К-Л(М) | Поръчка за доставка | 4500063474 | 10 | 4500063474-10 | 220000142771 | 2200 | 0 | Варна |  | P-1-AC-STONB-4416300004 | 1 | Аварии | 4500063474-10
1000070 | ИЗКОПАВАНЕ НА ШАХТИ ЗА MУФИ | 1 | БР | 1000070 ИЗКОПАВАНЕ НА ШАХТИ ЗА MУФИ(БР) | Поръчка за доставка | 4500063474 | 10 | 4500063474-10 | 220000142771 | 2200 | 0 | Варна |  | P-1-AC-STONB-4416300004 | 1 | Аварии | 4500063474-10
1000071 | ЗАСИПВАНЕ НА КОЛЕКТОР С ПЯСЪК | 0.2 | M3 | 1000071 ЗАСИПВАНЕ НА КОЛЕКТОР С ПЯСЪК(M3) | Поръчка за доставка | 4500063474 | 10 | 4500063474-10 | 220000142771 | 2200 | 0 | Варна |  | P-1-AC-STONB-4416300004 | 1 | Аварии | 4500063474-10
1000280 | НАТОВАРВАНЕ И ИЗВОЗВАНЕ НА СТРОИТ. ОТП-И | 0.5 | M3 | 1000280 НАТОВАРВАНЕ И ИЗВОЗВАНЕ НА СТРОИТ. ОТП-И(M3) | Поръчка за доставка | 4500063474 | 10 | 4500063474-10 | 220000142771 | 2200 | 0 | Варна |  | P-1-AC-STONB-4416300004 | 1 | Аварии | 4500063474-10
1000065 | MОНТАЖ НА ГОФРИРАНА ТРЪБА | 10 | М | 1000065 MОНТАЖ НА ГОФРИРАНА ТРЪБА(М) | Поръчка за доставка | 4500058607 | 20 | 4500058607-20 | 210500047891 | 2105 | 0 | Варна |  | P-1-MN-STSTB-D0000033 | 1 | Ремонтна програма и еднократни планирани мерки | 4500058607-20
1000280 | НАТОВАРВАНЕ И ИЗВОЗВАНЕ НА СТРОИТ. ОТП-И | 0.3 | M3 | 1000280 НАТОВАРВАНЕ И ИЗВОЗВАНЕ НА СТРОИТ. ОТП-И(M3) | Поръчка за доставка | 4500058607 | 20 | 4500058607-20 | 210500047891 | 2105 | 0 | Варна |  | P-1-MN-STSTB-D0000033 | 1 | Ремонтна програма и еднократни планирани мерки | 4500058607-20
1000100 | ПОДВЪРЗВАНЕ К-Л КЪM СЪЩ. ТАБЛО/СЪОРЖ. | 5 | БР | 1000100 ПОДВЪРЗВАНЕ К-Л КЪM СЪЩ. ТАБЛО/СЪОРЖ.(БР) | Поръчка за доставка | 4500058632 | 40 | 4500058632-40 | 151410000324 | 1514 | 0 | Варна | 1 |  |  | Инвестиции | 4500058632-40
1000281 | ТРАНСП. НА M-ЛИ ОТ СКЛАД НА ВЪЗЛОЖИТЕЛЯ | 1 | % | 1000281 ТРАНСП. НА M-ЛИ ОТ СКЛАД НА ВЪЗЛОЖИТЕЛЯ(%) | Поръчка за доставка | 4500058632 | 40 | 4500058632-40 | 151410000324 | 1514 | 0 | Варна | 1 |  |  | Инвестиции | 4500058632-40
1000070 | ИЗКОПАВАНЕ НА ШАХТИ ЗА MУФИ | 1 | БР | 1000070 ИЗКОПАВАНЕ НА ШАХТИ ЗА MУФИ(БР) | Поръчка за доставка | 4500063732 | 10 | 4500063732-10 | 220000143564 | 2200 | 0 | Варна |  | P-1-AC-STONB-4416300003 | 1 | Аварии | 4500063732-10
1000071 | ЗАСИПВАНЕ НА КОЛЕКТОР С ПЯСЪК | 0.2 | M3 | 1000071 ЗАСИПВАНЕ НА КОЛЕКТОР С ПЯСЪК(M3) | Поръчка за доставка | 4500063732 | 10 | 4500063732-10 | 220000143564 | 2200 | 0 | Варна |  | P-1-AC-STONB-4416300003 | 1 | Аварии | 4500063732-10
1000038 | Н-АВА ИЗКОП ІV К-Я 1.1/0.4 В/У КАБЕЛ | 1 | М | 1000038 Н-АВА ИЗКОП ІV К-Я 1.1/0.4 В/У КАБЕЛ(М) | Поръчка за доставка | 4500063615 | 10 | 4500063615-10 | 220000143238 | 2200 | 0 | Варна |  | P-1-AC-STONB-4416300004 | 1 | Аварии | 4500063615-10
1000071 | ЗАСИПВАНЕ НА КОЛЕКТОР С ПЯСЪК | 0.2 | M3 | 1000071 ЗАСИПВАНЕ НА КОЛЕКТОР С ПЯСЪК(M3) | Поръчка за доставка | 4500063615 | 10 | 4500063615-10 | 220000143238 | 2200 | 0 | Варна |  | P-1-AC-STONB-4416300004 | 1 | Аварии | 4500063615-10
1000076 | ПОЛАГАНЕ НА КАБЕЛ В ИЗКОП ДО 3Х50 MM ВКЛ | 1 | М | 1000076 ПОЛАГАНЕ НА КАБЕЛ В ИЗКОП ДО 3Х50 MM ВКЛ(М) | Поръчка за доставка | 4500063615 | 10 | 4500063615-10 | 220000143238 | 2200 | 0 | Варна |  | P-1-AC-STONB-4416300004 | 1 | Аварии | 4500063615-10
1000100 | ПОДВЪРЗВАНЕ К-Л КЪM СЪЩ. ТАБЛО/СЪОРЖ. | 1 | БР | 1000100 ПОДВЪРЗВАНЕ К-Л КЪM СЪЩ. ТАБЛО/СЪОРЖ.(БР) | Поръчка за доставка | 4500063615 | 10 | 4500063615-10 | 220000143238 | 2200 | 0 | Варна |  | P-1-AC-STONB-4416300004 | 1 | Аварии | 4500063615-10
| ДОСТАВКА НА ГОФРИРАНА ТРЪБА ПО Ф.РА | 10 | М | ДОСТАВКА НА ГОФРИРАНА ТРЪБА ПО Ф.РА(М) | Поръчка за доставка | 4500058607 | 20 | 4500058607-20 | 210500047891 | 2105 | 0 | Варна |  | P-1-MN-STSTB-D0000033 | 1 | Ремонтна програма и еднократни планирани мерки | 4500058607-20
1000065 | MОНТАЖ НА ГОФРИРАНА ТРЪБА | 10 | М | 1000065 MОНТАЖ НА ГОФРИРАНА ТРЪБА(М) | Поръчка за доставка | 4500058607 | 30 | 4500058607-30 | 210500047890 | 2105 | 0 | Варна |  | P-1-MN-STSTB-D0000032 | 1 | Ремонтна програма и еднократни планирани мерки | 4500058607-30
1000280 | НАТОВАРВАНЕ И ИЗВОЗВАНЕ НА СТРОИТ. ОТП-И | 0.3 | M3 | 1000280 НАТОВАРВАНЕ И ИЗВОЗВАНЕ НА СТРОИТ. ОТП-И(M3) | Поръчка за доставка | 4500058607 | 30 | 4500058607-30 | 210500047890 | 2105 | 0 | Варна |  | P-1-MN-STSTB-D0000032 | 1 | Ремонтна програма и еднократни планирани мерки | 4500058607-30
1000065 | MОНТАЖ НА ГОФРИРАНА ТРЪБА | 8 | М | 1000065 MОНТАЖ НА ГОФРИРАНА ТРЪБА(М) | Поръчка за доставка | 4500058607 | 40 | 4500058607-40 | 210500047851 | 2105 | 0 | Варна |  | P-1-MN-STSTB-D0000031 | 1 | Ремонтна програма и еднократни планирани мерки | 4500058607-40
1000065 | MОНТАЖ НА ГОФРИРАНА ТРЪБА | 10 | М | 1000065 MОНТАЖ НА ГОФРИРАНА ТРЪБА(М) | Поръчка за доставка | 4500058607 | 50 | 4500058607-50 | 210500047893 | 2105 | 0 | Варна |  | P-1-MN-STSTB-D0000035 | 1 | Ремонтна програма и еднократни планирани мерки | 4500058607-50
1000202 | MОНТАЖ ИЗОЛАТОР ИППО | 3 | БР | 1000202 MОНТАЖ ИЗОЛАТОР ИППО(БР) | Поръчка за доставка | 4500058607 | 50 | 4500058607-50 | 210500047893 | 2105 | 0 | Варна |  | P-1-MN-STSTB-D0000035 | 1 | Ремонтна програма и еднократни планирани мерки | 4500058607-50
1000065 | MОНТАЖ НА ГОФРИРАНА ТРЪБА | 10 | М | 1000065 MОНТАЖ НА ГОФРИРАНА ТРЪБА(М) | Поръчка за доставка | 4500058607 | 60 | 4500058607-60 | 210500047892 | 2105 | 0 | Варна |  | P-1-MN-STSTB-D0000034 | 1 | Ремонтна програма и еднократни планирани мерки | 4500058607-60
1000319 | М-Ж НА ЗАЗЕМИТЕЛНА ШИНА ПО СТЕНА /К-Я | 5 | М | 1000319 М-Ж НА ЗАЗЕМИТЕЛНА ШИНА ПО СТЕНА /К-Я(М) | Поръчка за доставка | 4500058547 | 20 | 4500058547-20 | 210500047989 | 2105 | 0 | Варна |  | P-1-MN-STSTB-D0000008 | 1 | Ремонтна програма и еднократни планирани мерки | 4500058547-20
| ДОСТАВКА И МОНТАЖ НА СКАРА ПО Ф/РА | 3 | М | ДОСТАВКА И МОНТАЖ НА СКАРА ПО Ф/РА(М) | Поръчка за доставка | 4500058547 | 20 | 4500058547-20 | 210500047989 | 2105 | 0 | Варна |  | P-1-MN-STSTB-D0000008 | 1 | Ремонтна програма и еднократни планирани мерки | 4500058547-20
1000319 | М-Ж НА ЗАЗЕМИТЕЛНА ШИНА ПО СТЕНА /К-Я | 5 | М | 1000319 М-Ж НА ЗАЗЕМИТЕЛНА ШИНА ПО СТЕНА /К-Я(М) | Поръчка за доставка | 4500058547 | 30 | 4500058547-30 | 210500047988 | 2105 | 0 | Варна |  | P-1-MN-STSTB-D0000007 | 1 | Ремонтна програма и еднократни планирани мерки | 4500058547-30
| доставка и монтаж на кабелна скара | 3 | М | доставка и монтаж на кабелна скара(М) | Поръчка за доставка | 4500058547 | 30 | 4500058547-30 | 210500047988 | 2105 | 0 | Варна |  | P-1-MN-STSTB-D0000007 | 1 | Ремонтна програма и еднократни планирани мерки | 4500058547-30
1000319 | М-Ж НА ЗАЗЕМИТЕЛНА ШИНА ПО СТЕНА /К-Я | 3.5 | М | 1000319 М-Ж НА ЗАЗЕМИТЕЛНА ШИНА ПО СТЕНА /К-Я(М) | Поръчка за доставка | 4500058547 | 40 | 4500058547-40 | 210500047987 | 2105 | 0 | Варна |  | P-1-MN-STSTB-D0000006 | 1 | Ремонтна програма и еднократни планирани мерки | 4500058547-40
| ДОСТАВКА И МОНТАЖ НА КАБЕЛНА СКАРА ПО Ф/ | 1.2 | М | ДОСТАВКА И МОНТАЖ НА КАБЕЛНА СКАРА ПО Ф/(М) | Поръчка за доставка | 4500058547 | 40 | 4500058547-40 | 210500047987 | 2105 | 0 | Варна |  | P-1-MN-STSTB-D0000006 | 1 | Ремонтна програма и еднократни планирани мерки | 4500058547-40
1000073 | ПОЛАГАНЕ КАБЕЛ НН ПО ЖЕЛЯЗНА КОНСТРУКЦИЯ | 38 | М | 1000073 ПОЛАГАНЕ КАБЕЛ НН ПО ЖЕЛЯЗНА КОНСТРУКЦИЯ(М) | Поръчка за доставка | 4500058547 | 50 | 4500058547-50 | 210500047986 | 2105 | 0 | Варна |  | P-1-MN-STSTB-D0000005 | 1 | Ремонтна програма и еднократни планирани мерки | 4500058547-50
1000091 | Н-ВА КГНН>3Х95+50(4Х95)MM2 ВКЛ (4ЖИЛА) | 8 | БР | 1000091 Н-ВА КГНН>3Х95+50(4Х95)MM2 ВКЛ (4ЖИЛА)(БР) | Поръчка за доставка | 4500058547 | 50 | 4500058547-50 | 210500047986 | 2105 | 0 | Варна |  | P-1-MN-STSTB-D0000005 | 1 | Ремонтна програма и еднократни планирани мерки | 4500058547-50
1000319 | М-Ж НА ЗАЗЕМИТЕЛНА ШИНА ПО СТЕНА /К-Я | 2 | М | 1000319 М-Ж НА ЗАЗЕМИТЕЛНА ШИНА ПО СТЕНА /К-Я(М) | Поръчка за доставка | 4500058547 | 50 | 4500058547-50 | 210500047986 | 2105 | 0 | Варна |  | P-1-MN-STSTB-D0000005 | 1 | Ремонтна програма и еднократни планирани мерки | 4500058547-50
| ДОСТАВКА И МОНТАЖ НА КАБЕЛНА СКАРА ПО Ф/ | 1.5 | М | ДОСТАВКА И МОНТАЖ НА КАБЕЛНА СКАРА ПО Ф/(М) | Поръчка за доставка | 4500058547 | 50 | 4500058547-50 | 210500047986 | 2105 | 0 | Варна |  | P-1-MN-STSTB-D0000005 | 1 | Ремонтна програма и еднократни планирани мерки | 4500058547-50
1000222 | MОНТАЖ НА MАНШОН ИЗОЛИРАН MJPB | 4 | БР | 1000222 MОНТАЖ НА MАНШОН ИЗОЛИРАН MJPB(БР) | Поръчка за доставка | 4500058762 | 20 | 4500058762-20 | 151490000193 | 1514 | 0 | Габрово | 9 |  |  | Инвестиции | 4500058762-20
1000003 | РАЗКЪРТВАНЕ ТРОТОАР С ТРОТОАРНИ ПЛОЧКИ | 2.5 | M2 | 1000003 РАЗКЪРТВАНЕ ТРОТОАР С ТРОТОАРНИ ПЛОЧКИ(M2) | Поръчка за доставка | 4500064250 | 10 | 4500064250-10 | 220000144848 | 2200 | 0 | Варна |  | P-1-AC-STONB-4416300003 | 1 | Аварии | 4500064250-10
1000008 | ВЪЗСТАНОВЯВАНЕ НА ТРОТОАР С ПЛОЧКИ-НОВИ | 1.5 | M2 | 1000008 ВЪЗСТАНОВЯВАНЕ НА ТРОТОАР С ПЛОЧКИ-НОВИ(M2) | Поръчка за доставка | 4500064250 | 10 | 4500064250-10 | 220000144848 | 2200 | 0 | Варна |  | P-1-AC-STONB-4416300003 | 1 | Аварии | 4500064250-10
1000009 | ВЪЗСТАНОВЯВАНЕ ТРОТОАР С ПЛОЧКИ-СТРАРИ | 1 | M2 | 1000009 ВЪЗСТАНОВЯВАНЕ ТРОТОАР С ПЛОЧКИ-СТРАРИ(M2) | Поръчка за доставка | 4500064250 | 10 | 4500064250-10 | 220000144848 | 2200 | 0 | Варна |  | P-1-AC-STONB-4416300003 | 1 | Аварии | 4500064250-10
1000020 | Н-ВА ИЗКОП ІІІ К-Я 0.8/0.6 В/У КАБЕЛ | 3 | М | 1000020 Н-ВА ИЗКОП ІІІ К-Я 0.8/0.6 В/У КАБЕЛ(М) | Поръчка за доставка | 4500064250 | 10 | 4500064250-10 | 220000144848 | 2200 | 0 | Варна |  | P-1-AC-STONB-4416300003 | 1 | Аварии | 4500064250-10
1000095 | Н-ВА KM НАД 3Х95+50MM24Х95 MM2ВКЛЗА4ЖИЛА | 1 | БР | 1000095 Н-ВА KM НАД 3Х95+50MM24Х95 MM2ВКЛЗА4ЖИЛА(БР) | Поръчка за доставка | 4500064250 | 10 | 4500064250-10 | 220000144848 | 2200 | 0 | Варна |  | P-1-AC-STONB-4416300003 | 1 | Аварии | 4500064250-10
1000280 | НАТОВАРВАНЕ И ИЗВОЗВАНЕ НА СТРОИТ. ОТП-И | 0.5 | M3 | 1000280 НАТОВАРВАНЕ И ИЗВОЗВАНЕ НА СТРОИТ. ОТП-И(M3) | Поръчка за доставка | 4500064250 | 10 | 4500064250-10 | 220000144848 | 2200 | 0 | Варна |  | P-1-AC-STONB-4416300003 | 1 | Аварии | 4500064250-10
1000281 | ТРАНСП. НА M-ЛИ ОТ СКЛАД НА ВЪЗЛОЖИТЕЛЯ | 1 | % | 1000281 ТРАНСП. НА M-ЛИ ОТ СКЛАД НА ВЪЗЛОЖИТЕЛЯ(%) | Поръчка за доставка | 4500064250 | 10 | 4500064250-10 | 220000144848 | 2200 | 0 | Варна |  | P-1-AC-STONB-4416300003 | 1 | Аварии | 4500064250-10
1000003 | РАЗКЪРТВАНЕ ТРОТОАР С ТРОТОАРНИ ПЛОЧКИ | 1.5 | M2 | 1000003 РАЗКЪРТВАНЕ ТРОТОАР С ТРОТОАРНИ ПЛОЧКИ(M2) | Поръчка за доставка | 4500064251 | 10 | 4500064251-10 | 220000144825 | 2200 | 0 | Варна |  | P-1-AC-STONB-4416300003 | 1 | Аварии | 4500064251-10
1000009 | ВЪЗСТАНОВЯВАНЕ ТРОТОАР С ПЛОЧКИ-СТРАРИ | 1.5 | M2 | 1000009 ВЪЗСТАНОВЯВАНЕ ТРОТОАР С ПЛОЧКИ-СТРАРИ(M2) | Поръчка за доставка | 4500064251 | 10 | 4500064251-10 | 220000144825 | 2200 | 0 | Варна |  | P-1-AC-STONB-4416300003 | 1 | Аварии | 4500064251-10
| Ръчно товарене на строителни отпадъци и | 2 | M3 | Ръчно товарене на строителни отпадъци и(M3) | Поръчка за доставка | 4500063918 | 10 | 4500063918-10 | 210500048234 | 2105 | 0 | Шумен |  | P-9-MN-STSTB-E0000011 | 9 | Ремонтна програма и еднократни планирани мерки | 4500063918-10
| Ръчно пренасяне и сваляне на строителни | 2 | M3 | Ръчно пренасяне и сваляне на строителни(M3) | Поръчка за доставка | 4500063918 | 10 | 4500063918-10 | 210500048234 | 2105 | 0 | Шумен |  | P-9-MN-STSTB-E0000011 | 9 | Ремонтна програма и еднократни планирани мерки | 4500063918-10
| Превоз на строителни отпадъци и пръст | 2 | M3 | Превоз на строителни отпадъци и пръст(M3) | Поръчка за доставка | 4500063918 | 10 | 4500063918-10 | 210500048234 | 2105 | 0 | Шумен |  | P-9-MN-STSTB-E0000011 | 9 | Ремонтна програма и еднократни планирани мерки | 4500063918-10
| Блажно боядисване по метални повърхности | 28 | M2 | Блажно боядисване по метални повърхности(M2) | Поръчка за доставка | 4500063918 | 10 | 4500063918-10 | 210500048234 | 2105 | 0 | Шумен |  | P-9-MN-STSTB-E0000011 | 9 | Ремонтна програма и еднократни планирани мерки | 4500063918-10
| Направа и разваляне кофраж за плочи, бор | 2 | M2 | Направа и разваляне кофраж за плочи, бор(M2) | Поръчка за доставка | 4500063918 | 10 | 4500063918-10 | 210500048234 | 2105 | 0 | Шумен |  | P-9-MN-STSTB-E0000011 | 9 | Ремонтна програма и еднократни планирани мерки | 4500063918-10
| Ръчен изкоп за подпорни стени | 1.1 | M3 | Ръчен изкоп за подпорни стени(M3) | Поръчка за доставка | 4500063918 | 10 | 4500063918-10 | 210500048234 | 2105 | 0 | Шумен |  | P-9-MN-STSTB-E0000011 | 9 | Ремонтна програма и еднократни планирани мерки | 4500063918-10
| Подготовка и полагане на армировка Ф 6 - | 48 | КГ | Подготовка и полагане на армировка Ф 6 -(КГ) | Поръчка за доставка | 4500063918 | 10 | 4500063918-10 | 210500048234 | 2105 | 0 | Шумен |  | P-9-MN-STSTB-E0000011 | 9 | Ремонтна програма и еднократни планирани мерки | 4500063918-10
| Полагане на бетон клас В15 за подп. стен | 2 | M3 | Полагане на бетон клас В15 за подп. стен(M3) | Поръчка за доставка | 4500063918 | 10 | 4500063918-10 | 210500048234 | 2105 | 0 | Шумен |  | P-9-MN-STSTB-E0000011 | 9 | Ремонтна програма и еднократни планирани мерки | 4500063918-10
| Превоз на бетони и разтвори | 2 | КЪМ | Превоз на бетони и разтвори(КЪМ) | Поръчка за доставка | 4500063918 | 10 | 4500063918-10 | 210500048234 | 2105 | 0 | Шумен |  | P-9-MN-STSTB-E0000011 | 9 | Ремонтна програма и еднократни планирани мерки | 4500063918-10
| Доставка и монтаж на метални конструкции | 265 | КГ | Доставка и монтаж на метални конструкции(КГ) | Поръчка за доставка | 4500063918 | 10 | 4500063918-10 | 210500048234 | 2105 | 0 | Шумен |  | P-9-MN-STSTB-E0000011 | 9 | Ремонтна програма и еднократни планирани мерки | 4500063918-10
| Изготвяне пл-л за трасиране и даване СЛ | 1 | БР | Изготвяне пл-л за трасиране и даване СЛ(БР) | Поръчка за доставка | 4500061937 | 10 | 4500061937-10 | 151439323352 | 1514 | 9 | Шумен | 3 |  |  | Нови присъединявания | 4500061937-10
| Упражняване на строителен надзор КЛ/ЕП | 1 | БР | Упражняване на строителен надзор КЛ/ЕП(БР) | Поръчка за доставка | 4500061937 | 10 | 4500061937-10 | 151439323352 | 1514 | 9 | Шумен | 3 |  |  | Нови присъединявания | 4500061937-10
1000009 | ВЪЗСТАНОВЯВАНЕ ТРОТОАР С ПЛОЧКИ-СТРАРИ | 0.5 | M2 | 1000009 ВЪЗСТАНОВЯВАНЕ ТРОТОАР С ПЛОЧКИ-СТРАРИ(M2) | Поръчка за доставка | 4500058822 | 20 | 4500058822-20 | 220000142225 | 2200 | 0 | Варна |  | P-1-AC-STONB-4416300003 | 1 | Аварии | 4500058822-20
1000065 | MОНТАЖ НА ГОФРИРАНА ТРЪБА | 2 | М | 1000065 MОНТАЖ НА ГОФРИРАНА ТРЪБА(М) | Поръчка за доставка | 4500058822 | 20 | 4500058822-20 | 220000142225 | 2200 | 0 | Варна |  | P-1-AC-STONB-4416300003 | 1 | Аварии | 4500058822-20
1000091 | Н-ВА КГНН>3Х95+50(4Х95)MM2 ВКЛ (4ЖИЛА) | 1 | БР | 1000091 Н-ВА КГНН>3Х95+50(4Х95)MM2 ВКЛ (4ЖИЛА)(БР) | Поръчка за доставка | 4500058822 | 20 | 4500058822-20 | 220000142225 | 2200 | 0 | Варна |  | P-1-AC-STONB-4416300003 | 1 | Аварии | 4500058822-20
1000100 | ПОДВЪРЗВАНЕ К-Л КЪM СЪЩ. ТАБЛО/СЪОРЖ. | 1 | БР | 1000100 ПОДВЪРЗВАНЕ К-Л КЪM СЪЩ. ТАБЛО/СЪОРЖ.(БР) | Поръчка за доставка | 4500058822 | 20 | 4500058822-20 | 220000142225 | 2200 | 0 | Варна |  | P-1-AC-STONB-4416300003 | 1 | Аварии | 4500058822-20
1000310 | У-НЕ НА УИП/КАБЕЛ ПО СТЪЛБ/ФАСАДА | 20 | М | 1000310 У-НЕ НА УИП/КАБЕЛ ПО СТЪЛБ/ФАСАДА(М) | Поръчка за доставка | 4500058822 | 20 | 4500058822-20 | 220000142225 | 2200 | 0 | Варна |  | P-1-AC-STONB-4416300003 | 1 | Аварии | 4500058822-20
1000003 | РАЗКЪРТВАНЕ ТРОТОАР С ТРОТОАРНИ ПЛОЧКИ | 1.28 | M2 | 1000003 РАЗКЪРТВАНЕ ТРОТОАР С ТРОТОАРНИ ПЛОЧКИ(M2) | Поръчка за доставка | 4500063482 | 10 | 4500063482-10 | 220000142655 | 2200 | 0 | Варна |  | P-1-AC-STONB-4416300003 | 1 | Аварии | 4500063482-10
1000293 | ТРАСИРАНЕ НА КАБЕЛНА ЛИНИЯ | 0.17 | KM | 1000293 ТРАСИРАНЕ НА КАБЕЛНА ЛИНИЯ(KM) | Поръчка за доставка | 4500058499 | 50 | 4500058499-50 | 151419519633 | 1514 | 9 | Варна | 1 |  |  | Нови присъединявания | 4500058499-50
1000000 | НАПРАВА НА ШУРФОВЕ 1/0.8/0.6 | 3 | БР | 1000000 НАПРАВА НА ШУРФОВЕ 1/0.8/0.6(БР) | Поръчка за доставка | 4500058499 | 50 | 4500058499-50 | 151419519633 | 1514 | 9 | Варна | 1 |  |  | Нови присъединявания | 4500058499-50
1000005 | РАЗКЪРТВАНЕ НА АСФАЛТОВА НАСТИЛКА | 2.35 | M2 | 1000005 РАЗКЪРТВАНЕ НА АСФАЛТОВА НАСТИЛКА(M2) | Поръчка за доставка | 4500058499 | 50 | 4500058499-50 | 151419519633 | 1514 | 9 | Варна | 1 |  |  | Нови присъединявания | 4500058499-50
1000006 | РЯЗАНЕ НА АСФАЛТОВА НАСТИЛКА | 13.5 | М | 1000006 РЯЗАНЕ НА АСФАЛТОВА НАСТИЛКА(М) | Поръчка за доставка | 4500058499 | 50 | 4500058499-50 | 151419519633 | 1514 | 9 | Варна | 1 |  |  | Нови присъединявания | 4500058499-50
1000011 | ВЪЗСТАНОВЯВАНЕ НА АСФАЛТОВА НАСТИЛКА-ПЪТ | 2.35 | M2 | 1000011 ВЪЗСТАНОВЯВАНЕ НА АСФАЛТОВА НАСТИЛКА-ПЪТ(M2) | Поръчка за доставка | 4500058499 | 50 | 4500058499-50 | 151419519633 | 1514 | 9 | Варна | 1 |  |  | Нови присъединявания | 4500058499-50
1000024 | Н-ВА ИЗКОП ІІІ К-Я 1.1/0.4 В/У КАБЕЛ | 36 | М | 1000024 Н-ВА ИЗКОП ІІІ К-Я 1.1/0.4 В/У КАБЕЛ(М) | Поръчка за доставка | 4500058499 | 50 | 4500058499-50 | 151419519633 | 1514 | 9 | Варна | 1 |  |  | Нови присъединявания | 4500058499-50
1000050 | MОНТАЖ РVС ТРЪБИ Ф110 В БЕТОНОВ КОЖУХ | 20 | М | 1000050 MОНТАЖ РVС ТРЪБИ Ф110 В БЕТОНОВ КОЖУХ(М) | Поръчка за доставка | 4500058499 | 50 | 4500058499-50 | 151419519633 | 1514 | 9 | Варна | 1 |  |  | Нови присъединявания | 4500058499-50
1000061 | Н-ВА ПОДЛ С ПЯСЪК И ТУХЛИ ЗА>1К-Л | 4.6 | М | 1000061 Н-ВА ПОДЛ С ПЯСЪК И ТУХЛИ ЗА>1К-Л(М) | Поръчка за доставка | 4500058499 | 50 | 4500058499-50 | 151419519633 | 1514 | 9 | Варна | 1 |  |  | Нови присъединявания | 4500058499-50
1000078 | ПОЛАГАНЕ КАБЕЛ В ИЗКОП>3Х120 MM?? ВКЛ | 87 | М | 1000078 ПОЛАГАНЕ КАБЕЛ В ИЗКОП>3Х120 MM?? ВКЛ(М) | Поръчка за доставка | 4500058499 | 50 | 4500058499-50 | 151419519633 | 1514 | 9 | Варна | 1 |  |  | Нови присъединявания | 4500058499-50
1000083 | ИЗТЕГЛЯНЕ КАБЕЛ В ТРЪБИ НАД 3Х120 MM ВКЛ | 34 | М | 1000083 ИЗТЕГЛЯНЕ КАБЕЛ В ТРЪБИ НАД 3Х120 MM ВКЛ(М) | Поръчка за доставка | 4500058499 | 60 | 4500058499-60 | 151419519633 | 1514 | 9 | Варна | 1 |  |  | Нови присъединявания | 4500058499-60
1000113 | MОНТАЖ ТАБЛО НАД 15 ЕЛЕКТРОMЕРА | 1 | БР | 1000113 MОНТАЖ ТАБЛО НАД 15 ЕЛЕКТРОMЕРА(БР) | Поръчка за доставка | 4500058499 | 60 | 4500058499-60 | 151419519633 | 1514 | 9 | Варна | 1 |  |  | Нови присъединявания | 4500058499-60
1000000 | НАПРАВА НА ШУРФОВЕ 1/0.8/0.6 | 3 | БР | 1000000 НАПРАВА НА ШУРФОВЕ 1/0.8/0.6(БР) | Поръчка за доставка | 4500058693 | 10 | 4500058693-10 | 151489616083 | 1514 | 9 | Разград | 8 |  |  | Нови присъединявания | 4500058693-10
1000003 | РАЗКЪРТВАНЕ ТРОТОАР С ТРОТОАРНИ ПЛОЧКИ | 9 | M2 | 1000003 РАЗКЪРТВАНЕ ТРОТОАР С ТРОТОАРНИ ПЛОЧКИ(M2) | Поръчка за доставка | 4500058693 | 10 | 4500058693-10 | 151489616083 | 1514 | 9 | Разград | 8 |  |  | Нови присъединявания | 4500058693-10
1000005 | РАЗКЪРТВАНЕ НА АСФАЛТОВА НАСТИЛКА | 8 | M2 | 1000005 РАЗКЪРТВАНЕ НА АСФАЛТОВА НАСТИЛКА(M2) | Поръчка за доставка | 4500058693 | 10 | 4500058693-10 | 151489616083 | 1514 | 9 | Разград | 8 |  |  | Нови присъединявания | 4500058693-10
1000006 | РЯЗАНЕ НА АСФАЛТОВА НАСТИЛКА | 44 | М | 1000006 РЯЗАНЕ НА АСФАЛТОВА НАСТИЛКА(М) | Поръчка за доставка | 4500058693 | 10 | 4500058693-10 | 151489616083 | 1514 | 9 | Разград | 8 |  |  | Нови присъединявания | 4500058693-10
1000007 | ВЪЗСТАНОВЯВАНЕ НА ТРОТОАР-БЕТОНЕН | 1 | M2 | 1000007 ВЪЗСТАНОВЯВАНЕ НА ТРОТОАР-БЕТОНЕН(M2) | Поръчка за доставка | 4500058693 | 10 | 4500058693-10 | 151489616083 | 1514 | 9 | Разград | 8 |  |  | Нови присъединявания | 4500058693-10
1000011 | ВЪЗСТАНОВЯВАНЕ НА АСФАЛТОВА НАСТИЛКА-ПЪТ | 8 | M2 | 1000011 ВЪЗСТАНОВЯВАНЕ НА АСФАЛТОВА НАСТИЛКА-ПЪТ(M2) | Поръчка за доставка | 4500058693 | 10 | 4500058693-10 | 151489616083 | 1514 | 9 | Разград | 8 |  |  | Нови присъединявания | 4500058693-10
1000017 | НАПРАВА ИЗКОП ІІІ КАТЕГОРИЯ 0.8/0.4 | 141 | М | 1000017 НАПРАВА ИЗКОП ІІІ КАТЕГОРИЯ 0.8/0.4(М) | Поръчка за доставка | 4500058693 | 10 | 4500058693-10 | 151489616083 | 1514 | 9 | Разград | 8 |  |  | Нови присъединявания | 4500058693-10
1000018 | Н-ВА ИЗКОП ІІІ К-Я 0.8/0.4 В/У КАБЕЛ | 3 | М | 1000018 Н-ВА ИЗКОП ІІІ К-Я 0.8/0.4 В/У КАБЕЛ(М) | Поръчка за доставка | 4500058693 | 10 | 4500058693-10 | 151489616083 | 1514 | 9 | Разград | 8 |  |  | Нови присъединявания | 4500058693-10
1000050 | MОНТАЖ РVС ТРЪБИ Ф110 В БЕТОНОВ КОЖУХ | 32 | М | 1000050 MОНТАЖ РVС ТРЪБИ Ф110 В БЕТОНОВ КОЖУХ(М) | Поръчка за доставка | 4500058693 | 10 | 4500058693-10 | 151489616083 | 1514 | 9 | Разград | 8 |  |  | Нови присъединявания | 4500058693-10
1000053 | ПОЛАГАНЕ PVC ТРЪБИ Ф110 В ИЗКОП | 4 | М | 1000053 ПОЛАГАНЕ PVC ТРЪБИ Ф110 В ИЗКОП(М) | Поръчка за доставка | 4500058693 | 10 | 4500058693-10 | 151489616083 | 1514 | 9 | Разград | 8 |  |  | Нови присъединявания | 4500058693-10
1000058 | Н-ВА ПОДЛ С ПЯСЪК И PVC ЛЕНТА ЗА 1 К-Л | 141 | М | 1000058 Н-ВА ПОДЛ С ПЯСЪК И PVC ЛЕНТА ЗА 1 К-Л(М) | Поръчка за доставка | 4500058693 | 10 | 4500058693-10 | 151489616083 | 1514 | 9 | Разград | 8 |  |  | Нови присъединявания | 4500058693-10
| З-не изготвяне на цифров модел,чл.52 | 20 | БР | З-не изготвяне на цифров модел,чл.52(БР) | Поръчка за доставка | 4500061937 | 10 | 4500061937-10 | 151439323352 | 1514 | 9 | Шумен | 3 |  |  | Нови присъединявания | 4500061937-10
| Предоставяне на резултатите UTM / WGS 84 | 1 | БР | Предоставяне на резултатите UTM / WGS 84(БР) | Поръчка за доставка | 4500061937 | 10 | 4500061937-10 | 151439323352 | 1514 | 9 | Шумен | 3 |  |  | Нови присъединявания | 4500061937-10
1000083 | ИЗТЕГЛЯНЕ КАБЕЛ В ТРЪБИ НАД 3Х120 MM ВКЛ | 93 | М | 1000083 ИЗТЕГЛЯНЕ КАБЕЛ В ТРЪБИ НАД 3Х120 MM ВКЛ(М) | Поръчка за доставка | 4500058499 | 50 | 4500058499-50 | 151419519633 | 1514 | 9 | Варна | 1 |  |  | Нови присъединявания | 4500058499-50
1000089 | ДОСТАВКА И MОНТАЖ НА КАБЕЛНИ MАРКИ | 3 | БР | 1000089 ДОСТАВКА И MОНТАЖ НА КАБЕЛНИ MАРКИ(БР) | Поръчка за доставка | 4500058499 | 50 | 4500058499-50 | 151419519633 | 1514 | 9 | Варна | 1 |  |  | Нови присъединявания | 4500058499-50
1000091 | Н-ВА КГНН>3Х95+50(4Х95)MM2 ВКЛ (4ЖИЛА) | 1 | БР | 1000091 Н-ВА КГНН>3Х95+50(4Х95)MM2 ВКЛ (4ЖИЛА)(БР) | Поръчка за доставка | 4500058499 | 50 | 4500058499-50 | 151419519633 | 1514 | 9 | Варна | 1 |  |  | Нови присъединявания | 4500058499-50
1000100 | ПОДВЪРЗВАНЕ К-Л КЪM СЪЩ. ТАБЛО/СЪОРЖ. | 3 | БР | 1000100 ПОДВЪРЗВАНЕ К-Л КЪM СЪЩ. ТАБЛО/СЪОРЖ.(БР) | Поръчка за доставка | 4500058499 | 50 | 4500058499-50 | 151419519633 | 1514 | 9 | Варна | 1 |  |  | Нови присъединявания | 4500058499-50
1000104 | MОНТАЖ ШК | 1 | БР | 1000104 MОНТАЖ ШК(БР) | Поръчка за доставка | 4500058499 | 50 | 4500058499-50 | 151419519633 | 1514 | 9 | Варна | 1 |  |  | Нови присъединявания | 4500058499-50
1000269 | НАПРАВА ЗАЗЕMЛЕНИЕ С ЕДИН КОЛ | 1 | БР | 1000269 НАПРАВА ЗАЗЕMЛЕНИЕ С ЕДИН КОЛ(БР) | Поръчка за доставка | 4500058499 | 50 | 4500058499-50 | 151419519633 | 1514 | 9 | Варна | 1 |  |  | Нови присъединявания | 4500058499-50
1000271 | ИЗMЕРВАНЕ НА ЗАЗЕMЛЕНИЕ НА ТОЧКА | 1 | БР | 1000271 ИЗMЕРВАНЕ НА ЗАЗЕMЛЕНИЕ НА ТОЧКА(БР) | Поръчка за доставка | 4500058499 | 50 | 4500058499-50 | 151419519633 | 1514 | 9 | Варна | 1 |  |  | Нови присъединявания | 4500058499-50
1000272 | ИЗMЕРВАНЕ ИЗОЛАЦИЯ НА К-Л НН-(4 ЖИЛА) | 2 | БР | 1000272 ИЗMЕРВАНЕ ИЗОЛАЦИЯ НА К-Л НН-(4 ЖИЛА)(БР) | Поръчка за доставка | 4500058499 | 50 | 4500058499-50 | 151419519633 | 1514 | 9 | Варна | 1 |  |  | Нови присъединявания | 4500058499-50
1000280 | НАТОВАРВАНЕ И ИЗВОЗВАНЕ НА СТРОИТ. ОТП-И | 10 | M3 | 1000280 НАТОВАРВАНЕ И ИЗВОЗВАНЕ НА СТРОИТ. ОТП-И(M3) | Поръчка за доставка | 4500058499 | 50 | 4500058499-50 | 151419519633 | 1514 | 9 | Варна | 1 |  |  | Нови присъединявания | 4500058499-50
1000281 | ТРАНСП. НА M-ЛИ ОТ СКЛАД НА ВЪЗЛОЖИТЕЛЯ | 1 | % | 1000281 ТРАНСП. НА M-ЛИ ОТ СКЛАД НА ВЪЗЛОЖИТЕЛЯ(%) | Поръчка за доставка | 4500058499 | 50 | 4500058499-50 | 151419519633 | 1514 | 9 | Варна | 1 |  |  | Нови присъединявания | 4500058499-50
1000018 | Н-ВА ИЗКОП ІІІ К-Я 0.8/0.4 В/У КАБЕЛ | 3 | М | 1000018 Н-ВА ИЗКОП ІІІ К-Я 0.8/0.4 В/У КАБЕЛ(М) | Поръчка за доставка | 4500058499 | 60 | 4500058499-60 | 151419519633 | 1514 | 9 | Варна | 1 |  |  | Нови присъединявания | 4500058499-60
1000066 | НАПРАВА И MОНТАЖ РЕПЕРИ ЗА КАБЕЛНИ ЛИНИИ | 4 | БР | 1000066 НАПРАВА И MОНТАЖ РЕПЕРИ ЗА КАБЕЛНИ ЛИНИИ(БР) | Поръчка за доставка | 4500058693 | 10 | 4500058693-10 | 151489616083 | 1514 | 9 | Разград | 8 |  |  | Нови присъединявания | 4500058693-10
1000078 | ПОЛАГАНЕ КАБЕЛ В ИЗКОП>3Х120 MM?? ВКЛ | 298 | М | 1000078 ПОЛАГАНЕ КАБЕЛ В ИЗКОП>3Х120 MM?? ВКЛ(М) | Поръчка за доставка | 4500058693 | 10 | 4500058693-10 | 151489616083 | 1514 | 9 | Разград | 8 |  |  | Нови присъединявания | 4500058693-10
1000083 | ИЗТЕГЛЯНЕ КАБЕЛ В ТРЪБИ НАД 3Х120 MM ВКЛ | 52 | М | 1000083 ИЗТЕГЛЯНЕ КАБЕЛ В ТРЪБИ НАД 3Х120 MM ВКЛ(М) | Поръчка за доставка | 4500058693 | 10 | 4500058693-10 | 151489616083 | 1514 | 9 | Разград | 8 |  |  | Нови присъединявания | 4500058693-10
1000089 | ДОСТАВКА И MОНТАЖ НА КАБЕЛНИ MАРКИ | 3 | БР | 1000089 ДОСТАВКА И MОНТАЖ НА КАБЕЛНИ MАРКИ(БР) | Поръчка за доставка | 4500058693 | 10 | 4500058693-10 | 151489616083 | 1514 | 9 | Разград | 8 |  |  | Нови присъединявания | 4500058693-10
1000091 | Н-ВА КГНН>3Х95+50(4Х95)MM2 ВКЛ (4ЖИЛА) | 2 | БР | 1000091 Н-ВА КГНН>3Х95+50(4Х95)MM2 ВКЛ (4ЖИЛА)(БР) | Поръчка за доставка | 4500058693 | 10 | 4500058693-10 | 151489616083 | 1514 | 9 | Разград | 8 |  |  | Нови присъединявания | 4500058693-10
1000100 | ПОДВЪРЗВАНЕ К-Л КЪM СЪЩ. ТАБЛО/СЪОРЖ. | 4 | БР | 1000100 ПОДВЪРЗВАНЕ К-Л КЪM СЪЩ. ТАБЛО/СЪОРЖ.(БР) | Поръчка за доставка | 4500058693 | 10 | 4500058693-10 | 151489616083 | 1514 | 9 | Разград | 8 |  |  | Нови присъединявания | 4500058693-10
1000101 | СФАЗИРОВКА НА КЛ НН (ЗА 3-ТЕ ЖИЛА) | 3 | БР | 1000101 СФАЗИРОВКА НА КЛ НН (ЗА 3-ТЕ ЖИЛА)(БР) | Поръчка за доставка | 4500058693 | 10 | 4500058693-10 | 151489616083 | 1514 | 9 | Разград | 8 |  |  | Нови присъединявания | 4500058693-10
1000104 | MОНТАЖ ШК | 1 | БР | 1000104 MОНТАЖ ШК(БР) | Поръчка за доставка | 4500058693 | 10 | 4500058693-10 | 151489616083 | 1514 | 9 | Разград | 8 |  |  | Нови присъединявания | 4500058693-10
1000113 | MОНТАЖ ТАБЛО НАД 15 ЕЛЕКТРОMЕРА | 1 | БР | 1000113 MОНТАЖ ТАБЛО НАД 15 ЕЛЕКТРОMЕРА(БР) | Поръчка за доставка | 4500058693 | 10 | 4500058693-10 | 151489616083 | 1514 | 9 | Разград | 8 |  |  | Нови присъединявания | 4500058693-10
1000122 | MОНТАЖ НА АВТОMАТИЧЕН ПРЕДПАЗИТЕЛ НН | 27 | БР | 1000122 MОНТАЖ НА АВТОMАТИЧЕН ПРЕДПАЗИТЕЛ НН(БР) | Поръчка за доставка | 4500058693 | 10 | 4500058693-10 | 151489616083 | 1514 | 9 | Разград | 8 |  |  | Нови присъединявания | 4500058693-10
1000270 | НАПРАВА ЗАЗЕMЛЕНИЕ С ДВА КОЛА | 1 | БР | 1000270 НАПРАВА ЗАЗЕMЛЕНИЕ С ДВА КОЛА(БР) | Поръчка за доставка | 4500058693 | 10 | 4500058693-10 | 151489616083 | 1514 | 9 | Разград | 8 |  |  | Нови присъединявания | 4500058693-10
1000271 | ИЗMЕРВАНЕ НА ЗАЗЕMЛЕНИЕ НА ТОЧКА | 1 | БР | 1000271 ИЗMЕРВАНЕ НА ЗАЗЕMЛЕНИЕ НА ТОЧКА(БР) | Поръчка за доставка | 4500058693 | 10 | 4500058693-10 | 151489616083 | 1514 | 9 | Разград | 8 |  |  | Нови присъединявания | 4500058693-10
1000272 | ИЗMЕРВАНЕ ИЗОЛАЦИЯ НА К-Л НН-(4 ЖИЛА) | 3 | БР | 1000272 ИЗMЕРВАНЕ ИЗОЛАЦИЯ НА К-Л НН-(4 ЖИЛА)(БР) | Поръчка за доставка | 4500058693 | 10 | 4500058693-10 | 151489616083 | 1514 | 9 | Разград | 8 |  |  | Нови присъединявания | 4500058693-10
1000280 | НАТОВАРВАНЕ И ИЗВОЗВАНЕ НА СТРОИТ. ОТП-И | 10 | M3 | 1000280 НАТОВАРВАНЕ И ИЗВОЗВАНЕ НА СТРОИТ. ОТП-И(M3) | Поръчка за доставка | 4500058693 | 10 | 4500058693-10 | 151489616083 | 1514 | 9 | Разград | 8 |  |  | Нови присъединявания | 4500058693-10
1000089 | ДОСТАВКА И MОНТАЖ НА КАБЕЛНИ MАРКИ | 1 | БР | 1000089 ДОСТАВКА И MОНТАЖ НА КАБЕЛНИ MАРКИ(БР) | Поръчка за доставка | 4500058499 | 60 | 4500058499-60 | 151419519633 | 1514 | 9 | Варна | 1 |  |  | Нови присъединявания | 4500058499-60
1000100 | ПОДВЪРЗВАНЕ К-Л КЪM СЪЩ. ТАБЛО/СЪОРЖ. | 2 | БР | 1000100 ПОДВЪРЗВАНЕ К-Л КЪM СЪЩ. ТАБЛО/СЪОРЖ.(БР) | Поръчка за доставка | 4500058499 | 60 | 4500058499-60 | 151419519633 | 1514 | 9 | Варна | 1 |  |  | Нови присъединявания | 4500058499-60
1000269 | НАПРАВА ЗАЗЕMЛЕНИЕ С ЕДИН КОЛ | 1 | БР | 1000269 НАПРАВА ЗАЗЕMЛЕНИЕ С ЕДИН КОЛ(БР) | Поръчка за доставка | 4500058499 | 60 | 4500058499-60 | 151419519633 | 1514 | 9 | Варна | 1 |  |  | Нови присъединявания | 4500058499-60
1000271 | ИЗMЕРВАНЕ НА ЗАЗЕMЛЕНИЕ НА ТОЧКА | 1 | БР | 1000271 ИЗMЕРВАНЕ НА ЗАЗЕMЛЕНИЕ НА ТОЧКА(БР) | Поръчка за доставка | 4500058499 | 60 | 4500058499-60 | 151419519633 | 1514 | 9 | Варна | 1 |  |  | Нови присъединявания | 4500058499-60
1000272 | ИЗMЕРВАНЕ ИЗОЛАЦИЯ НА К-Л НН-(4 ЖИЛА) | 1 | БР | 1000272 ИЗMЕРВАНЕ ИЗОЛАЦИЯ НА К-Л НН-(4 ЖИЛА)(БР) | Поръчка за доставка | 4500058499 | 60 | 4500058499-60 | 151419519633 | 1514 | 9 | Варна | 1 |  |  | Нови присъединявания | 4500058499-60
1000281 | ТРАНСП. НА M-ЛИ ОТ СКЛАД НА ВЪЗЛОЖИТЕЛЯ | 1 | % | 1000281 ТРАНСП. НА M-ЛИ ОТ СКЛАД НА ВЪЗЛОЖИТЕЛЯ(%) | Поръчка за доставка | 4500058499 | 60 | 4500058499-60 | 151419519633 | 1514 | 9 | Варна | 1 |  |  | Нови присъединявания | 4500058499-60
1000286 | НАПРАВА НА ОТВОР В БЕТОН | 2 | БР | 1000286 НАПРАВА НА ОТВОР В БЕТОН(БР) | Поръчка за доставка | 4500058499 | 60 | 4500058499-60 | 151419519633 | 1514 | 9 | Варна | 1 |  |  | Нови присъединявания | 4500058499-60
1000281 | ТРАНСП. НА M-ЛИ ОТ СКЛАД НА ВЪЗЛОЖИТЕЛЯ | 1 | % | 1000281 ТРАНСП. НА M-ЛИ ОТ СКЛАД НА ВЪЗЛОЖИТЕЛЯ(%) | Поръчка за доставка | 4500058693 | 10 | 4500058693-10 | 151489616083 | 1514 | 9 | Разград | 8 |  |  | Нови присъединявания | 4500058693-10
1000009 | ВЪЗСТАНОВЯВАНЕ ТРОТОАР С ПЛОЧКИ-СТРАРИ | 22 | M2 | 1000009 ВЪЗСТАНОВЯВАНЕ ТРОТОАР С ПЛОЧКИ-СТРАРИ(M2) | Поръчка за доставка | 4500058809 | 10 | 4500058809-10 | 151419504283 | 1514 | 9 | Варна | 1 |  |  | Нови присъединявания | 4500058809-10
1000071 | ЗАСИПВАНЕ НА КОЛЕКТОР С ПЯСЪК | 2 | M3 | 1000071 ЗАСИПВАНЕ НА КОЛЕКТОР С ПЯСЪК(M3) | Поръчка за доставка | 4500058809 | 10 | 4500058809-10 | 151419504283 | 1514 | 9 | Варна | 1 |  |  | Нови присъединявания | 4500058809-10
1000091 | Н-ВА КГНН>3Х95+50(4Х95)MM2 ВКЛ (4ЖИЛА) | 2 | БР | 1000091 Н-ВА КГНН>3Х95+50(4Х95)MM2 ВКЛ (4ЖИЛА)(БР) | Поръчка за доставка | 4500058809 | 10 | 4500058809-10 | 151419504283 | 1514 | 9 | Варна | 1 |  |  | Нови присъединявания | 4500058809-10
1000113 | MОНТАЖ ТАБЛО НАД 15 ЕЛЕКТРОMЕРА | 1 | БР | 1000113 MОНТАЖ ТАБЛО НАД 15 ЕЛЕКТРОMЕРА(БР) | Поръчка за доставка | 4500058809 | 20 | 4500058809-20 | 151419504283 | 1514 | 9 | Варна | 1 |  |  | Нови присъединявания | 4500058809-20
1000288 | Н-ВА НА СТОMАНЕНА КОНСТР. /ВКЛ. БОЯД./ | 13.47 | КГ | 1000288 Н-ВА НА СТОMАНЕНА КОНСТР. /ВКЛ. БОЯД./(КГ) | Поръчка за доставка | 4500058809 | 30 | 4500058809-30 | 151419504613 | 1514 | 9 | Варна | 1 |  |  | Нови присъединявания | 4500058809-30
1000002 | РАЗКЪРТВАНЕ НА ТРОТОАР-БЕТОНЕН | 1.6 | M2 | 1000002 РАЗКЪРТВАНЕ НА ТРОТОАР-БЕТОНЕН(M2) | Поръчка за доставка | 4500063922 | 10 | 4500063922-10 | 220000144019 | 2200 | 0 | Варна |  | P-1-AC-MSLEB-4416200003 | 1 | Аварии | 4500063922-10
1000007 | ВЪЗСТАНОВЯВАНЕ НА ТРОТОАР-БЕТОНЕН | 1.6 | M2 | 1000007 ВЪЗСТАНОВЯВАНЕ НА ТРОТОАР-БЕТОНЕН(M2) | Поръчка за доставка | 4500063922 | 10 | 4500063922-10 | 220000144019 | 2200 | 0 | Варна |  | P-1-AC-MSLEB-4416200003 | 1 | Аварии | 4500063922-10
1000040 | Н-АВА ИЗКОП ІV К-Я 1.1/0.6 В/У КАБЕЛ | 4 | М | 1000040 Н-АВА ИЗКОП ІV К-Я 1.1/0.6 В/У КАБЕЛ(М) | Поръчка за доставка | 4500063922 | 10 | 4500063922-10 | 220000144019 | 2200 | 0 | Варна |  | P-1-AC-MSLEB-4416200003 | 1 | Аварии | 4500063922-10
1000058 | Н-ВА ПОДЛ С ПЯСЪК И PVC ЛЕНТА ЗА 1 К-Л | 2 | М | 1000058 Н-ВА ПОДЛ С ПЯСЪК И PVC ЛЕНТА ЗА 1 К-Л(М) | Поръчка за доставка | 4500063922 | 10 | 4500063922-10 | 220000144019 | 2200 | 0 | Варна |  | P-1-AC-MSLEB-4416200003 | 1 | Аварии | 4500063922-10
| Проектиране на каб линии до35kV от100-20 | 1 | БР | Проектиране на каб линии до35kV от100-20(БР) | Поръчка за доставка | 4500062601 | 10 | 4500062601-10 | 151419423613 | 1514 | 9 | Варна | 1 |  |  | Нови присъединявания | 4500062601-10
1000096 | НАПРАВА НА MУФА СРН- ЗА ЕДНО ЖИЛО | 2 | БР | 1000096 НАПРАВА НА MУФА СРН- ЗА ЕДНО ЖИЛО(БР) | Поръчка за доставка | 4500063922 | 10 | 4500063922-10 | 220000144019 | 2200 | 0 | Варна |  | P-1-AC-MSLEB-4416200003 | 1 | Аварии | 4500063922-10
1000280 | НАТОВАРВАНЕ И ИЗВОЗВАНЕ НА СТРОИТ. ОТП-И | 1 | M3 | 1000280 НАТОВАРВАНЕ И ИЗВОЗВАНЕ НА СТРОИТ. ОТП-И(M3) | Поръчка за доставка | 4500063922 | 10 | 4500063922-10 | 220000144019 | 2200 | 0 | Варна |  | P-1-AC-MSLEB-4416200003 | 1 | Аварии | 4500063922-10
| Проектиране на касета | 1 | БР | Проектиране на касета(БР) | Поръчка за доставка | 4500062601 | 10 | 4500062601-10 | 151419423613 | 1514 | 9 | Варна | 1 |  |  | Нови присъединявания | 4500062601-10
| План за временна организация на движение | 2 | БР | План за временна организация на движение(БР) | Поръчка за доставка | 4500062601 | 10 | 4500062601-10 | 151419423613 | 1514 | 9 | Варна | 1 |  |  | Нови присъединявания | 4500062601-10
| План за безопасност и здр. при работа КЛ | 1 | БР | План за безопасност и здр. при работа КЛ(БР) | Поръчка за доставка | 4500062601 | 10 | 4500062601-10 | 151419423613 | 1514 | 9 | Варна | 1 |  |  | Нови присъединявания | 4500062601-10
| Съгласуване на скици А3 /вклю. такси/ | 1 | БР | Съгласуване на скици А3 /вклю. такси/(БР) | Поръчка за доставка | 4500062601 | 10 | 4500062601-10 | 151419423613 | 1514 | 9 | Варна | 1 |  |  | Нови присъединявания | 4500062601-10
| Геодезичен проект за линеен обект КЛ* | 1 | Ч | Геодезичен проект за линеен обект КЛ*(Ч) | Поръчка за доставка | 4500062601 | 10 | 4500062601-10 | 151419423613 | 1514 | 9 | Варна | 1 |  |  | Нови присъединявания | 4500062601-10
| Наб-е на кадастрални подложки/вклю. такс | 2 | БР | Наб-е на кадастрални подложки/вклю. такс(БР) | Поръчка за доставка | 4500062601 | 10 | 4500062601-10 | 151419423613 | 1514 | 9 | Варна | 1 |  |  | Нови присъединявания | 4500062601-10
| Съгласуване на проект с Държавни и общин | 1 | БР | Съгласуване на проект с Държавни и общин(БР) | Поръчка за доставка | 4500062601 | 10 | 4500062601-10 | 151419423613 | 1514 | 9 | Варна | 1 |  |  | Нови присъединявания | 4500062601-10
| ТАКСИ | 1 | БР | ТАКСИ(БР) | Поръчка за доставка | 4500062601 | 10 | 4500062601-10 | 151419423613 | 1514 | 9 | Варна | 1 |  |  | Нови присъединявания | 4500062601-10
| Пр-не към сборни шини до 1kV до 5бр. | 3 | БР | Пр-не към сборни шини до 1kV до 5бр.(БР) | Поръчка за доставка | 4500062584 | 10 | 4500062584-10 | 151410000394 | 1514 | 0 | Варна | 1 |  |  | Инвестиции | 4500062584-10
| Пр-не към сборни шини до 35kV до 5бр. | 1 | БР | Пр-не към сборни шини до 35kV до 5бр.(БР) | Поръчка за доставка | 4500062584 | 10 | 4500062584-10 | 151410000394 | 1514 | 0 | Варна | 1 |  |  | Инвестиции | 4500062584-10
| Силови трансформатори над 400kVA при про | 2 | БР | Силови трансформатори над 400kVA при про(БР) | Поръчка за доставка | 4500062584 | 10 | 4500062584-10 | 151410000394 | 1514 | 0 | Варна | 1 |  |  | Инвестиции | 4500062584-10
| Конструктивен проект при пр-не на тп | 1 | БР | Конструктивен проект при пр-не на тп(БР) | Поръчка за доставка | 4500062584 | 10 | 4500062584-10 | 151410000394 | 1514 | 0 | Варна | 1 |  |  | Инвестиции | 4500062584-10
| План за безопасност и здраве при работа | 2 | БР | План за безопасност и здраве при работа(БР) | Поръчка за доставка | 4500062584 | 10 | 4500062584-10 | 151410000394 | 1514 | 0 | Варна | 1 |  |  | Инвестиции | 4500062584-10
| Проект част пожарна безопасност при ВС | 2 | БР | Проект част пожарна безопасност при ВС(БР) | Поръчка за доставка | 4500062584 | 10 | 4500062584-10 | 151410000394 | 1514 | 0 | Варна | 1 |  |  | Инвестиции | 4500062584-10
| Съгласуване на скици А4 /вклю. такси/ | 1 | БР | Съгласуване на скици А4 /вклю. такси/(БР) | Поръчка за доставка | 4500062584 | 10 | 4500062584-10 | 151410000394 | 1514 | 0 | Варна | 1 |  |  | Инвестиции | 4500062584-10
| РЕМОНТ КАБ.ЛАБОРАТОРИЯ ГАБРОВО | 1 | AU | РЕМОНТ КАБ.ЛАБОРАТОРИЯ ГАБРОВО(AU) | Поръчка за доставка | 4530003303 | 10 | 4530003303-10 | 220000066814 | 2200 | 0 | Габрово |  | P-2-AC-STSOB-4415200005 | 2 | Аварии | 4530003303-10
| РЕМОНТ КАБ.ЛАБОРАТОРИЯ РАЗГРАД | 1 | AU | РЕМОНТ КАБ.ЛАБОРАТОРИЯ РАЗГРАД(AU) | Поръчка за доставка | 4530003303 | 20 | 4530003303-20 | 220000066825 | 2200 | 0 | Разград |  | P-5-AC-STSOB-4414200005 | 5 | Аварии | 4530003303-20
| Проектиране на каб.линии до35kV до 100 | 1 | БР | Проектиране на каб.линии до35kV до 100(БР) | Поръчка за доставка | 4500061618 | 10 | 4500061618-10 | 151429302174 | 1514 | 9 | Добрич | 2 |  |  | Нови присъединявания | 4500061618-10
| План за безопасност и здр. при работа КЛ | 1 | БР | План за безопасност и здр. при работа КЛ(БР) | Поръчка за доставка | 4500061618 | 10 | 4500061618-10 | 151429302174 | 1514 | 9 | Добрич | 2 |  |  | Нови присъединявания | 4500061618-10
| Проект част пожарна безопасност при КЛ | 1 | БР | Проект част пожарна безопасност при КЛ(БР) | Поръчка за доставка | 4500061618 | 10 | 4500061618-10 | 151429302174 | 1514 | 9 | Добрич | 2 |  |  | Нови присъединявания | 4500061618-10
| Съгласуване на скици А4 /вклю. такси/ | 1 | БР | Съгласуване на скици А4 /вклю. такси/(БР) | Поръчка за доставка | 4500061618 | 10 | 4500061618-10 | 151429302174 | 1514 | 9 | Добрич | 2 |  |  | Нови присъединявания | 4500061618-10
| Геодезичен проект за линеен обект ВЛ* | 1 | Ч | Геодезичен проект за линеен обект ВЛ*(Ч) | Поръчка за доставка | 4500061618 | 10 | 4500061618-10 | 151429302174 | 1514 | 9 | Добрич | 2 |  |  | Нови присъединявания | 4500061618-10
| Наб-е на кадастрални подложки/вклю. такс | 1 | БР | Наб-е на кадастрални подложки/вклю. такс(БР) | Поръчка за доставка | 4500061618 | 10 | 4500061618-10 | 151429302174 | 1514 | 9 | Добрич | 2 |  |  | Нови присъединявания | 4500061618-10
| Авторски надзор по време на строителство | 1 | БР | Авторски надзор по време на строителство(БР) | Поръчка за доставка | 4500061618 | 10 | 4500061618-10 | 151429302174 | 1514 | 9 | Добрич | 2 |  |  | Нови присъединявания | 4500061618-10
| Съгласуване на проект с Държавни и общин | 4 | БР | Съгласуване на проект с Държавни и общин(БР) | Поръчка за доставка | 4500061618 | 10 | 4500061618-10 | 151429302174 | 1514 | 9 | Добрич | 2 |  |  | Нови присъединявания | 4500061618-10
| ТАКСИ | 1 | БР | ТАКСИ(БР) | Поръчка за доставка | 4500061618 | 10 | 4500061618-10 | 151429302174 | 1514 | 9 | Добрич | 2 |  |  | Нови присъединявания | 4500061618-10
| ОБХОД ЕП ИВАНОВО | 120 | KM | ОБХОД ЕП ИВАНОВО(KM) | Поръчка за доставка | 4500063925 | 10 | 4500063925-10 | 210500031220 | 2105 | 0 | Русе |  | P-6-AE-STSTB-4412300001 | 6 | Ремонтна програма и еднократни планирани мерки | 4500063925-10
1000018 | Н-ВА ИЗКОП ІІІ К-Я 0.8/0.4 В/У КАБЕЛ | 4 | М | 1000018 Н-ВА ИЗКОП ІІІ К-Я 0.8/0.4 В/У КАБЕЛ(М) | Поръчка за доставка | 4500063924 | 10 | 4500063924-10 | 220000142239 | 2200 | 0 | Варна |  | P-1-AC-STONB-4416300003 | 1 | Аварии | 4500063924-10
1000059 | Н-ВА ПОДЛ С ПЯСЪК И PVC ЛЕНТА ЗА>1К-Л | 4 | М | 1000059 Н-ВА ПОДЛ С ПЯСЪК И PVC ЛЕНТА ЗА>1К-Л(М) | Поръчка за доставка | 4500063924 | 10 | 4500063924-10 | 220000142239 | 2200 | 0 | Варна |  | P-1-AC-STONB-4416300003 | 1 | Аварии | 4500063924-10
1000095 | Н-ВА KM НАД 3Х95+50MM24Х95 MM2ВКЛЗА4ЖИЛА | 2 | БР | 1000095 Н-ВА KM НАД 3Х95+50MM24Х95 MM2ВКЛЗА4ЖИЛА(БР) | Поръчка за доставка | 4500063924 | 10 | 4500063924-10 | 220000142239 | 2200 | 0 | Варна |  | P-1-AC-STONB-4416300003 | 1 | Аварии | 4500063924-10
| Проектиране на каб линии до35kV от100-20 | 2 | БР | Проектиране на каб линии до35kV от100-20(БР) | Поръчка за доставка | 4500062600 | 10 | 4500062600-10 | 151419501464 | 1514 | 9 | Варна | 1 |  |  | Нови присъединявания | 4500062600-10
| Проектиране на шахта за канална мрежа | 1 | БР | Проектиране на шахта за канална мрежа(БР) | Поръчка за доставка | 4500062600 | 10 | 4500062600-10 | 151419501464 | 1514 | 9 | Варна | 1 |  |  | Нови присъединявания | 4500062600-10
| Силови трансформатори над 400kVA при про | 1 | БР | Силови трансформатори над 400kVA при про(БР) | Поръчка за доставка | 4500062600 | 10 | 4500062600-10 | 151419501464 | 1514 | 9 | Варна | 1 |  |  | Нови присъединявания | 4500062600-10
1000003 | РАЗКЪРТВАНЕ ТРОТОАР С ТРОТОАРНИ ПЛОЧКИ | 3 | M2 | 1000003 РАЗКЪРТВАНЕ ТРОТОАР С ТРОТОАРНИ ПЛОЧКИ(M2) | Поръчка за доставка | 4500063932 | 10 | 4500063932-10 | 220000144061 | 2200 | 0 | Варна |  | P-1-AC-STONB-4416300003 | 1 | Аварии | 4500063932-10
1000008 | ВЪЗСТАНОВЯВАНЕ НА ТРОТОАР С ПЛОЧКИ-НОВИ | 1 | M2 | 1000008 ВЪЗСТАНОВЯВАНЕ НА ТРОТОАР С ПЛОЧКИ-НОВИ(M2) | Поръчка за доставка | 4500063932 | 10 | 4500063932-10 | 220000144061 | 2200 | 0 | Варна |  | P-1-AC-STONB-4416300003 | 1 | Аварии | 4500063932-10
1000009 | ВЪЗСТАНОВЯВАНЕ ТРОТОАР С ПЛОЧКИ-СТРАРИ | 2 | M2 | 1000009 ВЪЗСТАНОВЯВАНЕ ТРОТОАР С ПЛОЧКИ-СТРАРИ(M2) | Поръчка за доставка | 4500063932 | 10 | 4500063932-10 | 220000144061 | 2200 | 0 | Варна |  | P-1-AC-STONB-4416300003 | 1 | Аварии | 4500063932-10
1000020 | Н-ВА ИЗКОП ІІІ К-Я 0.8/0.6 В/У КАБЕЛ | 3 | М | 1000020 Н-ВА ИЗКОП ІІІ К-Я 0.8/0.6 В/У КАБЕЛ(М) | Поръчка за доставка | 4500063932 | 10 | 4500063932-10 | 220000144061 | 2200 | 0 | Варна |  | P-1-AC-STONB-4416300003 | 1 | Аварии | 4500063932-10
1000094 | Н-ВА KM ДО3Х70+35 MM24Х70 MM2ВКЛ ЗА4ЖИЛА | 1 | БР | 1000094 Н-ВА KM ДО3Х70+35 MM24Х70 MM2ВКЛ ЗА4ЖИЛА(БР) | Поръчка за доставка | 4500063932 | 10 | 4500063932-10 | 220000144061 | 2200 | 0 | Варна |  | P-1-AC-STONB-4416300003 | 1 | Аварии | 4500063932-10
1000280 | НАТОВАРВАНЕ И ИЗВОЗВАНЕ НА СТРОИТ. ОТП-И | 1 | M3 | 1000280 НАТОВАРВАНЕ И ИЗВОЗВАНЕ НА СТРОИТ. ОТП-И(M3) | Поръчка за доставка | 4500063932 | 10 | 4500063932-10 | 220000144061 | 2200 | 0 | Варна |  | P-1-AC-STONB-4416300003 | 1 | Аварии | 4500063932-10
| План за временна организация на движение | 1 | БР | План за временна организация на движение(БР) | Поръчка за доставка | 4500062600 | 10 | 4500062600-10 | 151419501464 | 1514 | 9 | Варна | 1 |  |  | Нови присъединявания | 4500062600-10
| План за безопасност и здр. при работа КЛ | 1 | БР | План за безопасност и здр. при работа КЛ(БР) | Поръчка за доставка | 4500062600 | 10 | 4500062600-10 | 151419501464 | 1514 | 9 | Варна | 1 |  |  | Нови присъединявания | 4500062600-10
| План за безопасност и здраве при работа | 1 | БР | План за безопасност и здраве при работа(БР) | Поръчка за доставка | 4500062600 | 10 | 4500062600-10 | 151419501464 | 1514 | 9 | Варна | 1 |  |  | Нови присъединявания | 4500062600-10
| Съгласуване на скици А3 /вклю. такси/ | 1 | БР | Съгласуване на скици А3 /вклю. такси/(БР) | Поръчка за доставка | 4500062600 | 10 | 4500062600-10 | 151419501464 | 1514 | 9 | Варна | 1 |  |  | Нови присъединявания | 4500062600-10
| Геодезичен проект за линеен обект КЛ* | 1 | Ч | Геодезичен проект за линеен обект КЛ*(Ч) | Поръчка за доставка | 4500062600 | 10 | 4500062600-10 | 151419501464 | 1514 | 9 | Варна | 1 |  |  | Нови присъединявания | 4500062600-10
| Наб-е на кадастрални подложки/вклю. такс | 2 | БР | Наб-е на кадастрални подложки/вклю. такс(БР) | Поръчка за доставка | 4500062600 | 10 | 4500062600-10 | 151419501464 | 1514 | 9 | Варна | 1 |  |  | Нови присъединявания | 4500062600-10
| Съгласуване на проект с Държавни и общин | 1 | БР | Съгласуване на проект с Държавни и общин(БР) | Поръчка за доставка | 4500062600 | 10 | 4500062600-10 | 151419501464 | 1514 | 9 | Варна | 1 |  |  | Нови присъединявания | 4500062600-10
| ТАКСИ | 1 | БР | ТАКСИ(БР) | Поръчка за доставка | 4500062600 | 10 | 4500062600-10 | 151419501464 | 1514 | 9 | Варна | 1 |  |  | Нови присъединявания | 4500062600-10
| Проект част пожарна безопасност при ВС | 1 | БР | Проект част пожарна безопасност при ВС(БР) | Поръчка за доставка | 4500062600 | 10 | 4500062600-10 | 151419501464 | 1514 | 9 | Варна | 1 |  |  | Нови присъединявания | 4500062600-10
1000312 | НАПРАВА НА ИЗКОП НЕСТАНДАРТЕН | 5 | M3 | 1000312 НАПРАВА НА ИЗКОП НЕСТАНДАРТЕН(M3) | Поръчка за доставка | 4500063926 | 10 | 4500063926-10 | 220000143967 | 2200 | 0 | Габрово |  | P-2-AC-MSLEB-4415200003 | 2 | Аварии | 4500063926-10
1000020 | Н-ВА ИЗКОП ІІІ К-Я 0.8/0.6 В/У КАБЕЛ | 3.5 | М | 1000020 Н-ВА ИЗКОП ІІІ К-Я 0.8/0.6 В/У КАБЕЛ(М) | Поръчка за доставка | 4500063934 | 10 | 4500063934-10 | 220000144083 | 2200 | 0 | Варна |  | P-1-AC-STONB-4416300003 | 1 | Аварии | 4500063934-10
1000059 | Н-ВА ПОДЛ С ПЯСЪК И PVC ЛЕНТА ЗА>1К-Л | 3.5 | М | 1000059 Н-ВА ПОДЛ С ПЯСЪК И PVC ЛЕНТА ЗА>1К-Л(М) | Поръчка за доставка | 4500063934 | 10 | 4500063934-10 | 220000144083 | 2200 | 0 | Варна |  | P-1-AC-STONB-4416300003 | 1 | Аварии | 4500063934-10
1000071 | ЗАСИПВАНЕ НА КОЛЕКТОР С ПЯСЪК | 0.5 | M3 | 1000071 ЗАСИПВАНЕ НА КОЛЕКТОР С ПЯСЪК(M3) | Поръчка за доставка | 4500063934 | 10 | 4500063934-10 | 220000144083 | 2200 | 0 | Варна |  | P-1-AC-STONB-4416300003 | 1 | Аварии | 4500063934-10
1000002 | РАЗКЪРТВАНЕ НА ТРОТОАР-БЕТОНЕН | 1.5 | M2 | 1000002 РАЗКЪРТВАНЕ НА ТРОТОАР-БЕТОНЕН(M2) | Поръчка за доставка | 4500058580 | 20 | 4500058580-20 | 210500048284 | 2105 | 0 | Варна |  | P-1-MN-STSTB-D0000030 | 1 | Ремонтна програма и еднократни планирани мерки | 4500058580-20
1000007 | ВЪЗСТАНОВЯВАНЕ НА ТРОТОАР-БЕТОНЕН | 1.5 | M2 | 1000007 ВЪЗСТАНОВЯВАНЕ НА ТРОТОАР-БЕТОНЕН(M2) | Поръчка за доставка | 4500058580 | 20 | 4500058580-20 | 210500048284 | 2105 | 0 | Варна |  | P-1-MN-STSTB-D0000030 | 1 | Ремонтна програма и еднократни планирани мерки | 4500058580-20
1000065 | MОНТАЖ НА ГОФРИРАНА ТРЪБА | 8 | М | 1000065 MОНТАЖ НА ГОФРИРАНА ТРЪБА(М) | Поръчка за доставка | 4500058580 | 20 | 4500058580-20 | 210500048284 | 2105 | 0 | Варна |  | P-1-MN-STSTB-D0000030 | 1 | Ремонтна програма и еднократни планирани мерки | 4500058580-20
1000072 | НАПРАВА НА ПРЕВРЪЗКИ НА КАБЕЛИ | 15 | БР | 1000072 НАПРАВА НА ПРЕВРЪЗКИ НА КАБЕЛИ(БР) | Поръчка за доставка | 4500058580 | 20 | 4500058580-20 | 210500048284 | 2105 | 0 | Варна |  | P-1-MN-STSTB-D0000030 | 1 | Ремонтна програма и еднократни планирани мерки | 4500058580-20
1000083 | ИЗТЕГЛЯНЕ КАБЕЛ В ТРЪБИ НАД 3Х120 MM ВКЛ | 32 | М | 1000083 ИЗТЕГЛЯНЕ КАБЕЛ В ТРЪБИ НАД 3Х120 MM ВКЛ(М) | Поръчка за доставка | 4500058580 | 20 | 4500058580-20 | 210500048284 | 2105 | 0 | Варна |  | P-1-MN-STSTB-D0000030 | 1 | Ремонтна програма и еднократни планирани мерки | 4500058580-20
1000086 | И-НЕ К-Л ОТ ИЗКОП НАД 3Х95/4Х95MM2 ВКЛ | 30 | М | 1000086 И-НЕ К-Л ОТ ИЗКОП НАД 3Х95/4Х95MM2 ВКЛ(М) | Поръчка за доставка | 4500058580 | 20 | 4500058580-20 | 210500048284 | 2105 | 0 | Варна |  | P-1-MN-STSTB-D0000030 | 1 | Ремонтна програма и еднократни планирани мерки | 4500058580-20
1000091 | Н-ВА КГНН>3Х95+50(4Х95)MM2 ВКЛ (4ЖИЛА) | 8 | БР | 1000091 Н-ВА КГНН>3Х95+50(4Х95)MM2 ВКЛ (4ЖИЛА)(БР) | Поръчка за доставка | 4500058580 | 20 | 4500058580-20 | 210500048284 | 2105 | 0 | Варна |  | P-1-MN-STSTB-D0000030 | 1 | Ремонтна програма и еднократни планирани мерки | 4500058580-20
1000280 | НАТОВАРВАНЕ И ИЗВОЗВАНЕ НА СТРОИТ. ОТП-И | 0.8 | M3 | 1000280 НАТОВАРВАНЕ И ИЗВОЗВАНЕ НА СТРОИТ. ОТП-И(M3) | Поръчка за доставка | 4500058580 | 20 | 4500058580-20 | 210500048284 | 2105 | 0 | Варна |  | P-1-MN-STSTB-D0000030 | 1 | Ремонтна програма и еднократни планирани мерки | 4500058580-20
1000281 | ТРАНСП. НА M-ЛИ ОТ СКЛАД НА ВЪЗЛОЖИТЕЛЯ | 1 | % | 1000281 ТРАНСП. НА M-ЛИ ОТ СКЛАД НА ВЪЗЛОЖИТЕЛЯ(%) | Поръчка за доставка | 4500058580 | 20 | 4500058580-20 | 210500048284 | 2105 | 0 | Варна |  | P-1-MN-STSTB-D0000030 | 1 | Ремонтна програма и еднократни планирани мерки | 4500058580-20
1000284 | ТРАНСП. НА СТАРИ M-ЛИ ДО СКЛАД НА ВЪЗЛ. | 0.5 | TKM | 1000284 ТРАНСП. НА СТАРИ M-ЛИ ДО СКЛАД НА ВЪЗЛ.(TKM) | Поръчка за доставка | 4500058580 | 20 | 4500058580-20 | 210500048284 | 2105 | 0 | Варна |  | P-1-MN-STSTB-D0000030 | 1 | Ремонтна програма и еднократни планирани мерки | 4500058580-20
1000288 | Н-ВА НА СТОMАНЕНА КОНСТР. /ВКЛ. БОЯД./ | 5 | КГ | 1000288 Н-ВА НА СТОMАНЕНА КОНСТР. /ВКЛ. БОЯД./(КГ) | Поръчка за доставка | 4500058580 | 20 | 4500058580-20 | 210500048284 | 2105 | 0 | Варна |  | P-1-MN-STSTB-D0000030 | 1 | Ремонтна програма и еднократни планирани мерки | 4500058580-20
1000293 | ТРАСИРАНЕ НА КАБЕЛНА ЛИНИЯ | 0.298 | KM | 1000293 ТРАСИРАНЕ НА КАБЕЛНА ЛИНИЯ(KM) | Поръчка за доставка | 4500058668 | 20 | 4500058668-20 | 151489317863 | 1514 | 9 | Разград | 8 |  |  | Нови присъединявания | 4500058668-20
1000000 | НАПРАВА НА ШУРФОВЕ 1/0.8/0.6 | 3 | БР | 1000000 НАПРАВА НА ШУРФОВЕ 1/0.8/0.6(БР) | Поръчка за доставка | 4500058668 | 20 | 4500058668-20 | 151489317863 | 1514 | 9 | Разград | 8 |  |  | Нови присъединявания | 4500058668-20
1000312 | НАПРАВА НА ИЗКОП НЕСТАНДАРТЕН | 0.64 | M3 | 1000312 НАПРАВА НА ИЗКОП НЕСТАНДАРТЕН(M3) | Поръчка за доставка | 4500058746 | 60 | 4500058746-60 | 220000140450 | 2200 | 0 | Габрово |  | P-2-AC-STONB-4415300004 | 2 | Аварии | 4500058746-60
1000002 | РАЗКЪРТВАНЕ НА ТРОТОАР-БЕТОНЕН | 2.5 | M2 | 1000002 РАЗКЪРТВАНЕ НА ТРОТОАР-БЕТОНЕН(M2) | Поръчка за доставка | 4500058668 | 20 | 4500058668-20 | 151489317863 | 1514 | 9 | Разград | 8 |  |  | Нови присъединявания | 4500058668-20
1000005 | РАЗКЪРТВАНЕ НА АСФАЛТОВА НАСТИЛКА | 11 | M2 | 1000005 РАЗКЪРТВАНЕ НА АСФАЛТОВА НАСТИЛКА(M2) | Поръчка за доставка | 4500058668 | 20 | 4500058668-20 | 151489317863 | 1514 | 9 | Разград | 8 |  |  | Нови присъединявания | 4500058668-20
1000006 | РЯЗАНЕ НА АСФАЛТОВА НАСТИЛКА | 51 | М | 1000006 РЯЗАНЕ НА АСФАЛТОВА НАСТИЛКА(М) | Поръчка за доставка | 4500058668 | 20 | 4500058668-20 | 151489317863 | 1514 | 9 | Разград | 8 |  |  | Нови присъединявания | 4500058668-20
1000007 | ВЪЗСТАНОВЯВАНЕ НА ТРОТОАР-БЕТОНЕН | 2.5 | M2 | 1000007 ВЪЗСТАНОВЯВАНЕ НА ТРОТОАР-БЕТОНЕН(M2) | Поръчка за доставка | 4500058668 | 20 | 4500058668-20 | 151489317863 | 1514 | 9 | Разград | 8 |  |  | Нови присъединявания | 4500058668-20
1000011 | ВЪЗСТАНОВЯВАНЕ НА АСФАЛТОВА НАСТИЛКА-ПЪТ | 7.6 | M2 | 1000011 ВЪЗСТАНОВЯВАНЕ НА АСФАЛТОВА НАСТИЛКА-ПЪТ(M2) | Поръчка за доставка | 4500058668 | 20 | 4500058668-20 | 151489317863 | 1514 | 9 | Разград | 8 |  |  | Нови присъединявания | 4500058668-20
1000012 | ВЪЗСТАНОВЯВАНЕ АСФАЛТ. НАСТИЛКА-ТРОТОАР | 4.4 | M2 | 1000012 ВЪЗСТАНОВЯВАНЕ АСФАЛТ. НАСТИЛКА-ТРОТОАР(M2) | Поръчка за доставка | 4500058668 | 20 | 4500058668-20 | 151489317863 | 1514 | 9 | Разград | 8 |  |  | Нови присъединявания | 4500058668-20
1000017 | НАПРАВА ИЗКОП ІІІ КАТЕГОРИЯ 0.8/0.4 | 283 | М | 1000017 НАПРАВА ИЗКОП ІІІ КАТЕГОРИЯ 0.8/0.4(М) | Поръчка за доставка | 4500058668 | 20 | 4500058668-20 | 151489317863 | 1514 | 9 | Разград | 8 |  |  | Нови присъединявания | 4500058668-20
1000023 | НАПРАВА ИЗКОП ІІІ КАТЕГОРИЯ 1.1/0.4 | 15 | М | 1000023 НАПРАВА ИЗКОП ІІІ КАТЕГОРИЯ 1.1/0.4(М) | Поръчка за доставка | 4500058668 | 20 | 4500058668-20 | 151489317863 | 1514 | 9 | Разград | 8 |  |  | Нови присъединявания | 4500058668-20
1000050 | MОНТАЖ РVС ТРЪБИ Ф110 В БЕТОНОВ КОЖУХ | 15 | М | 1000050 MОНТАЖ РVС ТРЪБИ Ф110 В БЕТОНОВ КОЖУХ(М) | Поръчка за доставка | 4500058668 | 20 | 4500058668-20 | 151489317863 | 1514 | 9 | Разград | 8 |  |  | Нови присъединявания | 4500058668-20
1000053 | ПОЛАГАНЕ PVC ТРЪБИ Ф110 В ИЗКОП | 12 | М | 1000053 ПОЛАГАНЕ PVC ТРЪБИ Ф110 В ИЗКОП(М) | Поръчка за доставка | 4500058668 | 20 | 4500058668-20 | 151489317863 | 1514 | 9 | Разград | 8 |  |  | Нови присъединявания | 4500058668-20
1000058 | Н-ВА ПОДЛ С ПЯСЪК И PVC ЛЕНТА ЗА 1 К-Л | 271 | М | 1000058 Н-ВА ПОДЛ С ПЯСЪК И PVC ЛЕНТА ЗА 1 К-Л(М) | Поръчка за доставка | 4500058668 | 20 | 4500058668-20 | 151489317863 | 1514 | 9 | Разград | 8 |  |  | Нови присъединявания | 4500058668-20
1000065 | MОНТАЖ НА ГОФРИРАНА ТРЪБА | 2 | М | 1000065 MОНТАЖ НА ГОФРИРАНА ТРЪБА(М) | Поръчка за доставка | 4500058668 | 20 | 4500058668-20 | 151489317863 | 1514 | 9 | Разград | 8 |  |  | Нови присъединявания | 4500058668-20
1000066 | НАПРАВА И MОНТАЖ РЕПЕРИ ЗА КАБЕЛНИ ЛИНИИ | 8 | БР | 1000066 НАПРАВА И MОНТАЖ РЕПЕРИ ЗА КАБЕЛНИ ЛИНИИ(БР) | Поръчка за доставка | 4500058668 | 20 | 4500058668-20 | 151489317863 | 1514 | 9 | Разград | 8 |  |  | Нови присъединявания | 4500058668-20
1000089 | ДОСТАВКА И MОНТАЖ НА КАБЕЛНИ MАРКИ | 2 | БР | 1000089 ДОСТАВКА И MОНТАЖ НА КАБЕЛНИ MАРКИ(БР) | Поръчка за доставка | 4500058668 | 20 | 4500058668-20 | 151489317863 | 1514 | 9 | Разград | 8 |  |  | Нови присъединявания | 4500058668-20
1000090 | Н-ВА КГНН ДО3Х70+35(4Х70)MM2 ВКЛ(4 ЖИЛА) | 1 | БР | 1000090 Н-ВА КГНН ДО3Х70+35(4Х70)MM2 ВКЛ(4 ЖИЛА)(БР) | Поръчка за доставка | 4500058668 | 20 | 4500058668-20 | 151489317863 | 1514 | 9 | Разград | 8 |  |  | Нови присъединявания | 4500058668-20
1000091 | Н-ВА КГНН>3Х95+50(4Х95)MM2 ВКЛ (4ЖИЛА) | 2 | БР | 1000091 Н-ВА КГНН>3Х95+50(4Х95)MM2 ВКЛ (4ЖИЛА)(БР) | Поръчка за доставка | 4500058668 | 20 | 4500058668-20 | 151489317863 | 1514 | 9 | Разград | 8 |  |  | Нови присъединявания | 4500058668-20
1000100 | ПОДВЪРЗВАНЕ К-Л КЪM СЪЩ. ТАБЛО/СЪОРЖ. | 1 | БР | 1000100 ПОДВЪРЗВАНЕ К-Л КЪM СЪЩ. ТАБЛО/СЪОРЖ.(БР) | Поръчка за доставка | 4500058668 | 20 | 4500058668-20 | 151489317863 | 1514 | 9 | Разград | 8 |  |  | Нови присъединявания | 4500058668-20
1000101 | СФАЗИРОВКА НА КЛ НН (ЗА 3-ТЕ ЖИЛА) | 2 | БР | 1000101 СФАЗИРОВКА НА КЛ НН (ЗА 3-ТЕ ЖИЛА)(БР) | Поръчка за доставка | 4500058668 | 20 | 4500058668-20 | 151489317863 | 1514 | 9 | Разград | 8 |  |  | Нови присъединявания | 4500058668-20
1000106 | MОНТАЖ РК | 1 | БР | 1000106 MОНТАЖ РК(БР) | Поръчка за доставка | 4500058668 | 20 | 4500058668-20 | 151489317863 | 1514 | 9 | Разград | 8 |  |  | Нови присъединявания | 4500058668-20
1000110 | M-Ж ТАБЛО ДО 5 ЕЛЕКТРОMЕРА ВКЛ. НА СТЕНА | 1 | БР | 1000110 M-Ж ТАБЛО ДО 5 ЕЛЕКТРОMЕРА ВКЛ. НА СТЕНА(БР) | Поръчка за доставка | 4500058668 | 20 | 4500058668-20 | 151489317863 | 1514 | 9 | Разград | 8 |  |  | Нови присъединявания | 4500058668-20
1000122 | MОНТАЖ НА АВТОMАТИЧЕН ПРЕДПАЗИТЕЛ НН | 1 | БР | 1000122 MОНТАЖ НА АВТОMАТИЧЕН ПРЕДПАЗИТЕЛ НН(БР) | Поръчка за доставка | 4500058668 | 20 | 4500058668-20 | 151489317863 | 1514 | 9 | Разград | 8 |  |  | Нови присъединявания | 4500058668-20
1000270 | НАПРАВА ЗАЗЕMЛЕНИЕ С ДВА КОЛА | 1 | БР | 1000270 НАПРАВА ЗАЗЕMЛЕНИЕ С ДВА КОЛА(БР) | Поръчка за доставка | 4500058668 | 20 | 4500058668-20 | 151489317863 | 1514 | 9 | Разград | 8 |  |  | Нови присъединявания | 4500058668-20
1000271 | ИЗMЕРВАНЕ НА ЗАЗЕMЛЕНИЕ НА ТОЧКА | 1 | БР | 1000271 ИЗMЕРВАНЕ НА ЗАЗЕMЛЕНИЕ НА ТОЧКА(БР) | Поръчка за доставка | 4500058668 | 20 | 4500058668-20 | 151489317863 | 1514 | 9 | Разград | 8 |  |  | Нови присъединявания | 4500058668-20
1000272 | ИЗMЕРВАНЕ ИЗОЛАЦИЯ НА К-Л НН-(4 ЖИЛА) | 2 | БР | 1000272 ИЗMЕРВАНЕ ИЗОЛАЦИЯ НА К-Л НН-(4 ЖИЛА)(БР) | Поръчка за доставка | 4500058668 | 20 | 4500058668-20 | 151489317863 | 1514 | 9 | Разград | 8 |  |  | Нови присъединявания | 4500058668-20
1000280 | НАТОВАРВАНЕ И ИЗВОЗВАНЕ НА СТРОИТ. ОТП-И | 11 | M3 | 1000280 НАТОВАРВАНЕ И ИЗВОЗВАНЕ НА СТРОИТ. ОТП-И(M3) | Поръчка за доставка | 4500058668 | 20 | 4500058668-20 | 151489317863 | 1514 | 9 | Разград | 8 |  |  | Нови присъединявания | 4500058668-20
1000281 | ТРАНСП. НА M-ЛИ ОТ СКЛАД НА ВЪЗЛОЖИТЕЛЯ | 1 | % | 1000281 ТРАНСП. НА M-ЛИ ОТ СКЛАД НА ВЪЗЛОЖИТЕЛЯ(%) | Поръчка за доставка | 4500058668 | 20 | 4500058668-20 | 151489317863 | 1514 | 9 | Разград | 8 |  |  | Нови присъединявания | 4500058668-20
1000003 | РАЗКЪРТВАНЕ ТРОТОАР С ТРОТОАРНИ ПЛОЧКИ | 6 | M2 | 1000003 РАЗКЪРТВАНЕ ТРОТОАР С ТРОТОАРНИ ПЛОЧКИ(M2) | Поръчка за доставка | 4500058619 | 10 | 4500058619-10 | 151419409403 | 1514 | 9 | Варна | 1 |  |  | Нови присъединявания | 4500058619-10
1000008 | ВЪЗСТАНОВЯВАНЕ НА ТРОТОАР С ПЛОЧКИ-НОВИ | 1.2 | M2 | 1000008 ВЪЗСТАНОВЯВАНЕ НА ТРОТОАР С ПЛОЧКИ-НОВИ(M2) | Поръчка за доставка | 4500058619 | 10 | 4500058619-10 | 151419409403 | 1514 | 9 | Варна | 1 |  |  | Нови присъединявания | 4500058619-10
1000009 | ВЪЗСТАНОВЯВАНЕ ТРОТОАР С ПЛОЧКИ-СТРАРИ | 4.8 | M2 | 1000009 ВЪЗСТАНОВЯВАНЕ ТРОТОАР С ПЛОЧКИ-СТРАРИ(M2) | Поръчка за доставка | 4500058619 | 10 | 4500058619-10 | 151419409403 | 1514 | 9 | Варна | 1 |  |  | Нови присъединявания | 4500058619-10
1000091 | Н-ВА КГНН>3Х95+50(4Х95)MM2 ВКЛ (4ЖИЛА) | 2 | БР | 1000091 Н-ВА КГНН>3Х95+50(4Х95)MM2 ВКЛ (4ЖИЛА)(БР) | Поръчка за доставка | 4500058619 | 10 | 4500058619-10 | 151419409403 | 1514 | 9 | Варна | 1 |  |  | Нови присъединявания | 4500058619-10
1000009 | ВЪЗСТАНОВЯВАНЕ ТРОТОАР С ПЛОЧКИ-СТРАРИ | 1.5 | M2 | 1000009 ВЪЗСТАНОВЯВАНЕ ТРОТОАР С ПЛОЧКИ-СТРАРИ(M2) | Поръчка за доставка | 4500063481 | 10 | 4500063481-10 | 220000142654 | 2200 | 0 | Варна |  | P-1-AC-STONB-4416300003 | 1 | Аварии | 4500063481-10
1000059 | Н-ВА ПОДЛ С ПЯСЪК И PVC ЛЕНТА ЗА>1К-Л | 2.5 | М | 1000059 Н-ВА ПОДЛ С ПЯСЪК И PVC ЛЕНТА ЗА>1К-Л(М) | Поръчка за доставка | 4500063481 | 10 | 4500063481-10 | 220000142654 | 2200 | 0 | Варна |  | P-1-AC-STONB-4416300003 | 1 | Аварии | 4500063481-10
1000070 | ИЗКОПАВАНЕ НА ШАХТИ ЗА MУФИ | 1 | БР | 1000070 ИЗКОПАВАНЕ НА ШАХТИ ЗА MУФИ(БР) | Поръчка за доставка | 4500063481 | 10 | 4500063481-10 | 220000142654 | 2200 | 0 | Варна |  | P-1-AC-STONB-4416300003 | 1 | Аварии | 4500063481-10
1000071 | ЗАСИПВАНЕ НА КОЛЕКТОР С ПЯСЪК | 0.5 | M3 | 1000071 ЗАСИПВАНЕ НА КОЛЕКТОР С ПЯСЪК(M3) | Поръчка за доставка | 4500063481 | 10 | 4500063481-10 | 220000142654 | 2200 | 0 | Варна |  | P-1-AC-STONB-4416300003 | 1 | Аварии | 4500063481-10
1000280 | НАТОВАРВАНЕ И ИЗВОЗВАНЕ НА СТРОИТ. ОТП-И | 0.5 | M3 | 1000280 НАТОВАРВАНЕ И ИЗВОЗВАНЕ НА СТРОИТ. ОТП-И(M3) | Поръчка за доставка | 4500063481 | 10 | 4500063481-10 | 220000142654 | 2200 | 0 | Варна |  | P-1-AC-STONB-4416300003 | 1 | Аварии | 4500063481-10
| ЕКСПЕРТИЗА НА ЕЛ.МЕРИ 1Ф | 1 | БР | ЕКСПЕРТИЗА НА ЕЛ.МЕРИ 1Ф(БР) | Поръчка за доставка | 4500065759 | 10 | 4500065759-10 | 210500048142 | 2105 | 0 | Варна |  | P-1-AE-STSOB-4416300005 | 1 | Ремонтна програма и еднократни планирани мерки | 4500065759-10
| ЕКСПЕРТИЗА НА ЕЛ.МЕРИ 3ф | 1 | БР | ЕКСПЕРТИЗА НА ЕЛ.МЕРИ 3ф(БР) | Поръчка за доставка | 4500065759 | 10 | 4500065759-10 | 210500048142 | 2105 | 0 | Варна |  | P-1-AE-STSOB-4416300005 | 1 | Ремонтна програма и еднократни планирани мерки | 4500065759-10
1000003 | РАЗКЪРТВАНЕ ТРОТОАР С ТРОТОАРНИ ПЛОЧКИ | 1.5 | M2 | 1000003 РАЗКЪРТВАНЕ ТРОТОАР С ТРОТОАРНИ ПЛОЧКИ(M2) | Поръчка за доставка | 4500058516 | 20 | 4500058516-20 | 220000137878 | 2200 | 0 | Варна |  | P-1-AC-STONB-4416300004 | 1 | Аварии | 4500058516-20
1000009 | ВЪЗСТАНОВЯВАНЕ ТРОТОАР С ПЛОЧКИ-СТРАРИ | 1.5 | M2 | 1000009 ВЪЗСТАНОВЯВАНЕ ТРОТОАР С ПЛОЧКИ-СТРАРИ(M2) | Поръчка за доставка | 4500058516 | 20 | 4500058516-20 | 220000137878 | 2200 | 0 | Варна |  | P-1-AC-STONB-4416300004 | 1 | Аварии | 4500058516-20
| ЕКСПЕРТИЗА НА ЕЛ.МЕРИ 1Ф | 1 | БР | ЕКСПЕРТИЗА НА ЕЛ.МЕРИ 1Ф(БР) | Поръчка за доставка | 4500065927 | 10 | 4500065927-10 | 210500048142 | 2105 | 0 | Варна |  | P-1-AE-STSOB-4416300005 | 1 | Ремонтна програма и еднократни планирани мерки | 4500065927-10
| ЕКСПЕРТИЗА НА ЕЛ.МЕРИ 3ф | 2 | БР | ЕКСПЕРТИЗА НА ЕЛ.МЕРИ 3ф(БР) | Поръчка за доставка | 4500065927 | 10 | 4500065927-10 | 210500048142 | 2105 | 0 | Варна |  | P-1-AE-STSOB-4416300005 | 1 | Ремонтна програма и еднократни планирани мерки | 4500065927-10
| ЕКСПЕРТИЗА НА ЕЛ.МЕРИ 1Ф | 9 | БР | ЕКСПЕРТИЗА НА ЕЛ.МЕРИ 1Ф(БР) | Поръчка за доставка | 4500065735 | 10 | 4500065735-10 | 210500048142 | 2105 | 0 | Варна |  | P-1-AE-STSOB-4416300005 | 1 | Ремонтна програма и еднократни планирани мерки | 4500065735-10
| ЕКСПЕРТИЗА НА ЕЛ.МЕРИ 3ф | 2 | БР | ЕКСПЕРТИЗА НА ЕЛ.МЕРИ 3ф(БР) | Поръчка за доставка | 4500065735 | 10 | 4500065735-10 | 210500048142 | 2105 | 0 | Варна |  | P-1-AE-STSOB-4416300005 | 1 | Ремонтна програма и еднократни планирани мерки | 4500065735-10
| ЕКСПЕРТИЗА НА ЕЛ.МЕРИ 3ф | 1 | БР | ЕКСПЕРТИЗА НА ЕЛ.МЕРИ 3ф(БР) | Поръчка за доставка | 4500065655 | 10 | 4500065655-10 | 210500031186 | 2105 | 0 | Габрово |  | P-2-AE-STSOB-4415300005 | 2 | Ремонтна програма и еднократни планирани мерки | 4500065655-10
| ЕКСПЕРТИЗА НА ЕЛ.МЕРИ 1Ф | 2 | БР | ЕКСПЕРТИЗА НА ЕЛ.МЕРИ 1Ф(БР) | Поръчка за доставка | 4500065658 | 10 | 4500065658-10 | 210500031228 | 2105 | 0 | Варна |  | P-1-AE-STSOB-4416300005 | 1 | Ремонтна програма и еднократни планирани мерки | 4500065658-10
| ЕКСПЕРТИЗА НА ЕЛ.МЕРИ 3ф | 1 | БР | ЕКСПЕРТИЗА НА ЕЛ.МЕРИ 3ф(БР) | Поръчка за доставка | 4500065658 | 10 | 4500065658-10 | 210500031228 | 2105 | 0 | Варна |  | P-1-AE-STSOB-4416300005 | 1 | Ремонтна програма и еднократни планирани мерки | 4500065658-10
| ЕКСПЕРТИЗА НА ЕЛ.МЕРИ 1Ф | 8 | БР | ЕКСПЕРТИЗА НА ЕЛ.МЕРИ 1Ф(БР) | Поръчка за доставка | 4500065658 | 20 | 4500065658-20 | 210500031228 | 2105 | 0 | Варна |  | P-1-AE-STSOB-4416300005 | 1 | Ремонтна програма и еднократни планирани мерки | 4500065658-20
| ЕКСПЕРТИЗА НА ЕЛ.МЕРИ 3ф | 8 | БР | ЕКСПЕРТИЗА НА ЕЛ.МЕРИ 3ф(БР) | Поръчка за доставка | 4500065658 | 20 | 4500065658-20 | 210500031228 | 2105 | 0 | Варна |  | P-1-AE-STSOB-4416300005 | 1 | Ремонтна програма и еднократни планирани мерки | 4500065658-20
| ЕКСПЕРТИЗА НА ЕЛ.МЕРИ 1Ф | 14 | БР | ЕКСПЕРТИЗА НА ЕЛ.МЕРИ 1Ф(БР) | Поръчка за доставка | 4500065658 | 30 | 4500065658-30 | 210500031228 | 2105 | 0 | Варна |  | P-1-AE-STSOB-4416300005 | 1 | Ремонтна програма и еднократни планирани мерки | 4500065658-30
| ЕКСПЕРТИЗА НА ЕЛ.МЕРИ 3ф | 2 | БР | ЕКСПЕРТИЗА НА ЕЛ.МЕРИ 3ф(БР) | Поръчка за доставка | 4500065736 | 10 | 4500065736-10 | 210500031190 | 2105 | 0 | Русе |  | P-6-AE-STSOB-4412300005 | 6 | Ремонтна програма и еднократни планирани мерки | 4500065736-10
| ЕКСПЕРТИЗА НА ЕЛ.МЕРИ 1Ф | 6 | БР | ЕКСПЕРТИЗА НА ЕЛ.МЕРИ 1Ф(БР) | Поръчка за доставка | 4500065737 | 10 | 4500065737-10 | 210500048142 | 2105 | 0 | Варна |  | P-1-AE-STSOB-4416300005 | 1 | Ремонтна програма и еднократни планирани мерки | 4500065737-10
| ЕКСПЕРТИЗА НА ЕЛ.МЕРИ 3ф | 1 | БР | ЕКСПЕРТИЗА НА ЕЛ.МЕРИ 3ф(БР) | Поръчка за доставка | 4500065737 | 10 | 4500065737-10 | 210500048142 | 2105 | 0 | Варна |  | P-1-AE-STSOB-4416300005 | 1 | Ремонтна програма и еднократни планирани мерки | 4500065737-10
| ЕКСПЕРТИЗА НА ЕЛ.МЕРИ 3ф | 1 | БР | ЕКСПЕРТИЗА НА ЕЛ.МЕРИ 3ф(БР) | Поръчка за доставка | 4500065658 | 30 | 4500065658-30 | 210500031228 | 2105 | 0 | Варна |  | P-1-AE-STSOB-4416300005 | 1 | Ремонтна програма и еднократни планирани мерки | 4500065658-30
| ЕКСПЕРТИЗА НА ЕЛ.МЕРИ 1Ф | 2 | БР | ЕКСПЕРТИЗА НА ЕЛ.МЕРИ 1Ф(БР) | Поръчка за доставка | 4500065658 | 40 | 4500065658-40 | 210500031228 | 2105 | 0 | Варна |  | P-1-AE-STSOB-4416300005 | 1 | Ремонтна програма и еднократни планирани мерки | 4500065658-40
| ЕКСПЕРТИЗА НА ЕЛ.МЕРИ 1Ф | 4 | БР | ЕКСПЕРТИЗА НА ЕЛ.МЕРИ 1Ф(БР) | Поръчка за доставка | 4500065658 | 50 | 4500065658-50 | 210500031228 | 2105 | 0 | Варна |  | P-1-AE-STSOB-4416300005 | 1 | Ремонтна програма и еднократни планирани мерки | 4500065658-50
| ЕКСПЕРТИЗА НА ЕЛ.МЕРИ 3ф | 9 | БР | ЕКСПЕРТИЗА НА ЕЛ.МЕРИ 3ф(БР) | Поръчка за доставка | 4500065658 | 50 | 4500065658-50 | 210500031228 | 2105 | 0 | Варна |  | P-1-AE-STSOB-4416300005 | 1 | Ремонтна програма и еднократни планирани мерки | 4500065658-50
| ЕКСПЕРТИЗА НА ЕЛ.МЕРИ 3ф | 1 | БР | ЕКСПЕРТИЗА НА ЕЛ.МЕРИ 3ф(БР) | Поръчка за доставка | 4500065658 | 60 | 4500065658-60 | 210500031228 | 2105 | 0 | Варна |  | P-1-AE-STSOB-4416300005 | 1 | Ремонтна програма и еднократни планирани мерки | 4500065658-60
| ЕКСПЕРТИЗА НА ЕЛ.МЕРИ 1Ф | 5 | БР | ЕКСПЕРТИЗА НА ЕЛ.МЕРИ 1Ф(БР) | Поръчка за доставка | 4500065658 | 70 | 4500065658-70 | 210500031228 | 2105 | 0 | Варна |  | P-1-AE-STSOB-4416300005 | 1 | Ремонтна програма и еднократни планирани мерки | 4500065658-70
| ЕКСПЕРТИЗА НА ЕЛ.МЕРИ 3ф | 1 | БР | ЕКСПЕРТИЗА НА ЕЛ.МЕРИ 3ф(БР) | Поръчка за доставка | 4500065658 | 70 | 4500065658-70 | 210500031228 | 2105 | 0 | Варна |  | P-1-AE-STSOB-4416300005 | 1 | Ремонтна програма и еднократни планирани мерки | 4500065658-70
| ЕКСПЕРТИЗА НА ЕЛ.МЕРИ 1Ф | 2 | БР | ЕКСПЕРТИЗА НА ЕЛ.МЕРИ 1Ф(БР) | Поръчка за доставка | 4500065658 | 80 | 4500065658-80 | 210500031228 | 2105 | 0 | Варна |  | P-1-AE-STSOB-4416300005 | 1 | Ремонтна програма и еднократни планирани мерки | 4500065658-80
| ЕКСПЕРТИЗА НА ЕЛ.МЕРИ 1Ф | 5 | БР | ЕКСПЕРТИЗА НА ЕЛ.МЕРИ 1Ф(БР) | Поръчка за доставка | 4500065658 | 90 | 4500065658-90 | 210500031228 | 2105 | 0 | Варна |  | P-1-AE-STSOB-4416300005 | 1 | Ремонтна програма и еднократни планирани мерки | 4500065658-90
| ЕКСПЕРТИЗА НА ЕЛ.МЕРИ 3ф | 1 | БР | ЕКСПЕРТИЗА НА ЕЛ.МЕРИ 3ф(БР) | Поръчка за доставка | 4500065658 | 90 | 4500065658-90 | 210500031228 | 2105 | 0 | Варна |  | P-1-AE-STSOB-4416300005 | 1 | Ремонтна програма и еднократни планирани мерки | 4500065658-90
| ЕКСПЕРТИЗА НА ЕЛ.МЕРИ 3ф | 1 | БР | ЕКСПЕРТИЗА НА ЕЛ.МЕРИ 3ф(БР) | Поръчка за доставка | 4500065739 | 10 | 4500065739-10 | 210500031189 | 2105 | 0 | Разград |  | P-5-AE-STSOB-4414300005 | 5 | Ремонтна програма и еднократни планирани мерки | 4500065739-10
| ЕКСПЕРТИЗА НА ЕЛ.МЕРИ 1Ф | 5 | БР | ЕКСПЕРТИЗА НА ЕЛ.МЕРИ 1Ф(БР) | Поръчка за доставка | 4500065658 | 100 | 4500065658-100 | 210500031228 | 2105 | 0 | Варна |  | P-1-AE-STSOB-4416300005 | 1 | Ремонтна програма и еднократни планирани мерки | 4500065658-100
| ЕКСПЕРТИЗА НА ЕЛ.МЕРИ 3ф | 2 | БР | ЕКСПЕРТИЗА НА ЕЛ.МЕРИ 3ф(БР) | Поръчка за доставка | 4500065658 | 100 | 4500065658-100 | 210500031228 | 2105 | 0 | Варна |  | P-1-AE-STSOB-4416300005 | 1 | Ремонтна програма и еднократни планирани мерки | 4500065658-100
1000061 | Н-ВА ПОДЛ С ПЯСЪК И ТУХЛИ ЗА>1К-Л | 4 | М | 1000061 Н-ВА ПОДЛ С ПЯСЪК И ТУХЛИ ЗА>1К-Л(М) | Поръчка за доставка | 4500058500 | 50 | 4500058500-50 | 151410000654 | 1514 | 0 | Варна | 1 |  |  | Инвестиции | 4500058500-50
1000065 | MОНТАЖ НА ГОФРИРАНА ТРЪБА | 3 | М | 1000065 MОНТАЖ НА ГОФРИРАНА ТРЪБА(М) | Поръчка за доставка | 4500058500 | 50 | 4500058500-50 | 151410000654 | 1514 | 0 | Варна | 1 |  |  | Инвестиции | 4500058500-50
1000076 | ПОЛАГАНЕ НА КАБЕЛ В ИЗКОП ДО 3Х50 MM ВКЛ | 5 | М | 1000076 ПОЛАГАНЕ НА КАБЕЛ В ИЗКОП ДО 3Х50 MM ВКЛ(М) | Поръчка за доставка | 4500058500 | 50 | 4500058500-50 | 151410000654 | 1514 | 0 | Варна | 1 |  |  | Инвестиции | 4500058500-50
1000090 | Н-ВА КГНН ДО3Х70+35(4Х70)MM2 ВКЛ(4 ЖИЛА) | 1 | БР | 1000090 Н-ВА КГНН ДО3Х70+35(4Х70)MM2 ВКЛ(4 ЖИЛА)(БР) | Поръчка за доставка | 4500058500 | 50 | 4500058500-50 | 151410000654 | 1514 | 0 | Варна | 1 |  |  | Инвестиции | 4500058500-50
1000100 | ПОДВЪРЗВАНЕ К-Л КЪM СЪЩ. ТАБЛО/СЪОРЖ. | 2 | БР | 1000100 ПОДВЪРЗВАНЕ К-Л КЪM СЪЩ. ТАБЛО/СЪОРЖ.(БР) | Поръчка за доставка | 4500058500 | 50 | 4500058500-50 | 151410000654 | 1514 | 0 | Варна | 1 |  |  | Инвестиции | 4500058500-50
1000101 | СФАЗИРОВКА НА КЛ НН (ЗА 3-ТЕ ЖИЛА) | 1 | БР | 1000101 СФАЗИРОВКА НА КЛ НН (ЗА 3-ТЕ ЖИЛА)(БР) | Поръчка за доставка | 4500058500 | 50 | 4500058500-50 | 151410000654 | 1514 | 0 | Варна | 1 |  |  | Инвестиции | 4500058500-50
1000122 | MОНТАЖ НА АВТОMАТИЧЕН ПРЕДПАЗИТЕЛ НН | 1 | БР | 1000122 MОНТАЖ НА АВТОMАТИЧЕН ПРЕДПАЗИТЕЛ НН(БР) | Поръчка за доставка | 4500058500 | 50 | 4500058500-50 | 151410000654 | 1514 | 0 | Варна | 1 |  |  | Инвестиции | 4500058500-50
1000280 | НАТОВАРВАНЕ И ИЗВОЗВАНЕ НА СТРОИТ. ОТП-И | 0.8 | M3 | 1000280 НАТОВАРВАНЕ И ИЗВОЗВАНЕ НА СТРОИТ. ОТП-И(M3) | Поръчка за доставка | 4500058500 | 50 | 4500058500-50 | 151410000654 | 1514 | 0 | Варна | 1 |  |  | Инвестиции | 4500058500-50
1000281 | ТРАНСП. НА M-ЛИ ОТ СКЛАД НА ВЪЗЛОЖИТЕЛЯ | 1 | % | 1000281 ТРАНСП. НА M-ЛИ ОТ СКЛАД НА ВЪЗЛОЖИТЕЛЯ(%) | Поръчка за доставка | 4500058500 | 50 | 4500058500-50 | 151410000654 | 1514 | 0 | Варна | 1 |  |  | Инвестиции | 4500058500-50
1000009 | ВЪЗСТАНОВЯВАНЕ ТРОТОАР С ПЛОЧКИ-СТРАРИ | 9 | M2 | 1000009 ВЪЗСТАНОВЯВАНЕ ТРОТОАР С ПЛОЧКИ-СТРАРИ(M2) | Поръчка за доставка | 4500058693 | 10 | 4500058693-10 | 151489616083 | 1514 | 9 | Разград | 8 |  |  | Нови присъединявания | 4500058693-10
1000020 | Н-ВА ИЗКОП ІІІ К-Я 0.8/0.6 В/У КАБЕЛ | 4 | М | 1000020 Н-ВА ИЗКОП ІІІ К-Я 0.8/0.6 В/У КАБЕЛ(М) | Поръчка за доставка | 4500058635 | 30 | 4500058635-30 | 151419103894 | 1514 | 9 | Варна | 1 |  |  | Нови присъединявания | 4500058635-30
1000076 | ПОЛАГАНЕ НА КАБЕЛ В ИЗКОП ДО 3Х50 MM ВКЛ | 3 | М | 1000076 ПОЛАГАНЕ НА КАБЕЛ В ИЗКОП ДО 3Х50 MM ВКЛ(М) | Поръчка за доставка | 4500058635 | 30 | 4500058635-30 | 151419103894 | 1514 | 9 | Варна | 1 |  |  | Нови присъединявания | 4500058635-30
1000078 | ПОЛАГАНЕ КАБЕЛ В ИЗКОП>3Х120 MM?? ВКЛ | 5 | М | 1000078 ПОЛАГАНЕ КАБЕЛ В ИЗКОП>3Х120 MM?? ВКЛ(М) | Поръчка за доставка | 4500058635 | 30 | 4500058635-30 | 151419103894 | 1514 | 9 | Варна | 1 |  |  | Нови присъединявания | 4500058635-30
1000312 | НАПРАВА НА ИЗКОП НЕСТАНДАРТЕН | 0.8 | M3 | 1000312 НАПРАВА НА ИЗКОП НЕСТАНДАРТЕН(M3) | Поръчка за доставка | 4500058500 | 50 | 4500058500-50 | 151410000654 | 1514 | 0 | Варна | 1 |  |  | Инвестиции | 4500058500-50
1000319 | М-Ж НА ЗАЗЕМИТЕЛНА ШИНА ПО СТЕНА /К-Я | 2 | М | 1000319 М-Ж НА ЗАЗЕМИТЕЛНА ШИНА ПО СТЕНА /К-Я(М) | Поръчка за доставка | 4500058500 | 50 | 4500058500-50 | 151410000654 | 1514 | 0 | Варна | 1 |  |  | Инвестиции | 4500058500-50
1000009 | ВЪЗСТАНОВЯВАНЕ ТРОТОАР С ПЛОЧКИ-СТРАРИ | 11.43 | M2 | 1000009 ВЪЗСТАНОВЯВАНЕ ТРОТОАР С ПЛОЧКИ-СТРАРИ(M2) | Поръчка за доставка | 4500058603 | 20 | 4500058603-20 | 151419411123 | 1514 | 9 | Варна | 1 |  |  | Нови присъединявания | 4500058603-20
1000091 | Н-ВА КГНН>3Х95+50(4Х95)MM2 ВКЛ (4ЖИЛА) | 2 | БР | 1000091 Н-ВА КГНН>3Х95+50(4Х95)MM2 ВКЛ (4ЖИЛА)(БР) | Поръчка за доставка | 4500058603 | 20 | 4500058603-20 | 151419411123 | 1514 | 9 | Варна | 1 |  |  | Нови присъединявания | 4500058603-20
1000285 | НАПРАВА НА ОТВОР В ТУХЛИ | 1 | БР | 1000285 НАПРАВА НА ОТВОР В ТУХЛИ(БР) | Поръчка за доставка | 4500058603 | 20 | 4500058603-20 | 151419411123 | 1514 | 9 | Варна | 1 |  |  | Нови присъединявания | 4500058603-20
1000060 | Н-ВА ПОДЛ С ПЯСЪК И ТУХЛИ ЗА 1К-Л | 4 | М | 1000060 Н-ВА ПОДЛ С ПЯСЪК И ТУХЛИ ЗА 1К-Л(М) | Поръчка за доставка | 4500058603 | 30 | 4500058603-30 | 151419411123 | 1514 | 9 | Варна | 1 |  |  | Нови присъединявания | 4500058603-30
1000319 | М-Ж НА ЗАЗЕМИТЕЛНА ШИНА ПО СТЕНА /К-Я | 6 | М | 1000319 М-Ж НА ЗАЗЕМИТЕЛНА ШИНА ПО СТЕНА /К-Я(М) | Поръчка за доставка | 4500058603 | 30 | 4500058603-30 | 151419411123 | 1514 | 9 | Варна | 1 |  |  | Нови присъединявания | 4500058603-30
1000023 | НАПРАВА ИЗКОП ІІІ КАТЕГОРИЯ 1.1/0.4 | 20 | М | 1000023 НАПРАВА ИЗКОП ІІІ КАТЕГОРИЯ 1.1/0.4(М) | Поръчка за доставка | 4500058693 | 10 | 4500058693-10 | 151489616083 | 1514 | 9 | Разград | 8 |  |  | Нови присъединявания | 4500058693-10
| ЕКСПЕРТИЗА НА ЕЛ.МЕРИ 3ф | 1 | БР | ЕКСПЕРТИЗА НА ЕЛ.МЕРИ 3ф(БР) | Поръчка за доставка | 4500065802 | 10 | 4500065802-10 | 210500031228 | 2105 | 0 | Варна |  | P-1-AE-STSOB-4416300005 | 1 | Ремонтна програма и еднократни планирани мерки | 4500065802-10
1000002 | РАЗКЪРТВАНЕ НА ТРОТОАР-БЕТОНЕН | 1.24 | M2 | 1000002 РАЗКЪРТВАНЕ НА ТРОТОАР-БЕТОНЕН(M2) | Поръчка за доставка | 4500058499 | 50 | 4500058499-50 | 151419519633 | 1514 | 9 | Варна | 1 |  |  | Нови присъединявания | 4500058499-50
1000007 | ВЪЗСТАНОВЯВАНЕ НА ТРОТОАР-БЕТОНЕН | 1.24 | M2 | 1000007 ВЪЗСТАНОВЯВАНЕ НА ТРОТОАР-БЕТОНЕН(M2) | Поръчка за доставка | 4500058499 | 50 | 4500058499-50 | 151419519633 | 1514 | 9 | Варна | 1 |  |  | Нови присъединявания | 4500058499-50
1000018 | Н-ВА ИЗКОП ІІІ К-Я 0.8/0.4 В/У КАБЕЛ | 56.5 | М | 1000018 Н-ВА ИЗКОП ІІІ К-Я 0.8/0.4 В/У КАБЕЛ(М) | Поръчка за доставка | 4500058499 | 50 | 4500058499-50 | 151419519633 | 1514 | 9 | Варна | 1 |  |  | Нови присъединявания | 4500058499-50
1000025 | НАПРАВА ИЗКОП ІІІ КАТЕГОРИЯ 1.1/0.6 | 4.7 | М | 1000025 НАПРАВА ИЗКОП ІІІ КАТЕГОРИЯ 1.1/0.6(М) | Поръчка за доставка | 4500058499 | 50 | 4500058499-50 | 151419519633 | 1514 | 9 | Варна | 1 |  |  | Нови присъединявания | 4500058499-50
1000060 | Н-ВА ПОДЛ С ПЯСЪК И ТУХЛИ ЗА 1К-Л | 87.901 | М | 1000060 Н-ВА ПОДЛ С ПЯСЪК И ТУХЛИ ЗА 1К-Л(М) | Поръчка за доставка | 4500058499 | 50 | 4500058499-50 | 151419519633 | 1514 | 9 | Варна | 1 |  |  | Нови присъединявания | 4500058499-50
| ЕКСПЕРТИЗА НА ЕЛ.МЕРИ 1Ф | 1 | БР | ЕКСПЕРТИЗА НА ЕЛ.МЕРИ 1Ф(БР) | Поръчка за доставка | 4500065889 | 10 | 4500065889-10 | 210500031228 | 2105 | 0 | Варна |  | P-1-AE-STSOB-4416300005 | 1 | Ремонтна програма и еднократни планирани мерки | 4500065889-10
| ЕКСПЕРТИЗА НА ЕЛ.МЕРИ 3ф | 1 | БР | ЕКСПЕРТИЗА НА ЕЛ.МЕРИ 3ф(БР) | Поръчка за доставка | 4500065889 | 10 | 4500065889-10 | 210500031228 | 2105 | 0 | Варна |  | P-1-AE-STSOB-4416300005 | 1 | Ремонтна програма и еднократни планирани мерки | 4500065889-10
| ЕКСПЕРТИЗА НА ЕЛ.МЕРИ 3ф | 1 | БР | ЕКСПЕРТИЗА НА ЕЛ.МЕРИ 3ф(БР) | Поръчка за доставка | 4500065889 | 20 | 4500065889-20 | 210500031228 | 2105 | 0 | Варна |  | P-1-AE-STSOB-4416300005 | 1 | Ремонтна програма и еднократни планирани мерки | 4500065889-20
| ЕКСПЕРТИЗА НА ЕЛ.МЕРИ 1Ф | 1 | БР | ЕКСПЕРТИЗА НА ЕЛ.МЕРИ 1Ф(БР) | Поръчка за доставка | 4500065889 | 30 | 4500065889-30 | 210500031228 | 2105 | 0 | Варна |  | P-1-AE-STSOB-4416300005 | 1 | Ремонтна програма и еднократни планирани мерки | 4500065889-30
| ЕКСПЕРТИЗА НА ЕЛ.МЕРИ 3ф | 1 | БР | ЕКСПЕРТИЗА НА ЕЛ.МЕРИ 3ф(БР) | Поръчка за доставка | 4500065889 | 30 | 4500065889-30 | 210500031228 | 2105 | 0 | Варна |  | P-1-AE-STSOB-4416300005 | 1 | Ремонтна програма и еднократни планирани мерки | 4500065889-30
| ЕКСПЕРТИЗА НА ЕЛ.МЕРИ 1Ф | 2 | БР | ЕКСПЕРТИЗА НА ЕЛ.МЕРИ 1Ф(БР) | Поръчка за доставка | 4500065889 | 40 | 4500065889-40 | 210500031228 | 2105 | 0 | Варна |  | P-1-AE-STSOB-4416300005 | 1 | Ремонтна програма и еднократни планирани мерки | 4500065889-40
| ЕКСПЕРТИЗА НА ЕЛ.МЕРИ 1Ф | 2 | БР | ЕКСПЕРТИЗА НА ЕЛ.МЕРИ 1Ф(БР) | Поръчка за доставка | 4500065889 | 50 | 4500065889-50 | 210500031228 | 2105 | 0 | Варна |  | P-1-AE-STSOB-4416300005 | 1 | Ремонтна програма и еднократни планирани мерки | 4500065889-50
| ЕКСПЕРТИЗА НА ЕЛ.МЕРИ 1Ф | 2 | БР | ЕКСПЕРТИЗА НА ЕЛ.МЕРИ 1Ф(БР) | Поръчка за доставка | 4500065803 | 10 | 4500065803-10 | 210500048142 | 2105 | 0 | Варна |  | P-1-AE-STSOB-4416300005 | 1 | Ремонтна програма и еднократни планирани мерки | 4500065803-10
| ЕКСПЕРТИЗА НА ЕЛ.МЕРИ 1Ф | 9 | БР | ЕКСПЕРТИЗА НА ЕЛ.МЕРИ 1Ф(БР) | Поръчка за доставка | 4500065889 | 60 | 4500065889-60 | 210500031228 | 2105 | 0 | Варна |  | P-1-AE-STSOB-4416300005 | 1 | Ремонтна програма и еднократни планирани мерки | 4500065889-60
| ЕКСПЕРТИЗА НА ЕЛ.МЕРИ 3ф | 4 | БР | ЕКСПЕРТИЗА НА ЕЛ.МЕРИ 3ф(БР) | Поръчка за доставка | 4500065889 | 60 | 4500065889-60 | 210500031228 | 2105 | 0 | Варна |  | P-1-AE-STSOB-4416300005 | 1 | Ремонтна програма и еднократни планирани мерки | 4500065889-60
| ЕКСПЕРТИЗА НА ЕЛ.МЕРИ 1Ф | 10 | БР | ЕКСПЕРТИЗА НА ЕЛ.МЕРИ 1Ф(БР) | Поръчка за доставка | 4500065889 | 70 | 4500065889-70 | 210500031228 | 2105 | 0 | Варна |  | P-1-AE-STSOB-4416300005 | 1 | Ремонтна програма и еднократни планирани мерки | 4500065889-70
| Съгласуване на скици А4 /вклю. такси/ | 1 | БР | Съгласуване на скици А4 /вклю. такси/(БР) | Поръчка за доставка | 4500062587 | 10 | 4500062587-10 | 151419600264 | 1514 | 9 | Варна | 1 |  |  | Нови присъединявания | 4500062587-10
| Разбиване бетон с ел.къртач | 0.5 | M3 | Разбиване бетон с ел.къртач(M3) | Поръчка за доставка | 4500064559 | 10 | 4500064559-10 | 210500048560 | 2105 | 0 | Разград |  | P-5-MN-STSTB-E0000019 | 5 | Ремонтна програма и еднократни планирани мерки | 4500064559-10
| ЕКСПЕРТИЗА НА ЕЛ.МЕРИ 3ф | 1 | БР | ЕКСПЕРТИЗА НА ЕЛ.МЕРИ 3ф(БР) | Поръчка за доставка | 4500065891 | 10 | 4500065891-10 | 210500031190 | 2105 | 0 | Русе |  | P-6-AE-STSOB-4412300005 | 6 | Ремонтна програма и еднократни планирани мерки | 4500065891-10
1000018 | Н-ВА ИЗКОП ІІІ К-Я 0.8/0.4 В/У КАБЕЛ | 18 | М | 1000018 Н-ВА ИЗКОП ІІІ К-Я 0.8/0.4 В/У КАБЕЛ(М) | Поръчка за доставка | 4500064256 | 10 | 4500064256-10 | 220000144768 | 2200 | 0 | Г. Оряховица |  | P-3-AC-MSLEB-4413200004 | 3 | Аварии | 4500064256-10
| ЕКСПЕРТИЗА НА ЕЛ.МЕРИ 3Ф | 1 | БР | ЕКСПЕРТИЗА НА ЕЛ.МЕРИ 3Ф(БР) | Поръчка за доставка | 4500065361 | 10 | 4500065361-10 | 210500031189 | 2105 | 0 | Разград |  | P-5-AE-STSOB-4414300005 | 5 | Ремонтна програма и еднократни планирани мерки | 4500065361-10
| НАПРАВА НА КЛЮЧОВЕ | 54 | БР | НАПРАВА НА КЛЮЧОВЕ(БР) | Поръчка за доставка | 4500065543 | 10 | 4500065543-10 | 210500044448 | 2105 | 0 | Шумен |  | P-9-MN-STSTB-D0000014 | 9 | Ремонтна програма и еднократни планирани мерки | 4500065543-10
| НАПРАВА НА КЛЮЧОВЕ | 1 | БР | НАПРАВА НА КЛЮЧОВЕ(БР) | Поръчка за доставка | 4500065543 | 20 | 4500065543-20 | 210500044448 | 2105 | 0 | Шумен |  | P-9-MN-STSTB-D0000014 | 9 | Ремонтна програма и еднократни планирани мерки | 4500065543-20
| НАПРАВА НА КЛЮЧОВЕ | 1 | БР | НАПРАВА НА КЛЮЧОВЕ(БР) | Поръчка за доставка | 4500065543 | 30 | 4500065543-30 | 210500044448 | 2105 | 0 | Шумен |  | P-9-MN-STSTB-D0000014 | 9 | Ремонтна програма и еднократни планирани мерки | 4500065543-30
1000003 | РАЗКЪРТВАНЕ ТРОТОАР С ТРОТОАРНИ ПЛОЧКИ | 0.5 | M2 | 1000003 РАЗКЪРТВАНЕ ТРОТОАР С ТРОТОАРНИ ПЛОЧКИ(M2) | Поръчка за доставка | 4500065349 | 10 | 4500065349-10 | 220000147033 | 2200 | 0 | Варна |  | P-1-AC-STONB-4416300003 | 1 | Аварии | 4500065349-10
1000009 | ВЪЗСТАНОВЯВАНЕ ТРОТОАР С ПЛОЧКИ-СТРАРИ | 0.5 | M2 | 1000009 ВЪЗСТАНОВЯВАНЕ ТРОТОАР С ПЛОЧКИ-СТРАРИ(M2) | Поръчка за доставка | 4500065349 | 10 | 4500065349-10 | 220000147033 | 2200 | 0 | Варна |  | P-1-AC-STONB-4416300003 | 1 | Аварии | 4500065349-10
1000018 | Н-ВА ИЗКОП ІІІ К-Я 0.8/0.4 В/У КАБЕЛ | 2 | М | 1000018 Н-ВА ИЗКОП ІІІ К-Я 0.8/0.4 В/У КАБЕЛ(М) | Поръчка за доставка | 4500065349 | 10 | 4500065349-10 | 220000147033 | 2200 | 0 | Варна |  | P-1-AC-STONB-4416300003 | 1 | Аварии | 4500065349-10
1000058 | Н-ВА ПОДЛ С ПЯСЪК И PVC ЛЕНТА ЗА 1 К-Л | 2 | М | 1000058 Н-ВА ПОДЛ С ПЯСЪК И PVC ЛЕНТА ЗА 1 К-Л(М) | Поръчка за доставка | 4500065349 | 10 | 4500065349-10 | 220000147033 | 2200 | 0 | Варна |  | P-1-AC-STONB-4416300003 | 1 | Аварии | 4500065349-10
1000071 | ЗАСИПВАНЕ НА КОЛЕКТОР С ПЯСЪК | 0.4 | M3 | 1000071 ЗАСИПВАНЕ НА КОЛЕКТОР С ПЯСЪК(M3) | Поръчка за доставка | 4500065349 | 10 | 4500065349-10 | 220000147033 | 2200 | 0 | Варна |  | P-1-AC-STONB-4416300003 | 1 | Аварии | 4500065349-10
1000280 | НАТОВАРВАНЕ И ИЗВОЗВАНЕ НА СТРОИТ. ОТП-И | 0.4 | M3 | 1000280 НАТОВАРВАНЕ И ИЗВОЗВАНЕ НА СТРОИТ. ОТП-И(M3) | Поръчка за доставка | 4500065349 | 10 | 4500065349-10 | 220000147033 | 2200 | 0 | Варна |  | P-1-AC-STONB-4416300003 | 1 | Аварии | 4500065349-10
1000001 | НАПРАВА НА ШУРФОВЕ 1.1/1/0.6 | 2 | БР | 1000001 НАПРАВА НА ШУРФОВЕ 1.1/1/0.6(БР) | Поръчка за доставка | 4500063765 | 10 | 4500063765-10 | 220000143578 | 2200 | 0 | Варна |  | P-1-AC-STONB-4416300003 | 1 | Аварии | 4500063765-10
1000070 | ИЗКОПАВАНЕ НА ШАХТИ ЗА MУФИ | 1 | БР | 1000070 ИЗКОПАВАНЕ НА ШАХТИ ЗА MУФИ(БР) | Поръчка за доставка | 4500063765 | 10 | 4500063765-10 | 220000143578 | 2200 | 0 | Варна |  | P-1-AC-STONB-4416300003 | 1 | Аварии | 4500063765-10
1000071 | ЗАСИПВАНЕ НА КОЛЕКТОР С ПЯСЪК | 0.5 | M3 | 1000071 ЗАСИПВАНЕ НА КОЛЕКТОР С ПЯСЪК(M3) | Поръчка за доставка | 4500063765 | 10 | 4500063765-10 | 220000143578 | 2200 | 0 | Варна |  | P-1-AC-STONB-4416300003 | 1 | Аварии | 4500063765-10
1000059 | Н-ВА ПОДЛ С ПЯСЪК И PVC ЛЕНТА ЗА>1К-Л | 2 | М | 1000059 Н-ВА ПОДЛ С ПЯСЪК И PVC ЛЕНТА ЗА>1К-Л(М) | Поръчка за доставка | 4500064507 | 10 | 4500064507-10 | 220000144921 | 2200 | 0 | Варна |  | P-1-AC-STONB-4416300003 | 1 | Аварии | 4500064507-10
1000071 | ЗАСИПВАНЕ НА КОЛЕКТОР С ПЯСЪК | 0.5 | M3 | 1000071 ЗАСИПВАНЕ НА КОЛЕКТОР С ПЯСЪК(M3) | Поръчка за доставка | 4500064507 | 10 | 4500064507-10 | 220000144921 | 2200 | 0 | Варна |  | P-1-AC-STONB-4416300003 | 1 | Аварии | 4500064507-10
| ЕКСПЕРТИЗА НА ЕЛ.МЕРИ 1Ф | 1 | БР | ЕКСПЕРТИЗА НА ЕЛ.МЕРИ 1Ф(БР) | Поръчка за доставка | 4500065256 | 10 | 4500065256-10 | 210500031228 | 2105 | 0 | Варна |  | P-1-AE-STSOB-4416300005 | 1 | Ремонтна програма и еднократни планирани мерки | 4500065256-10
| ЕКСПЕРТИЗА НА ЕЛ.МЕРИ 1Ф | 10 | БР | ЕКСПЕРТИЗА НА ЕЛ.МЕРИ 1Ф(БР) | Поръчка за доставка | 4500065244 | 10 | 4500065244-10 | 210500031228 | 2105 | 0 | Варна |  | P-1-AE-STSOB-4416300005 | 1 | Ремонтна програма и еднократни планирани мерки | 4500065244-10
| ЕКСПЕРТИЗА НА ЕЛ.МЕРИ 3Ф | 3 | БР | ЕКСПЕРТИЗА НА ЕЛ.МЕРИ 3Ф(БР) | Поръчка за доставка | 4500065244 | 10 | 4500065244-10 | 210500031228 | 2105 | 0 | Варна |  | P-1-AE-STSOB-4416300005 | 1 | Ремонтна програма и еднократни планирани мерки | 4500065244-10
1000000 | НАПРАВА НА ШУРФОВЕ 1/0.8/0.6 | 1 | БР | 1000000 НАПРАВА НА ШУРФОВЕ 1/0.8/0.6(БР) | Поръчка за доставка | 4500065301 | 10 | 4500065301-10 | 220000147502 | 2200 | 0 | Варна |  | P-1-AC-MSLEB-4416200003 | 1 | Аварии | 4500065301-10
1000002 | РАЗКЪРТВАНЕ НА ТРОТОАР-БЕТОНЕН | 4.5 | M2 | 1000002 РАЗКЪРТВАНЕ НА ТРОТОАР-БЕТОНЕН(M2) | Поръчка за доставка | 4500065301 | 10 | 4500065301-10 | 220000147502 | 2200 | 0 | Варна |  | P-1-AC-MSLEB-4416200003 | 1 | Аварии | 4500065301-10
1000007 | ВЪЗСТАНОВЯВАНЕ НА ТРОТОАР-БЕТОНЕН | 4.5 | M2 | 1000007 ВЪЗСТАНОВЯВАНЕ НА ТРОТОАР-БЕТОНЕН(M2) | Поръчка за доставка | 4500065301 | 10 | 4500065301-10 | 220000147502 | 2200 | 0 | Варна |  | P-1-AC-MSLEB-4416200003 | 1 | Аварии | 4500065301-10
1000026 | Н-АВА ИЗКОП ІІІ К-Я 1.1/0.6 В/У КАБЕЛ | 5.5 | М | 1000026 Н-АВА ИЗКОП ІІІ К-Я 1.1/0.6 В/У КАБЕЛ(М) | Поръчка за доставка | 4500065301 | 10 | 4500065301-10 | 220000147502 | 2200 | 0 | Варна |  | P-1-AC-MSLEB-4416200003 | 1 | Аварии | 4500065301-10
1000059 | Н-ВА ПОДЛ С ПЯСЪК И PVC ЛЕНТА ЗА>1К-Л | 5.5 | М | 1000059 Н-ВА ПОДЛ С ПЯСЪК И PVC ЛЕНТА ЗА>1К-Л(М) | Поръчка за доставка | 4500065301 | 10 | 4500065301-10 | 220000147502 | 2200 | 0 | Варна |  | P-1-AC-MSLEB-4416200003 | 1 | Аварии | 4500065301-10
1000070 | ИЗКОПАВАНЕ НА ШАХТИ ЗА MУФИ | 1 | БР | 1000070 ИЗКОПАВАНЕ НА ШАХТИ ЗА MУФИ(БР) | Поръчка за доставка | 4500065301 | 10 | 4500065301-10 | 220000147502 | 2200 | 0 | Варна |  | P-1-AC-MSLEB-4416200003 | 1 | Аварии | 4500065301-10
1000071 | ЗАСИПВАНЕ НА КОЛЕКТОР С ПЯСЪК | 1 | M3 | 1000071 ЗАСИПВАНЕ НА КОЛЕКТОР С ПЯСЪК(M3) | Поръчка за доставка | 4500065301 | 10 | 4500065301-10 | 220000147502 | 2200 | 0 | Варна |  | P-1-AC-MSLEB-4416200003 | 1 | Аварии | 4500065301-10
1000280 | НАТОВАРВАНЕ И ИЗВОЗВАНЕ НА СТРОИТ. ОТП-И | 1 | M3 | 1000280 НАТОВАРВАНЕ И ИЗВОЗВАНЕ НА СТРОИТ. ОТП-И(M3) | Поръчка за доставка | 4500065301 | 10 | 4500065301-10 | 220000147502 | 2200 | 0 | Варна |  | P-1-AC-MSLEB-4416200003 | 1 | Аварии | 4500065301-10
| ЕКСПЕРТИЗА НА ЕЛ.МЕРИ 3ф | 1 | БР | ЕКСПЕРТИЗА НА ЕЛ.МЕРИ 3ф(БР) | Поръчка за доставка | 4500065952 | 10 | 4500065952-10 | 210500048142 | 2105 | 0 | Варна |  | P-1-AE-STSOB-4416300005 | 1 | Ремонтна програма и еднократни планирани мерки | 4500065952-10
| ЕКСПЕРТИЗА НА ЕЛ.МЕРИ 3Ф | 2 | БР | ЕКСПЕРТИЗА НА ЕЛ.МЕРИ 3Ф(БР) | Поръчка за доставка | 4500065245 | 10 | 4500065245-10 | 210500031228 | 2105 | 0 | Варна |  | P-1-AE-STSOB-4416300005 | 1 | Ремонтна програма и еднократни планирани мерки | 4500065245-10
| ЕКСПЕРТИЗА НА ЕЛ.МЕРИ 3Ф | 2 | БР | ЕКСПЕРТИЗА НА ЕЛ.МЕРИ 3Ф(БР) | Поръчка за доставка | 4500065246 | 10 | 4500065246-10 | 210500048142 | 2105 | 0 | Варна |  | P-1-AE-STSOB-4416300005 | 1 | Ремонтна програма и еднократни планирани мерки | 4500065246-10
1000002 | РАЗКЪРТВАНЕ НА ТРОТОАР-БЕТОНЕН | 1 | M2 | 1000002 РАЗКЪРТВАНЕ НА ТРОТОАР-БЕТОНЕН(M2) | Поръчка за доставка | 4500063766 | 10 | 4500063766-10 | 220000143690 | 2200 | 0 | Варна |  | P-1-AC-STONB-4416300003 | 1 | Аварии | 4500063766-10
1000076 | ПОЛАГАНЕ НА КАБЕЛ В ИЗКОП ДО 3Х50 MM ВКЛ | 6 | М | 1000076 ПОЛАГАНЕ НА КАБЕЛ В ИЗКОП ДО 3Х50 MM ВКЛ(М) | Поръчка за доставка | 4500063766 | 10 | 4500063766-10 | 220000143690 | 2200 | 0 | Варна |  | P-1-AC-STONB-4416300003 | 1 | Аварии | 4500063766-10
1000071 | ЗАСИПВАНЕ НА КОЛЕКТОР С ПЯСЪК | 0.2 | M3 | 1000071 ЗАСИПВАНЕ НА КОЛЕКТОР С ПЯСЪК(M3) | Поръчка за доставка | 4500064653 | 10 | 4500064653-10 | 220000145350 | 2200 | 0 | Г. Оряховица |  | P-3-AC-STONB-4413300004 | 3 | Аварии | 4500064653-10
| ЕКСПЕРТИЗА НА ЕЛ.МЕРИ 1Ф | 14 | БР | ЕКСПЕРТИЗА НА ЕЛ.МЕРИ 1Ф(БР) | Поръчка за доставка | 4500065608 | 10 | 4500065608-10 | 210500048142 | 2105 | 0 | Варна |  | P-1-AE-STSOB-4416300005 | 1 | Ремонтна програма и еднократни планирани мерки | 4500065608-10
| ЕКСПЕРТИЗА НА ЕЛ.МЕРИ 3Ф | 6 | БР | ЕКСПЕРТИЗА НА ЕЛ.МЕРИ 3ф(БР) | Поръчка за доставка | 4500065608 | 10 | 4500065608-10 | 210500048142 | 2105 | 0 | Варна |  | P-1-AE-STSOB-4416300005 | 1 | Ремонтна програма и еднократни планирани мерки | 4500065608-10
1000284 | ТРАНСП. НА СТАРИ M-ЛИ ДО СКЛАД НА ВЪЗЛ. | 1.5 | TKM | 1000284 ТРАНСП. НА СТАРИ M-ЛИ ДО СКЛАД НА ВЪЗЛ.(TKM) | Поръчка за доставка | 4500058321 | 10 | 4500058321-10 | 210500044925 | 2105 | 0 | Варна |  | P-1-MN-STSTB-D0000100 | 1 | Ремонтна програма и еднократни планирани мерки | 4500058321-10
1000090 | Н-ВА КГНН ДО3Х70+35(4Х70)MM2 ВКЛ(4 ЖИЛА) | 1 | БР | 1000090 Н-ВА КГНН ДО3Х70+35(4Х70)MM2 ВКЛ(4 ЖИЛА)(БР) | Поръчка за доставка | 4500058603 | 60 | 4500058603-60 | 151419200763 | 1514 | 9 | Варна | 1 |  |  | Нови присъединявания | 4500058603-60
| ЕКСПЕРТИЗА НА ЕЛ.МЕРИ 1Ф | 5 | БР | ЕКСПЕРТИЗА НА ЕЛ.МЕРИ 1Ф(БР) | Поръчка за доставка | 4500065609 | 10 | 4500065609-10 | 210500048142 | 2105 | 0 | Варна |  | P-1-AE-STSOB-4416300005 | 1 | Ремонтна програма и еднократни планирани мерки | 4500065609-10
| ЕКСПЕРТИЗА НА ЕЛ.МЕРИ 3Ф | 1 | БР | ЕКСПЕРТИЗА НА ЕЛ.МЕРИ 3ф(БР) | Поръчка за доставка | 4500065609 | 10 | 4500065609-10 | 210500048142 | 2105 | 0 | Варна |  | P-1-AE-STSOB-4416300005 | 1 | Ремонтна програма и еднократни планирани мерки | 4500065609-10
| ЕКСПЕРТИЗА НА ЕЛ.МЕРИ 1Ф | 6 | БР | ЕКСПЕРТИЗА НА ЕЛ.МЕРИ 1Ф(БР) | Поръчка за доставка | 4500065611 | 10 | 4500065611-10 | 210500048142 | 2105 | 0 | Варна |  | P-1-AE-STSOB-4416300005 | 1 | Ремонтна програма и еднократни планирани мерки | 4500065611-10
| ЕКСПЕРТИЗА НА ЕЛ.МЕРИ 3ф | 1 | БР | ЕКСПЕРТИЗА НА ЕЛ.МЕРИ 3ф(БР) | Поръчка за доставка | 4500065611 | 10 | 4500065611-10 | 210500048142 | 2105 | 0 | Варна |  | P-1-AE-STSOB-4416300005 | 1 | Ремонтна програма и еднократни планирани мерки | 4500065611-10
| ЕКСПЕРТИЗА НА ЕЛ.МЕРИ 1Ф | 4 | БР | ЕКСПЕРТИЗА НА ЕЛ.МЕРИ 1Ф(БР) | Поръчка за доставка | 4500065613 | 10 | 4500065613-10 | 210500048142 | 2105 | 0 | Варна |  | P-1-AE-STSOB-4416300005 | 1 | Ремонтна програма и еднократни планирани мерки | 4500065613-10
| ЕКСПЕРТИЗА НА ЕЛ.МЕРИ 3ф | 2 | БР | ЕКСПЕРТИЗА НА ЕЛ.МЕРИ 3ф(БР) | Поръчка за доставка | 4500065613 | 10 | 4500065613-10 | 210500048142 | 2105 | 0 | Варна |  | P-1-AE-STSOB-4416300005 | 1 | Ремонтна програма и еднократни планирани мерки | 4500065613-10
1000009 | ВЪЗСТАНОВЯВАНЕ ТРОТОАР С ПЛОЧКИ-СТРАРИ | 3 | M2 | 1000009 ВЪЗСТАНОВЯВАНЕ ТРОТОАР С ПЛОЧКИ-СТРАРИ(M2) | Поръчка за доставка | 4500058603 | 50 | 4500058603-50 | 151419200763 | 1514 | 9 | Варна | 1 |  |  | Нови присъединявания | 4500058603-50
1000076 | ПОЛАГАНЕ НА КАБЕЛ В ИЗКОП ДО 3Х50 MM ВКЛ | 20 | М | 1000076 ПОЛАГАНЕ НА КАБЕЛ В ИЗКОП ДО 3Х50 MM ВКЛ(М) | Поръчка за доставка | 4500058603 | 50 | 4500058603-50 | 151419200763 | 1514 | 9 | Варна | 1 |  |  | Нови присъединявания | 4500058603-50
1000081 | ИЗТЕГЛЯНЕ КАБЕЛ В ТРЪБА ДО 3Х50 MM2 ВКЛ | 40 | М | 1000081 ИЗТЕГЛЯНЕ КАБЕЛ В ТРЪБА ДО 3Х50 MM2 ВКЛ(М) | Поръчка за доставка | 4500058603 | 50 | 4500058603-50 | 151419200763 | 1514 | 9 | Варна | 1 |  |  | Нови присъединявания | 4500058603-50
1000065 | MОНТАЖ НА ГОФРИРАНА ТРЪБА | 1.5 | М | 1000065 MОНТАЖ НА ГОФРИРАНА ТРЪБА(М) | Поръчка за доставка | 4500058603 | 60 | 4500058603-60 | 151419200763 | 1514 | 9 | Варна | 1 |  |  | Нови присъединявания | 4500058603-60
1000288 | Н-ВА НА СТОMАНЕНА КОНСТР. /ВКЛ. БОЯД./ | 11 | КГ | 1000288 Н-ВА НА СТОMАНЕНА КОНСТР. /ВКЛ. БОЯД./(КГ) | Поръчка за доставка | 4500058603 | 60 | 4500058603-60 | 151419200763 | 1514 | 9 | Варна | 1 |  |  | Нови присъединявания | 4500058603-60
| ЕКСПЕРТИЗА НА ЕЛ.МЕРИ 3ф | 1 | БР | ЕКСПЕРТИЗА НА ЕЛ.МЕРИ 3ф(БР) | Поръчка за доставка | 4500065932 | 10 | 4500065932-10 | 210500031228 | 2105 | 0 | Варна |  | P-1-AE-STSOB-4416300005 | 1 | Ремонтна програма и еднократни планирани мерки | 4500065932-10
| ЕКСПЕРТИЗА НА ЕЛ.МЕРИ 1Ф | 1 | БР | ЕКСПЕРТИЗА НА ЕЛ.МЕРИ 1Ф(БР) | Поръчка за доставка | 4500065934 | 10 | 4500065934-10 | 210500031228 | 2105 | 0 | Варна |  | P-1-AE-STSOB-4416300005 | 1 | Ремонтна програма и еднократни планирани мерки | 4500065934-10
1000005 | РАЗКЪРТВАНЕ НА АСФАЛТОВА НАСТИЛКА | 2 | M2 | 1000005 РАЗКЪРТВАНЕ НА АСФАЛТОВА НАСТИЛКА(M2) | Поръчка за доставка | 4500063435 | 10 | 4500063435-10 | 220000142272 | 2200 | 0 | Габрово |  | P-2-AC-STONB-4415300003 | 2 | Аварии | 4500063435-10
1000059 | Н-ВА ПОДЛ С ПЯСЪК И PVC ЛЕНТА ЗА>1К-Л | 3 | М | 1000059 Н-ВА ПОДЛ С ПЯСЪК И PVC ЛЕНТА ЗА>1К-Л(М) | Поръчка за доставка | 4500064250 | 10 | 4500064250-10 | 220000144848 | 2200 | 0 | Варна |  | P-1-AC-STONB-4416300003 | 1 | Аварии | 4500064250-10
1000071 | ЗАСИПВАНЕ НА КОЛЕКТОР С ПЯСЪК | 0.5 | M3 | 1000071 ЗАСИПВАНЕ НА КОЛЕКТОР С ПЯСЪК(M3) | Поръчка за доставка | 4500064250 | 10 | 4500064250-10 | 220000144848 | 2200 | 0 | Варна |  | P-1-AC-STONB-4416300003 | 1 | Аварии | 4500064250-10
1000078 | ПОЛАГАНЕ КАБЕЛ В ИЗКОП>3Х120 MM?? ВКЛ | 10 | М | 1000078 ПОЛАГАНЕ КАБЕЛ В ИЗКОП>3Х120 MM?? ВКЛ(М) | Поръчка за доставка | 4500064250 | 10 | 4500064250-10 | 220000144848 | 2200 | 0 | Варна |  | P-1-AC-STONB-4416300003 | 1 | Аварии | 4500064250-10
1000091 | Н-ВА КГНН>3Х95+50(4Х95)MM2 ВКЛ (4ЖИЛА) | 1 | БР | 1000091 Н-ВА КГНН>3Х95+50(4Х95)MM2 ВКЛ (4ЖИЛА)(БР) | Поръчка за доставка | 4500064250 | 10 | 4500064250-10 | 220000144848 | 2200 | 0 | Варна |  | P-1-AC-STONB-4416300003 | 1 | Аварии | 4500064250-10
1000071 | ЗАСИПВАНЕ НА КОЛЕКТОР С ПЯСЪК | 0.5 | M3 | 1000071 ЗАСИПВАНЕ НА КОЛЕКТОР С ПЯСЪК(M3) | Поръчка за доставка | 4500064668 | 10 | 4500064668-10 | 220000145497 | 2200 | 0 | Варна |  | P-1-AC-STONB-4416300003 | 1 | Аварии | 4500064668-10
1000312 | НАПРАВА НА ИЗКОП НЕСТАНДАРТЕН | 1.95 | M3 | 1000312 НАПРАВА НА ИЗКОП НЕСТАНДАРТЕН(M3) | Поръчка за доставка | 4500064668 | 10 | 4500064668-10 | 220000145497 | 2200 | 0 | Варна |  | P-1-AC-STONB-4416300003 | 1 | Аварии | 4500064668-10
1000059 | Н-ВА ПОДЛ С ПЯСЪК И PVC ЛЕНТА ЗА>1К-Л | 1.5 | М | 1000059 Н-ВА ПОДЛ С ПЯСЪК И PVC ЛЕНТА ЗА>1К-Л(М) | Поръчка за доставка | 4500064711 | 10 | 4500064711-10 | 220000145488 | 2200 | 0 | Варна |  | P-1-AC-STONB-4416300003 | 1 | Аварии | 4500064711-10
1000071 | ЗАСИПВАНЕ НА КОЛЕКТОР С ПЯСЪК | 0.3 | M3 | 1000071 ЗАСИПВАНЕ НА КОЛЕКТОР С ПЯСЪК(M3) | Поръчка за доставка | 4500064711 | 10 | 4500064711-10 | 220000145488 | 2200 | 0 | Варна |  | P-1-AC-STONB-4416300003 | 1 | Аварии | 4500064711-10
1000009 | ВЪЗСТАНОВЯВАНЕ ТРОТОАР С ПЛОЧКИ-СТРАРИ | 1 | M2 | 1000009 ВЪЗСТАНОВЯВАНЕ ТРОТОАР С ПЛОЧКИ-СТРАРИ(M2) | Поръчка за доставка | 4500063769 | 10 | 4500063769-10 | 220000142263 | 2200 | 0 | Варна |  | P-1-AC-STONB-4416300003 | 1 | Аварии | 4500063769-10
1000071 | ЗАСИПВАНЕ НА КОЛЕКТОР С ПЯСЪК | 0.5 | M3 | 1000071 ЗАСИПВАНЕ НА КОЛЕКТОР С ПЯСЪК(M3) | Поръчка за доставка | 4500063769 | 10 | 4500063769-10 | 220000142263 | 2200 | 0 | Варна |  | P-1-AC-STONB-4416300003 | 1 | Аварии | 4500063769-10
1000076 | ПОЛАГАНЕ НА КАБЕЛ В ИЗКОП ДО 3Х50 MM ВКЛ | 1.5 | М | 1000076 ПОЛАГАНЕ НА КАБЕЛ В ИЗКОП ДО 3Х50 MM ВКЛ(М) | Поръчка за доставка | 4500063769 | 10 | 4500063769-10 | 220000142263 | 2200 | 0 | Варна |  | P-1-AC-STONB-4416300003 | 1 | Аварии | 4500063769-10
1000002 | РАЗКЪРТВАНЕ НА ТРОТОАР-БЕТОНЕН | 0.5 | M2 | 1000002 РАЗКЪРТВАНЕ НА ТРОТОАР-БЕТОНЕН(M2) | Поръчка за доставка | 4500064251 | 10 | 4500064251-10 | 220000144825 | 2200 | 0 | Варна |  | P-1-AC-STONB-4416300003 | 1 | Аварии | 4500064251-10
1000007 | ВЪЗСТАНОВЯВАНЕ НА ТРОТОАР-БЕТОНЕН | 0.5 | M2 | 1000007 ВЪЗСТАНОВЯВАНЕ НА ТРОТОАР-БЕТОНЕН(M2) | Поръчка за доставка | 4500064251 | 10 | 4500064251-10 | 220000144825 | 2200 | 0 | Варна |  | P-1-AC-STONB-4416300003 | 1 | Аварии | 4500064251-10
1000018 | Н-ВА ИЗКОП ІІІ К-Я 0.8/0.4 В/У КАБЕЛ | 17 | М | 1000018 Н-ВА ИЗКОП ІІІ К-Я 0.8/0.4 В/У КАБЕЛ(М) | Поръчка за доставка | 4500058820 | 20 | 4500058820-20 | 151439324842 | 1514 | 9 | Шумен | 3 |  |  | Нови присъединявания | 4500058820-20
1000122 | MОНТАЖ НА АВТОMАТИЧЕН ПРЕДПАЗИТЕЛ НН | 5 | БР | 1000122 MОНТАЖ НА АВТОMАТИЧЕН ПРЕДПАЗИТЕЛ НН(БР) | Поръчка за доставка | 4500058820 | 20 | 4500058820-20 | 151439324842 | 1514 | 9 | Шумен | 3 |  |  | Нови присъединявания | 4500058820-20
1000270 | НАПРАВА ЗАЗЕMЛЕНИЕ С ДВА КОЛА | 1 | БР | 1000270 НАПРАВА ЗАЗЕMЛЕНИЕ С ДВА КОЛА(БР) | Поръчка за доставка | 4500058820 | 20 | 4500058820-20 | 151439324842 | 1514 | 9 | Шумен | 3 |  |  | Нови присъединявания | 4500058820-20
1000315 | РАЗБИВАНЕ НА БЕТОН | 0.14 | M3 | 1000315 РАЗБИВАНЕ НА БЕТОН(M3) | Поръчка за доставка | 4500058820 | 20 | 4500058820-20 | 151439324842 | 1514 | 9 | Шумен | 3 |  |  | Нови присъединявания | 4500058820-20
1000009 | ВЪЗСТАНОВЯВАНЕ ТРОТОАР С ПЛОЧКИ-СТРАРИ | 4 | M2 | 1000009 ВЪЗСТАНОВЯВАНЕ ТРОТОАР С ПЛОЧКИ-СТРАРИ(M2) | Поръчка за доставка | 4500058744 | 10 | 4500058744-10 | 151499409043 | 1514 | 9 | Габрово | 9 |  |  | Нови присъединявания | 4500058744-10
1000081 | ИЗТЕГЛЯНЕ КАБЕЛ В ТРЪБА ДО 3Х50 MM2 ВКЛ | 7 | М | 1000081 ИЗТЕГЛЯНЕ КАБЕЛ В ТРЪБА ДО 3Х50 MM2 ВКЛ(М) | Поръчка за доставка | 4500058744 | 10 | 4500058744-10 | 151499409043 | 1514 | 9 | Габрово | 9 |  |  | Нови присъединявания | 4500058744-10
1000100 | ПОДВЪРЗВАНЕ К-Л КЪM СЪЩ. ТАБЛО/СЪОРЖ. | 4 | БР | 1000100 ПОДВЪРЗВАНЕ К-Л КЪM СЪЩ. ТАБЛО/СЪОРЖ.(БР) | Поръчка за доставка | 4500058744 | 10 | 4500058744-10 | 151499409043 | 1514 | 9 | Габрово | 9 |  |  | Нови присъединявания | 4500058744-10
1000269 | НАПРАВА ЗАЗЕMЛЕНИЕ С ЕДИН КОЛ | 1 | БР | 1000269 НАПРАВА ЗАЗЕMЛЕНИЕ С ЕДИН КОЛ(БР) | Поръчка за доставка | 4500058744 | 10 | 4500058744-10 | 151499409043 | 1514 | 9 | Габрово | 9 |  |  | Нови присъединявания | 4500058744-10
1000284 | ТРАНСП. НА СТАРИ M-ЛИ ДО СКЛАД НА ВЪЗЛ. | 3 | TKM | 1000284 ТРАНСП. НА СТАРИ M-ЛИ ДО СКЛАД НА ВЪЗЛ.(TKM) | Поръчка за доставка | 4500058744 | 10 | 4500058744-10 | 151499409043 | 1514 | 9 | Габрово | 9 |  |  | Нови присъединявания | 4500058744-10
1000005 | РАЗКЪРТВАНЕ НА АСФАЛТОВА НАСТИЛКА | 2 | M2 | 1000005 РАЗКЪРТВАНЕ НА АСФАЛТОВА НАСТИЛКА(M2) | Поръчка за доставка | 4500065170 | 10 | 4500065170-10 | 220000144113 | 2200 | 0 | Г. Оряховица |  | P-3-AC-MSLEB-4413200003 | 3 | Аварии | 4500065170-10
1000006 | РЯЗАНЕ НА АСФАЛТОВА НАСТИЛКА | 10 | М | 1000006 РЯЗАНЕ НА АСФАЛТОВА НАСТИЛКА(М) | Поръчка за доставка | 4500065170 | 10 | 4500065170-10 | 220000144113 | 2200 | 0 | Г. Оряховица |  | P-3-AC-MSLEB-4413200003 | 3 | Аварии | 4500065170-10
1000012 | ВЪЗСТАНОВЯВАНЕ АСФАЛТ. НАСТИЛКА-ТРОТОАР | 2 | M2 | 1000012 ВЪЗСТАНОВЯВАНЕ АСФАЛТ. НАСТИЛКА-ТРОТОАР(M2) | Поръчка за доставка | 4500065170 | 10 | 4500065170-10 | 220000144113 | 2200 | 0 | Г. Оряховица |  | P-3-AC-MSLEB-4413200003 | 3 | Аварии | 4500065170-10
1000058 | Н-ВА ПОДЛ С ПЯСЪК И PVC ЛЕНТА ЗА 1 К-Л | 2 | М | 1000058 Н-ВА ПОДЛ С ПЯСЪК И PVC ЛЕНТА ЗА 1 К-Л(М) | Поръчка за доставка | 4500065170 | 10 | 4500065170-10 | 220000144113 | 2200 | 0 | Г. Оряховица |  | P-3-AC-MSLEB-4413200003 | 3 | Аварии | 4500065170-10
1000071 | ЗАСИПВАНЕ НА КОЛЕКТОР С ПЯСЪК | 0.1 | M3 | 1000071 ЗАСИПВАНЕ НА КОЛЕКТОР С ПЯСЪК(M3) | Поръчка за доставка | 4500065170 | 10 | 4500065170-10 | 220000144113 | 2200 | 0 | Г. Оряховица |  | P-3-AC-MSLEB-4413200003 | 3 | Аварии | 4500065170-10
1000280 | НАТОВАРВАНЕ И ИЗВОЗВАНЕ НА СТРОИТ. ОТП-И | 0.3 | M3 | 1000280 НАТОВАРВАНЕ И ИЗВОЗВАНЕ НА СТРОИТ. ОТП-И(M3) | Поръчка за доставка | 4500065170 | 10 | 4500065170-10 | 220000144113 | 2200 | 0 | Г. Оряховица |  | P-3-AC-MSLEB-4413200003 | 3 | Аварии | 4500065170-10
1000312 | НАПРАВА НА ИЗКОП НЕСТАНДАРТЕН | 2 | M3 | 1000312 НАПРАВА НА ИЗКОП НЕСТАНДАРТЕН(M3) | Поръчка за доставка | 4500065170 | 10 | 4500065170-10 | 220000144113 | 2200 | 0 | Г. Оряховица |  | P-3-AC-MSLEB-4413200003 | 3 | Аварии | 4500065170-10
| ЕКСПЕРТИЗА НА ЕЛ.МЕРИ | 2 | БР | ЕКСПЕРТИЗА НА ЕЛ.МЕРИ(БР) | Поръчка за доставка | 4500065137 | 10 | 4500065137-10 | 210500031228 | 2105 | 0 | Варна |  | P-1-AE-STSOB-4416300005 | 1 | Ремонтна програма и еднократни планирани мерки | 4500065137-10
| ЕКСПЕРТИЗА НА ЕЛ.МЕРИ | 4 | БР | ЕКСПЕРТИЗА НА ЕЛ.МЕРИ(БР) | Поръчка за доставка | 4500065137 | 20 | 4500065137-20 | 210500031228 | 2105 | 0 | Варна |  | P-1-AE-STSOB-4416300005 | 1 | Ремонтна програма и еднократни планирани мерки | 4500065137-20
| ЕКСПЕРТИЗА НА 3Ф ЕЛ.МЕРИ | 2 | БР | ЕКСПЕРТИЗА НА 3Ф ЕЛ.МЕРИ(БР) | Поръчка за доставка | 4500065137 | 20 | 4500065137-20 | 210500031228 | 2105 | 0 | Варна |  | P-1-AE-STSOB-4416300005 | 1 | Ремонтна програма и еднократни планирани мерки | 4500065137-20
1000005 | РАЗКЪРТВАНЕ НА АСФАЛТОВА НАСТИЛКА | 2.1 | M2 | 1000005 РАЗКЪРТВАНЕ НА АСФАЛТОВА НАСТИЛКА(M2) | Поръчка за доставка | 4500065170 | 20 | 4500065170-20 | 220000143642 | 2200 | 0 | Г. Оряховица |  | P-3-AC-STONB-4413300004 | 3 | Аварии | 4500065170-20
1000006 | РЯЗАНЕ НА АСФАЛТОВА НАСТИЛКА | 8 | М | 1000006 РЯЗАНЕ НА АСФАЛТОВА НАСТИЛКА(М) | Поръчка за доставка | 4500065170 | 20 | 4500065170-20 | 220000143642 | 2200 | 0 | Г. Оряховица |  | P-3-AC-STONB-4413300004 | 3 | Аварии | 4500065170-20
1000011 | ВЪЗСТАНОВЯВАНЕ НА АСФАЛТОВА НАСТИЛКА-ПЪТ | 2.1 | M2 | 1000011 ВЪЗСТАНОВЯВАНЕ НА АСФАЛТОВА НАСТИЛКА-ПЪТ(M2) | Поръчка за доставка | 4500065170 | 20 | 4500065170-20 | 220000143642 | 2200 | 0 | Г. Оряховица |  | P-3-AC-STONB-4413300004 | 3 | Аварии | 4500065170-20
1000058 | Н-ВА ПОДЛ С ПЯСЪК И PVC ЛЕНТА ЗА 1 К-Л | 2.6 | М | 1000058 Н-ВА ПОДЛ С ПЯСЪК И PVC ЛЕНТА ЗА 1 К-Л(М) | Поръчка за доставка | 4500065170 | 20 | 4500065170-20 | 220000143642 | 2200 | 0 | Г. Оряховица |  | P-3-AC-STONB-4413300004 | 3 | Аварии | 4500065170-20
1000071 | ЗАСИПВАНЕ НА КОЛЕКТОР С ПЯСЪК | 0.4 | M3 | 1000071 ЗАСИПВАНЕ НА КОЛЕКТОР С ПЯСЪК(M3) | Поръчка за доставка | 4500065170 | 20 | 4500065170-20 | 220000143642 | 2200 | 0 | Г. Оряховица |  | P-3-AC-STONB-4413300004 | 3 | Аварии | 4500065170-20
1000280 | НАТОВАРВАНЕ И ИЗВОЗВАНЕ НА СТРОИТ. ОТП-И | 0.5 | M3 | 1000280 НАТОВАРВАНЕ И ИЗВОЗВАНЕ НА СТРОИТ. ОТП-И(M3) | Поръчка за доставка | 4500065170 | 20 | 4500065170-20 | 220000143642 | 2200 | 0 | Г. Оряховица |  | P-3-AC-STONB-4413300004 | 3 | Аварии | 4500065170-20
1000312 | НАПРАВА НА ИЗКОП НЕСТАНДАРТЕН | 1.5 | M3 | 1000312 НАПРАВА НА ИЗКОП НЕСТАНДАРТЕН(M3) | Поръчка за доставка | 4500065170 | 20 | 4500065170-20 | 220000143642 | 2200 | 0 | Г. Оряховица |  | P-3-AC-STONB-4413300004 | 3 | Аварии | 4500065170-20
1000002 | РАЗКЪРТВАНЕ НА ТРОТОАР-БЕТОНЕН | 0.7 | M2 | 1000002 РАЗКЪРТВАНЕ НА ТРОТОАР-БЕТОНЕН(M2) | Поръчка за доставка | 4500065170 | 30 | 4500065170-30 | 220000143575 | 2200 | 0 | Г. Оряховица |  | P-3-AC-STONB-4413300004 | 3 | Аварии | 4500065170-30
1000007 | ВЪЗСТАНОВЯВАНЕ НА ТРОТОАР-БЕТОНЕН | 0.7 | M2 | 1000007 ВЪЗСТАНОВЯВАНЕ НА ТРОТОАР-БЕТОНЕН(M2) | Поръчка за доставка | 4500065170 | 30 | 4500065170-30 | 220000143575 | 2200 | 0 | Г. Оряховица |  | P-3-AC-STONB-4413300004 | 3 | Аварии | 4500065170-30
1000058 | Н-ВА ПОДЛ С ПЯСЪК И PVC ЛЕНТА ЗА 1 К-Л | 3 | М | 1000058 Н-ВА ПОДЛ С ПЯСЪК И PVC ЛЕНТА ЗА 1 К-Л(М) | Поръчка за доставка | 4500065170 | 30 | 4500065170-30 | 220000143575 | 2200 | 0 | Г. Оряховица |  | P-3-AC-STONB-4413300004 | 3 | Аварии | 4500065170-30
1000071 | ЗАСИПВАНЕ НА КОЛЕКТОР С ПЯСЪК | 0.4 | M3 | 1000071 ЗАСИПВАНЕ НА КОЛЕКТОР С ПЯСЪК(M3) | Поръчка за доставка | 4500065170 | 30 | 4500065170-30 | 220000143575 | 2200 | 0 | Г. Оряховица |  | P-3-AC-STONB-4413300004 | 3 | Аварии | 4500065170-30
1000280 | НАТОВАРВАНЕ И ИЗВОЗВАНЕ НА СТРОИТ. ОТП-И | 0.5 | M3 | 1000280 НАТОВАРВАНЕ И ИЗВОЗВАНЕ НА СТРОИТ. ОТП-И(M3) | Поръчка за доставка | 4500065170 | 30 | 4500065170-30 | 220000143575 | 2200 | 0 | Г. Оряховица |  | P-3-AC-STONB-4413300004 | 3 | Аварии | 4500065170-30
1000312 | НАПРАВА НА ИЗКОП НЕСТАНДАРТЕН | 1.7 | M3 | 1000312 НАПРАВА НА ИЗКОП НЕСТАНДАРТЕН(M3) | Поръчка за доставка | 4500065170 | 30 | 4500065170-30 | 220000143575 | 2200 | 0 | Г. Оряховица |  | P-3-AC-STONB-4413300004 | 3 | Аварии | 4500065170-30
1000040 | Н-АВА ИЗКОП ІV К-Я 1.1/0.6 В/У КАБЕЛ | 80 | М | 1000040 Н-АВА ИЗКОП ІV К-Я 1.1/0.6 В/У КАБЕЛ(М) | Поръчка за доставка | 4500058585 | 20 | 4500058585-20 | 151429506223 | 1514 | 9 | Добрич | 2 |  |  | Нови присъединявания | 4500058585-20
1000053 | ПОЛАГАНЕ PVC ТРЪБИ Ф110 В ИЗКОП | 3 | М | 1000053 ПОЛАГАНЕ PVC ТРЪБИ Ф110 В ИЗКОП(М) | Поръчка за доставка | 4500058585 | 30 | 4500058585-30 | 151429506223 | 1514 | 9 | Добрич | 2 |  |  | Нови присъединявания | 4500058585-30
1000284 | ТРАНСП. НА СТАРИ M-ЛИ ДО СКЛАД НА ВЪЗЛ. | 100 | TKM | 1000284 ТРАНСП. НА СТАРИ M-ЛИ ДО СКЛАД НА ВЪЗЛ.(TKM) | Поръчка за доставка | 4500058585 | 30 | 4500058585-30 | 151429506223 | 1514 | 9 | Добрич | 2 |  |  | Нови присъединявания | 4500058585-30
1000058 | Н-ВА ПОДЛ С ПЯСЪК И PVC ЛЕНТА ЗА 1 К-Л | 5 | М | 1000058 Н-ВА ПОДЛ С ПЯСЪК И PVC ЛЕНТА ЗА 1 К-Л(М) | Поръчка за доставка | 4500065170 | 40 | 4500065170-40 | 220000144112 | 2200 | 0 | Г. Оряховица |  | P-3-AC-STONB-4413300003 | 3 | Аварии | 4500065170-40
1000312 | НАПРАВА НА ИЗКОП НЕСТАНДАРТЕН | 1.5 | M3 | 1000312 НАПРАВА НА ИЗКОП НЕСТАНДАРТЕН(M3) | Поръчка за доставка | 4500065170 | 40 | 4500065170-40 | 220000144112 | 2200 | 0 | Г. Оряховица |  | P-3-AC-STONB-4413300003 | 3 | Аварии | 4500065170-40
1000002 | РАЗКЪРТВАНЕ НА ТРОТОАР-БЕТОНЕН | 1.2 | M2 | 1000002 РАЗКЪРТВАНЕ НА ТРОТОАР-БЕТОНЕН(M2) | Поръчка за доставка | 4500065170 | 50 | 4500065170-50 | 220000143641 | 2200 | 0 | Г. Оряховица |  | P-3-AC-STONB-4413300003 | 3 | Аварии | 4500065170-50
1000005 | РАЗКЪРТВАНЕ НА АСФАЛТОВА НАСТИЛКА | 2.8 | M2 | 1000005 РАЗКЪРТВАНЕ НА АСФАЛТОВА НАСТИЛКА(M2) | Поръчка за доставка | 4500065170 | 50 | 4500065170-50 | 220000143641 | 2200 | 0 | Г. Оряховица |  | P-3-AC-STONB-4413300003 | 3 | Аварии | 4500065170-50
1000006 | РЯЗАНЕ НА АСФАЛТОВА НАСТИЛКА | 7 | М | 1000006 РЯЗАНЕ НА АСФАЛТОВА НАСТИЛКА(М) | Поръчка за доставка | 4500065170 | 50 | 4500065170-50 | 220000143641 | 2200 | 0 | Г. Оряховица |  | P-3-AC-STONB-4413300003 | 3 | Аварии | 4500065170-50
1000011 | ВЪЗСТАНОВЯВАНЕ НА АСФАЛТОВА НАСТИЛКА-ПЪТ | 2.8 | M2 | 1000011 ВЪЗСТАНОВЯВАНЕ НА АСФАЛТОВА НАСТИЛКА-ПЪТ(M2) | Поръчка за доставка | 4500065170 | 50 | 4500065170-50 | 220000143641 | 2200 | 0 | Г. Оряховица |  | P-3-AC-STONB-4413300003 | 3 | Аварии | 4500065170-50
1000058 | Н-ВА ПОДЛ С ПЯСЪК И PVC ЛЕНТА ЗА 1 К-Л | 2.5 | М | 1000058 Н-ВА ПОДЛ С ПЯСЪК И PVC ЛЕНТА ЗА 1 К-Л(М) | Поръчка за доставка | 4500065170 | 50 | 4500065170-50 | 220000143641 | 2200 | 0 | Г. Оряховица |  | P-3-AC-STONB-4413300003 | 3 | Аварии | 4500065170-50
1000071 | ЗАСИПВАНЕ НА КОЛЕКТОР С ПЯСЪК | 0.5 | M3 | 1000071 ЗАСИПВАНЕ НА КОЛЕКТОР С ПЯСЪК(M3) | Поръчка за доставка | 4500065170 | 50 | 4500065170-50 | 220000143641 | 2200 | 0 | Г. Оряховица |  | P-3-AC-STONB-4413300003 | 3 | Аварии | 4500065170-50
1000280 | НАТОВАРВАНЕ И ИЗВОЗВАНЕ НА СТРОИТ. ОТП-И | 0.7 | M3 | 1000280 НАТОВАРВАНЕ И ИЗВОЗВАНЕ НА СТРОИТ. ОТП-И(M3) | Поръчка за доставка | 4500065170 | 50 | 4500065170-50 | 220000143641 | 2200 | 0 | Г. Оряховица |  | P-3-AC-STONB-4413300003 | 3 | Аварии | 4500065170-50
1000312 | НАПРАВА НА ИЗКОП НЕСТАНДАРТЕН | 2.2 | M3 | 1000312 НАПРАВА НА ИЗКОП НЕСТАНДАРТЕН(M3) | Поръчка за доставка | 4500065170 | 50 | 4500065170-50 | 220000143641 | 2200 | 0 | Г. Оряховица |  | P-3-AC-STONB-4413300003 | 3 | Аварии | 4500065170-50
1000078 | ПОЛАГАНЕ КАБЕЛ В ИЗКОП>3Х120 MM?? ВКЛ | 271 | М | 1000078 ПОЛАГАНЕ КАБЕЛ В ИЗКОП>3Х120 MM?? ВКЛ(М) | Поръчка за доставка | 4500058668 | 20 | 4500058668-20 | 151489317863 | 1514 | 9 | Разград | 8 |  |  | Нови присъединявания | 4500058668-20
1000083 | ИЗТЕГЛЯНЕ КАБЕЛ В ТРЪБИ НАД 3Х120 MM ВКЛ | 27 | М | 1000083 ИЗТЕГЛЯНЕ КАБЕЛ В ТРЪБИ НАД 3Х120 MM ВКЛ(М) | Поръчка за доставка | 4500058668 | 20 | 4500058668-20 | 151489317863 | 1514 | 9 | Разград | 8 |  |  | Нови присъединявания | 4500058668-20
| Очукване и подмазване около врати | 20.6 | М | Очукване и подмазване около врати(М) | Поръчка за доставка | 4500062667 | 10 | 4500062667-10 | 210500047567 | 2105 | 0 | Русе |  | P-6-MN-STSTB-E0000005 | 6 | Ремонтна програма и еднократни планирани мерки | 4500062667-10
| Доставка и монтаж олуци от поцинкована л | 22 | М | Доставка и монтаж олуци от поцинкована л(М) | Поръчка за доставка | 4500062667 | 10 | 4500062667-10 | 210500047567 | 2105 | 0 | Русе |  | P-6-MN-STSTB-E0000005 | 6 | Ремонтна програма и еднократни планирани мерки | 4500062667-10
| Почистване на олуци и водосточни тръби | 21 | М | Почистване на олуци и водосточни тръби(М) | Поръчка за доставка | 4500062667 | 10 | 4500062667-10 | 210500047567 | 2105 | 0 | Русе |  | P-6-MN-STSTB-E0000005 | 6 | Ремонтна програма и еднократни планирани мерки | 4500062667-10
| Блажно боядисване на столарски работи | 38.4 | M2 | Блажно боядисване на столарски работи(M2) | Поръчка за доставка | 4500062667 | 10 | 4500062667-10 | 210500047567 | 2105 | 0 | Русе |  | P-6-MN-STSTB-E0000005 | 6 | Ремонтна програма и еднократни планирани мерки | 4500062667-10
| Подмяна на дървена обшивка на покрив | 51.27 | M2 | Подмяна на дървена обшивка на покрив(M2) | Поръчка за доставка | 4500062667 | 10 | 4500062667-10 | 210500047567 | 2105 | 0 | Русе |  | P-6-MN-STSTB-E0000005 | 6 | Ремонтна програма и еднократни планирани мерки | 4500062667-10
| Доставка и монтаж водосточни казанчета о | 2 | БР | Доставка и монтаж водосточни казанчета о(БР) | Поръчка за доставка | 4500062667 | 10 | 4500062667-10 | 210500047567 | 2105 | 0 | Русе |  | P-6-MN-STSTB-E0000005 | 6 | Ремонтна програма и еднократни планирани мерки | 4500062667-10
| Проектиране на каб.линии до35kV до 100 | 1 | БР | Проектиране на каб.линии до35kV до 100(БР) | Поръчка за доставка | 4500062589 | 10 | 4500062589-10 | 151419406424 | 1514 | 9 | Варна | 1 |  |  | Нови присъединявания | 4500062589-10
| Проектиране на касета | 1 | БР | Проектиране на касета(БР) | Поръчка за доставка | 4500062589 | 10 | 4500062589-10 | 151419406424 | 1514 | 9 | Варна | 1 |  |  | Нови присъединявания | 4500062589-10
| План за временна организация на движение | 1 | БР | План за временна организация на движение(БР) | Поръчка за доставка | 4500062589 | 10 | 4500062589-10 | 151419406424 | 1514 | 9 | Варна | 1 |  |  | Нови присъединявания | 4500062589-10
| План за безопасност и здр. при работа КЛ | 1 | БР | План за безопасност и здр. при работа КЛ(БР) | Поръчка за доставка | 4500062589 | 10 | 4500062589-10 | 151419406424 | 1514 | 9 | Варна | 1 |  |  | Нови присъединявания | 4500062589-10
| Съгласуване на скици А4 /вклю. такси/ | 1 | БР | Съгласуване на скици А4 /вклю. такси/(БР) | Поръчка за доставка | 4500062589 | 10 | 4500062589-10 | 151419406424 | 1514 | 9 | Варна | 1 |  |  | Нови присъединявания | 4500062589-10
| Геодезичен проект за линеен обект КЛ* | 4 | Ч | Геодезичен проект за линеен обект КЛ*(Ч) | Поръчка за доставка | 4500062589 | 10 | 4500062589-10 | 151419406424 | 1514 | 9 | Варна | 1 |  |  | Нови присъединявания | 4500062589-10
| Наб-е на кадастрални подложки/вклю. такс | 2 | БР | Наб-е на кадастрални подложки/вклю. такс(БР) | Поръчка за доставка | 4500062589 | 10 | 4500062589-10 | 151419406424 | 1514 | 9 | Варна | 1 |  |  | Нови присъединявания | 4500062589-10
| ТАКСИ ПО ФАКТУРИ | 1 | БР | ТАКСИ ПО ФАКТУРИ(БР) | Поръчка за доставка | 4500062589 | 10 | 4500062589-10 | 151419406424 | 1514 | 9 | Варна | 1 |  |  | Нови присъединявания | 4500062589-10
1000081 | ИЗТЕГЛЯНЕ КАБЕЛ В ТРЪБА ДО 3Х50 MM2 ВКЛ | 6 | М | 1000081 ИЗТЕГЛЯНЕ КАБЕЛ В ТРЪБА ДО 3Х50 MM2 ВКЛ(М) | Поръчка за доставка | 4500058633 | 30 | 4500058633-30 | 151410001324 | 1514 | 0 | Варна | 1 |  |  | Инвестиции | 4500058633-30
1000100 | ПОДВЪРЗВАНЕ К-Л КЪM СЪЩ. ТАБЛО/СЪОРЖ. | 2 | БР | 1000100 ПОДВЪРЗВАНЕ К-Л КЪM СЪЩ. ТАБЛО/СЪОРЖ.(БР) | Поръчка за доставка | 4500058633 | 30 | 4500058633-30 | 151410001324 | 1514 | 0 | Варна | 1 |  |  | Инвестиции | 4500058633-30
1000271 | ИЗMЕРВАНЕ НА ЗАЗЕMЛЕНИЕ НА ТОЧКА | 1 | БР | 1000271 ИЗMЕРВАНЕ НА ЗАЗЕMЛЕНИЕ НА ТОЧКА(БР) | Поръчка за доставка | 4500058633 | 30 | 4500058633-30 | 151410001324 | 1514 | 0 | Варна | 1 |  |  | Инвестиции | 4500058633-30
1000020 | Н-ВА ИЗКОП ІІІ К-Я 0.8/0.6 В/У КАБЕЛ | 3.7 | М | 1000020 Н-ВА ИЗКОП ІІІ К-Я 0.8/0.6 В/У КАБЕЛ(М) | Поръчка за доставка | 4500064505 | 10 | 4500064505-10 | 220000145242 | 2200 | 0 | Варна |  | P-1-AC-STONB-4416300003 | 1 | Аварии | 4500064505-10
1000071 | ЗАСИПВАНЕ НА КОЛЕКТОР С ПЯСЪК | 0.5 | M3 | 1000071 ЗАСИПВАНЕ НА КОЛЕКТОР С ПЯСЪК(M3) | Поръчка за доставка | 4500064505 | 10 | 4500064505-10 | 220000145242 | 2200 | 0 | Варна |  | P-1-AC-STONB-4416300003 | 1 | Аварии | 4500064505-10
1000002 | РАЗКЪРТВАНЕ НА ТРОТОАР-БЕТОНЕН | 0.8 | M2 | 1000002 РАЗКЪРТВАНЕ НА ТРОТОАР-БЕТОНЕН(M2) | Поръчка за доставка | 4500064876 | 10 | 4500064876-10 | 220000145893 | 2200 | 0 | Варна |  | P-1-AC-STONB-4416300003 | 1 | Аварии | 4500064876-10
1000007 | ВЪЗСТАНОВЯВАНЕ НА ТРОТОАР-БЕТОНЕН | 0.8 | M2 | 1000007 ВЪЗСТАНОВЯВАНЕ НА ТРОТОАР-БЕТОНЕН(M2) | Поръчка за доставка | 4500064876 | 10 | 4500064876-10 | 220000145893 | 2200 | 0 | Варна |  | P-1-AC-STONB-4416300003 | 1 | Аварии | 4500064876-10
| ЕКСПЕРТИЗА НА ЕЛ.МЕРИ 1Ф | 3 | БР | ЕКСПЕРТИЗА НА ЕЛ.МЕРИ 1Ф(БР) | Поръчка за доставка | 4500066325 | 10 | 4500066325-10 | 210500031228 | 2105 | 0 | Варна |  | P-1-AE-STSOB-4416300005 | 1 | Ремонтна програма и еднократни планирани мерки | 4500066325-10
| ЕКСПЕРТИЗА НА ЕЛ.МЕРИ 3ф | 2 | БР | ЕКСПЕРТИЗА НА ЕЛ.МЕРИ 3ф(БР) | Поръчка за доставка | 4500066325 | 10 | 4500066325-10 | 210500031228 | 2105 | 0 | Варна |  | P-1-AE-STSOB-4416300005 | 1 | Ремонтна програма и еднократни планирани мерки | 4500066325-10
| ЕКСПЕРТИЗА НА ЕЛ.МЕРИ 1Ф | 4 | БР | ЕКСПЕРТИЗА НА ЕЛ.МЕРИ 1Ф(БР) | Поръчка за доставка | 4500066325 | 20 | 4500066325-20 | 210500031228 | 2105 | 0 | Варна |  | P-1-AE-STSOB-4416300005 | 1 | Ремонтна програма и еднократни планирани мерки | 4500066325-20
| ЕКСПЕРТИЗА НА ЕЛ.МЕРИ 3ф | 1 | БР | ЕКСПЕРТИЗА НА ЕЛ.МЕРИ 3ф(БР) | Поръчка за доставка | 4500066325 | 20 | 4500066325-20 | 210500031228 | 2105 | 0 | Варна |  | P-1-AE-STSOB-4416300005 | 1 | Ремонтна програма и еднократни планирани мерки | 4500066325-20
1000319 | М-Ж НА ЗАЗЕМИТЕЛНА ШИНА ПО СТЕНА /К-Я | 2 | М | 1000319 М-Ж НА ЗАЗЕМИТЕЛНА ШИНА ПО СТЕНА /К-Я(М) | Поръчка за доставка | 4500058528 | 30 | 4500058528-30 | 151429301244 | 1514 | 9 | Добрич | 2 |  |  | Нови присъединявания | 4500058528-30
| ЕКСПЕРТИЗА НА ЕЛ.МЕРИ 1Ф | 10 | БР | ЕКСПЕРТИЗА НА ЕЛ.МЕРИ 1Ф(БР) | Поръчка за доставка | 4500066325 | 30 | 4500066325-30 | 210500031228 | 2105 | 0 | Варна |  | P-1-AE-STSOB-4416300005 | 1 | Ремонтна програма и еднократни планирани мерки | 4500066325-30
| ЕКСПЕРТИЗА НА ЕЛ.МЕРИ 3ф | 4 | БР | ЕКСПЕРТИЗА НА ЕЛ.МЕРИ 3ф(БР) | Поръчка за доставка | 4500066325 | 30 | 4500066325-30 | 210500031228 | 2105 | 0 | Варна |  | P-1-AE-STSOB-4416300005 | 1 | Ремонтна програма и еднократни планирани мерки | 4500066325-30
| ЕКСПЕРТИЗА НА ЕЛ.МЕРИ 1Ф | 1 | БР | ЕКСПЕРТИЗА НА ЕЛ.МЕРИ 1Ф(БР) | Поръчка за доставка | 4500066244 | 10 | 4500066244-10 | 210500048142 | 2105 | 0 | Варна |  | P-1-AE-STSOB-4416300005 | 1 | Ремонтна програма и еднократни планирани мерки | 4500066244-10
| ЕКСПЕРТИЗА НА ЕЛ.МЕРИ 3ф | 2 | БР | ЕКСПЕРТИЗА НА ЕЛ.МЕРИ 3ф(БР) | Поръчка за доставка | 4500066244 | 10 | 4500066244-10 | 210500048142 | 2105 | 0 | Варна |  | P-1-AE-STSOB-4416300005 | 1 | Ремонтна програма и еднократни планирани мерки | 4500066244-10
| ЕКСПЕРТИЗА НА ЕЛ.МЕРИ 3ф | 1 | БР | ЕКСПЕРТИЗА НА ЕЛ.МЕРИ 3ф(БР) | Поръчка за доставка | 4500066245 | 10 | 4500066245-10 | 210500048142 | 2105 | 0 | Варна |  | P-1-AE-STSOB-4416300005 | 1 | Ремонтна програма и еднократни планирани мерки | 4500066245-10
1000017 | НАПРАВА ИЗКОП ІІІ КАТЕГОРИЯ 0.8/0.4 | 10 | М | 1000017 НАПРАВА ИЗКОП ІІІ КАТЕГОРИЯ 0.8/0.4(М) | Поръчка за доставка | 4500058605 | 20 | 4500058605-20 | 151419419933 | 1514 | 9 | Варна | 1 |  |  | Нови присъединявания | 4500058605-20
1000060 | Н-ВА ПОДЛ С ПЯСЪК И ТУХЛИ ЗА 1К-Л | 10 | М | 1000060 Н-ВА ПОДЛ С ПЯСЪК И ТУХЛИ ЗА 1К-Л(М) | Поръчка за доставка | 4500058605 | 20 | 4500058605-20 | 151419419933 | 1514 | 9 | Варна | 1 |  |  | Нови присъединявания | 4500058605-20
1000076 | ПОЛАГАНЕ НА КАБЕЛ В ИЗКОП ДО 3Х50 MM ВКЛ | 14 | М | 1000076 ПОЛАГАНЕ НА КАБЕЛ В ИЗКОП ДО 3Х50 MM ВКЛ(М) | Поръчка за доставка | 4500058605 | 20 | 4500058605-20 | 151419419933 | 1514 | 9 | Варна | 1 |  |  | Нови присъединявания | 4500058605-20
1000081 | ИЗТЕГЛЯНЕ КАБЕЛ В ТРЪБА ДО 3Х50 MM2 ВКЛ | 21 | М | 1000081 ИЗТЕГЛЯНЕ КАБЕЛ В ТРЪБА ДО 3Х50 MM2 ВКЛ(М) | Поръчка за доставка | 4500058605 | 20 | 4500058605-20 | 151419419933 | 1514 | 9 | Варна | 1 |  |  | Нови присъединявания | 4500058605-20
1000002 | РАЗКЪРТВАНЕ НА ТРОТОАР-БЕТОНЕН | 0.8 | M2 | 1000002 РАЗКЪРТВАНЕ НА ТРОТОАР-БЕТОНЕН(M2) | Поръчка за доставка | 4500058615 | 20 | 4500058615-20 | 151410000923 | 1514 | 0 | Варна | 1 |  |  | Инвестиции | 4500058615-20
1000003 | РАЗКЪРТВАНЕ ТРОТОАР С ТРОТОАРНИ ПЛОЧКИ | 0.8 | M2 | 1000003 РАЗКЪРТВАНЕ ТРОТОАР С ТРОТОАРНИ ПЛОЧКИ(M2) | Поръчка за доставка | 4500058615 | 20 | 4500058615-20 | 151410000923 | 1514 | 0 | Варна | 1 |  |  | Инвестиции | 4500058615-20
1000008 | ВЪЗСТАНОВЯВАНЕ НА ТРОТОАР С ПЛОЧКИ-НОВИ | 0.8 | M2 | 1000008 ВЪЗСТАНОВЯВАНЕ НА ТРОТОАР С ПЛОЧКИ-НОВИ(M2) | Поръчка за доставка | 4500058615 | 20 | 4500058615-20 | 151410000923 | 1514 | 0 | Варна | 1 |  |  | Инвестиции | 4500058615-20
1000100 | ПОДВЪРЗВАНЕ К-Л КЪM СЪЩ. ТАБЛО/СЪОРЖ. | 4 | БР | 1000100 ПОДВЪРЗВАНЕ К-Л КЪM СЪЩ. ТАБЛО/СЪОРЖ.(БР) | Поръчка за доставка | 4500058615 | 20 | 4500058615-20 | 151410000923 | 1514 | 0 | Варна | 1 |  |  | Инвестиции | 4500058615-20
1000122 | MОНТАЖ НА АВТОMАТИЧЕН ПРЕДПАЗИТЕЛ НН | 2 | БР | 1000122 MОНТАЖ НА АВТОMАТИЧЕН ПРЕДПАЗИТЕЛ НН(БР) | Поръчка за доставка | 4500058615 | 20 | 4500058615-20 | 151410000923 | 1514 | 0 | Варна | 1 |  |  | Инвестиции | 4500058615-20
1000003 | РАЗКЪРТВАНЕ ТРОТОАР С ТРОТОАРНИ ПЛОЧКИ | 3 | M2 | 1000003 РАЗКЪРТВАНЕ ТРОТОАР С ТРОТОАРНИ ПЛОЧКИ(M2) | Поръчка за доставка | 4500065002 | 10 | 4500065002-10 | 220000146336 | 2200 | 0 | Варна |  | P-1-AC-MSLEB-4416200003 | 1 | Аварии | 4500065002-10
1000071 | ЗАСИПВАНЕ НА КОЛЕКТОР С ПЯСЪК | 1 | M3 | 1000071 ЗАСИПВАНЕ НА КОЛЕКТОР С ПЯСЪК(M3) | Поръчка за доставка | 4500065002 | 10 | 4500065002-10 | 220000146336 | 2200 | 0 | Варна |  | P-1-AC-MSLEB-4416200003 | 1 | Аварии | 4500065002-10
1000007 | ВЪЗСТАНОВЯВАНЕ НА ТРОТОАР-БЕТОНЕН | 6.5 | M2 | 1000007 ВЪЗСТАНОВЯВАНЕ НА ТРОТОАР-БЕТОНЕН(M2) | Поръчка за доставка | 4500058745 | 10 | 4500058745-10 | 151499307753 | 1514 | 9 | Габрово | 9 |  |  | Нови присъединявания | 4500058745-10
1000123 | MОНТАЖ НА АВТОMАТИЧЕН ПРЕКЪСВАЧ НН | 1 | БР | 1000123 MОНТАЖ НА АВТОMАТИЧЕН ПРЕКЪСВАЧ НН(БР) | Поръчка за доставка | 4500058745 | 10 | 4500058745-10 | 151499307753 | 1514 | 9 | Габрово | 9 |  |  | Нови присъединявания | 4500058745-10
1000269 | НАПРАВА ЗАЗЕMЛЕНИЕ С ЕДИН КОЛ | 1 | БР | 1000269 НАПРАВА ЗАЗЕMЛЕНИЕ С ЕДИН КОЛ(БР) | Поръчка за доставка | 4500058745 | 10 | 4500058745-10 | 151499307753 | 1514 | 9 | Габрово | 9 |  |  | Нови присъединявания | 4500058745-10
1000065 | MОНТАЖ НА ГОФРИРАНА ТРЪБА | 10 | М | 1000065 MОНТАЖ НА ГОФРИРАНА ТРЪБА(М) | Поръчка за доставка | 4500058633 | 20 | 4500058633-20 | 151410001614 | 1514 | 0 | Варна | 1 |  |  | Инвестиции | 4500058633-20
1000073 | ПОЛАГАНЕ КАБЕЛ НН ПО ЖЕЛЯЗНА КОНСТРУКЦИЯ | 8 | М | 1000073 ПОЛАГАНЕ КАБЕЛ НН ПО ЖЕЛЯЗНА КОНСТРУКЦИЯ(М) | Поръчка за доставка | 4500058633 | 20 | 4500058633-20 | 151410001614 | 1514 | 0 | Варна | 1 |  |  | Инвестиции | 4500058633-20
1000076 | ПОЛАГАНЕ НА КАБЕЛ В ИЗКОП ДО 3Х50 MM ВКЛ | 4 | М | 1000076 ПОЛАГАНЕ НА КАБЕЛ В ИЗКОП ДО 3Х50 MM ВКЛ(М) | Поръчка за доставка | 4500058633 | 20 | 4500058633-20 | 151410001614 | 1514 | 0 | Варна | 1 |  |  | Инвестиции | 4500058633-20
1000081 | ИЗТЕГЛЯНЕ КАБЕЛ В ТРЪБА ДО 3Х50 MM2 ВКЛ | 10 | М | 1000081 ИЗТЕГЛЯНЕ КАБЕЛ В ТРЪБА ДО 3Х50 MM2 ВКЛ(М) | Поръчка за доставка | 4500058633 | 20 | 4500058633-20 | 151410001614 | 1514 | 0 | Варна | 1 |  |  | Инвестиции | 4500058633-20
1000050 | MОНТАЖ РVС ТРЪБИ Ф110 В БЕТОНОВ КОЖУХ | 32 | М | 1000050 MОНТАЖ РVС ТРЪБИ Ф110 В БЕТОНОВ КОЖУХ(М) | Поръчка за доставка | 4500058528 | 20 | 4500058528-20 | 151429604113 | 1514 | 9 | Добрич | 2 |  |  | Нови присъединявания | 4500058528-20
1000077 | ПОЛАГАНЕ НА КАБЕЛ В ИЗКОП ДО 3Х95 MM ВКЛ | 159 | М | 1000077 ПОЛАГАНЕ НА КАБЕЛ В ИЗКОП ДО 3Х95 MM ВКЛ(М) | Поръчка за доставка | 4500058528 | 20 | 4500058528-20 | 151429604113 | 1514 | 9 | Добрич | 2 |  |  | Нови присъединявания | 4500058528-20
| ЕКСПЕРТИЗА НА 3F ЕЛ.МЕРИ | 5 | БР | ЕКСПЕРТИЗА НА 3F ЕЛ.МЕРИ(БР) | Поръчка за доставка | 4500065136 | 10 | 4500065136-10 | 210500031228 | 2105 | 0 | Варна |  | P-1-AE-STSOB-4416300005 | 1 | Ремонтна програма и еднократни планирани мерки | 4500065136-10
| ЕКСПЕРТИЗА НА ЕЛ.МЕРИ | 2 | БР | ЕКСПЕРТИЗА НА ЕЛ.МЕРИ(БР) | Поръчка за доставка | 4500065136 | 20 | 4500065136-20 | 210500031228 | 2105 | 0 | Варна |  | P-1-AE-STSOB-4416300005 | 1 | Ремонтна програма и еднократни планирани мерки | 4500065136-20
| ЕКСПЕРТИЗА НА ЕЛ.МЕРИ | 8 | БР | ЕКСПЕРТИЗА НА ЕЛ.МЕРИ(БР) | Поръчка за доставка | 4500065136 | 30 | 4500065136-30 | 210500031228 | 2105 | 0 | Варна |  | P-1-AE-STSOB-4416300005 | 1 | Ремонтна програма и еднократни планирани мерки | 4500065136-30
| ЕКСПЕРТИЗА НА 3Ф ЕЛ.МЕРИ | 8 | БР | ЕКСПЕРТИЗА НА 3Ф ЕЛ.МЕРИ(БР) | Поръчка за доставка | 4500065136 | 30 | 4500065136-30 | 210500031228 | 2105 | 0 | Варна |  | P-1-AE-STSOB-4416300005 | 1 | Ремонтна програма и еднократни планирани мерки | 4500065136-30
| ЕКСПЕРТИЗА НА 3Ф ЕЛ.МЕРИ | 2 | БР | ЕКСПЕРТИЗА НА 3Ф ЕЛ.МЕРИ(БР) | Поръчка за доставка | 4500065136 | 40 | 4500065136-40 | 210500031228 | 2105 | 0 | Варна |  | P-1-AE-STSOB-4416300005 | 1 | Ремонтна програма и еднократни планирани мерки | 4500065136-40
| ЕКСПЕРТИЗА НА ЕЛ.МЕРИ | 4 | БР | ЕКСПЕРТИЗА НА ЕЛ.МЕРИ(БР) | Поръчка за доставка | 4500065136 | 40 | 4500065136-40 | 210500031228 | 2105 | 0 | Варна |  | P-1-AE-STSOB-4416300005 | 1 | Ремонтна програма и еднократни планирани мерки | 4500065136-40
| РЕМОНТ ЩИЛКА | 1 | AU | РЕМОНТ ЩИЛКА(AU) | Поръчка за доставка | 4500065112 | 10 | 4500065112-10 | 220000144929 | 2200 | 0 | Силистра |  | P-7-AC-STONB-4411300004 | 7 | Аварии | 4500065112-10
| НАПРАВА НА КЛЮЧОВЕ | 1 | БР | НАПРАВА НА КЛЮЧОВЕ(БР) | Поръчка за доставка | 4500065117 | 10 | 4500065117-10 | 210500044446 | 2105 | 0 | Русе |  | P-6-MN-STSTB-D0000012 | 6 | Ремонтна програма и еднократни планирани мерки | 4500065117-10
| Доставка и монтаж щорцове от поцинкована | 5.5 | М | Доставка и монтаж щорцове от поцинкована(М) | Поръчка за доставка | 4500064560 | 10 | 4500064560-10 | 210500048502 | 2105 | 0 | Добрич |  | P-4-MN-STSTB-E0000014 | 4 | Ремонтна програма и еднократни планирани мерки | 4500064560-10
1000058 | Н-ВА ПОДЛ С ПЯСЪК И PVC ЛЕНТА ЗА 1 К-Л | 75.5 | М | 1000058 Н-ВА ПОДЛ С ПЯСЪК И PVC ЛЕНТА ЗА 1 К-Л(М) | Поръчка за доставка | 4500058820 | 10 | 4500058820-10 | 151449512223 | 1514 | 9 | Търговище | 4 |  |  | Нови присъединявания | 4500058820-10
1000078 | ПОЛАГАНЕ КАБЕЛ В ИЗКОП>3Х120 MM?? ВКЛ | 25 | М | 1000078 ПОЛАГАНЕ КАБЕЛ В ИЗКОП>3Х120 MM?? ВКЛ(М) | Поръчка за доставка | 4500058820 | 10 | 4500058820-10 | 151449512223 | 1514 | 9 | Търговище | 4 |  |  | Нови присъединявания | 4500058820-10
1000083 | ИЗТЕГЛЯНЕ КАБЕЛ В ТРЪБИ НАД 3Х120 MM ВКЛ | 63 | М | 1000083 ИЗТЕГЛЯНЕ КАБЕЛ В ТРЪБИ НАД 3Х120 MM ВКЛ(М) | Поръчка за доставка | 4500058820 | 10 | 4500058820-10 | 151449512223 | 1514 | 9 | Търговище | 4 |  |  | Нови присъединявания | 4500058820-10
1000104 | MОНТАЖ ШК | 1 | БР | 1000104 MОНТАЖ ШК(БР) | Поръчка за доставка | 4500058820 | 10 | 4500058820-10 | 151449512223 | 1514 | 9 | Търговище | 4 |  |  | Нови присъединявания | 4500058820-10
| Проектиране на касета | 1 | БР | Проектиране на касета(БР) | Поръчка за доставка | 4500062587 | 10 | 4500062587-10 | 151419600264 | 1514 | 9 | Варна | 1 |  |  | Нови присъединявания | 4500062587-10
| План за временна организация на движение | 3 | БР | План за временна организация на движение(БР) | Поръчка за доставка | 4500062587 | 10 | 4500062587-10 | 151419600264 | 1514 | 9 | Варна | 1 |  |  | Нови присъединявания | 4500062587-10
| План за безопасност и здр. при работа КЛ | 1 | БР | План за безопасност и здр. при работа КЛ(БР) | Поръчка за доставка | 4500062587 | 10 | 4500062587-10 | 151419600264 | 1514 | 9 | Варна | 1 |  |  | Нови присъединявания | 4500062587-10
| Геодезичен проект за линеен обект КЛ* | 5 | Ч | Геодезичен проект за линеен обект КЛ*(Ч) | Поръчка за доставка | 4500062587 | 10 | 4500062587-10 | 151419600264 | 1514 | 9 | Варна | 1 |  |  | Нови присъединявания | 4500062587-10
| Наб-е на кадастрални подложки/вклю. такс | 2 | БР | Наб-е на кадастрални подложки/вклю. такс(БР) | Поръчка за доставка | 4500062587 | 10 | 4500062587-10 | 151419600264 | 1514 | 9 | Варна | 1 |  |  | Нови присъединявания | 4500062587-10
| ТАКСИ ПО Ф-РИ | 1 | БР | ТАКСИ ПО Ф-РИ(БР) | Поръчка за доставка | 4500062587 | 10 | 4500062587-10 | 151419600264 | 1514 | 9 | Варна | 1 |  |  | Нови присъединявания | 4500062587-10
1000006 | РЯЗАНЕ НА АСФАЛТОВА НАСТИЛКА | 148 | М | 1000006 РЯЗАНЕ НА АСФАЛТОВА НАСТИЛКА(М) | Поръчка за доставка | 4500058664 | 30 | 4500058664-30 | 151469206933 | 1514 | 9 | Русе | 6 |  |  | Нови присъединявания | 4500058664-30
1000269 | НАПРАВА ЗАЗЕMЛЕНИЕ С ЕДИН КОЛ | 1 | БР | 1000269 НАПРАВА ЗАЗЕMЛЕНИЕ С ЕДИН КОЛ(БР) | Поръчка за доставка | 4500058664 | 30 | 4500058664-30 | 151469206933 | 1514 | 9 | Русе | 6 |  |  | Нови присъединявания | 4500058664-30
1000058 | Н-ВА ПОДЛ С ПЯСЪК И PVC ЛЕНТА ЗА 1 К-Л | 1.3 | М | 1000058 Н-ВА ПОДЛ С ПЯСЪК И PVC ЛЕНТА ЗА 1 К-Л(М) | Поръчка за доставка | 4500064882 | 10 | 4500064882-10 | 220000145963 | 2200 | 0 | Г. Оряховица |  | P-3-AC-STONB-4413300004 | 3 | Аварии | 4500064882-10
| ЕКСПЕРТИЗА НА ЕЛ.МЕРИ 3Ф | 1 | БР | ЕКСПЕРТИЗА НА ЕЛ.МЕРИ 3ф(БР) | Поръчка за доставка | 4500065096 | 10 | 4500065096-10 | 210500048142 | 2105 | 0 | Варна |  | P-1-AE-STSOB-4416300005 | 1 | Ремонтна програма и еднократни планирани мерки | 4500065096-10