## Втори вариант (hidden)
Ценова оферта РОЦ Варна
Изпълнение на обекти по Наредба № 6 за присъединяване на производители и клиенти на електрическа енергия към преносната или към разпределителните електрически мрежи
САП номер на услугата | Наименование | Позицията включва** | м.е. | Количества РОЦ Варна | Количества РОЦ Шумен и Търговище | Количества РОЦ Горна Оряховица и Габрово | Количества РОЦ Добрич и Силистра | Количества РОЦ Русе и Разград | Общо | Контролна сума на количества по Първи Вариант | ∆ | Контролна сума на количества SAP | ∆
1000001 | Направа на шурфове до 1.1/1/0.6 m | изкопаване, зариване, трамбоване | бр. | 406 | 72 | 60 | 90 | 85 | 713 | #VALUE! | #VALUE! | 1475.08 | -762.08
1000002 | Разкъртване на тротоар-бетонен | труд, инструменти, механизация (до 10 см) | м2 | 874.23 | 78.99 | 108.99 | 279.66 | 133.21 | 1475.08 | #VALUE! | #VALUE! | 2607.95 | -1132.87
1000003 | Разкъртване на тротоар-с тротоарни плочки | труд, инструменти, механизация | м2 | 1521.86 | 376.14 | 437.9 | 101.78 | 170.27 | 2607.95 | #VALUE! | #VALUE! | 193.98 | 2413.97
1000004 | Разкъртване на паважна настилка | труд, инструменти, механизация | м2 | 11.58 | 3.2 | 179.2 | 179.2 | 93.295 | 466.475 | #VALUE! | #VALUE! | 2031.7 | -1565.225
1000005 | Разкъртване на асфалтова настилка | труд, инструменти, механизация | м2 | 828.29 | 292.36 | 310.37 | 237.73 | 362.95 | 2031.7 | #VALUE! | #VALUE! | 11460.88 | -9429.18
1000006 | Рязане на асфалтова настилка | едностранно, включително консумативи, като позицията може да се използва за други видове настилки(срез на 1 м) | м | 5764.2 | 1602.54 | 980.04 | 1527.9 | 1586.2 | 11460.88 | #VALUE! | #VALUE! | 1587.35 | 9873.53
1000007 | Възстановяване на тротоар-бетонен | бетон до 10 см, включително материали и консумативи | м2 | 758.11 | 81.63 | 212.32 | 320.26 | 215.03 | 1587.35 | #VALUE! | #VALUE! | 1151.22 | 436.13
1000008 | Възстановяване на тротоар с плочки-нови | включително материали и консумативи (сиви и цветни плочки) | м2 | 747.92 | 147.17 | 183.7 | 34.98 | 37.45 | 1151.22 | #VALUE! | #VALUE! | 1430.44 | -279.22
1000009 | Възстановяване на тротоар с плочки-стaри | труд, материали и консумативи | м2 | 807.22 | 232.61 | 230.32 | 64.69 | 95.6 | 1430.44 | #VALUE! | #VALUE! | 63.24 | 1367.2
1000010 | Възстановяване на тротоар с плочки-лукс | включително материали и консумативи (стойност на плочките над 15лв. на кв.м.) | м2 | 42.24 | 25.2 | 19 | 19 | 20.56 | 126 | #VALUE! | #VALUE! | 929.46 | -803.46
1000011 | Възстановяване на асфалтова настилка-път | труд, асфалтобетонова смес (запълването с инертни материали се заплаща по позициите за доставка на такива) | м2 | 488.7 | 82.23 | 215.5 | 51.33 | 91.7 | 929.46 | #VALUE! | #VALUE! | 802.13 | 127.33
1000012 | Възстановяване на асфалтова настилка-тротоар | труд, чакъл, асфалтобетонова смес | м2 | 290.35 | 154.1 | 69.55 | 52.38 | 235.75 | 802.13 | #VALUE! | #VALUE! | 30.78 | 771.35
1000013 | Възстановянване на паважна настилка | включително материали и консумативи | м2 | 14.58 | 15.66 | 16.2 | 16.2 | 15.66 | 78.3 | #VALUE! | #VALUE! | 114.6 | -36.3
1000014 | Демонтаж бетонни бордюри | труд, инструменти, механизация | м | 37.575 | 8.625 | 30 | 7.5 | 2.25 | 85.95 | #VALUE! | #VALUE! | 38 | 47.95
| Демонтаж на градински бордюр | труд, инструменти, механизация | м | 9.3938 | 2.1562 | 7.5 | 1.875 | 0.5625 | 21.4875 | #VALUE! | #VALUE!
1000015 | Монтаж бетонни бордюри-нови | включително бордюри и материали за монтаж | м | 10 | 10 | 15 | 15 | 10 | 60 | #VALUE! | #VALUE! | 112 | -52
| Монтаж градински бордюри - нови | включително бордюри и материали за монтаж | м | 5 | 5 | 4 | 4 | 5 | 23 | #VALUE! | #VALUE!
1000016 | Монтаж бетонни бордюри-стари | включително материали за монтаж | м | 54 | 11 | 40 | 4 | 3 | 112 | #VALUE! | #VALUE!
1000017 | Направа изкоп ІІІ категория 0.8/0.4 m | изкопаване, зариване (обратно засипване със земни почви), трамбоване | м | 13215.4 | 2293.35 | 2204.3 | 2451 | 1717.5 | 21881.55 | #VALUE! | #VALUE!
1000019 | Направа изкоп ІІІ категория 0.8/0.6 m | изкопаване, зариване (обратно засипване със земни почви), трамбоване | м | 926.5 | 390.9 | 57.1 | 276.7 | 805.5 | 2456.7 | #VALUE! | #VALUE! | 1708.3 | 748.4
1000023 | Направа изкоп ІІІ категория 1.1/0.4 m | изкопаване, зариване (обратно засипване със земни почви), трамбоване | м | 143.5 | 171.8 | 548 | 385.5 | 129.6 | 1378.4 | #VALUE! | #VALUE! | 612.5 | 765.9
1000025 | Направа изкоп ІІІ категория 1.1/0.6 m | изкопаване, зариване (обратно засипване със земни почви), трамбоване | м | 1057.9 | 42.5 | 77.6 | 142.4 | 410.2 | 1730.6 | #VALUE! | #VALUE! | 943.1 | 787.5
1000029 | Направа изкоп ІІІ категория 1.3/0.6 m | изкопаване, зариване (обратно засипване със земни почви), трамбоване | м | 153 | 53.6667 | 4 | 4 | 53.6667 | 268.3333 | #VALUE! | #VALUE! | 899.4 | -631.0667
1000030 | Коефициент за направа на машинен изкоп | начислява се за всяка от позициите за изкоп ІІІ категория | % | 0 | 0 | 0 | 0 | 0 | 0 | #VALUE! | #VALUE! | 71.6 | -71.6
1000044 | Коефициент за направа на изкоп ІV категория | начислява се за всяка от позициите за изкоп ІІІ категория | % | 0 | 0 | 0 | 0 | 0 | 0 | #VALUE! | #VALUE! | 45 | -45
1000045 | Коефициент за направа на изкоп в скален терен | начислява се за всяка от позициите за изкоп ІІІ категория | % | 0 | 0 | 0 | 0 | 0 | 0 | #VALUE! | #VALUE!
1000046 | Направа на сондаж под път с къртица Ø110 mm | направа на изкопи с цел подготовка за сондаж, пробиване, доставка и полагане на тръба, заравяне на изкопа с трамбоване след полагане на кабела, вкл. запушване на свободните тръби | м | 182 | 59.5 | 7 | 60 | 19.3 | 327.8 | #VALUE! | #VALUE! | 107.5 | 220.3
1000048 | Направа на сондаж под път с къртица Ø140 mm | направа на изкопи с цел подготовка за сондаж, пробиване, доставка и полагане на тръба, заравяне на изкопа с трамбоване след полагане на кабела, вкл. запушване на свободните тръби | м | 22 | 46.6667 | 46.6667 | 18 | 100 | 233.3333 | #VALUE! | #VALUE! | 38 | 195.3333
1000049 | Направа на сондаж под път с къртица Ø160 mm | направа на изкопи с цел подготовка за сондаж, пробиване, доставка и полагане на тръба, заравяне на изкопа с трамбоване след полагане на кабела, вкл. запушване на свободните тръби | м | 6 | 6 | 6 | 6 | 38 | 62 | #VALUE! | #VALUE! | 7971.4 | -7909.4
1000050 | Монтаж РVС тръби Ø110/3.2 mm в бет.кожух | тръби (съгласно техническа спецификация за кабелни предпазни тръби на Възложителя), бетон (10 см) над тръбата (при проект с армиран бетон армировката се изчислява по позицията за "направа на армировка"; при проект с бетон, повече от 10 см.бетонът се изчислява по позиция за доставка на бетон) | м | 5620.9 | 294 | 1059.5 | 706 | 291 | 7971.4 | #VALUE! | #VALUE! | 1712.4 | 6259
1000051 | Монтаж РVС тръби Ø140/4.1 mm в бет.кожух | тръби (съгласно техническа спецификация за кабелни предпазни тръби на Възложителя), бетон (10 см) над тръбата (при проект с армиран бетон армировката се изчислява по позицията за "направа на армировка"; при проект с бетон, повече от 10 см.бетонът се изчислява по позиция за доставка на бетон) | м | 1125 | 76 | 435.4 | 46 | 76 | 1758.4 | #VALUE! | #VALUE! | 38 | 1720.4
1000052 | Монтаж РVС тръби Ø160/4.1 mm в бет.кожух | тръби (съгласно техническа спецификация за кабелни предпазни тръби на Възложителя), бетон (10 см) над тръбата (при проект с армиран бетон армировката се изчислява по позицията за "направа на армировка"; при проект с бетон, повече от 10 см.бетонът се изчислява по позиция за доставка на бетон) | м | 38 | 38 | 38 | 38 | 38 | 190 | #VALUE! | #VALUE! | 9087.9 | -8897.9
1000053 | Полагане PVC тръби Ø110/3.2 mm в изкоп | тръби, труд, пясък | м | 2955.9 | 188.5 | 3586 | 1339.5 | 1018 | 9087.9 | #VALUE! | #VALUE! | 104.5 | 8983.4
1000054 | Полагане метална тръба Ø127х3mm в изкоп | тръби, труд, пясък, заземяване от двете страни( заземителя доставка на Възложителя - два броя заземителни колове, свързани чрез заварка с минимална дължина 80mm и защита от корозия, чрез асфалт лак - два слоя ) | м | 78 | 20 | 26.125 | 20 | 31.6562 | 175.7812 | #VALUE! | #VALUE! | 2316 | -2140.2188
1000055 | Полагане PVC тръби Ø140/4.1 mm в изкоп | тръби, труд, пясък | м | 378 | 579 | 1162 | 128 | 648 | 2895 | #VALUE! | #VALUE! | 6 | 2889
1000056 | Полагане метална тръба Ø159х4mm в изкоп | тръби, труд, пясък, заземяване от двете страни( заземителя доставка на Възложителя - два броя заземителни колове, свързани чрез заварка с минимална дължина 80mm и защита от корозия, чрез асфалт лак - два слоя ) | м | 66 | 35 | 35 | 35 | 35 | 206 | #VALUE! | #VALUE! | 86 | 120
1000058 | Направа на подложка с пясък и покриване с PVC лента-за изкоп с ширина 0,4 m | 10 см пясък, над кабела втори пласт 10 см пясък, поставяне на лента (с доставката на материали) | м | 5742.001 | 2810.55 | 1477.4 | 1094 | 2045 | 13168.951 | #VALUE! | #VALUE! | 4338.4 | 8830.551
1000059 | Направа на подложка с пясък и покриване с PVC лента-за изкоп с ширина 0,6 m | 10 см пясък, над кабела втори пласт 10 см пясък, поставяне на лента (с доставката на материали) | м | 7591.6 | 529.4 | 666.6 | 2261.9 | 764 | 11813.5 | #VALUE! | #VALUE! | 5117.001 | 6696.499
1000062 | Доставка и монтаж на полимерна излазна тръба Ø110/3.2mm UV - устойчива | Доставка на тръба до 3 м, отрязване, пасване, и прекрепване, вкарване на кабела в тръбата и уплътняване горния край на тръбата с термошлаух доставка от възложителя | бр. | 25 | 25 | 12 | 12 | 19 | 93 | #VALUE! | #VALUE! | 41 | 52
1000063 | Доставка и монтаж на полимерна излазна тръба Ø140*4.1mm UV - устойчива | Доставка на тръба до 3 м, отрязване, пасване, и прекрепване, вкарване на кабелите в тръбата и уплътняване горния край на тръбата с термошлаух доставка от възложителя | бр. | 17 | 2 | 7 | 7 | 15 | 48 | #VALUE! | #VALUE! | 179 | -131
1000065 | Монтаж на гофрирана тръба | Закрепване, включително крепежни елементи(върху СБС с неръждаема лента 10 х 0,4mm, върху стена с щифтдюбел Ø8mm с кабелна превръзка UV - устойчив) | м | 1730.7 | 376.8 | 75 | 189.5 | 320 | 2692 | #VALUE! | #VALUE! | 274 | 2418
1000066 | Направа и монтаж репери за кабелни линии | направа на стомано-бетонно реперно стълбче извън населени места или плочка в населени места, поставяне и надписване на репера, и зариване и трамбоване на дупката | бр. | 68.5 | 117 | 22 | 22 | 113 | 342.5 | #VALUE! | #VALUE! | 6 | 336.5
1000067 | Направа шахта за каб. Колектор 0.9/ 0.6/ 1m. (д/ ш/ в вътрешни размери) | изкоп, кофраж, армировка, бетон, капак полимербетон Ø600 (група 2, клас В125), с капаци на отворите Ø110mm(Ø140mm), зариване и възстановяване на вертикалната планировка. | бр. | 2 | 2.25 | 3 | 3 | 2 | 12.25 | #VALUE! | #VALUE! | 63 | -50.75
1000068 | Направа шахта за каб. колектор 1 / 1/ 1.4 m. (д/ ш/ в вътрешни размери) | изкоп, кофраж, армировка, бетон, капак полимербетон Ø600 (група 2, клас В125), с капаци на отворите Ø110mm(Ø140mm), зариване и възстановяване на вертикалната планировка. | бр. | 2 | 29.25 | 54 | 54 | 7 | 146.25 | #VALUE! | #VALUE! | 15 | 131.25
1000069 | Направа шахта за каб. колектор 1.7 / 1.2/ 1.4 m. (д/ ш/ в вътрешни размери) | изкоп, кофраж, армировка, бетон, капак полимербетон Ø600 (група 2, клас В125), с капаци на отворите Ø110mm(Ø140mm), зариване и възстановяване на вертикалната планировка. | бр. | 5 | 6 | 5 | 9 | 5 | 30 | #VALUE! | #VALUE! | 90 | -60
1000070 | Направа изкоп за муфи 2.0/1.0/1.0 m | изкопаване, зариване, трамбоване, поставяне и надписване на репер | бр. | 47 | 34 | 34 | 14 | 21 | 150 | #VALUE! | #VALUE! | 192.22 | -42.22
1000072 | Направа на превръзки на кабели | доставка и монтаж през 3м на превръзката с мин.размер 360x4.5 – 28daN | бр. | 1190 | 8 | 48 | 48 | 540 | 1834 | #VALUE! | #VALUE! | 8504.2 | -6670.2
1000073 | Полагане на кабел по метална конструкция | Прикрепване на кабела с превръзка, включително превръзката с минимален размер 250x4.5 – 28daN – UV устойчиви(черни) | м | 7162.2 | 893 | 193 | 246 | 10 | 8504.2 | #VALUE! | #VALUE! | 647.5 | 7856.7
1000074 | Полагане на кабел в тръба Ø110*3.2mm по конструкция | Доставка и закрепване на тръбата, изтегляне на кабела, крешежи от изпълнителя | м | 546.5 | 265.5833 | 100 | 200 | 215.8333 | 1327.9167 | #VALUE! | #VALUE! | 237 | 1090.9167
1000075 | Полагане на кабел в тръба Ø140*4.1mm по конструкция | Доставка и закрепване на тръбата, изтегляне на кабела, крешежи от изпълнителя | м | 79 | 79 | 63 | 144 | 30 | 395 | #VALUE! | #VALUE! | 5325.5 | -4930.5
1000076 | Полагане на кабел в изкоп до 4х50 mm2 включително | пробутване на барабан, развиване на кабела, полагане, отрязване и запушване | м | 3018.5 | 276 | 1494 | 140 | 397 | 5325.5 | #VALUE! | #VALUE! | 2737.5 | 2588
1000077 | Полагане на кабел в изкоп до 4х95 mm2 включително | пробутване на барабан, развиване на кабела, полагане, отрязване и запушване | м | 1203 | 441.5 | 353 | 646 | 94 | 2737.5 | #VALUE! | #VALUE! | 16468.3 | -13730.8
1000078 | Полагане на кабел в изкоп над 4х120 mm2 включително | пробутване на барабан, развиване на кабела, полагане, отрязване и запушване | м | 8974.9 | 1494.4 | 1067 | 3619 | 1313 | 16468.3 | #VALUE! | #VALUE! | 735 | 15733.3
1000079 | Полагане на кабел СрН в изкоп до 95 mm2 включително-едно жило | пробутване на барабан, развиване на кабела, полагане, отрязване и запушване, превръзки на 3-те фази с лента РVС.през 3м. | м | 735 | 735 | 735 | 735 | 735 | 3675 | #VALUE! | #VALUE! | 9517 | -5842
1000080 | Полагане на кабел СрН в изкоп над 120 mm2 включително-едно жило | пробутване на барабан, развиване на кабела, полагане, отрязване и запушване, превръзки на 3-те фази с лента РVС.през 3м. | м | 1286 | 2797 | 420 | 785 | 4229 | 9517 | #VALUE! | #VALUE! | 4451.2 | 5065.8
1000081 | Изтегляне кабел в тръба до 4х50 mm2 включително | пробутване на барабан, развиване на кабела, изтегляне, отрязване и запушване (заплаща се само дължината на тръбата/тръбите през които преминава кабела) | м | 886.375 | 61.075 | 356.3 | 25.9 | 228.27 | 1557.92 | #VALUE! | #VALUE! | 2053.5 | -495.58
1000082 | Изтегляне кабел в тръба до 4х95 mm2 включително | пробутване на барабан, развиване на кабела, изтегляне, отрязване и запушване (заплаща се само дължината на тръбата/тръбите през които преминава тръбата) | м | 411.95 | 86.625 | 101.85 | 103.95 | 14.35 | 718.725 | #VALUE! | #VALUE! | 22075.4 | -21356.675
1000083 | Изтегляне кабел в тръби над 4х120 mm2 ключително | пробутване на барабан, развиване на кабела, изтегляне, отрязване и запушване (заплаща се само дължината на тръбата/тръбите през които преминава кабела) | м | 5537.175 | 447.265 | 898.1 | 633.325 | 210.525 | 7726.39 | #VALUE! | #VALUE! | 752 | 6974.39
1000084 | Изтегляне на кабел СрН в тръби до 95 mm2 включително-едно жило | пробутване на барабан, развиване на кабела, изтегляне, отрязване и запушване (заплаща се само дължината на тръбата/тръбите през които преминава кабела) | м | 257.95 | 257.95 | 257.95 | 257.95 | 257.95 | 1289.75 | #VALUE! | #VALUE! | 7432.9 | -6143.15
1000085 | Изтегляне на кабел СрН в тръби над 120 mm2 включително-едно жило | пробутване на барабан, развиване на кабела, изтегляне, отрязване и запушване (заплаща се само дължината на тръбата/тръбите през които преминава тръбата) | м | 1483.3 | 50.715 | 488.25 | 175 | 404.25 | 2601.515 | #VALUE! | #VALUE! | 3948.9 | -1347.385
| Коефициент за изтегляне на кабел в тръбна мрежа | начислява се за всяка от позициите за изтегляне кабел в тръби (позиция 1000081 до 1000085 вкл.) | % | 0 | 0 | 0 | 0 | 0 | 0 | #VALUE! | #VALUE!
1000086 | Изваждане на кабел НН от изкоп/канална мрежа | изваждане от предварително изкопан изкоп/ канална мрежа | м | 3444.9 | 182 | 260 | 260 | 62 | 4208.9 | #VALUE! | #VALUE! | 33 | 4175.9
1000087 | Изваждане на кабел СрН от изкоп/канална мрежа - за едно жило | изваждане от предварително изкопан изкоп/ канална мрежа | м | 130.6667 | 33 | 33 | 33 | 326 | 555.6667 | #VALUE! | #VALUE! | 326 | 229.6667
1000089 | Доставка и монтаж на табела | полимерна, релефна, устойчива на атм.влияния, с направа надпис и монтаж на същата | бр. | 1312 | 100 | 244 | 222 | 162 | 2040 | #VALUE! | #VALUE! | 160 | 1880
1000090 | Направа на кабелна глава НН до 4х70+35 mm2 (4х70 mm2) включително (за 4-те жила) | направа на разделка, кербоване на обувки, монтаж на термосвиваема ръкавица, закрепване към съоръжението(ръкавицата е доставка от възложителя) | бр. | 86 | 10 | 23 | 34 | 7 | 160 | #VALUE! | #VALUE! | 786 | -626
1000091 | Направа на кабелна глава НН над 4х95+50 mm2 (4х95 mm2) включително (за 4-те жила) | направа на разделка, кербоване на обувки, монтаж на термосвиваема ръкавица, закрепване към съоръжението(ръкавицата е доставка от възложителя) | бр. | 644 | 9 | 73 | 42 | 18 | 786 | #VALUE! | #VALUE! | 62 | 724
1000092 | Направа на кабелна глава СрН, комплект за три жила | направа на разделка, кербоване на обувки, монтаж на кабелна глава, монтаж на маншет, заземяване, ел. подвързване към съоръжението | бр. | 16 | 5 | 10 | 15 | 16 | 62 | #VALUE! | #VALUE! | 141 | -79
1000094 | Направа на кабелни муфи до 3х70+35 mm2 (4х70 mm2) включително (за 4-те жила) | направа на разделка, кербоване на втулки и монтаж на муфа | бр. | 126 | 2 | 7 | 5 | 1 | 141 | #VALUE! | #VALUE! | 90 | 51
1000095 | Направа на кабелни муфи над 3х95+50 mm2 (4х95 mm2) включително (за 4-те жила) | направа на разделка, кербоване на втулки и монтаж на муфа | бр. | 66 | 3 | 7 | 14 | 22.5 | 112.5 | #VALUE! | #VALUE! | 51 | 61.5
1000096 | Направа на муфа СрН- за едно жило | направа на разделка, кербоване на съединител, монтаж на муфа | бр. | 23 | 12.75 | 6 | 8 | 14 | 63.75 | #VALUE! | #VALUE! | 8 | 55.75
1000097 | Направа на преходна муфа СрН (за три жила) | направа на разделка, кербоване на съединител, монтаж на муфа | бр. | 5 | 5 | 5 | 5 | 5 | 25 | #VALUE! | #VALUE! | 3797 | -3772
1000100 | Подвързване на кабел НН до 4х95+35 mm2 (4х95 mm2) включително (за 4-те жила) към съществуващо табло / съоръжение | направа на разделка, бандажиране, присъединяване към тоководещи части(ел.подвързване) и закрепване (механично) към съоръжението (когато не се използват кабелни обувки и термосвиваем ръкав) | бр. | 1527 | 72 | 232 | 148 | 300 | 2279 | #VALUE! | #VALUE! | 428 | 1851
| Подвързване на кабел НН над 4х120+50 mm2 (4х120 mm2) включително (за 4-те жила) към съществуващо табло / съоръжение | направа на разделка, бандажиране, присъединяване към тоководещи части(ел.подвързване) и закрепване (механично) към съоръжението (когато не се използват кабелни обувки и термосвиваем ръкав) | бр. | 611 | 30 | 93 | 60 | 120 | 914 | #VALUE! | #VALUE!
1000101 | Сфазиране на кабелна линия НН (за 3-те жила) | Определяне реда на фазите, подвързването се заплаща по друга позиция | бр. | 234 | 8 | 139 | 39 | 8 | 428 | #VALUE! | #VALUE! | 20 | 408
1000102 | Сфазиране на кабелна линия СрН (за 3-те жила) | Определяне реда на фазите, подвързването се заплаща по друга позиция | бр. | 12 |  | 2 | 2 | 4 | 20 | #VALUE! | #VALUE! | 3 | 17
1000104 | Монтаж на ШКАФ КАБЕЛЕН ПВЦ | Изкоп с размер: дълб.– 650mm, дължина – 460mm/ 800mm, шир.– 320mm, доставка и полагане на пясък – 0,04m³/0,08m³(засипан до „ + 50mm“ кота изравнен терен)и механичен монтаж на касета. Нивелиране на цялата конструкция. Зариване и трамбоване. Направа на траен надпис на касетата. Присъединяване към заземител. Пясъка и крепежните елементи се доставят от Изпълнителя. | бр. | 130 | 12 | 19 | 24 | 10 | 195 | #VALUE! | #VALUE! | 38 | 157
1000105 | Демонтаж на ШКАФ КАБЕЛЕН ПВЦ | Разкачане на кабели и механичен демонтаж на касета вкл.фундамент | бр. | 23 | 3 | 7 | 4 | 1 | 38 | #VALUE! | #VALUE! | 77 | -39
1000106 | Монтаж РК | Механичен монтаж на кутия и присъединяване към заз.уредба | бр. | 48 | 10 | 3 | 6 | 10 | 77 | #VALUE! | #VALUE! | 10 | 67
1000107 | Демонтаж на РК | разкачане на кабели и механичен демонтаж на кутия | бр. | 1 | 2 | 4 | 2 | 1 | 10 | #VALUE! | #VALUE! | 4 | 6
1000108 | Монтаж на отклонителна кутия, КК3, БДЖ К 100 на стълб | направа стойка, монтаж на кутия и присъединяване на кабелите, укрепване със скоби | бр. | 1 | 4 | 1 | 1 | 1 | 8 | #VALUE! | #VALUE! | 10 | -2
1000110 | Монтаж табло до 5 електромера включително-на стена/фундамент | прикрепване на таблото, включително крепежните елементи при геометричен център на таблото 1.7 м. | бр. | 65 | 7 | 29 | 26 | 35 | 162 | #VALUE! | #VALUE! | 369 | -207
1000111 | Монтаж табло до 5 електромера включително-на стълб | прикрепване на таблото, включително крепежните елементи(крепеж - 2бр., доставка на Възложителя) при геометричен център на таблото 1.7 м. | бр. | 200 | 99 | 21 | 23 | 26 | 369 | #VALUE! | #VALUE! | 134 | 235
1000112 | Монтаж табло до 15 електромера включително | вкопаване на основа до "- 100mm" кота изравнен терен, засипване с пясък, до кота изравнен терен "+ 50 mm", прикрепване на таблото, (крепежните елементи - дюбели са в комплектовката на таблото). | бр. | 101 | 6 | 9 | 13 | 5 | 134 | #VALUE! | #VALUE! | 104 | 30
1000113 | Монтаж табло над 15 електромера | вкопаване на основа до "- 100mm" кота изравнен терен, засипване с пясък, до кота изравнен терен "+ 50 mm", прикрепване на таблото, (крепежните елементи - дюбели са в комплектовката на таблото). | бр. | 69 | 8 | 7 | 15 | 5 | 104 | #VALUE! | #VALUE! | 218 | -114
1000114 | Демонтаж на електромерно табло | откачване на проводници и сваляне на табло | бр. | 123 | 52 | 8 | 19 | 16 | 218 | #VALUE! | #VALUE! | 7 | 211
1000117 | Демонтаж електромер еднофазен | демонтаж на закрепването и демонтаж на опроводяването | бр. | 572 | 156.5 | 13 | 13 | 28 | 782.5 | #VALUE! | #VALUE! | 634 | 148.5
1000118 | Монтаж електромер еднофазен | монтаж на електромера и подвързване на всички проводници | бр. | 594 | 161.5 | 12 | 12 | 28 | 807.5 | #VALUE! | #VALUE! | 47 | 760.5
1000119 | Демонтаж директен електромер трифазен | демонтаж на закрепването и демонтаж на опроводяването | бр. | 15 | 19.25 | 30 | 30 | 2 | 96.25 | #VALUE! | #VALUE! | 40 | 56.25
1000120 | Монтаж директен електромер трифазен | монтаж на електромера(директен или индиректен) и подвързване на всички проводници | бр. | 15 | 15.75 | 23 | 23 | 2 | 78.75 | #VALUE! | #VALUE! | 53 | 25.75
1000121 | Монтаж на тарифен превключвател с предпазител | поставяне върху DIN шина и подвързване | бр. | 28 | 25 | 25 | 25 | 25 | 128 | #VALUE! | #VALUE! | 4425 | -4297
1000122 | Монтаж на монофазен автоматичен предпазител НН/МАП/ТП до 80А | монтаж и подвързване от двете страни/МАП/товаров прекъсвач | бр. | 1362 | 221 | 146 | 302 | 1510 | 3541 | #VALUE! | #VALUE! | 125 | 3416
| Монтаж на трифазен автоматичен предпазител НН/МАП/ТП до 80А | монтаж и подвързване от двете страни/МАП/товаров прекъсвач | бр. | 272 | 44 | 29 | 60 | 302 | 707 | #VALUE! | #VALUE!
1000123 | Монтаж на автоматичен прекъсвач НН/АП до 630А вкл. | монтаж и подвързване от двете страни/АП | бр. | 70 | 1 | 9 | 7 | 1 | 88 | #VALUE! | #VALUE! | 24 | 64
| Монтаж на автоматичен прекъсвач НН/АП над 630А | монтаж и подвързване от двете страни/АП |  | 29 | 1 | 4 | 3 | 1 | 38 | #VALUE! | #VALUE!
1000124 | Монтаж на мощностен разединител СрН | Закрепване с болтове, монтаж на тръби към РЛЗ-два броя, центроване на земен и линеен нож и мех.блокировка между тях, заземяване, монтаж и подвързване на изкл'чвателна бобина при наличие на | бр. | 7 | 17 | 12 | 12 | 12 | 60 | #VALUE! | #VALUE! | 2736 | -2676
1000125 | Демонтаж на автоматичен предпазител НН/МАП/ТП | Разкачане на проводниците и изолиране и демонт. предпазител | бр. | 822 | 1362 | 1362 | 1362 | 1902 | 6810 | #VALUE! | #VALUE! | 84 | 6726
1000126 | Демонтаж на автоматичен прекъсвач НН/АП | Разкачане на проводниците и изолиране и демонт. прекъсвач | бр. | 78 | 4 | 4 | 1 | 1 | 88 | #VALUE! | #VALUE! | 21 | 67
1000127 | Демонтаж на мощностен разединител СрН | демонтаж на разединителя, смъкване на разеденителя от килията (демонтаж болтови връзки към съб.шини и кабели СрН, демонтаж тръби към РЛЗ, демонтаж заземление) | бр. | 4 | 17 | 9 | 9 | 9 | 48 | #VALUE! | #VALUE! | 3 | 45
1000128 | Направа фундамент за БКТП 1х1000kVA | изкоп с размери до 12 м³, кофраж, бетон, арматура, тръби за кабели(удължени със 100mm към вътрешната част на фундамента), капаци на тръбите, хидроизолация на фундамента, (при високи подпочвени води - трошен чакъл фракция 40mm - 1,5m3, пясък -0,4m3). | бр. | 3 | 1 | 1 | 1 | 1 | 7 | #VALUE! | #VALUE! | 9 | -2
1000129 | Направа фундамент за БКТП 2х1000kVA | изкоп с размери до 18 м³, кофраж, бетон, арматура, тръби за кабели(удължени със 100mm към вътрешната част на фундамента), капаци на тръбите, хидроизолация на фундамента, (при високи подпочвени води - трошен чакъл фракция 40mm - 3m3, пясък -0,75m3). | бр. | 1 | 1 | 1 | 1 | 1 | 5 | #VALUE! | #VALUE!
1000130 | Монтаж на БКТП 1х1000kVA | нивелиране, заваряване, подмазаване на фуги и свързване към заземителен контур(вкл. механизация и товаро-разтоварните работи) | бр. | 6 | 1 | 1 | 1 | 1 | 10 | #VALUE! | #VALUE! | 7 | 3
1000131 | Монтаж на БКТП 2х1000kVA | нивелиране, заваряване и подмазаване на фуги, свързване към заземителен контур с направа хидроизол.връзка м/ду двете(вкл. механизация и товаро-разтоварните работи) | бр. | 1 | 1 | 1 | 1 | 1 | 5 | #VALUE! | #VALUE!
1000132 | Монтаж на трафомашина до 400KVA включително за БКТП/ТП/МТП | монтаж на машината, застопоряване, заземяване, подвързване кабели НН и СрН(вкл.механизация) | бр. | 3 | 1 | 2 | 4 | 2 | 12 | #VALUE! | #VALUE! | 4 | 8
1000133 | Демонтаж на трафомашина до 400KVA включително за БКТП/ТП/МТП | разкачане на кабели НН и СрН, демонтаж на машината от БКТП/ТП и натоварване(вкл. механизация и товаро-разтоварните работи) | бр. | 3 | 2 | 1 | 1 | 2 | 9 | #VALUE! | #VALUE! | 2 | 7
1000134 | Демонтаж и монтаж на трафомашина до 400KVA включително за БКТП/ТП/МТП | демонтаж и монтаж на машината, разкачане и подвързване на кабели НН и СрН, застопоряване, заземяване (вкл. товаро-разтоварните работи) | бр. | 1 | 2 | 2 | 2 | 2 | 9 | #VALUE! | #VALUE! | 4 | 5
1000135 | Монтаж на трафомашина над 630KVA включително за БКТП/ТП/МТП | монтаж на машината, застопоряване, заземяване, подвързване кабели НН и СрН(вкл. механизация и товаро-разтоварните работи) | бр. | 2 | 1 | 1 | 1 | 1 | 6 | #VALUE! | #VALUE! | 3 | 3
1000136 | Демонтаж на трафомашина над 630KVA включително за БКТП/ТП | разкачане на кабели НН и СрН, демонтаж на машината от БКТП/ТП и натоварване(вкл. механизация и товаро-разтоварните работи) | бр. | 1 | 1 | 1 | 1 | 1 | 5 | #VALUE! | #VALUE!
1000137 | Демонтаж и монтаж на трафомашина над 630KVA включително за БКТП/ТП | демонтаж и монтаж на машината, разкачане и подвързване на кабели НН и СрН, застопоряване, заземяване (вкл. механизация и товаро-разтоварните работи) | бр. | 1 | 1 | 1 | 1 | 1 | 5 | #VALUE! | #VALUE! | 5 | 0
1000141 | Монтаж на табло ГТ/ГРТ | прикрепване на таблото включително крепежните елементи, ошиновка, подвързване към заземителен контур и надписни табели | бр. | 11 | 11 | 15 | 7 | 11 | 55 | #VALUE! | #VALUE! | 48 | 7
1000142 | Монтаж на табло РТ | прикрепване на таблото включително крепежните елементи, ошиновка, подвързване към заземителен контур и надписни табели | бр. | 35 | 7 | 6 | 6 | 13.5 | 67.5 | #VALUE! | #VALUE! | 25 | 42.5
1000143 | Демонтаж на табло ГТ/ГРТ | разкачане на кабели и изолиране и механичен демонтаж на таблото | бр. | 10 | 8.3333 | 14 | 1 | 8 | 41.3333 | #VALUE! | #VALUE! | 17 | 24.3333
1000144 | Демонтаж на табло РТ | разкачане на кабели и изолиране и механичен демонтаж на таблото | бр. | 11 | 7.6667 | 6 | 6 | 8 | 38.6667 | #VALUE! | #VALUE! | 8 | 30.6667
1000145 | Монтаж на модул от КРУ | Прикрепване, включително материали и консумативи, ошиновка и подвързване на кабелите подкачване на КРУ към шинна система, надписни табели (в един корпус) | бр. | 1 | 3 | 3 | 3 | 4 | 14 | #VALUE! | #VALUE! | 80 | -66
1000146 | Монтаж на разеденител | Закрепване на РМЗК с болтове, ел. подвързване от двете страни, доставка и монтаж на тръби +боядисване към РЛЗ-два броя, центроване на земен и линеен нож и мех.блокировка между тях | бр. | 59 | 20 | 15 | 2 | 4 | 100 | #VALUE! | #VALUE! | 37 | 63
1000147 | Монтаж на прекъсвач СрН в трафопост | Монтаж на прекъсвача, ел. подвързване от двете страни, полагане контролни кабели и подсъединяването им (не се вкл. направата на мет. конструкция) | бр. | 20 | 6 | 2 | 2 | 9 | 39 | #VALUE! | #VALUE! | 80 | -41
1000148 | Демонтаж на разеденител | Развиване на гайки, смъкване на разеденителя от килията, демонтаж болтови връзки към съб.шини и кабели СрН, демонтаж тръби към РЛЗ, отсъединяване от заземление | бр. | 63 | 20 | 15 | 1 | 1 | 100 | #VALUE! | #VALUE! | 38 | 62
1000149 | Демонтаж на прекъсвач в трафопост | Демонтаж ошиновка, контролни кабели, заземление и кабели СрН | бр. | 23 | 6 | 2 | 2 | 7 | 40 | #VALUE! | #VALUE! | 1097.5 | -1057.5
1000150 | Демонтаж на шинна система | Откачане от съоръжение, от шинодържатели/изолатори и демонтаж на шината | м | 766.5 | 77 | 192 | 20 | 42 | 1097.5 | #VALUE! | #VALUE! | 821.8 | 275.7
1000151 | Монтаж на кабелна връзка от трафомашина до ГРТ | Изтегляне, прикрепване и подвързване към съоръженията (за едно жило) | м | 267.8 | 273.9333 | 410 | 144 | 273.9333 | 1369.6667 | #VALUE! | #VALUE! | 333.65 | 1036.0167
1000152 | Монтаж на тоководеща шина до 40/5 | монтаж на шината, оцветяване(доставката на шина и шинодържатели с/у фактура) | м | 121.65 | 102.55 | 169 | 17 | 26 | 436.2 | #VALUE! | #VALUE! | 988.88 | -552.68
1000153 | Монтаж на тоководеща шина до 100/10 | монтаж на шината, оцветяване(доставката на шина и шинодържатели с/у фактура) | м | 772.88 | 104 | 3 | 20 | 89 | 988.88 | #VALUE! | #VALUE! | 3.641 | 985.239
1000154 | Присъединяване на неутрален проводник към заземителна планка на стълб | Свързване на неутралния проводник към заземителната планка, посредством отклонителна клема, проводник, кабелна обувка и болтово съединение доставка на Изпълнителя. | бр. | 3.481 | 1.827 | 1 | 1 | 1 | 8.308 | #VALUE! | #VALUE! | 859 | -850.692
1000156 | Изправяне на СБС НН до 250/9,5 вкл. в равнинен терен | пикетаж, направа на изкоп, изправяне, зариване, тръмбоване, номериране, бетон, депониране на земна маса | бр. | 295 | 202 | 27 | 34 | 73 | 631 | #VALUE! | #VALUE! | 44 | 587
1000157 | Изправяне на СБС НН над 250/9,5 в равнинен терен | пикетаж, направа на изкоп, изправяне, зариване, тръмбоване, номериране, бетон и депониране на земна маса | бр. | 126 | 87 | 12 | 15 | 32 | 272 | #VALUE! | #VALUE! | 72 | 200
1000158 | Изправяне на СБС НЦГ - 951 в равнинен терен | пикетаж, кариране, изкоп, сглобяване/вкл. конзоли/, потапяне и нивелиране на основа, изправяне, полагане на бетон и направа на пирамида, обратна засипка и разхвърляне на пръст, номериране, монтаж табела ОЖ | бр. | 13 | 30 | 15 | 9 | 5 | 72 | #VALUE! | #VALUE! | 17 | 55
1000160 | Изправяне на СБС НЦГ - 952 в равнинен терен | пикетаж, кариране, изкоп, сглобяване/вкл. конзоли/, потапяне и нивелиране на основа, изправяне, полагане на бетон и направа на пирамида, обратна засипка и разхвърляне на пръст, номериране, монтаж табела ОЖ | бр. | 1 | 1 | 1 | 1 | 1 | 5 | #VALUE! | #VALUE! | 1 | 4
| Коефициент за монтаж на СБС в планински терен | начислява се за всяка от позициите заИзправяне на СБС | % | 0 | 0 | 0 | 0 | 0 | 0 | #VALUE! | #VALUE!
1000162 | Изправяне на СРС НМГ - 951 в ранинен терен | пикетаж, кариране, изкоп, сглобяване/вкл. конзоли/, потапяне и нивелиране на основа, изправяне, полагане на бетон и направа на пирамида, обратна засипка и разхвърляне на пръст, номериране, монтаж табела ОЖ | бр. | 1 | 1 | 1 | 1 | 1 | 5 | #VALUE! | #VALUE! | 13 | -8
1000164 | Изправяне на СРС ЪМ 200- 951 в равнинен терен | пикетаж, кариране, изкоп, сглобяване/вкл. конзоли/, потапяне и нивелиране на основа, изправяне, полагане на бетон и направа на пирамида, обратна засипка и разхвърляне на пръст, номериране, монтаж табела ОЖ | бр. | 2 | 1 | 1 | 1 | 1 | 6 | #VALUE! | #VALUE! | 3 | 3
1000166 | Изправяне на СРС ЪМ 600- 951 в равнинен терен | пикетаж, кариране, изкоп, сглобяване/вкл. конзоли/, потапяне и нивелиране на основа, изправяне, полагане на бетон и направа на пирамида, обратна засипка и разхвърляне на пръст, номериране, монтаж табела ОЖ | бр. | 1 | 1 | 1 | 1 | 1 | 5 | #VALUE! | #VALUE!
1000168 | Изправяне на СРС ЪМ 900- 951 в равнинен терен | пикетаж, кариране, изкоп, сглобяване/вкл. конзоли/, потапяне и нивелиране на основа, изправяне, полагане на бетон и направа на пирамида, обратна засипка и разхвърляне на пръст, номериране, монтаж табела ОЖ | бр. | 1 | 1 | 1 | 1 | 1 | 5 | #VALUE! | #VALUE! | 1 | 4
1000170 | Изправяне на СРС НМГ - 952 в ранинен терен | пикетаж, кариране, изкоп, сглобяване/вкл. конзоли/, потапяне и нивелиране на основа, изправяне, полагане на бетон и направа на пирамида, обратна засипка и разхвърляне на пръст, номериране, монтаж табела ОЖ | бр. | 1 | 1 | 1 | 1 | 1 | 5 | #VALUE! | #VALUE!
1000172 | Изправяне на СРС ЪМ 200- 952 в равнинен терен | пикетаж, кариране, изкоп, сглобяване/вкл. конзоли/, потапяне и нивелиране на основа, изправяне, полагане на бетон и направа на пирамида, обратна засипка и разхвърляне на пръст, номериране, монтаж табела ОЖ | бр. | 1 | 1 | 1 | 1 | 1 | 5 | #VALUE! | #VALUE!
1000174 | Изправяне на СРС ЪМ 600- 952 в равнинен терен | пикетаж, кариране, изкоп, сглобяване/вкл. конзоли/, потапяне и нивелиране на основа, изправяне, полагане на бетон и направа на пирамида, обратна засипка и разхвърляне на пръст, номериране, монтаж табела ОЖ | бр. | 1 | 1 | 1 | 1 | 1 | 5 | #VALUE! | #VALUE! | 1 | 4
1000176 | Изправяне на СРС ЪМ 900- 952 в равнинен терен | пикетаж, кариране, изкоп, сглобяване/вкл. конзоли/, потапяне и нивелиране на основа, изправяне, полагане на бетон и направа на пирамида, обратна засипка и разхвърляне на пръст, номериране, монтаж табела ОЖ | бр. | 1 | 1 | 1 | 1 | 1 | 5 | #VALUE! | #VALUE!
1000178 | Оборудване и изправяне на СРС за МТП | пикетаж, кариране, изкоп, сглобяване/вкл. конзоли и площадка/, потапяне и нивелиране на основа, изправяне, полагане на бетон и направа на пирамида, обратна засипка и разхвърляне на пръст, номериране, монтаж табела ОЖ | бр. | 1 | 1 | 1 | 1 | 1 | 5 | #VALUE! | #VALUE! | 35 | -30
| Коефициент за монтаж на СРС в планински терен | начислява се за всяка от позициите за Изправяне на СРС | % | 0 | 0 | 0 | 0 | 0 | 0 | #VALUE! | #VALUE!
1000179 | Доставка и монтаж на пилон 6.5м Ǿ80 mm | пикетаж, изкоп на дупка, изправяне, отвесиране, направа и полагане на бетон, номериране вкл.матертиалите, двукратно боядисване | бр. | 17 | 6 | 5 | 2 | 5 | 35 | #VALUE! | #VALUE! | 49 | -14
| Монтаж на СТС - 8м Ǿ102 mm | пикетаж, изкоп на дупка, изправяне, отвесиране, направа и полагане на бетон, номериране вкл.материалите, СТС доставка на Възложителя | бр. | 5 | 2 | 2 | 1 | 2 | 12 | #VALUE! | #VALUE!
1000180 | Монтаж на СТС- 9,5 m | пикетаж, изкоп на дупка, изправяне, отвесиране, направа и полагане на бетон, номериране вкл.материалите, СТС доставка на Възложителя | бр. | 12 | 24 | 12 | 12 | 15 | 75 | #VALUE! | #VALUE! | 130 | -55
1000181 | Укрепване/отвесиране на съществуващи стълбове НН | разкопаване, отвесиране, трамбоване, заливане с бетон(вкл.механизация) | бр. | 10 | 34 | 47 | 33 | 6 | 130 | #VALUE! | #VALUE! | 162 | -32
1000182 | Укрепване/отвесиране на съществуващи стълбове СрН | разкопаване, отвесиране, трамбоване, заливане с бетон(вкл.механизация) | бр. | 90 | 56 | 2 | 8 | 6 | 162 | #VALUE! | #VALUE! | 663 | -501
1000183 | Демонтаж на стълб НН | разкопаване, разбиване на бетон, сваляне с кран, демонтаж превръзки и проводник, натоварване на автомобил(вкл.механизация) | бр. | 206 | 289 | 30 | 38 | 100 | 663 | #VALUE! | #VALUE! | 107 | 556
1000184 | Демонтаж на СБС СрН | Разравяне, разбиване на бетон, сваляне стълба на земята демонтаж превръзки и проводник, лодка, изолатори, натоварване на автомобил(вкл.механизация) | бр. | 17 | 47 | 29 | 8 | 6 | 107 | #VALUE! | #VALUE! | 0 | 107
1000185 | Демонтаж на СРС НМГ | Разравяне, разбиване на бетон, сваляне стълба на земята, демонтаж пистолет, лодка, изолатори, натоварване на автомобил(вкл.механизация) | бр. | 1 | 1 | 1 | 1 | 1 | 5 | #VALUE! | #VALUE! | 6 | -1
1000186 | Демонтаж на СРС ЪМ | Разравяне, разбиване на бетон, сваляне стълба на земята, демонтаж пистолет, лодка, изолатори, натоварване на автомобил(вкл.механизация) | бр. | 3 | 2 | 2 | 2 | 1 | 10 | #VALUE! | #VALUE! | 8 | 2
1000189 | Монтаж на кука с изолатор НН | почистване изолатор, втулка, навиване на изолатора на куката, пробиване на отвор на стълба (или избиване на клина) монтиране на куката с изолатора | бр. | 11 | 9.3333 | 10 | 7 | 9 | 46.3333 | #VALUE! | #VALUE! | 49 | -2.6667
1000191 | Подмяна на конзоли СрН за една тройка | демонтаж на стара конзола, монтаж на нова | бр. | 211 | 69 | 33 | 33 | 38 | 384 | #VALUE! | #VALUE! | 8 | 376
1000192 | Подмяна на конзоли СрН за две тройки | демонтаж на стара конзола, монтаж на нова | бр. | 8 | 8 | 8 | 8 | 8 | 40 | #VALUE! | #VALUE! | 2 | 38
1000197 | Монтаж на изолатор - носещ | монтаж на изолатора към конзолата, направа на превръзка | бр. | 473 | 170 | 82 | 153 | 56 | 934 | #VALUE! | #VALUE! | 132 | 802
1000198 | Монтаж на изолатор - висящ | монтаж на изолатора и прилежащата арматура | бр. | 122 | 90.5 | 48 | 96 | 96 | 452.5 | #VALUE! | #VALUE! | 924 | -471.5
1000199 | Монтаж на изолатор - опъвателен | монтаж на изолатора и прилежащата арматура | бр. | 297 | 231 | 45 | 156 | 426 | 1155 | #VALUE! | #VALUE! | 43 | 1112
1000202 | Монтаж на изолатор ИППО или друг подпорен | почистване на изолатора, монтаж на изолатора | бр. | 25 | 27 | 29 | 29 | 29 | 139 | #VALUE! | #VALUE! | 630 | -491
1000203 | Демонтаж на изолатор - носещ | демонтаж превръзка, проводник, развиване гайка/срязване/ | бр. | 455 | 45 | 42 | 49 | 39 | 630 | #VALUE! | #VALUE! | 42 | 588
1000204 | Демонтаж на изолатор - висящ | демонтаж от проводника и от конзолата и демонтаж от прилежащата арматура | бр. | 390 | 312.5 | 38 | 306 | 516 | 1562.5 | #VALUE! | #VALUE! | 9 | 1553.5
1000205 | Демонтаж на изолатор - опъвателен | демонтаж от проводника и от конзолата и демонтаж от прилежащата арматура | бр. | 9 | 9 | 9 | 9 | 9 | 45 | #VALUE! | #VALUE! | 364 | -319
1000208 | Демонтаж на изолатор ИППО или друг подпорен | демонтаж от съоръжение | бр. | 51 | 37.6667 | 33 | 29 | 29 | 179.6667 | #VALUE! | #VALUE! | 79 | 100.6667
1000209 | Демонтаж на изолатор с кука за НН, заедно с превръзките | Демонтаж на куката с изолатора от стълба | бр. | 79 | 79 | 79 | 79 | 79 | 395 | #VALUE! | #VALUE! | 214 | 181
1000210 | Монтаж на кука-тип свинска опашка | монтаж към СБС, навиване гайка и шайба | бр. | 92 | 116 | 54 | 54 | 79 | 395 | #VALUE! | #VALUE! | 631 | -236
1000211 | Направа превръзки с проводник за ВЕЛ | доставка и монтаж на превръзка | бр. | 497 | 209 | 53 | 77 | 209 | 1045 | #VALUE! | #VALUE! | 63 | 982
1000212 | Направа превръзки със спирала за ВЕЛ | монтаж на превръзка | бр. | 6 | 15.75 | 9 | 6 | 42 | 78.75 | #VALUE! | #VALUE! | 339 | -260.25
1000213 | Монтаж на термосвиваеми тапи на изолиран проводник | Затапване края на изол.проводник, против влага | бр. | 161 | 40 | 102 | 32 | 4 | 339 | #VALUE! | #VALUE! | 53 | 286
1000214 | Монтаж клема носеща за СН | монтаж към изолатор, вкарване на проводник и затягане болтове | бр. | 51 | 51 | 51 | 51 | 51 | 255 | #VALUE! | #VALUE! | 63 | 192
1000215 | Демонтаж клема носеща за СН | демонтаж от проводник и демонтаж от изолатор | бр. | 61 | 30 | 30 | 2 | 30 | 153 | #VALUE! | #VALUE! | 39 | 114
1000216 | Монтаж клема опъвателна за СН | монтаж към изолатор, монтаж проводник, затягане | бр. | 24 | 9.75 | 6 | 3 | 6 | 48.75 | #VALUE! | #VALUE! | 57 | -8.25
1000217 | Демонтаж клема опъвателна за СН | разхлабване, демонтаж на прводник, демонтаж болтове | бр. | 48 | 19 | 6 | 3 | 19 | 95 | #VALUE! | #VALUE! | 182 | -87
1000218 | Монтаж на клема носеща с конзола за УИП | На СБС, се монтира шпилка, конзола, лодка, захваща се носещия нулев проводник и се пристяга с РVС лента | бр. | 104 | 18 | 41 | 7 | 12 | 182 | #VALUE! | #VALUE! | 713 | -531
1000219 | Монтаж на клема опъвателна с конзола за УИП | На СБС се монтира болт с ухо, опъвателна клема, с която се захваща носещия нулев проводник и се пристяга с РVС лента | бр. | 491 | 64 | 99 | 44 | 15 | 713 | #VALUE! | #VALUE! | 2002 | -1289
1000220 | Монтаж на клема отклонителна/разклонителна към мрежа | Клема теобразна, свързваща основния клон към други отклонения/усукан-усукан, усукан-неизолиран проводник за различни сечения/ и пристягане с РVС лента | бр. | 958 | 265 | 552 | 182 | 45 | 2002 | #VALUE! | #VALUE! | 1217 | 785
1000221 | Монтаж на опъвач заедно с кука на стена/стълб | В/ху болт свинска опашка се монтира опъвателна клема, в който се монтират 2х16 до 4х25 усукан проводник, другият край е хванат с анкерен болт с ухо към абоната. | бр. | 364 | 462 | 310 | 35 | 46 | 1217 | #VALUE! | #VALUE! | 855 | 362
1000222 | Монтаж на маншон изолиран | Направа кербова връзка м/у УИП и кабел или проводник | бр. | 327 | 282 | 198 | 28 | 20 | 855 | #VALUE! | #VALUE! | 86 | 769
1000225 | Монтаж на вентилни МО отводи СрН | изработка и монтаж на конзола, монтаж и подвързване на отводителя, присъединяване към заземителна инсталация, и боядисване на конструкциите-двукратно(за една фаза) | бр. | 78 | 15 | 15 | 15 | 66 | 189 | #VALUE! | #VALUE! | 6 | 183
1000226 | Монтаж на кука | Прогонване на отвори, монтаж на куката и гайките, боядисване | бр. | 6 | 6 | 6 | 6 | 6 | 30 | #VALUE! | #VALUE! | 215 | -185
1000227 | Демонтаж на кука | развиване или рязане | бр. | 208 | 208 | 208 | 208 | 208 | 1040 | #VALUE! | #VALUE! | 600 | 440
1000230 | Монтаж на единичен проводник до М-16 mm2 вкл. | развиване, изтегляне на проводника, регулиране, кербоване, крайни връзки, превръзки, направа на крайни връзки, превръзки, мостови съединения или клеми | м | 330 | 256.6667 | 240 | 200 | 200 | 1226.6667 | #VALUE! | #VALUE! | 0 | 1226.6667
1000232 | Монтаж на единичен проводник АС-25 mm2 | развиване, изтегляне на проводника, регулиране, кербоване, крайни връзки, превръзки, направа на крайни връзки, превръзки, мостови съединения или клеми | м | 13 | 13 | 13 | 13 | 13 | 65 | #VALUE! | #VALUE! | 150 | -85
1000233 | Монтаж на единичен проводник АС-35 mm2 | развиване, изтегляне на проводника, регулиране, кербоване, крайни връзки, превръзки, направа на крайни връзки, превръзки, мостови съединения или клеми | м | 150 | 150 | 150 | 150 | 150 | 750 | #VALUE! | #VALUE! | 1649 | -899
1000234 | Монтаж на единичен проводник АС-50 mm2 | развиване, изтегляне на проводника, регулиране, кербоване, крайни връзки, превръзки, направа на крайни връзки, превръзки, мостови съединения или клеми | м | 583 | 1514.5 | 1515 | 2446 | 1515 | 7573.5 | #VALUE! | #VALUE! | 50 | 7523.5
1000235 | Монтаж на единичен проводник АС-70 mm2 | развиване, изтегляне на проводника, регулиране, кербоване, крайни връзки, превръзки, направа на крайни връзки, превръзки, мостови съединения или клеми | м | 1620 | 1260 | 900 | 900 | 1260 | 5940 | #VALUE! | #VALUE!
1000236 | Монтаж на единичен проводник АС-95 mm2 | развиване, изтегляне на проводника, регулиране, кербоване, крайни връзки, превръзки, направа на крайни връзки, превръзки, мостови съединения или клеми | м | 2665 | 2665 | 1050 | 4280 | 2665 | 13325 | #VALUE! | #VALUE! | 10400 | 2925
1000237 | Теглене на усукан проводник 2х16 | монтаж и регулиране на проводника | м | 4111 | 4456 | 1303 | 352 | 178 | 10400 | #VALUE! | #VALUE! | 4219.5 | 6180.5
1000238 | Теглене на усукан проводник 4х16 и 4х25 | монтаж и регулиране на проводника | м | 1621.5 | 698 | 1326 | 115 | 459 | 4219.5 | #VALUE! | #VALUE! | 5719 | -1499.5
1000239 | Теглене на усукан проводник до 3х35+54, 6 | монтаж и регулиране на проводника | м | 618 | 1628 | 3032 | 199 | 242 | 5719 | #VALUE! | #VALUE! | 4158.5 | 1560.5
1000240 | Теглене на усукан проводник до 3х70+54, 6 | монтаж и регулиране на проводника | м | 1670.5 | 1293.375 | 1794 | 669 | 1040 | 6466.875 | #VALUE! | #VALUE! | 6446 | 20.875
1000241 | Теглене на усукан проводник до 3х150+54, 6 | монтаж и регулиране на проводника | м | 6386 | 4804.5 | 3223 | 3223 | 3223 | 20859.5 | #VALUE! | #VALUE! | 0.46 | 20859.04
| Коефициент за монтаж на проводник в планински терен | начислява се за всяка от позициите за Монтаж на единичен проводник | % | 0 | 0 | 0 | 0 | 0 | 0 | #VALUE! | #VALUE!
1000248 | Демонтаж на единичен проводник до 25mm2 вкл. | разкачане на превръзки, сваляне на земята, навиване | м | 1064 | 3983.5 | 6647 | 846 | 430 | 12970.5 | #VALUE! | #VALUE! | 1.075 | 12969.425
| Демонтаж на единичен проводник АС 35mm² | разкачане на превръзки, сваляне на земята, навиване | м | 532 | 1991.75 | 3323.5 | 423 | 215 | 6485.25 | #VALUE! | #VALUE!
| Демонтаж на усукан проводник до 25mm2 вкл. | разкачане вкл. арматурата, сваляне на земята, навиване | м | 319.2 | 1195.05 | 1994 | 253.8 | 129 | 3891.05 | #VALUE! | #VALUE!
| Демонтаж на усукан проводник над 35mm2 вкл. | разкачане вкл. арматурата, сваляне на земята, навиване | м | 212.8 | 796.7 | 1329 | 169.2 | 86 | 2593.7 | #VALUE! | #VALUE!
1000249 | Демонтаж единичен проводник АС 95mm² | откачане от лодки и пистолети, разкачане на превръзки, сваляне на земята, навиване | м | 240 | 1612.5 | 1612.5 | 2985 | 1612.5 | 8062.5 | #VALUE! | #VALUE! | 1.085 | 8061.415
1000250 | Демонтаж единичен проводник АС 70mm² | откачане от лодки и пистолети, разкачане на превръзки, сваляне на земята, навиване на барабан | м | 420 | 1085 | 1590 | 1245 | 1085 | 5425 | #VALUE! | #VALUE! | 1.32 | 5423.68
1000251 | Демонтаж единичен проводник АС 50mm² | откачане от лодки и пистолети, разкачане на превръзки, сваляне на земята, навиване на барабан | м | 2280 | 1320 | 840 | 840 | 1320 | 6600 | #VALUE! | #VALUE! | 2.355 | 6597.645
1000252 | Регулиране на трипроводна линия | Регулиране на проводника чрез разкачане и последващо възстановяване на превръзки, опъвателни и носещи клеми (по поръчение на Възложителя)/най - малко за едно опъвателно поле(не се заплаща при подмяна само на изолатори и проводник) | км | 1 | 1 | 1.07 | 1.07 | 0.925 | 5.065 | #VALUE! | #VALUE! | 366 | -360.935
1000254 | Направа на бандаж | направа на превръзка, направа на бигли и бандажиране | бр. | 135 | 129 | 122 | 122 | 102 | 610 | #VALUE! | #VALUE! | 915 | -305
1000255 | Монтаж на мостове | зачистване на проводника и кербоване на керб или съединител | бр. | 63 | 398 | 30 | 85 | 339 | 915 | #VALUE! | #VALUE! | 419 | 496
1000256 | Демонтаж на мостове | изрязване на мостовото съединение | бр. | 57 | 104.75 | 21 | 24 | 317 | 523.75 | #VALUE! | #VALUE! | 58 | 465.75
1000258 | Монтаж на осветително тяло | монтиране, изтегляне на проводници и монтаж на клеми | бр. | 72 | 138 | 15 | 9 | 29 | 263 | #VALUE! | #VALUE! | 266 | -3
1000259 | Демонтаж на осветително тяло | разкачене на клемите, освобождаване на проводника и демонтиране на тялото | бр. | 72 | 141 | 15 | 9 | 29 | 266 | #VALUE! | #VALUE! | 81 | 185
1000260 | Монтаж на рогатки на стълб | Закрепване на рогатката под проводниците | бр. | 26 | 13 | 14 | 14 | 28 | 95 | #VALUE! | #VALUE! | 80 | 15
1000261 | Демонтаж на рогатки | разкачане на проводниците и демонтаж | бр. | 25 | 13 | 14 | 14 | 28 | 94 | #VALUE! | #VALUE! | 53 | 41
1000262 | Монтаж на разеденител /РОС, РОМ, РОМЗК/ | изработка и монтаж на стойка (включително материалите), монтаж на РОМ/РОС/РОМЗК, монтаж и центровка на РЛЗ(вкл.доставка на тръби), боядисване и присъединяване към заземителна уредба | бр. | 17 | 1 | 7 | 16 | 12 | 53 | #VALUE! | #VALUE! | 23 | 30
1000263 | Демонтаж на разеденител /РОС, РОМ, РОМЗК/ | цялостен демонтаж на съоръжението | бр. | 8 | 5.75 | 3 | 2 | 10 | 28.75 | #VALUE! | #VALUE! | 51 | -22.25
1000264 | Монтаж на стойка за предпазители СрН | Монтаж и закрепяне на стойката, заземяване, поставяне на предпазителя в/у стойката, крепежи | бр. | 24 | 3 | 12 | 9 | 3 | 51 | #VALUE! | #VALUE! | 12 | 39
1000265 | Монтаж на стойка за предпазители НН | монтаж на стойката и поставяне на предпазителя в/у стойката, крепежи | бр. | 3 | 3 | 3 | 3 | 9 | 21 | #VALUE! | #VALUE! | 27 | -6
1000266 | Демонтаж на стойки за ВП СрН | Развиване на гайки или рязане, сваляне от конструкция | бр. | 15 | 9 | 9 | 9 | 3 | 45 | #VALUE! | #VALUE! | 90 | -45
1000267 | Домонтаж на стойки Н.Н.тип ОВП | Сваляне на предпазители, развиване на гайките и сваляне от конструкция | бр. | 84 | 23.25 | 3 | 3 | 3 | 116.25 | #VALUE! | #VALUE! | 22 | 94.25
1000268 | Монтаж на трифазни спусъчни отклонения СрН - комплект | Монтаж клеми, монтаж подпорни изолатори, изтегляне проводник и привързването му | бр. | 9 | 1 | 5 | 6 | 1 | 22 | #VALUE! | #VALUE! | 1294 | -1272
1000269 | Направа заземление с един кол | Набиване на кола и подвързване + материалите /болт, гайка и шайби/включително ако се налага подсъединяване на заземление на стълб) | бр. | 669 | 266 | 123 | 109 | 127 | 1294 | #VALUE! | #VALUE! | 205 | 1089
1000270 | Направа заземление с два кола | Набиване на коловете, ошиноване и подвързване+ материалите /болт, гайка и шайби/ | бр. | 79 | 28 | 14 | 35 | 49 | 205 | #VALUE! | #VALUE! | 1021 | -816
1000271 | Измерване на заземление на точка | измерване съпротивление на заземителя (независимо от броя на коловете включени в него), включително издаване на протокол | бр. | 628 | 49 | 111 | 106 | 127 | 1021 | #VALUE! | #VALUE! | 815 | 206
1000272 | Изпитване на изолацията на кабел НН-за четири жила | включително издаване на протокол от лицензирана ел. лаборатория | бр. | 551 | 52 | 73 | 94 | 45 | 815 | #VALUE! | #VALUE! | 37 | 778
1000273 | Изпитване на кабел СрН и издаване на протокол | Изпитание с повишено напрежение на изолацията и Проверка за целостта на външната обвивка на кабел СрН и издаване на протокол за трифазна система от лицензирана лаборатория и издаване на протокол. | бр. | 19 | 2 | 4 | 4 | 8 | 37 | #VALUE! | #VALUE! | 11 | 26
1000274 | Изпитване на силов трансформатор | включително издаване на протокол от лицензирана ел. лаборатория | бр. | 8 | 5 | 5 | 3 | 5 | 26 | #VALUE! | #VALUE! | 6 | 20
1000275 | Изпитване на шинна система | включително издаване на протокол от лицензирана ел. лаборатория | бр. | 3 | 2 | 2 | 2 | 1 | 10 | #VALUE! | #VALUE! | 13 | -3
1000276 | Изпитване и наладка на модул от КРУ | включително издаване на протокол от лицензирана ел. лаборатория | бр. | 9 | 7 | 7 | 7 | 4 | 34 | #VALUE! | #VALUE! | 29 | 5
1000277 | Изпитване и наладка на релейни защити | включително издаване на протокол от лицензирана ел. лаборатория | бр. | 19 | 10 | 15 | 15 | 15 | 74 | #VALUE! | #VALUE! | 9 | 65
1000280 | Натоварване и извозване на строителни отпадъци | цената включва натоварване, почистване на площадката, извозване до депо, заплащане на такса смет. | м3 | 2380.85 | 267.35 | 454.78 | 353.9 | 157 | 3613.88 | #VALUE! | #VALUE! | 35793.21 | -32179.33
1000281 | Транспорт на материали от склад на Възложителя | Процент от стойността на извозените материали | % | 2938578.6 | 222733.2 | 500115.6 | 414823.8 | 492374.4 | 4568625.6 | #VALUE! | #VALUE! | 2628 | 4565997.6
1000282 | Транспортиране на СБС от склад на Възложителя | Транспорт от склада на Възложителя до обекта с натоварване и разтоварване от Изпълнителя | км | 771 | 229 | 393 | 890 | 345 | 2628 | #VALUE! | #VALUE! | 18147.525 | -15519.525
1000283 | Транспортиране на СБС от Производителя | Транспорт от обекта до производителя и обратно с натоварване от производителя и разтоварване от Изпълнителя, при разтоварване на различни депа се отчитат изминатите километри | км | 9761 | 5461.125 | 90 | 800 | 2035.4 | 18147.525 | #VALUE! | #VALUE! | 2797.164 | 15350.361
1000284 | Транспорт на стари материали до склад на Възложителя, изкупвателен пункт или депо | сортиране по видове на демонтираните материали, натоварване, разтоварване и контрол при измерване на количествата, приемане на отчетния документ и предаване на отговорното техническо лице | т/км | 780.674 | 31.82 | 850 | 862.5 | 492.63 | 3017.624 | #VALUE! | #VALUE! | 52 | 2965.624
1000285 | Направа на отвор в тухли до Ø160 | Пробиване, подмазване/уплътняване/ | бр. | 9 | 6 | 33 | 2 | 2 | 52 | #VALUE! | #VALUE! | 430 | -378
1000286 | Направа на отвор в бетон до Ø160 | Пробиване, полагане на кабела, подмазване/уплътняване/ | бр. | 180 | 13 | 55 | 59 | 123 | 430 | #VALUE! | #VALUE! | 19.7 | 410.3
1000287 | Направа улей в бетон до 100/200 mm |  | м | 5.5 | 10 | 10 | 10 | 14.2 | 49.7 | #VALUE! | #VALUE! | 11262.421 | -11212.721
1000288 | Направа на стоманена конструкция /вкл. боядисване/ | профилна стомана, чембер, електроди, болтове, грундиране и двукратно боядисване | кг | 7317.26 | 744.911 | 1236.05 | 1245.7 | 718.5 | 11262.421 | #VALUE! | #VALUE! | 165.32 | 11097.101
1000289 | Доставка и полагане на пясък | Доставка и труд за полагане | м3 | 122.64 | 89.385 | 150.4 | 75.9 | 8.6 | 446.925 | #VALUE! | #VALUE! | 30.3 | 416.625
1000290 | Доставка и полагане на бетон | Доставка и труд за полагане | м3 | 4.86 | 0.22 | 7.42 | 12.5 | 5.3 | 30.3 | #VALUE! | #VALUE! | 152.4 | -122.1
1000291 | Направа циментова замазка от 20 до 40 mm | материали, консумативи и труд | м2 | 135.2 | 38 | 38 | 38 | 38 | 287.2 | #VALUE! | #VALUE! | 19.987 | 267.213
1000293 | Трасиране на кабелна линия | Трасиране, забиване на колчета, и очертаване на изкопа | км | 10.544 | 2.047 | 3.22 | 0.57 | 3.606 | 19.987 | #VALUE! | #VALUE! | 3191 | -3171.013
1000310 | Укрепване на УИП/кабел по стълб или фасада | труд, крепежните елементи са доставка на възложителя(брои се за всеки електромер поотделно, вкл. захранващ кабел) | бр. | 158 | 186 | 60 | 38 | 47 | 489 | #VALUE! | #VALUE! | 2238 | -1749
1000311 | Демонтаж на метална конструкция |  | кг | 1271 | 375 | 73 | 100 | 419 | 2238 | #VALUE! | #VALUE! | 530.82 | 1707.18
1000312 | Направа на изкоп ръчен | Допълнителна позиция (използва се за случаите, когато направените изкопи са извън стандарта на позициите с изкопи) | м3 | 238.275 | 9.035 | 46.05 | 203.36 | 34.1 | 530.82 | #VALUE! | #VALUE! | 147.54 | 383.28
1000313 | Направа на кофраж | труд, материали, консумативи | м2 | 7.24 | 49.18 | 18.3 | 122 | 49 | 245.72 | #VALUE! | #VALUE! | 1726.9 | -1481.18
1000314 | Направа на армировка | труд, материали, консумативи(армировката се доказва със снимков материал) | кг | 826 | 431.725 | 97.4 | 761 | 42.5 | 2158.625 | #VALUE! | #VALUE! | 62.21 | 2096.415
1000315 | Разбиване на бетон | труд, техника, консумативи | м3 | 39.64 | 4.51 | 3.76 | 2 | 12.3 | 62.21 | #VALUE! | #VALUE! | 84 | -21.79
1000316 | Монтаж на токов или напреженов измервателен трансформатор | монтаж в/у стойки (без направа на стойките) и подвързване | бр. | 61 | 19 | 4 | 4 | 4 | 92 | #VALUE! | #VALUE! | 61 | 31
1000317 | Демонтаж на токов или напреженов измервателен трансформатор | разкачане на клемите, освобождаване на проводника и демонтиране на тялото | бр. | 48 | 30 | 30 | 30 | 12 | 150 | #VALUE! | #VALUE! | 306 | -156
1000318 | Полагане на заземителна шина в изкоп | труд (изкопът се изчислява на база позиция 1000312) | м | 96 | 20 | 74 | 46 | 70 | 306 | #VALUE! | #VALUE! | 1661.4 | -1355.4
1000319 | Монтаж на заземителна шина по стена или конструкция | труд и консумативи | м | 853.8 | 260 | 142.7 | 281 | 123.9 | 1661.4 | #VALUE! | #VALUE! | 79.04 | 1582.36
1000320 | Доставка на чакъл | доставка и полагане | м3 | 56.34 | 26.3467 | 6.7 | 16 | 26 | 131.3867 | #VALUE! | #VALUE! | 49.77 | 81.6167
1000321 | Направа на конструкции от ламарина | труд и консумативи, вкл.технологични разходи | м2 | 33.57 | 24.885 | 25 | 25 | 16.2 | 124.655 | #VALUE! | #VALUE! | 852.04 | -727.385
1000322 | Доставка на ламарина | фактура | м2 | 458.84 | 377 | 417.92 | 417.92 | 16.2 | 1687.88 | #VALUE! | #VALUE! | 314 | 1373.88
1000326 | Депониране на стоманобетонови стълбове | Натоварване, извозване и разтоварване (такса смет се заплаща срещу документ, избор на фирмата начина дали стълбовете да се извозват цели или натрошени, Възложителят не желае заплащане на металите, съдържащи се в стълба ) | бр. | 85 | 100 | 10 | 10 | 87 | 292 | #VALUE! | #VALUE! | 53.02 | 238.98
1000328 | ДСР на материали от склад на Изпълнителя | При доставка на материалите от доставчик на Възложителя директно в склада на Изпълнителя - процент от стойността на материалите | % |  | 0 | 0 | 0 | 0 | 0 | #VALUE! | #VALUE! | 690 | -690
1000329 | Подсъединяване на проводници към стълб НН или СН | При подмяна на единични стълбове - цената е за за брой проводник. Прихващане на проводниците с лебедка, демонтаж на клемите, освобождаване на превръзките от изолаторите, отпускане на проводниците. Прихващане на проводниците с лебедка /след изправяне на нов стълб/, повдигане на проводниците, направа на превръзки, монтаж на клемите. | бр. | 8 | 274 | 37 | 37 | 371 | 727 | #VALUE! | #VALUE! | 384490.219 | -383763.219
| Боядисване на СРС и метални повърхности | почистване на ръжда и подпухнала боя, грундиране и двукратно боядисване | м2 | 300 | 200 | 200 | 200 | 200 | 1100 | #VALUE! | #VALUE!
| Демонтаж на кабелна връзка м/у ТМ и ГТТ | Цялостен демонтаж (за едно жило) | м | 300 | 200 | 200 | 200 | 200 | 1100 | #VALUE! | #VALUE!
1000030 | Коефициент за направа на машинен изкоп | начислява се за всяка от позициите за изкоп ІІІ категория |  | 0 | 0 | 0 | 0 | 0 | 0 | #VALUE! | #VALUE!
| Направа изкоп ІІІ категория 0.8/0.4 m | изкопаване, зариване (обратно засипване със земни почви), трамбоване | м | * | * | * | * | * | 0 | #VALUE! | #VALUE!
| Направа изкоп ІІІ категория 0.8/0.6 m | изкопаване, зариване (обратно засипване със земни почви), трамбоване | м | * | * | * | * | * | 0 | #VALUE! | #VALUE!
| Направа изкоп ІІІ категория 1.1/0.4 m | изкопаване, зариване (обратно засипване със земни почви), трамбоване | м | * | * | * | * | * | 0 | #VALUE! | #VALUE!
| Направа изкоп ІІІ категория 1.1/0.6 m | изкопаване, зариване (обратно засипване със земни почви), трамбоване | м | * | * | * | * | * | 0 | #VALUE! | #VALUE!
| Направа изкоп ІІІ категория 1.3/0.6 m | изкопаване, зариване (обратно засипване със земни почви), трамбоване | м | * | * | * | * | * | 0 | #VALUE! | #VALUE!
| Коефициент за направа на изкоп ІV категория | начислява се за всяка от позициите за изкоп ІІІ категория | % | 0 | 0 | 0 | 0 | 0 | 0 | #VALUE! | #VALUE!
| Направа изкоп IV категория 0.8/0.4 m | изкопаване, зариване (обратно засипване със земни почви), трамбоване | м | * | * | * | * | * | 0 | #VALUE! | #VALUE!
| Направа изкоп IV категория 0.8/0.6 m | изкопаване, зариване (обратно засипване със земни почви), трамбоване | м | * | * | * | * | * | 0 | #VALUE! | #VALUE!
| Направа изкоп IV категория 1.1/0.4 m | изкопаване, зариване (обратно засипване със земни почви), трамбоване | м | * | * | * | * | * | 0 | #VALUE! | #VALUE!
| Направа изкоп IV категория 1.1/0.6 m | изкопаване, зариване (обратно засипване със земни почви), трамбоване | м | * | * | * | * | * | 0 | #VALUE! | #VALUE!
| Направа изкоп IV категория 1.3/0.6 m | изкопаване, зариване (обратно засипване със земни почви), трамбоване | м | * | * | * | * | * | 0 | #VALUE! | #VALUE!
1000045 | Коефициент за направа на изкоп в скален терен | начислява се за всяка от позициите за изкоп ІІІ категория | % | 0 | 0 | 0 | 0 | 0 | 0 | #VALUE! | #VALUE!
| Направа изкоп ІІІ категория 0.8/0.4 m | изкопаване, зариване (обратно засипване със земни почви), трамбоване | м | * | * | * | * | * | 0 | #VALUE! | #VALUE!
| Направа изкоп ІІІ категория 0.8/0.6 m | изкопаване, зариване (обратно засипване със земни почви), трамбоване | м | * | * | * | * | * | 0 | #VALUE! | #VALUE!
| Направа изкоп ІІІ категория 1.1/0.4 m | изкопаване, зариване (обратно засипване със земни почви), трамбоване | м | * | * | * | * | * | 0 | #VALUE! | #VALUE!
| Направа изкоп ІІІ категория 1.1/0.6 m | изкопаване, зариване (обратно засипване със земни почви), трамбоване | м | * | * | * | * | * | 0 | #VALUE! | #VALUE!
| Направа изкоп ІІІ категория 1.3/0.6 m | изкопаване, зариване (обратно засипване със земни почви), трамбоване | м | * | * | * | * | * | 0 | #VALUE! | #VALUE!
| Коефициент за изтегляне на кабел в тръбна мрежа, колектори, скари | начислява се за всяка от позициите за изтегляне кабел в тръби (позиция 1000081 до 1000085 вкл.) | % | 0 | 0 | 0 | 0 | 0 | 0 | #VALUE! | #VALUE!
Дублира се | Изтегляне кабел в тръба до 4х50 mm2 включително | пробутване на барабан, развиване на кабела, изтегляне, отрязване и запушване (заплаща се само дължината на тръбата/тръбите през които преминава кабела) | м | 759.75 | 52.35 | 305.4 | 22.2 | 195.66 | 1335.36 | #VALUE! | #VALUE!
Дублира се | Изтегляне кабел в тръба до 4х95 mm2 включително | пробутване на барабан, развиване на кабела, изтегляне, отрязване и запушване (заплаща се само дължината на тръбата/тръбите през които преминава тръбата) | м | 353.1 | 74.25 | 87.3 | 89.1 | 12.3 | 616.05 | #VALUE! | #VALUE!
Дублира се | Изтегляне кабел в тръби над 4х120 mm2 ключително | пробутване на барабан, развиване на кабела, изтегляне, отрязване и запушване (заплаща се само дължината на тръбата/тръбите през които преминава кабела) | м | 4746.15 | 383.37 | 769.8 | 542.85 | 180.45 | 6622.62 | #VALUE! | #VALUE!
| Изтегляне на кабел СрН в тръби до 95 mm2 включително-едно жило | пробутване на барабан, развиване на кабела, изтегляне, отрязване и запушване (заплаща се само дължината на тръбата/тръбите през които преминава кабела) | м | 221.1 | 75.2 | 148.15 | 148.15 | 75 | 667.6 | #VALUE! | #VALUE!
Дублира се | Изтегляне на кабел СрН в тръби над 120 mm2 включително-едно жило | пробутване на барабан, развиване на кабела, изтегляне, отрязване и запушване (заплаща се само дължината на тръбата/тръбите през които преминава тръбата) | м | 1271.4 | 43.47 | 418.5 | 150 | 346.5 | 2229.87 | #VALUE! | #VALUE!
| Коефициент за монтаж на СБС в планински терен | начислява се за всяка от позициите заИзправяне на СБС | % | 0 | 0 | 0 | 0 | 0 | 0 | #VALUE! | #VALUE!
1000159 | Изправяне на СБС НЦГ - 951 в планински терен | пикетаж, изкоп, монтаж на конзоли, изправяне, отвесиране, зариване и трамбоване, полагане бетон, номериране, вкл.матертиалите+бетон и табелки | бр. | 3 | 13 | 8 | 8 | 8 | 40 | #VALUE! | #VALUE!
1000161 | Изправяне на СБС НЦГ - 952 в планински терен | пикетаж, изкоп, монтаж на конзоли, изправяне, отвесиране, зариване и трамбоване, полагане бетон, номериране, вкл.матертиалите+бетон и табели | бр. | 1 | 1 | 1 | 1 | 1 | 5 | #VALUE! | #VALUE!
| Коефициент за монтаж на СРС в планински терен | начислява се за всяка от позициите заИзправяне на СРС | % | [5 empty] | 0 | #VALUE! | #VALUE!
1000163 | Изправяне на СРС НМГ - 951 в планински терен | пикетаж, кариране, изкоп, сглобяване/вкл. конзоли/, потапяне и нивелиране на основа, изправяне, полагане на бетон и направа на пирамида, обратна засипка и разхвърляне на пръст, номериране, монтаж табели, боядисване двукратно вкл.матертиалите( касае корекции на покритието, получено при транспортирането на стълбовете) | бр. | 1 | 1 | 13 | 1 | 1 | 17 | #VALUE! | #VALUE!
1000165 | Изправяне на СРС ЪМ 200- 951 в планински терен | пикетаж, кариране, изкоп, сглобяване/вкл. конзоли/, потапяне и нивелиране на основа, изправяне, полагане на бетон и направа на пирамида, обратна засипка и разхвърляне на пръст, номериране, монтаж табели, боядисване двукратно вкл.матертиалите( касае корекции на покритието, получено при транспортирането на стълбовете) | бр. | 1 | 1 | 2 | 1 | 1 | 6 | #VALUE! | #VALUE!
1000167 | Изправяне на СРС ЪМ 600- 951 в планински терен | пикетаж, кариране, изкоп, сглобяване/вкл. конзоли/, потапяне и нивелиране на основа, изправяне, полагане на бетон и направа на пирамида, обратна засипка и разхвърляне на пръст, номериране, монтаж табела ОЖ, боядисване двукратно вкл.матертиалите | бр. | 1 | 1 | 1 | 1 | 1 | 5 | #VALUE! | #VALUE!
1000169 | Изправяне на СРС ЪМ 900- 951 в планински терен | пикетаж, кариране, изкоп, сглобяване/вкл. конзоли/, потапяне и нивелиране на основа, изправяне, полагане на бетон и направа на пирамида, обратна засипка и разхвърляне на пръст, номериране, монтаж табели, боядисване двукратно вкл.матертиалите+бе | бр. | 1 | 1 | 1 | 1 | 1 | 5 | #VALUE! | #VALUE!
1000171 | Изправяне на СРС НМГ - 952 в планински терен | пикетаж, кариране, изкоп, сглобяване/вкл. конзоли/, потапяне и нивелиране на основа, изправяне, полагане на бетон и направа на пирамида, обратна засипка и разхвърляне на пръст, номериране, монтаж табели, боядисване двукратно вкл.матертиалите+бе | бр. | 1 | 1 | 1 | 1 | 1 | 5 | #VALUE! | #VALUE!
1000173 | Изправяне на СРС ЪМ 200- 952 в планински терен | пикетаж, кариране, изкоп, сглобяване/вкл. конзоли/, потапяне и нивелиране на основа, изправяне, полагане на бетон и направа на пирамида, обратна засипка и разхвърляне на пръст, номериране, монтаж табели, боядисване двукратно вкл.матертиалите( касае корекции на покритието, получено при транспортирането на стълбовете) | бр. | 1 | 1 | 1 | 1 | 1 | 5 | #VALUE! | #VALUE!
1000175 | Изправяне на СРС ЪМ 600- 952 в планински терен | пикетаж, кариране, изкоп, сглобяване/вкл. конзоли/, потапяне и нивелиране на основа, изправяне, полагане на бетон и направа на пирамида, обратна засипка и разхвърляне на пръст, номериране, монтаж табела ОЖ, боядисване двукратно вкл.матертиалите( касае корекции на покритието, получено при транспортирането на стълбовете) | бр. | 1 | 1 | 1 | 1 | 1 | 5 | #VALUE! | #VALUE!
1000177 | Изправяне на СРС ЪМ 900- 952 в планински терен | пикетаж, кариране, изкоп, сглобяване/вкл. конзоли/, потапяне и нивелиране на основа, изправяне, полагане на бетон и направа на пирамида, обратна засипка и разхвърляне на пръст, номериране, монтаж табели, боядисване двукратно вкл.матертиалите( касае корекции на покритието, получено при транспортирането на стълбовете) | бр. | 1 | 1 | 1 | 1 | 1 | 5 | #VALUE! | #VALUE!
| Коефициент за монтаж на проводник в планински терен | начислява се за всяка от позициите за Монтаж на единичен проводник | % | [5 empty] | 0 | #VALUE! | #VALUE!
1000243 | Монтаж трипроводна линия с АС 50 в планински терен | развиване, регулиране, кербоване, крайни връзки, превръзки, направа на бигли и бандажиране, монтаж на опъвателни и носещи клеми | км | 1 | 1 | 1 | 1 | 1 | 5 | #VALUE! | #VALUE!
1000245 | Монтаж трипроводна линия с АС 70 в планински терен | развиване, регулиране, кербоване, крайни връзки, превръзки, направа на бигли и бандажиране, монтаж на опъвателни и носещи клеми | км | 1 | 1 | 1 | 1 | 1 | 5 | #VALUE! | #VALUE!
1000247 | Монтаж трипроводна линия с АС 95 в планински терен | развиване, регулиране, кербоване, крайни връзки, превръзки, направа на бигли и бандажиране, монтаж на опъвателни и носещи клеми | км | 1 | 1 | 1 | 1 | 1 | 5 | #VALUE! | #VALUE!
Показатели за оценка
| Срок на започване след възлагане за поръчки за доставка до: |  | раб.дни
500 лв
2500 лв.
5000 лв.
10 000 лв
25 000 лв.
50 000 лв.
≥ 50 000 лв.
| Максимален срок на изпълнение |  | раб.дни
500 лв
2500 лв.
5000 лв.
10 000 лв
25 000 лв.
50 000 лв.
≥ 50 000 лв.
| Гаранционен срок на ново изградени обекти |  | год.
| Гаранционен срок на ремонтни работи |  | год.
| Коефициент на аварийни работи в по-голям мащаб | форсмажорни обстоятелства | коеф
Ценообразуващи показатели
| средна часова ставка |  | лв/ч/час
| допълнителни разходи за труд |  | %
| допълнителни разходи за транспорт и механизация |  | %
| доставно-складови разходи за материали, доставяни от изпълнителя |  | %
| печалба |  | %
| коефициент на специфични условия на работа: …….. |  | коеф.
други по преценка на участника
Разходните норми за труд, механизация и материали съгл. УСН, СЕК или други
* Отбелязаните позиции не са били използвани при възлагане на поръчки за присъединяване през статистическия период. За целите на класирането ще им бъде поставена тежест 1
** При изготвяне на офертите си , Кандидатите трябва да се съобразят с изискването за дейностите и доставките за съответните позиции. При сключване на договор и установено несъответствие между анализа за позицията и изискванията в графа "Позицията включва" цената няма да бъде променяна
*** Ценообразуващите показатели ще се използват при сключване на Договор и възникване на необходимост от извършване на дейности, които не са включени в Ценовата оферта. Те са обвързани с договорените показатели по офертата и трябва да бъдат актуализирани след актуализиране на анализите за дейността.
Дата: |  | Подпис:

## Варна (hidden)
Ценова оферта РОЦ Варна
Изпълнение на обекти по Наредба № 6 за присъединяване на производители и клиенти на електрическа енергия към преносната или към разпределителните електрически мрежи
| САП номер на услугата | Наименование | Позицията включва** | м.е. | Количества РОЦ Варна | Предложена цена (лв. без ДДС)
| 1000001 | Направа на шурфове до 1.1/1/0.6 m | изкопаване, зариване, трамбоване | бр. | 406 |  | 168 | 238
| 1000002 | Разкъртване на тротоар-бетонен | труд, инструменти, механизация (до 10 см) | м2 | 874.23 |  | 874.23 | 0
| 1000003 | Разкъртване на тротоар-с тротоарни плочки | труд, инструменти, механизация | м2 | 1521.86 |  | 1521.86 | 0
| 1000004 | Разкъртване на паважна настилка | труд, инструменти, механизация | м2 | 11.58 |  | 11.58 | 0
| 1000005 | Разкъртване на асфалтова настилка | труд, инструменти, механизация | м2 | 828.29 |  | 828.29 | 0
| 1000006 | Рязане на асфалтова настилка | едностранно, включително консумативи, като позицията може да се използва за други видове настилки(срез на 1 м) | м | 5764.2 |  | 5764.2 | 0
| 1000007 | Възстановяване на тротоар-бетонен | бетон до 10 см, включително материали и консумативи | м2 | 758.11 |  | 758.11 | 0
| 1000008 | Възстановяване на тротоар с плочки-нови | включително материали и консумативи (сиви и цветни плочки) | м2 | 747.92 |  | 747.92 | 0
| 1000009 | Възстановяване на тротоар с плочки-стaри | труд, материали и консумативи | м2 | 807.22 |  | 807.22 | 0
| 1000010 | Възстановяване на тротоар с плочки-лукс | включително материали и консумативи (стойност на плочките над 15лв. на кв.м.) | м2 | 42.24 |  | 42.24 | 0
| 1000011 | Възстановяване на асфалтова настилка-път | труд, асфалтобетонова смес (запълването с инертни материали се заплаща по позициите за доставка на такива) | м2 | 488.7 |  | 488.7 | 0
| 1000012 | Възстановяване на асфалтова настилка-тротоар | труд, чакъл, асфалтобетонова смес | м2 | 290.35 |  | 290.35 | 0
| 1000013 | Възстановянване на паважна настилка | включително материали и консумативи | м2 | 14.58 |  | 14.58 | 0
| 1000014 | Демонтаж бетонни бордюри | труд, инструменти, механизация | м | 37.575 |  | 50.1 | -12.525
|  | Демонтаж на градински бордюр | труд, инструменти, механизация | м | 9.3938 |  | #N/A | #N/A
| 1000015 | Монтаж бетонни бордюри-нови | включително бордюри и материали за монтаж | м | 10 |  | 0 | 10
|  | Монтаж градински бордюри - нови | включително бордюри и материали за монтаж | м | 5 |  | #N/A | #N/A
| 1000016 | Монтаж бетонни бордюри-стари | включително материали за монтаж | м | 54 |  | 54 | 0
| 1000017 | Направа изкоп ІІІ категория 0.8/0.4 m | изкопаване, зариване (обратно засипване със земни почви), трамбоване | м | 13215.4 |  | 1197.2 | 12018.2
| 1000019 | Направа изкоп ІІІ категория 0.8/0.6 m | изкопаване, зариване (обратно засипване със земни почви), трамбоване | м | 926.5 |  | 284 | 642.5
| 1000023 | Направа изкоп ІІІ категория 1.1/0.4 m | изкопаване, зариване (обратно засипване със земни почви), трамбоване | м | 143.5 |  | 30 | 113.5
| 1000025 | Направа изкоп ІІІ категория 1.1/0.6 m | изкопаване, зариване (обратно засипване със земни почви), трамбоване | м | 1057.9 |  | 253.1 | 804.8
| 1000029 | Направа изкоп ІІІ категория 1.3/0.6 m | изкопаване, зариване (обратно засипване със земни почви), трамбоване | м | 153 |  | 153 | 0
| 1000030 | Коефициент за направа на машинен изкоп | начислява се за всяка от позициите за изкоп ІІІ категория | % |  |  | 57 | -57
| 1000044 | Коефициент за направа на изкоп ІV категория | начислява се за всяка от позициите за изкоп ІІІ категория | % |  |  | 75 | -75
| 1000045 | Коефициент за направа на изкоп в скален терен | начислява се за всяка от позициите за изкоп ІІІ категория | % |  |  | 0 | 0
| 1000046 | Направа на сондаж под път с къртица Ø110 mm | направа на изкопи с цел подготовка за сондаж, пробиване, доставка и полагане на тръба, заравяне на изкопа с трамбоване след полагане на кабела, вкл. запушване на свободните тръби | м | 182 |  | 182 | 0
| 1000048 | Направа на сондаж под път с къртица Ø140 mm | направа на изкопи с цел подготовка за сондаж, пробиване, доставка и полагане на тръба, заравяне на изкопа с трамбоване след полагане на кабела, вкл. запушване на свободните тръби | м | 22 |  | 8 | 14
| 1000049 | Направа на сондаж под път с къртица Ø160 mm | направа на изкопи с цел подготовка за сондаж, пробиване, доставка и полагане на тръба, заравяне на изкопа с трамбоване след полагане на кабела, вкл. запушване на свободните тръби | м | 6 |  | 0 | 6
| 1000050 | Монтаж РVС тръби Ø110/3.2 mm в бет.кожух | тръби (съгласно техническа спецификация за кабелни предпазни тръби на Възложителя), бетон (10 см) над тръбата (при проект с армиран бетон армировката се изчислява по позицията за "направа на армировка"; при проект с бетон, повече от 10 см.бетонът се изчислява по позиция за доставка на бетон) | м | 5620.9 |  | 5620.9 | 0
| 1000051 | Монтаж РVС тръби Ø140/4.1 mm в бет.кожух | тръби (съгласно техническа спецификация за кабелни предпазни тръби на Възложителя), бетон (10 см) над тръбата (при проект с армиран бетон армировката се изчислява по позицията за "направа на армировка"; при проект с бетон, повече от 10 см.бетонът се изчислява по позиция за доставка на бетон) | м | 1125 |  | 1125 | 0
| 1000052 | Монтаж РVС тръби Ø160/4.1 mm в бет.кожух | тръби (съгласно техническа спецификация за кабелни предпазни тръби на Възложителя), бетон (10 см) над тръбата (при проект с армиран бетон армировката се изчислява по позицията за "направа на армировка"; при проект с бетон, повече от 10 см.бетонът се изчислява по позиция за доставка на бетон) | м | 6 |  | 0 | 6
| 1000053 | Полагане PVC тръби Ø110/3.2 mm в изкоп | тръби, труд, пясък | м | 2955.9 |  | 2955.9 | 0
| 1000054 | Полагане метална тръба Ø127х3mm в изкоп | тръби, труд, пясък, заземяване от двете страни( заземителя доставка на Възложителя - два броя заземителни колове, свързани чрез заварка с минимална дължина 80mm и защита от корозия, чрез асфалт лак - два слоя ) | м | 78 |  | 78 | 0
| 1000055 | Полагане PVC тръби Ø140/4.1 mm в изкоп | тръби, труд, пясък | м | 378 |  | 378 | 0
| 1000056 | Полагане метална тръба Ø159х4mm в изкоп | тръби, труд, пясък, заземяване от двете страни( заземителя доставка на Възложителя - два броя заземителни колове, свързани чрез заварка с минимална дължина 80mm и защита от корозия, чрез асфалт лак - два слоя ) | м | 66 |  | 0 | 66
| 1000058 | Направа на подложка с пясък и покриване с PVC лента-за изкоп с ширина 0,4 m | 10 см пясък, над кабела втори пласт 10 см пясък, поставяне на лента (с доставката на материали) | м | 5742.001 |  | 635 | 5107.001
| 1000059 | Направа на подложка с пясък и покриване с PVC лента-за изкоп с ширина 0,6 m | 10 см пясък, над кабела втори пласт 10 см пясък, поставяне на лента (с доставката на материали) | м | 7591.6 |  | 116.5 | 7475.1
| 1000062 | Доставка и монтаж на полимерна излазна тръба Ø110/3.2mm UV - устойчива | Доставка на тръба до 3 м, отрязване, пасване, и прекрепване, вкарване на кабела в тръбата и уплътняване горния край на тръбата с термошлаух доставка от възложителя | бр. | 3 |  | 3 | 0
| 1000063 | Доставка и монтаж на полимерна излазна тръба Ø140*4.1mm UV - устойчива | Доставка на тръба до 3 м, отрязване, пасване, и прекрепване, вкарване на кабелите в тръбата и уплътняване горния край на тръбата с термошлаух доставка от възложителя | бр. | 17 |  | 17 | 0
| 1000065 | Монтаж на гофрирана тръба | Закрепване, включително крепежни елементи(върху СБС с неръждаема лента 10 х 0,4mm, върху стена с щифтдюбел Ø8mm с кабелна превръзка UV - устойчив) | м | 1730.7 |  | 1730.7 | 0
| 1000066 | Направа и монтаж репери за кабелни линии | направа на стомано-бетонно реперно стълбче извън населени места или плочка в населени места, поставяне и надписване на репера, и зариване и трамбоване на дупката | бр. | * |  | 0 | #VALUE!
| 1000067 | Направа шахта за каб. Колектор 0.9/ 0.6/ 1m. (д/ ш/ в вътрешни размери) | изкоп, кофраж, армировка, бетон, капак полимербетон Ø600 (група 2, клас В125), с капаци на отворите Ø110mm(Ø140mm), зариване и възстановяване на вертикалната планировка. | бр. | 2 |  | 2 | 0
| 1000068 | Направа шахта за каб. колектор 1 / 1/ 1.4 m. (д/ ш/ в вътрешни размери) | изкоп, кофраж, армировка, бетон, капак полимербетон Ø600 (група 2, клас В125), с капаци на отворите Ø110mm(Ø140mm), зариване и възстановяване на вертикалната планировка. | бр. | 2 |  | 2 | 0
| 1000069 | Направа шахта за каб. колектор 1.7 / 1.2/ 1.4 m. (д/ ш/ в вътрешни размери) | изкоп, кофраж, армировка, бетон, капак полимербетон Ø600 (група 2, клас В125), с капаци на отворите Ø110mm(Ø140mm), зариване и възстановяване на вертикалната планировка. | бр. | 5 |  | 5 | 0
|  | Направа на нестандартна шахта за за кабелен колектор | Нестандартна кабелна шахта зидана от бетонни блокчета вкл. полимербетонен капак Ø600 (група 2, клас В125) . Всички дейности по изграждането на шахтата се включват в единичната цена. Отчита се обема на шахтата по външни размери. | м3 |  |  | #N/A | #N/A
| 1000070 | Направа изкоп за муфи 2.0/1.0/1.0 m | изкопаване, зариване, трамбоване, поставяне и надписване на репер | бр. | 47 |  | 47 | 0
| 1000072 | Направа на превръзки на кабели | доставка и монтаж през 3м на превръзката с мин.размер 360x4.5 – 28daN | бр. | 1190 |  | 1190 | 0
| 1000073 | Полагане на кабел по метална конструкция | Прикрепване на кабела с превръзка, включително превръзката с минимален размер 250x4.5 – 28daN – UV устойчиви(черни) | м | 7162.2 |  | 7162.2 | 0
| 1000074 | Полагане на кабел в тръба Ø110*3.2mm по конструкция | Доставка и закрепване на тръбата, изтегляне на кабела, крешежи от изпълнителя | м | 546.5 |  | 546.5 | 0
| 1000075 | Полагане на кабел в тръба Ø140*4.1mm по конструкция | Доставка и закрепване на тръбата, изтегляне на кабела, крешежи от изпълнителя | м | * |  | 0 | #VALUE!
| 1000076 | Полагане на кабел в изкоп до 4х50 mm2 включително | пробутване на барабан, развиване на кабела, полагане, отрязване и запушване | м | 3018.5 |  | 3018.5 | 0
| 1000077 | Полагане на кабел в изкоп до 4х95 mm2 включително | пробутване на барабан, развиване на кабела, полагане, отрязване и запушване | м | 1203 |  | 1203 | 0
| 1000078 | Полагане на кабел в изкоп над 4х120 mm2 включително | пробутване на барабан, развиване на кабела, полагане, отрязване и запушване | м | 8974.9 |  | 8974.9 | 0
| 1000079 | Полагане на кабел СрН в изкоп до 95 mm2 включително-едно жило | пробутване на барабан, развиване на кабела, полагане, отрязване и запушване, превръзки на 3-те фази с лента РVС.през 3м. | м | 735 |  | 735 | 0
| 1000080 | Полагане на кабел СрН в изкоп над 120 mm2 включително-едно жило | пробутване на барабан, развиване на кабела, полагане, отрязване и запушване, превръзки на 3-те фази с лента РVС.през 3м. | м | 1286 |  | 1286 | 0
| 1000081 | Изтегляне кабел в тръба до 4х50 mm2 включително | пробутване на барабан, развиване на кабела, изтегляне, отрязване и запушване (заплаща се само дължината на тръбата/тръбите през които преминава кабела) | м | 886.375 |  | 2532.5 | -1646.125
| 1000082 | Изтегляне кабел в тръба до 4х95 mm2 включително | пробутване на барабан, развиване на кабела, изтегляне, отрязване и запушване (заплаща се само дължината на тръбата/тръбите през които преминава тръбата) | м | 411.95 |  | 1177 | -765.05
| 1000083 | Изтегляне кабел в тръби над 4х120 mm2 ключително | пробутване на барабан, развиване на кабела, изтегляне, отрязване и запушване (заплаща се само дължината на тръбата/тръбите през които преминава кабела) | м | 5537.175 |  | 15820.5 | -10283.325
| 1000084 | Изтегляне на кабел СрН в тръби до 95 mm2 включително-едно жило | пробутване на барабан, развиване на кабела, изтегляне, отрязване и запушване (заплаща се само дължината на тръбата/тръбите през които преминава кабела) | м | 257.95 |  | 737 | -479.05
| 1000085 | Изтегляне на кабел СрН в тръби над 120 mm2 включително-едно жило | пробутване на барабан, развиване на кабела, изтегляне, отрязване и запушване (заплаща се само дължината на тръбата/тръбите през които преминава тръбата) | м | 1483.3 |  | 4238 | -2754.7
|  | Коефициент за изтегляне на кабел в тръбна мрежа | начислява се за всяка от позициите за изтегляне кабел в тръби (позиция 1000081 до 1000085 вкл.) | % |  |  | #N/A | #N/A
| 1000086 | Изваждане на кабел НН от изкоп/канална мрежа | изваждане от предварително изкопан изкоп/ канална мрежа | м | 3444.9 |  | 3444.9 | 0
| 1000087 | Изваждане на кабел СрН от изкоп/канална мрежа - за едно жило | изваждане от предварително изкопан изкоп/ канална мрежа | м | * |  | 0 | #VALUE!
| 1000089 | Доставка и монтаж на табела | полимерна, релефна, устойчива на атм.влияния, с направа надпис и монтаж на същата | бр. | 1312 |  | 656 | 656
| 1000090 | Направа на кабелна глава НН до 4х70+35 mm2 (4х70 mm2) включително (за 4-те жила) | направа на разделка, кербоване на обувки, монтаж на термосвиваема ръкавица, закрепване към съоръжението(ръкавицата е доставка от възложителя) | бр. | 86 |  | 86 | 0
| 1000091 | Направа на кабелна глава НН над 4х95+50 mm2 (4х95 mm2) включително (за 4-те жила) | направа на разделка, кербоване на обувки, монтаж на термосвиваема ръкавица, закрепване към съоръжението(ръкавицата е доставка от възложителя) | бр. | 644 |  | 644 | 0
| 1000092 | Направа на кабелна глава СрН, комплект за три жила | направа на разделка, кербоване на обувки, монтаж на кабелна глава, монтаж на маншет, заземяване, ел. подвързване към съоръжението | бр. | 16 |  | 16 | 0
| 1000094 | Направа на кабелни муфи до 3х70+35 mm2 (4х70 mm2) включително (за 4-те жила) | направа на разделка, кербоване на втулки и монтаж на муфа | бр. | 126 |  | 126 | 0
| 1000095 | Направа на кабелни муфи над 3х95+50 mm2 (4х95 mm2) включително (за 4-те жила) | направа на разделка, кербоване на втулки и монтаж на муфа | бр. | 66 |  | 66 | 0
| 1000096 | Направа на муфа СрН- за едно жило | направа на разделка, кербоване на съединител, монтаж на муфа | бр. | 23 |  | 23 | 0
| 1000097 | Направа на преходна муфа СрН (за три жила) | направа на разделка, кербоване на съединител, монтаж на муфа | бр. | 5 |  | 5 | 0
| 1000100 | Подвързване на кабел НН до 4х95+35 mm2 (4х95 mm2) включително (за 4-те жила) към съществуващо табло / съоръжение | направа на разделка, бандажиране, присъединяване към тоководещи части(ел.подвързване) и закрепване (механично) към съоръжението (когато не се използват кабелни обувки и термосвиваем ръкав) | бр. | 1527 |  | 2545 | -1018
|  | Подвързване на кабел НН над 4х120+50 mm2 (4х120 mm2) включително (за 4-те жила) към съществуващо табло / съоръжение | направа на разделка, бандажиране, присъединяване към тоководещи части(ел.подвързване) и закрепване (механично) към съоръжението (когато не се използват кабелни обувки и термосвиваем ръкав) | бр. | 611 |  | #N/A | #N/A
| 1000101 | Сфазиране на кабелна линия НН (за 3-те жила) | Определяне реда на фазите, подвързването се заплаща по друга позиция | бр. | 234 |  | 234 | 0
| 1000102 | Сфазиране на кабелна линия СрН (за 3-те жила) | Определяне реда на фазите, подвързването се заплаща по друга позиция | бр. | 12 |  | 12 | 0
| 1000103 | Направа на фундамент (от инертни материали) | направа на изкоп, полагане на бетона, зидане с тухли или бетон блокчета+ арматура (измерва се целият фундамент) | м3 | 1 |  | 1 | 0
| 1000104 | Монтаж на ШКАФ КАБЕЛЕН ПВЦ | Изкоп с размер: дълб.– 650mm, дължина – 460mm/ 800mm, шир.– 320mm, доставка и полагане на пясък – 0,04m³/0,08m³(засипан до „ + 50mm“ кота изравнен терен)и механичен монтаж на касета. Нивелиране на цялата конструкция. Зариване и трамбоване. Направа на траен надпис на касетата. Присъединяване към заземител. Пясъка и крепежните елементи се доставят от Изпълнителя. | бр. | 130 |  | 130 | 0
| 1000105 | Демонтаж на ШКАФ КАБЕЛЕН ПВЦ | Разкачане на кабели и механичен демонтаж на касета вкл.фундамент | бр. | 23 |  | 23 | 0
| 1000106 | Монтаж РК | Механичен монтаж на кутия и присъединяване към заз.уредба | бр. | 48 |  | 48 | 0
| 1000107 | Демонтаж на РК | разкачане на кабели и механичен демонтаж на кутия | бр. | 1 |  | 1 | 0
| 1000108 | Монтаж на отклонителна кутия, КК3, БДЖ К 100 на стълб | направа стойка, монтаж на кутия и присъединяване на кабелите, укрепване със скоби | бр. | 1 |  | 0 | 1
| 1000110 | Монтаж табло до 5 електромера включително-на стена/фундамент | прикрепване на таблото, включително крепежните елементи при геометричен център на таблото 1.7 м. | бр. | 65 |  | 65 | 0
| 1000111 | Монтаж табло до 5 електромера включително-на стълб | прикрепване на таблото, включително крепежните елементи(крепеж - 2бр., доставка на Възложителя) при геометричен център на таблото 1.7 м. | бр. | 200 |  | 200 | 0
|  | Монтаж табло до 5 електромера включително на височина | прикрепване на таблото, включително крепежните елементи при геометричен център на таблото над 1.7 м, вкл. използваната техника и подсъединяване на всички изходящи проводници | бр. | * |  | #N/A | #VALUE!
| 1000112 | Монтаж табло до 15 електромера включително | вкопаване на основа до "- 100mm" кота изравнен терен, засипване с пясък, до кота изравнен терен "+ 50 mm", прикрепване на таблото, (крепежните елементи - дюбели са в комплектовката на таблото). | бр. | 101 |  | 101 | 0
| 1000113 | Монтаж табло над 15 електромера | вкопаване на основа до "- 100mm" кота изравнен терен, засипване с пясък, до кота изравнен терен "+ 50 mm", прикрепване на таблото, (крепежните елементи - дюбели са в комплектовката на таблото). | бр. | 69 |  | 69 | 0
|  | Монтаж табло над 5 електромера на височина | прикрепване на таблото, включително крепежните елементи при геометричен център на таблото над 1.7 м, вкл. използваната техника и подсъединяване на всички изходящи проводници | бр. | * |  | #N/A | #VALUE!
| 1000114 | Демонтаж на електромерно табло | откачване на проводници и сваляне на табло | бр. | 123 |  | 123 | 0
|  | Демонтаж на табло на височина | откачване на проводници и сваляне на табло, при геометричен център на таблото над 1.7 м, вкл. използваната техника | бр. | * |  | #N/A | #VALUE!
| 1000117 | Демонтаж електромер еднофазен | демонтаж на закрепването и демонтаж на опроводяването | бр. | 572 |  | 572 | 0
| 1000118 | Монтаж електромер еднофазен | монтаж на електромера и подвързване на всички проводници | бр. | 594 |  | 594 | 0
| 1000119 | Демонтаж директен електромер трифазен | демонтаж на закрепването и демонтаж на опроводяването | бр. | 15 |  | 15 | 0
| 1000120 | Монтаж директен електромер трифазен | монтаж на електромера(директен или индиректен) и подвързване на всички проводници | бр. | 15 |  | 15 | 0
| 1000121 | Монтаж на тарифен превключвател с предпазител | поставяне върху DIN шина и подвързване | бр. | 28 |  | 28 | 0
| 1000122 | Монтаж на монофазен автоматичен предпазител НН/МАП/ТП до 80А | монтаж и подвързване от двете страни/МАП/товаров прекъсвач | бр. | 1362 |  | 1702 | -340
|  | Монтаж на трифазен автоматичен предпазител НН/МАП/ТП до 80А | монтаж и подвързване от двете страни/МАП/товаров прекъсвач | бр. | 272 |  | #N/A | #N/A
| 1000123 | Монтаж на автоматичен прекъсвач НН/АП до 630А вкл. | монтаж и подвързване от двете страни/АП | бр. | 70 |  | 98 | -28
|  | Монтаж на автоматичен прекъсвач НН/АП над 630А | монтаж и подвързване от двете страни/АП |  | 29 |  | #N/A | #N/A
| 1000124 | Монтаж на мощностен разединител СрН | Закрепване с болтове, монтаж на тръби към РЛЗ-два броя, центроване на земен и линеен нож и мех.блокировка между тях, заземяване, монтаж и подвързване на изкл'чвателна бобина при наличие на | бр. | 7 |  | 7 | 0
| 1000125 | Демонтаж на автоматичен предпазител НН/МАП/ТП | Разкачане на проводниците и изолиране и демонт. предпазител | бр. | 822 |  | 822 | 0
| 1000126 | Демонтаж на автоматичен прекъсвач НН/АП | Разкачане на проводниците и изолиране и демонт. прекъсвач | бр. | 78 |  | 78 | 0
| 1000127 | Демонтаж на мощностен разединител СрН | демонтаж на разединителя, смъкване на разеденителя от килията (демонтаж болтови връзки към съб.шини и кабели СрН, демонтаж тръби към РЛЗ, демонтаж заземление) | бр. | 4 |  | 4 | 0
| 1000128 | Направа фундамент за БКТП 1х1000kVA | изкоп с размери до 12 м³, кофраж, бетон, арматура, тръби за кабели(удължени със 100mm към вътрешната част на фундамента), капаци на тръбите, хидроизолация на фундамента, (при високи подпочвени води - трошен чакъл фракция 40mm - 1,5m3, пясък -0,4m3). | бр. | 3 |  | 3 | 0
| 1000129 | Направа фундамент за БКТП 2х1000kVA | изкоп с размери до 18 м³, кофраж, бетон, арматура, тръби за кабели(удължени със 100mm към вътрешната част на фундамента), капаци на тръбите, хидроизолация на фундамента, (при високи подпочвени води - трошен чакъл фракция 40mm - 3m3, пясък -0,75m3). | бр. | 1 |  | #N/A | #N/A
| 1000130 | Монтаж на БКТП 1х1000kVA | нивелиране, заваряване, подмазаване на фуги и свързване към заземителен контур(вкл. механизация и товаро-разтоварните работи) | бр. | 6 |  | 6 | 0
| 1000131 | Монтаж на БКТП 2х1000kVA | нивелиране, заваряване и подмазаване на фуги, свързване към заземителен контур с направа хидроизол.връзка м/ду двете(вкл. механизация и товаро-разтоварните работи) | бр. | 1 |  | #N/A | #N/A
| 1000132 | Монтаж на трафомашина до 400KVA включително за БКТП/ТП/МТП | монтаж на машината, застопоряване, заземяване, подвързване кабели НН и СрН(вкл.механизация) | бр. | 3 |  | 2 | 1
| 1000133 | Демонтаж на трафомашина до 400KVA включително за БКТП/ТП/МТП | разкачане на кабели НН и СрН, демонтаж на машината от БКТП/ТП и натоварване(вкл. механизация и товаро-разтоварните работи) | бр. | 3 |  | 3 | 0
| 1000134 | Демонтаж и монтаж на трафомашина до 400KVA включително за БКТП/ТП/МТП | демонтаж и монтаж на машината, разкачане и подвързване на кабели НН и СрН, застопоряване, заземяване (вкл. товаро-разтоварните работи) | бр. | 1 |  | 0 | 1
| 1000135 | Монтаж на трафомашина над 630KVA включително за БКТП/ТП/МТП | монтаж на машината, застопоряване, заземяване, подвързване кабели НН и СрН(вкл. механизация и товаро-разтоварните работи) | бр. | 2 |  | 2 | 0
| 1000136 | Демонтаж на трафомашина над 630KVA включително за БКТП/ТП | разкачане на кабели НН и СрН, демонтаж на машината от БКТП/ТП и натоварване(вкл. механизация и товаро-разтоварните работи) | бр. | * |  | #N/A | #VALUE!
| 1000137 | Демонтаж и монтаж на трафомашина над 630KVA включително за БКТП/ТП | демонтаж и монтаж на машината, разкачане и подвързване на кабели НН и СрН, застопоряване, заземяване (вкл. механизация и товаро-разтоварните работи) | бр. | 1 |  | 1 | 0
| 1000141 | Монтаж на табло ГТ/ГРТ | прикрепване на таблото включително крепежните елементи, ошиновка, подвързване към заземителен контур и надписни табели | бр. | 11 |  | 11 | 0
| 1000142 | Монтаж на табло РТ | прикрепване на таблото включително крепежните елементи, ошиновка, подвързване към заземителен контур и надписни табели | бр. | 35 |  | 35 | 0
| 1000143 | Демонтаж на табло ГТ/ГРТ | разкачане на кабели и изолиране и механичен демонтаж на таблото | бр. | 10 |  | 10 | 0
| 1000144 | Демонтаж на табло РТ | разкачане на кабели и изолиране и механичен демонтаж на таблото | бр. | 11 |  | 11 | 0
| 1000145 | Монтаж на модул от КРУ | Прикрепване, включително материали и консумативи, ошиновка и подвързване на кабелите подкачване на КРУ към шинна система, надписни табели (в един корпус) | бр. | 1 |  | 1 | 0
| 1000146 | Монтаж на разеденител | Закрепване на РМЗК с болтове, ел. подвързване от двете страни, доставка и монтаж на тръби +боядисване към РЛЗ-два броя, центроване на земен и линеен нож и мех.блокировка между тях | бр. | 59 |  | 59 | 0
| 1000147 | Монтаж на прекъсвач СрН в трафопост | Монтаж на прекъсвача, ел. подвързване от двете страни, полагане контролни кабели и подсъединяването им (не се вкл. направата на мет. конструкция) | бр. | 20 |  | 20 | 0
| 1000148 | Демонтаж на разеденител | Развиване на гайки, смъкване на разеденителя от килията, демонтаж болтови връзки към съб.шини и кабели СрН, демонтаж тръби към РЛЗ, отсъединяване от заземление | бр. | 63 |  | 63 | 0
| 1000149 | Демонтаж на прекъсвач в трафопост | Демонтаж ошиновка, контролни кабели, заземление и кабели СрН | бр. | 23 |  | 23 | 0
| 1000150 | Демонтаж на шинна система | Откачане от съоръжение, от шинодържатели/изолатори и демонтаж на шината | м | 766.5 |  | 766.5 | 0
| 1000151 | Монтаж на кабелна връзка от трафомашина до ГРТ | Изтегляне, прикрепване и подвързване към съоръженията (за едно жило) | м | 267.8 |  | 267.8 | 0
| 1000152 | Монтаж на тоководеща шина до 40/5 | монтаж на шината, оцветяване(доставката на шина и шинодържатели с/у фактура) | м | 121.65 |  | 121.65 | 0
| 1000153 | Монтаж на тоководеща шина до 100/10 | монтаж на шината, оцветяване(доставката на шина и шинодържатели с/у фактура) | м | 772.88 |  | 772.88 | 0
| 1000154 | Присъединяване на неутрален проводник към заземителна планка на стълб | Свързване на неутралния проводник към заземителната планка, посредством отклонителна клема, проводник, кабелна обувка и болтово съединение доставка на Изпълнителя. | бр. | 3.481 |  | 3.481 | 0
| 1000156 | Изправяне на СБС НН до 250/9,5 вкл. в равнинен терен | пикетаж, направа на изкоп, изправяне, зариване, тръмбоване, номериране, бетон, депониране на земна маса | бр. | 295 |  | 385 | -90
| 1000157 | Изправяне на СБС НН над 250/9,5 в равнинен терен | пикетаж, направа на изкоп, изправяне, зариване, тръмбоване, номериране, бетон и депониране на земна маса | бр. | 126 |  | 36 | 90
| 1000158 | Изправяне на СБС НЦГ - 951 в равнинен терен | пикетаж, кариране, изкоп, сглобяване/вкл. конзоли/, потапяне и нивелиране на основа, изправяне, полагане на бетон и направа на пирамида, обратна засипка и разхвърляне на пръст, номериране, монтаж табела ОЖ | бр. | 13 |  | 13 | 0
| 1000160 | Изправяне на СБС НЦГ - 952 в равнинен терен | пикетаж, кариране, изкоп, сглобяване/вкл. конзоли/, потапяне и нивелиране на основа, изправяне, полагане на бетон и направа на пирамида, обратна засипка и разхвърляне на пръст, номериране, монтаж табела ОЖ | бр. | 1 |  | 1 | 0
|  | Коефициент за монтаж на СБС в планински терен | начислява се за всяка от позициите заИзправяне на СБС | % |  |  | #N/A | #N/A
| 1000162 | Изправяне на СРС НМГ - 951 в ранинен терен | пикетаж, кариране, изкоп, сглобяване/вкл. конзоли/, потапяне и нивелиране на основа, изправяне, полагане на бетон и направа на пирамида, обратна засипка и разхвърляне на пръст, номериране, монтаж табела ОЖ | бр. | 1 |  | 0 | 1
| 1000164 | Изправяне на СРС ЪМ 200- 951 в равнинен терен | пикетаж, кариране, изкоп, сглобяване/вкл. конзоли/, потапяне и нивелиране на основа, изправяне, полагане на бетон и направа на пирамида, обратна засипка и разхвърляне на пръст, номериране, монтаж табела ОЖ | бр. | 2 |  | 2 | 0
| 1000166 | Изправяне на СРС ЪМ 600- 951 в равнинен терен | пикетаж, кариране, изкоп, сглобяване/вкл. конзоли/, потапяне и нивелиране на основа, изправяне, полагане на бетон и направа на пирамида, обратна засипка и разхвърляне на пръст, номериране, монтаж табела ОЖ | бр. | 1 |  | #N/A | #N/A
| 1000168 | Изправяне на СРС ЪМ 900- 951 в равнинен терен | пикетаж, кариране, изкоп, сглобяване/вкл. конзоли/, потапяне и нивелиране на основа, изправяне, полагане на бетон и направа на пирамида, обратна засипка и разхвърляне на пръст, номериране, монтаж табела ОЖ | бр. | 1 |  | 1 | 0
| 1000170 | Изправяне на СРС НМГ - 952 в ранинен терен | пикетаж, кариране, изкоп, сглобяване/вкл. конзоли/, потапяне и нивелиране на основа, изправяне, полагане на бетон и направа на пирамида, обратна засипка и разхвърляне на пръст, номериране, монтаж табела ОЖ | бр. | 1 |  | #N/A | #N/A
| 1000172 | Изправяне на СРС ЪМ 200- 952 в равнинен терен | пикетаж, кариране, изкоп, сглобяване/вкл. конзоли/, потапяне и нивелиране на основа, изправяне, полагане на бетон и направа на пирамида, обратна засипка и разхвърляне на пръст, номериране, монтаж табела ОЖ | бр. | 1 |  | #N/A | #N/A
| 1000174 | Изправяне на СРС ЪМ 600- 952 в равнинен терен | пикетаж, кариране, изкоп, сглобяване/вкл. конзоли/, потапяне и нивелиране на основа, изправяне, полагане на бетон и направа на пирамида, обратна засипка и разхвърляне на пръст, номериране, монтаж табела ОЖ | бр. | 1 |  | 0 | 1
| 1000176 | Изправяне на СРС ЪМ 900- 952 в равнинен терен | пикетаж, кариране, изкоп, сглобяване/вкл. конзоли/, потапяне и нивелиране на основа, изправяне, полагане на бетон и направа на пирамида, обратна засипка и разхвърляне на пръст, номериране, монтаж табела ОЖ | бр. | 1 |  | #N/A | #N/A
| 1000178 | Оборудване и изправяне на СРС за МТП | пикетаж, кариране, изкоп, сглобяване/вкл. конзоли и площадка/, потапяне и нивелиране на основа, изправяне, полагане на бетон и направа на пирамида, обратна засипка и разхвърляне на пръст, номериране, монтаж табела ОЖ | бр. | 1 |  | 0 | 1
|  | Коефициент за монтаж на СРС в планински терен | начислява се за всяка от позициите за Изправяне на СРС | % |  |  | #N/A | #N/A
| 1000179 | Доставка и монтаж на пилон 6.5м Ǿ80 mm | пикетаж, изкоп на дупка, изправяне, отвесиране, направа и полагане на бетон, номериране вкл.матертиалите, двукратно боядисване | бр. | 17 |  | 17 | 0
|  | Монтаж на СТС - 8м Ǿ102 mm | пикетаж, изкоп на дупка, изправяне, отвесиране, направа и полагане на бетон, номериране вкл.материалите, СТС доставка на Възложителя | бр. | 5 |  | #N/A | #N/A
| 1000180 | Монтаж на СТС- 9,5 m | пикетаж, изкоп на дупка, изправяне, отвесиране, направа и полагане на бетон, номериране вкл.материалите, СТС доставка на Възложителя | бр. | 12 |  | 12 | 0
| 1000181 | Укрепване/отвесиране на съществуващи стълбове НН | разкопаване, отвесиране, трамбоване, заливане с бетон(вкл.механизация) | бр. | 10 |  | 10 | 0
| 1000182 | Укрепване/отвесиране на съществуващи стълбове СрН | разкопаване, отвесиране, трамбоване, заливане с бетон(вкл.механизация) | бр. | 90 |  | 90 | 0
| 1000183 | Демонтаж на стълб НН | разкопаване, разбиване на бетон, сваляне с кран, демонтаж превръзки и проводник, натоварване на автомобил(вкл.механизация) | бр. | 206 |  | 206 | 0
| 1000184 | Демонтаж на СБС СрН | Разравяне, разбиване на бетон, сваляне стълба на земята демонтаж превръзки и проводник, лодка, изолатори, натоварване на автомобил(вкл.механизация) | бр. | 17 |  | 17 | 0
| 1000185 | Демонтаж на СРС НМГ | Разравяне, разбиване на бетон, сваляне стълба на земята, демонтаж пистолет, лодка, изолатори, натоварване на автомобил(вкл.механизация) | бр. | 1 |  | 0 | 1
| 1000186 | Демонтаж на СРС ЪМ | Разравяне, разбиване на бетон, сваляне стълба на земята, демонтаж пистолет, лодка, изолатори, натоварване на автомобил(вкл.механизация) | бр. | 3 |  | 3 | 0
| 1000189 | Монтаж на кука с изолатор НН | почистване изолатор, втулка, навиване на изолатора на куката, пробиване на отвор на стълба (или избиване на клина) монтиране на куката с изолатора | бр. | 11 |  | 11 | 0
| 1000191 | Подмяна на конзоли СрН за една тройка | демонтаж на стара конзола, монтаж на нова | бр. | 211 |  | 40 | 171
| 1000192 | Подмяна на конзоли СрН за две тройки | демонтаж на стара конзола, монтаж на нова | бр. | 8 |  | 8 | 0
| 1000197 | Монтаж на изолатор - носещ | монтаж на изолатора към конзолата, направа на превръзка | бр. | 473 |  | 473 | 0
| 1000198 | Монтаж на изолатор - висящ | монтаж на изолатора и прилежащата арматура | бр. | 122 |  | 32 | 90
| 1000199 | Монтаж на изолатор - опъвателен | монтаж на изолатора и прилежащата арматура | бр. | 297 |  | 297 | 0
| 1000202 | Монтаж на изолатор ИППО или друг подпорен | почистване на изолатора, монтаж на изолатора | бр. | 25 |  | 25 | 0
| 1000203 | Демонтаж на изолатор - носещ | демонтаж превръзка, проводник, развиване гайка/срязване/ | бр. | 455 |  | 455 | 0
| 1000204 | Демонтаж на изолатор - висящ | демонтаж от проводника и от конзолата и демонтаж от прилежащата арматура | бр. | 390 |  | 6 | 384
| 1000205 | Демонтаж на изолатор - опъвателен | демонтаж от проводника и от конзолата и демонтаж от прилежащата арматура | бр. | 9 |  | 9 | 0
| 1000208 | Демонтаж на изолатор ИППО или друг подпорен | демонтаж от съоръжение | бр. | 51 |  | 51 | 0
| 1000209 | Демонтаж на изолатор с кука за НН, заедно с превръзките | Демонтаж на куката с изолатора от стълба | бр. | 79 |  | 79 | 0
| 1000210 | Монтаж на кука-тип свинска опашка | монтаж към СБС, навиване гайка и шайба | бр. | 92 |  | 92 | 0
| 1000211 | Направа превръзки с проводник за ВЕЛ | доставка и монтаж на превръзка | бр. | 497 |  | 497 | 0
| 1000212 | Направа превръзки със спирала за ВЕЛ | монтаж на превръзка | бр. | 6 |  | 6 | 0
| 1000213 | Монтаж на термосвиваеми тапи на изолиран проводник | Затапване края на изол.проводник, против влага | бр. | 161 |  | 161 | 0
| 1000214 | Монтаж клема носеща за СН | монтаж към изолатор, вкарване на проводник и затягане болтове | бр. | 51 |  | 51 | 0
| 1000215 | Демонтаж клема носеща за СН | демонтаж от проводник и демонтаж от изолатор | бр. | 61 |  | 61 | 0
| 1000216 | Монтаж клема опъвателна за СН | монтаж към изолатор, монтаж проводник, затягане | бр. | 24 |  | 24 | 0
| 1000217 | Демонтаж клема опъвателна за СН | разхлабване, демонтаж на прводник, демонтаж болтове | бр. | 48 |  | 48 | 0
| 1000218 | Монтаж на клема носеща с конзола за УИП | На СБС, се монтира шпилка, конзола, лодка, захваща се носещия нулев проводник и се пристяга с РVС лента | бр. | 104 |  | 104 | 0
| 1000219 | Монтаж на клема опъвателна с конзола за УИП | На СБС се монтира болт с ухо, опъвателна клема, с която се захваща носещия нулев проводник и се пристяга с РVС лента | бр. | 491 |  | 491 | 0
| 1000220 | Монтаж на клема отклонителна/разклонителна към мрежа | Клема теобразна, свързваща основния клон към други отклонения/усукан-усукан, усукан-неизолиран проводник за различни сечения/ и пристягане с РVС лента | бр. | 958 |  | 958 | 0
| 1000221 | Монтаж на опъвач заедно с кука на стена/стълб | В/ху болт свинска опашка се монтира опъвателна клема, в който се монтират 2х16 до 4х25 усукан проводник, другият край е хванат с анкерен болт с ухо към абоната. | бр. | 364 |  | 364 | 0
| 1000222 | Монтаж на маншон изолиран | Направа кербова връзка м/у УИП и кабел или проводник | бр. | 327 |  | 327 | 0
| 1000225 | Монтаж на вентилни МО отводи СрН | изработка и монтаж на конзола, монтаж и подвързване на отводителя, присъединяване към заземителна инсталация, и боядисване на конструкциите-двукратно(за една фаза) | бр. | 78 |  | 78 | 0
| 1000226 | Монтаж на кука | Прогонване на отвори, монтаж на куката и гайките, боядисване | бр. | 6 |  | 6 | 0
| 1000227 | Демонтаж на кука | развиване или рязане | бр. | * |  | 0 | #VALUE!
| 1000230 | Монтаж на единичен проводник до М-16 mm2 вкл. | развиване, изтегляне на проводника, регулиране, кербоване, крайни връзки, превръзки, направа на крайни връзки, превръзки, мостови съединения или клеми | м | 330 |  | 330 | 0
| 1000232 | Монтаж на единичен проводник АС-25 mm2 | развиване, изтегляне на проводника, регулиране, кербоване, крайни връзки, превръзки, направа на крайни връзки, превръзки, мостови съединения или клеми | м | 13 |  | 13 | 0
| 1000233 | Монтаж на единичен проводник АС-35 mm2 | развиване, изтегляне на проводника, регулиране, кербоване, крайни връзки, превръзки, направа на крайни връзки, превръзки, мостови съединения или клеми | м | 150 |  | 150 | 0
| 1000234 | Монтаж на единичен проводник АС-50 mm2 | развиване, изтегляне на проводника, регулиране, кербоване, крайни връзки, превръзки, направа на крайни връзки, превръзки, мостови съединения или клеми | м | 583 |  | 43 | 540
| 1000235 | Монтаж на единичен проводник АС-70 mm2 | развиване, изтегляне на проводника, регулиране, кербоване, крайни връзки, превръзки, направа на крайни връзки, превръзки, мостови съединения или клеми | м | 1620 |  | #N/A | #N/A
| 1000236 | Монтаж на единичен проводник АС-95 mm2 | развиване, изтегляне на проводника, регулиране, кербоване, крайни връзки, превръзки, направа на крайни връзки, превръзки, мостови съединения или клеми | м | * |  | 0 | #VALUE!
| 1000237 | Теглене на усукан проводник 2х16 | монтаж и регулиране на проводника | м | 4111 |  | 4111 | 0
| 1000238 | Теглене на усукан проводник 4х16 и 4х25 | монтаж и регулиране на проводника | м | 1621.5 |  | 1621.5 | 0
| 1000239 | Теглене на усукан проводник до 3х35+54, 6 | монтаж и регулиране на проводника | м | 618 |  | 618 | 0
| 1000240 | Теглене на усукан проводник до 3х70+54, 6 | монтаж и регулиране на проводника | м | 1670.5 |  | 1670.5 | 0
| 1000241 | Теглене на усукан проводник до 3х150+54, 6 | монтаж и регулиране на проводника | м | 6386 |  | 6386 | 0
|  | Коефициент за монтаж на проводник в планински терен | начислява се за всяка от позициите за Монтаж на единичен проводник | % |  |  | #N/A | #N/A
| 1000248 | Демонтаж на единичен проводник до 25mm2 вкл. | разкачане на превръзки, сваляне на земята, навиване | м | 1064 |  | 2128 | -1064
|  | Демонтаж на единичен проводник АС 35mm² | разкачане на превръзки, сваляне на земята, навиване | м | 532 |  | #N/A | #N/A
|  | Демонтаж на усукан проводник до 25mm2 вкл. | разкачане вкл. арматурата, сваляне на земята, навиване | м | 319.2 |  | #N/A | #N/A
|  | Демонтаж на усукан проводник над 35mm2 вкл. | разкачане вкл. арматурата, сваляне на земята, навиване | м | 212.8 |  | #N/A | #N/A
| 1000249 | Демонтаж единичен проводник АС 95mm² | откачане от лодки и пистолети, разкачане на превръзки, сваляне на земята, навиване | м | 240 |  | 0.08 | 239.92
| 1000250 | Демонтаж единичен проводник АС 70mm² | откачане от лодки и пистолети, разкачане на превръзки, сваляне на земята, навиване на барабан | м | 420 |  | 0.14 | 419.86
| 1000251 | Демонтаж единичен проводник АС 50mm² | откачане от лодки и пистолети, разкачане на превръзки, сваляне на земята, навиване на барабан | м | 2280 |  | 0.76 | 2279.24
| 1000252 | Регулиране на трипроводна линия | Регулиране на проводника чрез разкачане и последващо възстановяване на превръзки, опъвателни и носещи клеми (по поръчение на Възложителя)/най - малко за едно опъвателно поле(не се заплаща при подмяна само на изолатори и проводник) | км | 0.36 |  | 0.36 | 0
| 1000254 | Направа на бандаж | направа на превръзка, направа на бигли и бандажиране | бр. | 135 |  | 135 | 0
| 1000255 | Монтаж на мостове | зачистване на проводника и кербоване на керб или съединител | бр. | 63 |  | 63 | 0
| 1000256 | Демонтаж на мостове | изрязване на мостовото съединение | бр. | 57 |  | 57 | 0
| 1000258 | Монтаж на осветително тяло | монтиране, изтегляне на проводници и монтаж на клеми | бр. | 72 |  | 72 | 0
| 1000259 | Демонтаж на осветително тяло | разкачене на клемите, освобождаване на проводника и демонтиране на тялото | бр. | 72 |  | 72 | 0
| 1000260 | Монтаж на рогатки на стълб | Закрепване на рогатката под проводниците | бр. | 26 |  | 26 | 0
| 1000261 | Демонтаж на рогатки | разкачане на проводниците и демонтаж | бр. | 25 |  | 25 | 0
| 1000262 | Монтаж на разеденител /РОС, РОМ, РОМЗК/ | изработка и монтаж на стойка (включително материалите), монтаж на РОМ/РОС/РОМЗК, монтаж и центровка на РЛЗ(вкл.доставка на тръби), боядисване и присъединяване към заземителна уредба | бр. | 17 |  | 17 | 0
| 1000263 | Демонтаж на разеденител /РОС, РОМ, РОМЗК/ | цялостен демонтаж на съоръжението | бр. | 8 |  | 8 | 0
| 1000264 | Монтаж на стойка за предпазители СрН | Монтаж и закрепяне на стойката, заземяване, поставяне на предпазителя в/у стойката, крепежи | бр. | 24 |  | 24 | 0
| 1000265 | Монтаж на стойка за предпазители НН | монтаж на стойката и поставяне на предпазителя в/у стойката, крепежи | бр. | 3 |  | 0 | 3
| 1000266 | Демонтаж на стойки за ВП СрН | Развиване на гайки или рязане, сваляне от конструкция | бр. | 15 |  | 15 | 0
| 1000267 | Домонтаж на стойки Н.Н.тип ОВП | Сваляне на предпазители, развиване на гайките и сваляне от конструкция | бр. | 84 |  | 84 | 0
| 1000268 | Монтаж на трифазни спусъчни отклонения СрН - комплект | Монтаж клеми, монтаж подпорни изолатори, изтегляне проводник и привързването му | бр. | 9 |  | 9 | 0
| 1000269 | Направа заземление с един кол | Набиване на кола и подвързване + материалите /болт, гайка и шайби/включително ако се налага подсъединяване на заземление на стълб) | бр. | 669 |  | 669 | 0
| 1000270 | Направа заземление с два кола | Набиване на коловете, ошиноване и подвързване+ материалите /болт, гайка и шайби/ | бр. | 79 |  | 79 | 0
| 1000271 | Измерване на заземление на точка | измерване съпротивление на заземителя (независимо от броя на коловете включени в него), включително издаване на протокол | бр. | 628 |  | 628 | 0
| 1000272 | Изпитване на изолацията на кабел НН-за четири жила | включително издаване на протокол от лицензирана ел. лаборатория | бр. | 551 |  | 551 | 0
| 1000273 | Изпитване на кабел СрН и издаване на протокол | Изпитание с повишено напрежение на изолацията и Проверка за целостта на външната обвивка на кабел СрН и издаване на протокол за трифазна система от лицензирана лаборатория и издаване на протокол. | бр. | 19 |  | 19 | 0
| 1000274 | Изпитване на силов трансформатор | включително издаване на протокол от лицензирана ел. лаборатория | бр. | 8 |  | 8 | 0
| 1000275 | Изпитване на шинна система | включително издаване на протокол от лицензирана ел. лаборатория | бр. | 3 |  | 3 | 0
| 1000276 | Изпитване и наладка на модул от КРУ | включително издаване на протокол от лицензирана ел. лаборатория | бр. | 9 |  | 9 | 0
| 1000277 | Изпитване и наладка на релейни защити | включително издаване на протокол от лицензирана ел. лаборатория | бр. | 19 |  | 19 | 0
| 1000280 | Натоварване и извозване на строителни отпадъци | цената включва натоварване, почистване на площадката, извозване до депо, заплащане на такса смет. | м3 | 2380.85 |  | 2380.85 | 0
| 1000281 | Транспорт на материали от склад на Възложителя | Процент от стойността на извозените материали | % | 2938578.6 |  | 437 | 2938141.6
| 1000282 | Транспортиране на СБС от склад на Възложителя | Транспорт от склада на Възложителя до обекта с натоварване и разтоварване от Изпълнителя | км | 771 |  | 771 | 0
| 1000283 | Транспортиране на СБС от Производителя | Транспорт от обекта до производителя и обратно с натоварване от производителя и разтоварване от Изпълнителя, при разтоварване на различни депа се отчитат изминатите километри | км | 9761 |  | 9761 | 0
| 1000284 | Транспорт на стари материали до склад на Възложителя, изкупвателен пункт или депо | сортиране по видове на демонтираните материали, натоварване, разтоварване и контрол при измерване на количествата, приемане на отчетния документ и предаване на отговорното техническо лице | т/км | 780.674 |  | 603.814 | 176.86
| 1000285 | Направа на отвор в тухли до Ø160 | Пробиване, подмазване/уплътняване/ | бр. | 9 |  | 9 | 0
| 1000286 | Направа на отвор в бетон до Ø160 | Пробиване, полагане на кабела, подмазване/уплътняване/ | бр. | 180 |  | 180 | 0
| 1000287 | Направа улей в бетон до 100/200 mm |  | м | 5.5 |  | 5.5 | 0
| 1000288 | Направа на стоманена конструкция /вкл. боядисване/ | профилна стомана, чембер, електроди, болтове, грундиране и двукратно боядисване | кг | 7317.26 |  | 7317.26 | 0
| 1000289 | Доставка и полагане на пясък | Доставка и труд за полагане | м3 | 122.64 |  | 93.52 | 29.12
| 1000290 | Доставка и полагане на бетон | Доставка и труд за полагане | м3 | 4.86 |  | 4.86 | 0
| 1000291 | Направа циментова замазка от 20 до 40 mm | материали, консумативи и труд | м2 | 135.2 |  | 135.2 | 0
| 1000293 | Трасиране на кабелна линия | Трасиране, забиване на колчета, и очертаване на изкопа | км | 10.544 |  | 10.544 | 0
| 1000310 | Укрепване на УИП/кабел по стълб или фасада | труд, крепежните елементи са доставка на възложителя(брои се за всеки електромер поотделно, вкл. захранващ кабел) | бр. | 158 |  | 1103 | -945
| 1000311 | Демонтаж на метална конструкция |  | кг | 1271 |  | 1271 | 0
| 1000312 | Направа на изкоп ръчен | Допълнителна позиция (използва се за случаите, когато направените изкопи са извън стандарта на позициите с изкопи) | м3 | 238.275 |  | 238.275 | 0
| 1000313 | Направа на кофраж | труд, материали, консумативи | м2 | 7.24 |  | 7.24 | 0
| 1000314 | Направа на армировка | труд, материали, консумативи(армировката се доказва със снимков материал) | кг | 826 |  | 826 | 0
| 1000315 | Разбиване на бетон | труд, техника, консумативи | м3 | 39.64 |  | 39.64 | 0
| 1000316 | Монтаж на токов или напреженов измервателен трансформатор | монтаж в/у стойки (без направа на стойките) и подвързване | бр. | 61 |  | 61 | 0
| 1000317 | Демонтаж на токов или напреженов измервателен трансформатор | разкачане на клемите, освобождаване на проводника и демонтиране на тялото | бр. | 48 |  | 48 | 0
| 1000318 | Полагане на заземителна шина в изкоп | труд (изкопът се изчислява на база позиция 1000312) | м | 96 |  | 96 | 0
| 1000319 | Монтаж на заземителна шина по стена или конструкция | труд и консумативи | м | 853.8 |  | 853.8 | 0
| 1000320 | Доставка на чакъл | доставка и полагане | м3 | 56.34 |  | 56.34 | 0
| 1000321 | Направа на конструкции от ламарина | труд и консумативи, вкл.технологични разходи | м2 | 33.57 |  | 33.57 | 0
| 1000322 | Доставка на ламарина | фактура | м2 | 458.84 |  | 458.84 | 0
| 1000326 | Депониране на стоманобетонови стълбове | Натоварване, извозване и разтоварване (такса смет се заплаща срещу документ, избор на фирмата начина дали стълбовете да се извозват цели или натрошени, Възложителят не желае заплащане на металите, съдържащи се в стълба ) | бр. | 85 |  | 1279.39 | -1194.39
| 1000328 | ДСР на материали от склад на Изпълнителя | При доставка на материалите от доставчик на Възложителя директно в склада на Изпълнителя - процент от стойността на материалите | % |  |  | 11 | -11
| 1000329 | Подсъединяване на проводници към стълб НН или СН | При подмяна на единични стълбове - цената е за за брой проводник. Прихващане на проводниците с лебедка, демонтаж на клемите, освобождаване на превръзките от изолаторите, отпускане на проводниците. Прихващане на проводниците с лебедка /след изправяне на нов стълб/, повдигане на проводниците, направа на превръзки, монтаж на клемите. | бр. | 8 |  | 8 | 0
|  | Боядисване на СРС и метални повърхности | почистване на ръжда и подпухнала боя, грундиране и двукратно боядисване | м2 | 300 |  | #N/A | #N/A
|  | Демонтаж на кабелна връзка м/у ТМ и ГТТ | Цялостен демонтаж (за едно жило) | м | 300 |  | #N/A | #N/A
|  | Направа на временен път (монтажна просека) | машинно, с широчина 4 м | км | * |  | #N/A | #VALUE!
| 1000030 | Коефициент за направа на машинен изкоп | начислява се за всяка от позициите за изкоп ІІІ категория
|  | Направа изкоп ІІІ категория 0.8/0.4 m | изкопаване, зариване (обратно засипване със земни почви), трамбоване | м | 132
|  | Направа изкоп ІІІ категория 0.8/0.6 m | изкопаване, зариване (обратно засипване със земни почви), трамбоване | м | *
|  | Направа изкоп ІІІ категория 1.1/0.4 m | изкопаване, зариване (обратно засипване със земни почви), трамбоване | м | *
|  | Направа изкоп ІІІ категория 1.1/0.6 m | изкопаване, зариване (обратно засипване със земни почви), трамбоване | м | *
|  | Направа изкоп ІІІ категория 1.3/0.6 m | изкопаване, зариване (обратно засипване със земни почви), трамбоване | м | *
|  | Коефициент за направа на изкоп ІV категория | начислява се за всяка от позициите за изкоп ІІІ категория | %
|  | Направа изкоп IV категория 0.8/0.4 m | изкопаване, зариване (обратно засипване със земни почви), трамбоване | м | 539
|  | Направа изкоп IV категория 0.8/0.6 m | изкопаване, зариване (обратно засипване със земни почви), трамбоване | м | *
|  | Направа изкоп IV категория 1.1/0.4 m | изкопаване, зариване (обратно засипване със земни почви), трамбоване | м | *
|  | Направа изкоп IV категория 1.1/0.6 m | изкопаване, зариване (обратно засипване със земни почви), трамбоване | м | 17
|  | Направа изкоп IV категория 1.3/0.6 m | изкопаване, зариване (обратно засипване със земни почви), трамбоване | м | *
| 1000045 | Коефициент за направа на изкоп в скален терен | начислява се за всяка от позициите за изкоп ІІІ категория | %
|  | Направа изкоп ІІІ категория 0.8/0.4 m | изкопаване, зариване (обратно засипване със земни почви), трамбоване | м | 25
|  | Направа изкоп ІІІ категория 0.8/0.6 m | изкопаване, зариване (обратно засипване със земни почви), трамбоване | м | *
|  | Направа изкоп ІІІ категория 1.1/0.4 m | изкопаване, зариване (обратно засипване със земни почви), трамбоване | м | *
|  | Направа изкоп ІІІ категория 1.1/0.6 m | изкопаване, зариване (обратно засипване със земни почви), трамбоване | м | *
|  | Направа изкоп ІІІ категория 1.3/0.6 m | изкопаване, зариване (обратно засипване със земни почви), трамбоване | м | *
|  | Коефициент за изтегляне на кабел в тръбна мрежа, колектори, скари | начислява се за всяка от позициите за изтегляне кабел в тръби (позиция 1000081 до 1000085 вкл.) | %
|  | Изтегляне кабел в тръба до 4х50 mm2 включително | пробутване на барабан, развиване на кабела, изтегляне, отрязване и запушване (заплаща се само дължината на тръбата/тръбите през които преминава кабела) | м | 759.75
|  | Изтегляне кабел в тръба до 4х95 mm2 включително | пробутване на барабан, развиване на кабела, изтегляне, отрязване и запушване (заплаща се само дължината на тръбата/тръбите през които преминава тръбата) | м | 353.1
|  | Изтегляне кабел в тръби над 4х120 mm2 ключително | пробутване на барабан, развиване на кабела, изтегляне, отрязване и запушване (заплаща се само дължината на тръбата/тръбите през които преминава кабела) | м | 4746.15
|  | Изтегляне на кабел СрН в тръби до 95 mm2 включително-едно жило | пробутване на барабан, развиване на кабела, изтегляне, отрязване и запушване (заплаща се само дължината на тръбата/тръбите през които преминава кабела) | м | 221.1
|  | Изтегляне на кабел СрН в тръби над 120 mm2 включително-едно жило | пробутване на барабан, развиване на кабела, изтегляне, отрязване и запушване (заплаща се само дължината на тръбата/тръбите през които преминава тръбата) | м | 1271.4
|  | Коефициент за монтаж на СБС в планински терен | начислява се за всяка от позициите заИзправяне на СБС | %
| 1000159 | Изправяне на СБС НЦГ - 951 в планински терен | пикетаж, изкоп, монтаж на конзоли, изправяне, отвесиране, зариване и трамбоване, полагане бетон, номериране, вкл.матертиалите+бетон и табелки | бр. | 3
| 1000161 | Изправяне на СБС НЦГ - 952 в планински терен | пикетаж, изкоп, монтаж на конзоли, изправяне, отвесиране, зариване и трамбоване, полагане бетон, номериране, вкл.матертиалите+бетон и табели | бр. | 1
|  | Коефициент за монтаж на СРС в планински терен | начислява се за всяка от позициите заИзправяне на СРС | %
| 1000163 | Изправяне на СРС НМГ - 951 в планински терен | пикетаж, кариране, изкоп, сглобяване/вкл. конзоли/, потапяне и нивелиране на основа, изправяне, полагане на бетон и направа на пирамида, обратна засипка и разхвърляне на пръст, номериране, монтаж табели, боядисване двукратно вкл.матертиалите( касае корекции на покритието, получено при транспортирането на стълбовете) | бр. | 1
| 1000165 | Изправяне на СРС ЪМ 200- 951 в планински терен | пикетаж, кариране, изкоп, сглобяване/вкл. конзоли/, потапяне и нивелиране на основа, изправяне, полагане на бетон и направа на пирамида, обратна засипка и разхвърляне на пръст, номериране, монтаж табели, боядисване двукратно вкл.матертиалите( касае корекции на покритието, получено при транспортирането на стълбовете) | бр. | 1
| 1000167 | Изправяне на СРС ЪМ 600- 951 в планински терен | пикетаж, кариране, изкоп, сглобяване/вкл. конзоли/, потапяне и нивелиране на основа, изправяне, полагане на бетон и направа на пирамида, обратна засипка и разхвърляне на пръст, номериране, монтаж табела ОЖ, боядисване двукратно вкл.матертиалите | бр. | 1
| 1000169 | Изправяне на СРС ЪМ 900- 951 в планински терен | пикетаж, кариране, изкоп, сглобяване/вкл. конзоли/, потапяне и нивелиране на основа, изправяне, полагане на бетон и направа на пирамида, обратна засипка и разхвърляне на пръст, номериране, монтаж табели, боядисване двукратно вкл.матертиалите+бе | бр. | 1
| 1000171 | Изправяне на СРС НМГ - 952 в планински терен | пикетаж, кариране, изкоп, сглобяване/вкл. конзоли/, потапяне и нивелиране на основа, изправяне, полагане на бетон и направа на пирамида, обратна засипка и разхвърляне на пръст, номериране, монтаж табели, боядисване двукратно вкл.матертиалите+бе | бр. | 1
| 1000173 | Изправяне на СРС ЪМ 200- 952 в планински терен | пикетаж, кариране, изкоп, сглобяване/вкл. конзоли/, потапяне и нивелиране на основа, изправяне, полагане на бетон и направа на пирамида, обратна засипка и разхвърляне на пръст, номериране, монтаж табели, боядисване двукратно вкл.матертиалите( касае корекции на покритието, получено при транспортирането на стълбовете) | бр. | 1
| 1000175 | Изправяне на СРС ЪМ 600- 952 в планински терен | пикетаж, кариране, изкоп, сглобяване/вкл. конзоли/, потапяне и нивелиране на основа, изправяне, полагане на бетон и направа на пирамида, обратна засипка и разхвърляне на пръст, номериране, монтаж табела ОЖ, боядисване двукратно вкл.матертиалите( касае корекции на покритието, получено при транспортирането на стълбовете) | бр. | 1
| 1000177 | Изправяне на СРС ЪМ 900- 952 в планински терен | пикетаж, кариране, изкоп, сглобяване/вкл. конзоли/, потапяне и нивелиране на основа, изправяне, полагане на бетон и направа на пирамида, обратна засипка и разхвърляне на пръст, номериране, монтаж табели, боядисване двукратно вкл.матертиалите( касае корекции на покритието, получено при транспортирането на стълбовете) | бр. | 1
|  | Коефициент за монтаж на проводник в планински терен | начислява се за всяка от позициите за Монтаж на единичен проводник | %
| 1000243 | Монтаж трипроводна линия с АС 50 в планински терен | развиване, регулиране, кербоване, крайни връзки, превръзки, направа на бигли и бандажиране, монтаж на опъвателни и носещи клеми | км | *
| 1000245 | Монтаж трипроводна линия с АС 70 в планински терен | развиване, регулиране, кербоване, крайни връзки, превръзки, направа на бигли и бандажиране, монтаж на опъвателни и носещи клеми | км | *
| 1000247 | Монтаж трипроводна линия с АС 95 в планински терен | развиване, регулиране, кербоване, крайни връзки, превръзки, направа на бигли и бандажиране, монтаж на опъвателни и носещи клеми | км | *
Показатели за оценка
1 |  | Срок на започване след възлагане за поръчки за доставка до: |  | раб.дни
500 лв
2500 лв.
5000 лв.
10 000 лв
25 000 лв.
50 000 лв.
≥ 50 000 лв.
2 |  | Максимален срок на изпълнение |  | раб.дни
500 лв
2500 лв.
5000 лв.
10 000 лв
25 000 лв.
50 000 лв.
≥ 50 000 лв.
3 |  | Гаранционен срок на ново изградени обекти |  | год.
4 |  | Гаранционен срок на ремонтни работи |  | год.
5 |  | Коефициент на аварийни работи в по-голям мащаб | форсмажорни обстоятелства | коеф
Ценообразуващи показатели
|  | средна часова ставка |  | лв/ч/час
|  | допълнителни разходи за труд |  | %
|  | допълнителни разходи за транспорт и механизация |  | %
|  | доставно-складови разходи за материали, доставяни от изпълнителя |  | %
|  | печалба |  | %
|  | коефициент на специфични условия на работа: …….. |  | коеф.
други по преценка на участника
Разходните норми за труд, механизация и материали съгл. УСН, СЕК или други
* Отбелязаните позиции не са били използвани при възлагане на поръчки за присъединяване през статистическия период. За целите на класирането ще им бъде поставена тежест 1
** При изготвяне на офертите си , Кандидатите трябва да се съобразят с изискването за дейностите и доставките за съответните позиции. При сключване на договор и установено несъответствие между анализа за позицията и изискванията в графа "Позицията включва" цената няма да бъде променяна
*** Ценообразуващите показатели ще се използват при сключване на Договор и възникване на необходимост от извършване на дейности, които не са включени в Ценовата оферта. Те са обвързани с договорените показатели по офертата и трябва да бъдат актуализирани след актуализиране на анализите за дейността.
| Дата: |  | Подпис:

## Шумен§Търговище (hidden)
Ценова оферта РОЦ Шумен и Търговище
Изпълнение на обекти по Наредба № 6 за присъединяване на производители и клиенти на електрическа енергия към преносната или към разпределителните електрически мрежи
| САП номер на услугата | Наименование | Позицията включва** | м.е. | Количества РОЦ Шумен и Търговище | Предложена цена (лв. без ДДС)
| 1000001 | Направа на шурфове до 1.1/1/0.6 m | изкопаване, зариване, трамбоване | бр. | 72 |  | #VALUE! | #VALUE!
| 1000002 | Разкъртване на тротоар-бетонен | труд, инструменти, механизация (до 10 см) | м2 | 78.99 |  | #VALUE! | #VALUE!
| 1000003 | Разкъртване на тротоар-с тротоарни плочки | труд, инструменти, механизация | м2 | 376.14 |  | #VALUE! | #VALUE!
| 1000004 | Разкъртване на паважна настилка | труд, инструменти, механизация | м2 | 3.2 |  | #VALUE! | #VALUE!
| 1000005 | Разкъртване на асфалтова настилка | труд, инструменти, механизация | м2 | 292.36 |  | #VALUE! | #VALUE!
| 1000006 | Рязане на асфалтова настилка | едностранно, включително консумативи, като позицията може да се използва за други видове настилки(срез на 1 м) | м | 1602.54 |  | #VALUE! | #VALUE!
| 1000007 | Възстановяване на тротоар-бетонен | бетон до 10 см, включително материали и консумативи | м2 | 81.63 |  | #VALUE! | #VALUE!
| 1000008 | Възстановяване на тротоар с плочки-нови | включително материали и консумативи (сиви и цветни плочки) | м2 | 147.17 |  | #VALUE! | #VALUE!
| 1000009 | Възстановяване на тротоар с плочки-стaри | труд, материали и консумативи | м2 | 232.61 |  | #VALUE! | #VALUE!
| 1000010 | Възстановяване на тротоар с плочки-лукс | включително материали и консумативи (стойност на плочките над 15лв. на кв.м.) | м2 | * |  | #VALUE! | #VALUE!
| 1000011 | Възстановяване на асфалтова настилка-път | труд, асфалтобетонова смес (запълването с инертни материали се заплаща по позициите за доставка на такива) | м2 | 82.23 |  | #VALUE! | #VALUE!
| 1000012 | Възстановяване на асфалтова настилка-тротоар | труд, чакъл, асфалтобетонова смес | м2 | 154.1 |  | #VALUE! | #VALUE!
| 1000013 | Възстановянване на паважна настилка | включително материали и консумативи | м2 | * |  | #VALUE! | #VALUE!
| 1000014 | Демонтаж бетонни бордюри | труд, инструменти, механизация | м | 8.625 |  | #VALUE! | #VALUE!
|  | Демонтаж на градински бордюр | труд, инструменти, механизация | м | 2.1562 |  | #VALUE! | #VALUE!
| 1000015 | Монтаж бетонни бордюри-нови | включително бордюри и материали за монтаж | м | 10 |  | #VALUE! | #VALUE!
|  | Монтаж градински бордюри - нови | включително бордюри и материали за монтаж | м | 5 |  | #VALUE! | #VALUE!
| 1000016 | Монтаж бетонни бордюри-стари | включително материали за монтаж | м | 11 |  | #VALUE! | #VALUE!
| 1000017 | Направа изкоп ІІІ категория 0.8/0.4 m | изкопаване, зариване (обратно засипване със земни почви), трамбоване | м | 2293.35 |  | #VALUE! | #VALUE!
| 1000019 | Направа изкоп ІІІ категория 0.8/0.6 m | изкопаване, зариване (обратно засипване със земни почви), трамбоване | м | 390.9 |  | #VALUE! | #VALUE!
| 1000023 | Направа изкоп ІІІ категория 1.1/0.4 m | изкопаване, зариване (обратно засипване със земни почви), трамбоване | м | 171.8 |  | #VALUE! | #VALUE!
| 1000025 | Направа изкоп ІІІ категория 1.1/0.6 m | изкопаване, зариване (обратно засипване със земни почви), трамбоване | м | 42.5 |  | #VALUE! | #VALUE!
| 1000029 | Направа изкоп ІІІ категория 1.3/0.6 m | изкопаване, зариване (обратно засипване със земни почви), трамбоване | м | * |  | #VALUE! | #VALUE!
| 1000030 | Коефициент за направа на машинен изкоп | начислява се за всяка от позициите за изкоп ІІІ категория | % |  |  | #VALUE! | #VALUE!
| 1000044 | Коефициент за направа на изкоп ІV категория | начислява се за всяка от позициите за изкоп ІІІ категория | % |  |  | #VALUE! | #VALUE!
| 1000045 | Коефициент за направа на изкоп в скален терен | начислява се за всяка от позициите за изкоп ІІІ категория | % |  |  | #VALUE! | #VALUE!
| 1000046 | Направа на сондаж под път с къртица Ø110 mm | направа на изкопи с цел подготовка за сондаж, пробиване, доставка и полагане на тръба, заравяне на изкопа с трамбоване след полагане на кабела, вкл. запушване на свободните тръби | м | 59.5 |  | #VALUE! | #VALUE!
| 1000048 | Направа на сондаж под път с къртица Ø140 mm | направа на изкопи с цел подготовка за сондаж, пробиване, доставка и полагане на тръба, заравяне на изкопа с трамбоване след полагане на кабела, вкл. запушване на свободните тръби | м | * |  | #VALUE! | #VALUE!
| 1000049 | Направа на сондаж под път с къртица Ø160 mm | направа на изкопи с цел подготовка за сондаж, пробиване, доставка и полагане на тръба, заравяне на изкопа с трамбоване след полагане на кабела, вкл. запушване на свободните тръби | м | 6 |  | #VALUE! | #VALUE!
| 1000050 | Монтаж РVС тръби Ø110/3.2 mm в бет.кожух | тръби (съгласно техническа спецификация за кабелни предпазни тръби на Възложителя), бетон (10 см) над тръбата (при проект с армиран бетон армировката се изчислява по позицията за "направа на армировка"; при проект с бетон, повече от 10 см.бетонът се изчислява по позиция за доставка на бетон) | м | 294 |  | #VALUE! | #VALUE!
| 1000051 | Монтаж РVС тръби Ø140/4.1 mm в бет.кожух | тръби (съгласно техническа спецификация за кабелни предпазни тръби на Възложителя), бетон (10 см) над тръбата (при проект с армиран бетон армировката се изчислява по позицията за "направа на армировка"; при проект с бетон, повече от 10 см.бетонът се изчислява по позиция за доставка на бетон) | м | 30 |  | #VALUE! | #VALUE!
| 1000052 | Монтаж РVС тръби Ø160/4.1 mm в бет.кожух | тръби (съгласно техническа спецификация за кабелни предпазни тръби на Възложителя), бетон (10 см) над тръбата (при проект с армиран бетон армировката се изчислява по позицията за "направа на армировка"; при проект с бетон, повече от 10 см.бетонът се изчислява по позиция за доставка на бетон) | м | 6 |  | #VALUE! | #VALUE!
| 1000053 | Полагане PVC тръби Ø110/3.2 mm в изкоп | тръби, труд, пясък | м | 188.5 |  | #VALUE! | #VALUE!
| 1000054 | Полагане метална тръба Ø127х3mm в изкоп | тръби, труд, пясък, заземяване от двете страни( заземителя доставка на Възложителя - два броя заземителни колове, свързани чрез заварка с минимална дължина 80mm и защита от корозия, чрез асфалт лак - два слоя ) | м | 2.5 |  | #VALUE! | #VALUE!
| 1000055 | Полагане PVC тръби Ø140/4.1 mm в изкоп | тръби, труд, пясък | м | * |  | #VALUE! | #VALUE!
| 1000056 | Полагане метална тръба Ø159х4mm в изкоп | тръби, труд, пясък, заземяване от двете страни( заземителя доставка на Възложителя - два броя заземителни колове, свързани чрез заварка с минимална дължина 80mm и защита от корозия, чрез асфалт лак - два слоя ) | м | 4.5 |  | #VALUE! | #VALUE!
| 1000058 | Направа на подложка с пясък и покриване с PVC лента-за изкоп с ширина 0,4 m | 10 см пясък, над кабела втори пласт 10 см пясък, поставяне на лента (с доставката на материали) | м | 2810.55 |  | #VALUE! | #VALUE!
| 1000059 | Направа на подложка с пясък и покриване с PVC лента-за изкоп с ширина 0,6 m | 10 см пясък, над кабела втори пласт 10 см пясък, поставяне на лента (с доставката на материали) | м | 529.4 |  | #VALUE! | #VALUE!
| 1000062 | Доставка и монтаж на полимерна излазна тръба Ø110/3.2mm UV - устойчива | Доставка на тръба до 3 м, отрязване, пасване, и прекрепване, вкарване на кабела в тръбата и уплътняване горния край на тръбата с термошлаух доставка от възложителя | бр. | 25 |  | #VALUE! | #VALUE!
| 1000063 | Доставка и монтаж на полимерна излазна тръба Ø140*4.1mm UV - устойчива | Доставка на тръба до 3 м, отрязване, пасване, и прекрепване, вкарване на кабелите в тръбата и уплътняване горния край на тръбата с термошлаух доставка от възложителя | бр. | 2 |  | #VALUE! | #VALUE!
| 1000065 | Монтаж на гофрирана тръба | Закрепване, включително крепежни елементи(върху СБС с неръждаема лента 10 х 0,4mm, върху стена с щифтдюбел Ø8mm с кабелна превръзка UV - устойчив) | м | 376.8 |  | #VALUE! | #VALUE!
| 1000066 | Направа и монтаж репери за кабелни линии | направа на стомано-бетонно реперно стълбче извън населени места или плочка в населени места, поставяне и надписване на репера, и зариване и трамбоване на дупката | бр. | 117 |  | #VALUE! | #VALUE!
| 1000067 | Направа шахта за каб. Колектор 0.9/ 0.6/ 1m. (д/ ш/ в вътрешни размери) | изкоп, кофраж, армировка, бетон, капак полимербетон Ø600 (група 2, клас В125), с капаци на отворите Ø110mm(Ø140mm), зариване и възстановяване на вертикалната планировка. | бр. | * |  | #VALUE! | #VALUE!
| 1000068 | Направа шахта за каб. колектор 1 / 1/ 1.4 m. (д/ ш/ в вътрешни размери) | изкоп, кофраж, армировка, бетон, капак полимербетон Ø600 (група 2, клас В125), с капаци на отворите Ø110mm(Ø140mm), зариване и възстановяване на вертикалната планировка. | бр. | * |  | #VALUE! | #VALUE!
| 1000069 | Направа шахта за каб. колектор 1.7 / 1.2/ 1.4 m. (д/ ш/ в вътрешни размери) | изкоп, кофраж, армировка, бетон, капак полимербетон Ø600 (група 2, клас В125), с капаци на отворите Ø110mm(Ø140mm), зариване и възстановяване на вертикалната планировка. | бр. | * |  | #VALUE! | #VALUE!
|  | Направа на нестандартна шахта за за кабелен колектор | Нестандартна кабелна шахта зидана от бетонни блокчета вкл. полимербетонен капак Ø600 (група 2, клас В125) . Всички дейности по изграждането на шахтата се включват в единичната цена. Отчита се обема на шахтата по външни размери. | м3 | * |  | #VALUE! | #VALUE!
| 1000070 | Направа изкоп за муфи 2.0/1.0/1.0 m | изкопаване, зариване, трамбоване, поставяне и надписване на репер | бр. | 4 |  | #VALUE! | #VALUE!
| 1000072 | Направа на превръзки на кабели | доставка и монтаж през 3м на превръзката с мин.размер 360x4.5 – 28daN | бр. | 8 |  | #VALUE! | #VALUE!
| 1000073 | Полагане на кабел по метална конструкция | Прикрепване на кабела с превръзка, включително превръзката с минимален размер 250x4.5 – 28daN – UV устойчиви(черни) | м | 893 |  | #VALUE! | #VALUE!
| 1000074 | Полагане на кабел в тръба Ø110*3.2mm по конструкция | Доставка и закрепване на тръбата, изтегляне на кабела, крешежи от изпълнителя | м | * |  | #VALUE! | #VALUE!
| 1000075 | Полагане на кабел в тръба Ø140*4.1mm по конструкция | Доставка и закрепване на тръбата, изтегляне на кабела, крешежи от изпълнителя | м | * |  | #VALUE! | #VALUE!
| 1000076 | Полагане на кабел в изкоп до 4х50 mm2 включително | пробутване на барабан, развиване на кабела, полагане, отрязване и запушване | м | 276 |  | #VALUE! | #VALUE!
| 1000077 | Полагане на кабел в изкоп до 4х95 mm2 включително | пробутване на барабан, развиване на кабела, полагане, отрязване и запушване | м | 441.5 |  | #VALUE! | #VALUE!
| 1000078 | Полагане на кабел в изкоп над 4х120 mm2 включително | пробутване на барабан, развиване на кабела, полагане, отрязване и запушване | м | 1494.4 |  | #VALUE! | #VALUE!
| 1000079 | Полагане на кабел СрН в изкоп до 95 mm2 включително-едно жило | пробутване на барабан, развиване на кабела, полагане, отрязване и запушване, превръзки на 3-те фази с лента РVС.през 3м. | м | * |  | #VALUE! | #VALUE!
| 1000080 | Полагане на кабел СрН в изкоп над 120 mm2 включително-едно жило | пробутване на барабан, развиване на кабела, полагане, отрязване и запушване, превръзки на 3-те фази с лента РVС.през 3м. | м | 2797 |  | #VALUE! | #VALUE!
| 1000081 | Изтегляне кабел в тръба до 4х50 mm2 включително | пробутване на барабан, развиване на кабела, изтегляне, отрязване и запушване (заплаща се само дължината на тръбата/тръбите през които преминава кабела) | м | 61.075 |  | #VALUE! | #VALUE!
| 1000082 | Изтегляне кабел в тръба до 4х95 mm2 включително | пробутване на барабан, развиване на кабела, изтегляне, отрязване и запушване (заплаща се само дължината на тръбата/тръбите през които преминава тръбата) | м | 86.625 |  | #VALUE! | #VALUE!
| 1000083 | Изтегляне кабел в тръби над 4х120 mm2 ключително | пробутване на барабан, развиване на кабела, изтегляне, отрязване и запушване (заплаща се само дължината на тръбата/тръбите през които преминава кабела) | м | 447.265 |  | #VALUE! | #VALUE!
| 1000084 | Изтегляне на кабел СрН в тръби до 95 mm2 включително-едно жило | пробутване на барабан, развиване на кабела, изтегляне, отрязване и запушване (заплаща се само дължината на тръбата/тръбите през които преминава кабела) | м | * |  | #VALUE! | #VALUE!
| 1000085 | Изтегляне на кабел СрН в тръби над 120 mm2 включително-едно жило | пробутване на барабан, развиване на кабела, изтегляне, отрязване и запушване (заплаща се само дължината на тръбата/тръбите през които преминава тръбата) | м | 50.715 |  | #VALUE! | #VALUE!
|  | Коефициент за изтегляне на кабел в тръбна мрежа | начислява се за всяка от позициите за изтегляне кабел в тръби (позиция 1000081 до 1000085 вкл.) | % |  |  | #VALUE! | #VALUE!
| 1000086 | Изваждане на кабел НН от изкоп/канална мрежа | изваждане от предварително изкопан изкоп/ канална мрежа | м | 182 |  | #VALUE! | #VALUE!
| 1000087 | Изваждане на кабел СрН от изкоп/канална мрежа - за едно жило | изваждане от предварително изкопан изкоп/ канална мрежа | м | * |  | #VALUE! | #VALUE!
| 1000089 | Доставка и монтаж на табела | полимерна, релефна, устойчива на атм.влияния, с направа надпис и монтаж на същата | бр. | 100 |  | #VALUE! | #VALUE!
| 1000090 | Направа на кабелна глава НН до 4х70+35 mm2 (4х70 mm2) включително (за 4-те жила) | направа на разделка, кербоване на обувки, монтаж на термосвиваема ръкавица, закрепване към съоръжението(ръкавицата е доставка от възложителя) | бр. | 10 |  | #VALUE! | #VALUE!
| 1000091 | Направа на кабелна глава НН над 4х95+50 mm2 (4х95 mm2) включително (за 4-те жила) | направа на разделка, кербоване на обувки, монтаж на термосвиваема ръкавица, закрепване към съоръжението(ръкавицата е доставка от възложителя) | бр. | 9 |  | #VALUE! | #VALUE!
| 1000092 | Направа на кабелна глава СрН, комплект за три жила | направа на разделка, кербоване на обувки, монтаж на кабелна глава, монтаж на маншет, заземяване, ел. подвързване към съоръжението | бр. | 5 |  | #VALUE! | #VALUE!
| 1000094 | Направа на кабелни муфи до 3х70+35 mm2 (4х70 mm2) включително (за 4-те жила) | направа на разделка, кербоване на втулки и монтаж на муфа | бр. | 2 |  | #VALUE! | #VALUE!
| 1000095 | Направа на кабелни муфи над 3х95+50 mm2 (4х95 mm2) включително (за 4-те жила) | направа на разделка, кербоване на втулки и монтаж на муфа | бр. | 3 |  | #VALUE! | #VALUE!
| 1000096 | Направа на муфа СрН- за едно жило | направа на разделка, кербоване на съединител, монтаж на муфа | бр. | * |  | #VALUE! | #VALUE!
| 1000097 | Направа на преходна муфа СрН (за три жила) | направа на разделка, кербоване на съединител, монтаж на муфа | бр. | 1 |  | #VALUE! | #VALUE!
| 1000100 | Подвързване на кабел НН до 4х95+35 mm2 (4х95 mm2) включително (за 4-те жила) към съществуващо табло / съоръжение | направа на разделка, бандажиране, присъединяване към тоководещи части(ел.подвързване) и закрепване (механично) към съоръжението (когато не се използват кабелни обувки и термосвиваем ръкав) | бр. | 72 |  | #VALUE! | #VALUE!
|  | Подвързване на кабел НН над 4х120+50 mm2 (4х120 mm2) включително (за 4-те жила) към съществуващо табло / съоръжение | направа на разделка, бандажиране, присъединяване към тоководещи части(ел.подвързване) и закрепване (механично) към съоръжението (когато не се използват кабелни обувки и термосвиваем ръкав) | бр. | 30 |  | #VALUE! | #VALUE!
| 1000101 | Сфазиране на кабелна линия НН (за 3-те жила) | Определяне реда на фазите, подвързването се заплаща по друга позиция | бр. | 8 |  | #VALUE! | #VALUE!
| 1000102 | Сфазиране на кабелна линия СрН (за 3-те жила) | Определяне реда на фазите, подвързването се заплаща по друга позиция | бр. | * |  | #VALUE! | #VALUE!
| 1000103 | Направа на фундамент (от инертни материали) | направа на изкоп, полагане на бетона, зидане с тухли или бетон блокчета+ арматура (измерва се целият фундамент) | м3 | * |  | #VALUE! | #VALUE!
| 1000104 | Монтаж на ШКАФ КАБЕЛЕН ПВЦ | Изкоп с размер: дълб.– 650mm, дължина – 460mm/ 800mm, шир.– 320mm, доставка и полагане на пясък – 0,04m³/0,08m³(засипан до „ + 50mm“ кота изравнен терен)и механичен монтаж на касета. Нивелиране на цялата конструкция. Зариване и трамбоване. Направа на траен надпис на касетата. Присъединяване към заземител. Пясъка и крепежните елементи се доставят от Изпълнителя. | бр. | 12 |  | #VALUE! | #VALUE!
| 1000105 | Демонтаж на ШКАФ КАБЕЛЕН ПВЦ | Разкачане на кабели и механичен демонтаж на касета вкл.фундамент | бр. | 3 |  | #VALUE! | #VALUE!
| 1000106 | Монтаж РК | Механичен монтаж на кутия и присъединяване към заз.уредба | бр. | 10 |  | #VALUE! | #VALUE!
| 1000107 | Демонтаж на РК | разкачане на кабели и механичен демонтаж на кутия | бр. | 2 |  | #VALUE! | #VALUE!
| 1000108 | Монтаж на отклонителна кутия, КК3, БДЖ К 100 на стълб | направа стойка, монтаж на кутия и присъединяване на кабелите, укрепване със скоби | бр. | 4 |  | #VALUE! | #VALUE!
| 1000110 | Монтаж табло до 5 електромера включително-на стена/фундамент | прикрепване на таблото, включително крепежните елементи при геометричен център на таблото 1.7 м. | бр. | 7 |  | #VALUE! | #VALUE!
| 1000111 | Монтаж табло до 5 електромера включително-на стълб | прикрепване на таблото, включително крепежните елементи(крепеж - 2бр., доставка на Възложителя) при геометричен център на таблото 1.7 м. | бр. | 99 |  | #VALUE! | #VALUE!
|  | Монтаж табло до 5 електромера включително на височина | прикрепване на таблото, включително крепежните елементи при геометричен център на таблото над 1.7 м, вкл. използваната техника и подсъединяване на всички изходящи проводници | бр. |  |  | #VALUE! | #VALUE!
| 1000112 | Монтаж табло до 15 електромера включително | вкопаване на основа до "- 100mm" кота изравнен терен, засипване с пясък, до кота изравнен терен "+ 50 mm", прикрепване на таблото, (крепежните елементи - дюбели са в комплектовката на таблото). | бр. | 6 |  | #VALUE! | #VALUE!
| 1000113 | Монтаж табло над 15 електромера | вкопаване на основа до "- 100mm" кота изравнен терен, засипване с пясък, до кота изравнен терен "+ 50 mm", прикрепване на таблото, (крепежните елементи - дюбели са в комплектовката на таблото). | бр. | 8 |  | #VALUE! | #VALUE!
|  | Монтаж табло над 5 електромера на височина | прикрепване на таблото, включително крепежните елементи при геометричен център на таблото над 1.7 м, вкл. използваната техника и подсъединяване на всички изходящи проводници | бр. |  |  | #VALUE! | #VALUE!
| 1000114 | Демонтаж на електромерно табло | откачване на проводници и сваляне на табло | бр. | 52 |  | #VALUE! | #VALUE!
|  | Демонтаж на табло на височина | откачване на проводници и сваляне на табло, при геометричен център на таблото над 1.7 м, вкл. използваната техника | бр. | * |  | #VALUE! | #VALUE!
| 1000117 | Демонтаж електромер еднофазен | демонтаж на закрепването и демонтаж на опроводяването | бр. | * |  | #VALUE! | #VALUE!
| 1000118 | Монтаж електромер еднофазен | монтаж на електромера и подвързване на всички проводници | бр. | * |  | #VALUE! | #VALUE!
| 1000119 | Демонтаж директен електромер трифазен | демонтаж на закрепването и демонтаж на опроводяването | бр. | * |  | #VALUE! | #VALUE!
| 1000120 | Монтаж директен електромер трифазен | монтаж на електромера(директен или индиректен) и подвързване на всички проводници | бр. | * |  | #VALUE! | #VALUE!
| 1000121 | Монтаж на тарифен превключвател с предпазител | поставяне върху DIN шина и подвързване | бр. | 25 |  | #VALUE! | #VALUE!
| 1000122 | Монтаж на монофазен автоматичен предпазител НН/МАП/ТП до 80А | монтаж и подвързване от двете страни/МАП/товаров прекъсвач | бр. | 221 |  | #VALUE! | #VALUE!
|  | Монтаж на трифазен автоматичен предпазител НН/МАП/ТП до 80А | монтаж и подвързване от двете страни/МАП/товаров прекъсвач | бр. | 44 |  | #VALUE! | #VALUE!
| 1000123 | Монтаж на автоматичен прекъсвач НН/АП до 630А вкл. | монтаж и подвързване от двете страни/АП | бр. | 1 |  | #VALUE! | #VALUE!
|  | Монтаж на автоматичен прекъсвач НН/АП над 630А | монтаж и подвързване от двете страни/АП |  | 1 |  | #VALUE! | #VALUE!
| 1000124 | Монтаж на мощностен разединител СрН | Закрепване с болтове, монтаж на тръби към РЛЗ-два броя, центроване на земен и линеен нож и мех.блокировка между тях, заземяване, монтаж и подвързване на изкл'чвателна бобина при наличие на | бр. | 17 |  | #VALUE! | #VALUE!
| 1000125 | Демонтаж на автоматичен предпазител НН/МАП/ТП | Разкачане на проводниците и изолиране и демонт. предпазител | бр. | * |  | #VALUE! | #VALUE!
| 1000126 | Демонтаж на автоматичен прекъсвач НН/АП | Разкачане на проводниците и изолиране и демонт. прекъсвач | бр. | * |  | #VALUE! | #VALUE!
| 1000127 | Демонтаж на мощностен разединител СрН | демонтаж на разединителя, смъкване на разеденителя от килията (демонтаж болтови връзки към съб.шини и кабели СрН, демонтаж тръби към РЛЗ, демонтаж заземление) | бр. | 17 |  | #VALUE! | #VALUE!
| 1000128 | Направа фундамент за БКТП 1х1000kVA | изкоп с размери до 12 м³, кофраж, бетон, арматура, тръби за кабели(удължени със 100mm към вътрешната част на фундамента), капаци на тръбите, хидроизолация на фундамента, (при високи подпочвени води - трошен чакъл фракция 40mm - 1,5m3, пясък -0,4m3). | бр. | 1 |  | #VALUE! | #VALUE!
| 1000129 | Направа фундамент за БКТП 2х1000kVA | изкоп с размери до 18 м³, кофраж, бетон, арматура, тръби за кабели(удължени със 100mm към вътрешната част на фундамента), капаци на тръбите, хидроизолация на фундамента, (при високи подпочвени води - трошен чакъл фракция 40mm - 3m3, пясък -0,75m3). | бр. | 1 |  | #VALUE! | #VALUE!
| 1000130 | Монтаж на БКТП 1х1000kVA | нивелиране, заваряване, подмазаване на фуги и свързване към заземителен контур(вкл. механизация и товаро-разтоварните работи) | бр. | 1 |  | #VALUE! | #VALUE!
| 1000131 | Монтаж на БКТП 2х1000kVA | нивелиране, заваряване и подмазаване на фуги, свързване към заземителен контур с направа хидроизол.връзка м/ду двете(вкл. механизация и товаро-разтоварните работи) | бр. | 1 |  | #VALUE! | #VALUE!
| 1000132 | Монтаж на трафомашина до 400KVA включително за БКТП/ТП/МТП | монтаж на машината, застопоряване, заземяване, подвързване кабели НН и СрН(вкл.механизация) | бр. | 1 |  | #VALUE! | #VALUE!
| 1000133 | Демонтаж на трафомашина до 400KVA включително за БКТП/ТП/МТП | разкачане на кабели НН и СрН, демонтаж на машината от БКТП/ТП и натоварване(вкл. механизация и товаро-разтоварните работи) | бр. | * |  | #VALUE! | #VALUE!
| 1000134 | Демонтаж и монтаж на трафомашина до 400KVA включително за БКТП/ТП/МТП | демонтаж и монтаж на машината, разкачане и подвързване на кабели НН и СрН, застопоряване, заземяване (вкл. товаро-разтоварните работи) | бр. | * |  | #VALUE! | #VALUE!
| 1000135 | Монтаж на трафомашина над 630KVA включително за БКТП/ТП/МТП | монтаж на машината, застопоряване, заземяване, подвързване кабели НН и СрН(вкл. механизация и товаро-разтоварните работи) | бр. | * |  | #VALUE! | #VALUE!
| 1000136 | Демонтаж на трафомашина над 630KVA включително за БКТП/ТП | разкачане на кабели НН и СрН, демонтаж на машината от БКТП/ТП и натоварване(вкл. механизация и товаро-разтоварните работи) | бр. | * |  | #VALUE! | #VALUE!
| 1000137 | Демонтаж и монтаж на трафомашина над 630KVA включително за БКТП/ТП | демонтаж и монтаж на машината, разкачане и подвързване на кабели НН и СрН, застопоряване, заземяване (вкл. механизация и товаро-разтоварните работи) | бр. | * |  | #VALUE! | #VALUE!
| 1000141 | Монтаж на табло ГТ/ГРТ | прикрепване на таблото включително крепежните елементи, ошиновка, подвързване към заземителен контур и надписни табели | бр. | * |  | #VALUE! | #VALUE!
| 1000142 | Монтаж на табло РТ | прикрепване на таблото включително крепежните елементи, ошиновка, подвързване към заземителен контур и надписни табели | бр. | 7 |  | #VALUE! | #VALUE!
| 1000143 | Демонтаж на табло ГТ/ГРТ | разкачане на кабели и изолиране и механичен демонтаж на таблото | бр. | * |  | #VALUE! | #VALUE!
| 1000144 | Демонтаж на табло РТ | разкачане на кабели и изолиране и механичен демонтаж на таблото | бр. | * |  | #VALUE! | #VALUE!
| 1000145 | Монтаж на модул от КРУ | Прикрепване, включително материали и консумативи, ошиновка и подвързване на кабелите подкачване на КРУ към шинна система, надписни табели (в един корпус) | бр. | * |  | #VALUE! | #VALUE!
| 1000146 | Монтаж на разеденител | Закрепване на РМЗК с болтове, ел. подвързване от двете страни, доставка и монтаж на тръби +боядисване към РЛЗ-два броя, центроване на земен и линеен нож и мех.блокировка между тях | бр. | * |  | #VALUE! | #VALUE!
| 1000147 | Монтаж на прекъсвач СрН в трафопост | Монтаж на прекъсвача, ел. подвързване от двете страни, полагане контролни кабели и подсъединяването им (не се вкл. направата на мет. конструкция) | бр. | 6 |  | #VALUE! | #VALUE!
| 1000148 | Демонтаж на разеденител | Развиване на гайки, смъкване на разеденителя от килията, демонтаж болтови връзки към съб.шини и кабели СрН, демонтаж тръби към РЛЗ, отсъединяване от заземление | бр. | * |  | #VALUE! | #VALUE!
| 1000149 | Демонтаж на прекъсвач в трафопост | Демонтаж ошиновка, контролни кабели, заземление и кабели СрН | бр. | 6 |  | #VALUE! | #VALUE!
| 1000150 | Демонтаж на шинна система | Откачане от съоръжение, от шинодържатели/изолатори и демонтаж на шината | м | 77 |  | #VALUE! | #VALUE!
| 1000151 | Монтаж на кабелна връзка от трафомашина до ГРТ | Изтегляне, прикрепване и подвързване към съоръженията (за едно жило) | м | * |  | #VALUE! | #VALUE!
| 1000152 | Монтаж на тоководеща шина до 40/5 | монтаж на шината, оцветяване(доставката на шина и шинодържатели с/у фактура) | м | * |  | #VALUE! | #VALUE!
| 1000153 | Монтаж на тоководеща шина до 100/10 | монтаж на шината, оцветяване(доставката на шина и шинодържатели с/у фактура) | м | 104 |  | #VALUE! | #VALUE!
| 1000154 | Присъединяване на неутрален проводник към заземителна планка на стълб | Свързване на неутралния проводник към заземителната планка, посредством отклонителна клема, проводник, кабелна обувка и болтово съединение доставка на Изпълнителя. | бр. | * |  | #VALUE! | #VALUE!
| 1000156 | Изправяне на СБС НН до 250/9,5 вкл. в равнинен терен | пикетаж, направа на изкоп, изправяне, зариване, тръмбоване, номериране, бетон, депониране на земна маса | бр. | 202 |  | #VALUE! | #VALUE!
| 1000157 | Изправяне на СБС НН над 250/9,5 в равнинен терен | пикетаж, направа на изкоп, изправяне, зариване, тръмбоване, номериране, бетон и депониране на земна маса | бр. | 87 |  | #VALUE! | #VALUE!
| 1000158 | Изправяне на СБС НЦГ - 951 в равнинен терен | пикетаж, кариране, изкоп, сглобяване/вкл. конзоли/, потапяне и нивелиране на основа, изправяне, полагане на бетон и направа на пирамида, обратна засипка и разхвърляне на пръст, номериране, монтаж табела ОЖ | бр. | 30 |  | #VALUE! | #VALUE!
| 1000160 | Изправяне на СБС НЦГ - 952 в равнинен терен | пикетаж, кариране, изкоп, сглобяване/вкл. конзоли/, потапяне и нивелиране на основа, изправяне, полагане на бетон и направа на пирамида, обратна засипка и разхвърляне на пръст, номериране, монтаж табела ОЖ | бр. | 1 |  | #VALUE! | #VALUE!
|  | Коефициент за монтаж на СБС в планински терен | начислява се за всяка от позициите заИзправяне на СБС | % |  |  | #VALUE! | #VALUE!
| 1000162 | Изправяне на СРС НМГ - 951 в ранинен терен | пикетаж, кариране, изкоп, сглобяване/вкл. конзоли/, потапяне и нивелиране на основа, изправяне, полагане на бетон и направа на пирамида, обратна засипка и разхвърляне на пръст, номериране, монтаж табела ОЖ | бр. | 1 |  | #VALUE! | #VALUE!
| 1000164 | Изправяне на СРС ЪМ 200- 951 в равнинен терен | пикетаж, кариране, изкоп, сглобяване/вкл. конзоли/, потапяне и нивелиране на основа, изправяне, полагане на бетон и направа на пирамида, обратна засипка и разхвърляне на пръст, номериране, монтаж табела ОЖ | бр. | 1 |  | #VALUE! | #VALUE!
| 1000166 | Изправяне на СРС ЪМ 600- 951 в равнинен терен | пикетаж, кариране, изкоп, сглобяване/вкл. конзоли/, потапяне и нивелиране на основа, изправяне, полагане на бетон и направа на пирамида, обратна засипка и разхвърляне на пръст, номериране, монтаж табела ОЖ | бр. | 1 |  | #VALUE! | #VALUE!
| 1000168 | Изправяне на СРС ЪМ 900- 951 в равнинен терен | пикетаж, кариране, изкоп, сглобяване/вкл. конзоли/, потапяне и нивелиране на основа, изправяне, полагане на бетон и направа на пирамида, обратна засипка и разхвърляне на пръст, номериране, монтаж табела ОЖ | бр. | 1 |  | #VALUE! | #VALUE!
| 1000170 | Изправяне на СРС НМГ - 952 в ранинен терен | пикетаж, кариране, изкоп, сглобяване/вкл. конзоли/, потапяне и нивелиране на основа, изправяне, полагане на бетон и направа на пирамида, обратна засипка и разхвърляне на пръст, номериране, монтаж табела ОЖ | бр. | 1 |  | #VALUE! | #VALUE!
| 1000172 | Изправяне на СРС ЪМ 200- 952 в равнинен терен | пикетаж, кариране, изкоп, сглобяване/вкл. конзоли/, потапяне и нивелиране на основа, изправяне, полагане на бетон и направа на пирамида, обратна засипка и разхвърляне на пръст, номериране, монтаж табела ОЖ | бр. | 1 |  | #VALUE! | #VALUE!
| 1000174 | Изправяне на СРС ЪМ 600- 952 в равнинен терен | пикетаж, кариране, изкоп, сглобяване/вкл. конзоли/, потапяне и нивелиране на основа, изправяне, полагане на бетон и направа на пирамида, обратна засипка и разхвърляне на пръст, номериране, монтаж табела ОЖ | бр. | 1 |  | #VALUE! | #VALUE!
| 1000176 | Изправяне на СРС ЪМ 900- 952 в равнинен терен | пикетаж, кариране, изкоп, сглобяване/вкл. конзоли/, потапяне и нивелиране на основа, изправяне, полагане на бетон и направа на пирамида, обратна засипка и разхвърляне на пръст, номериране, монтаж табела ОЖ | бр. | 1 |  | #VALUE! | #VALUE!
| 1000178 | Оборудване и изправяне на СРС за МТП | пикетаж, кариране, изкоп, сглобяване/вкл. конзоли и площадка/, потапяне и нивелиране на основа, изправяне, полагане на бетон и направа на пирамида, обратна засипка и разхвърляне на пръст, номериране, монтаж табела ОЖ | бр. | 1 |  | #VALUE! | #VALUE!
|  | Коефициент за монтаж на СРС в планински терен | начислява се за всяка от позициите за Изправяне на СРС | % |  |  | #VALUE! | #VALUE!
| 1000179 | Доставка и монтаж на пилон 6.5м Ǿ80 mm | пикетаж, изкоп на дупка, изправяне, отвесиране, направа и полагане на бетон, номериране вкл.матертиалите, двукратно боядисване | бр. | 6 |  | #VALUE! | #VALUE!
|  | Монтаж на СТС - 8м Ǿ102 mm | пикетаж, изкоп на дупка, изправяне, отвесиране, направа и полагане на бетон, номериране вкл.материалите, СТС доставка на Възложителя | бр. | 2 |  | #VALUE! | #VALUE!
| 1000180 | Монтаж на СТС- 9,5 m | пикетаж, изкоп на дупка, изправяне, отвесиране, направа и полагане на бетон, номериране вкл.материалите, СТС доставка на Възложителя | бр. | 24 |  | #VALUE! | #VALUE!
| 1000181 | Укрепване/отвесиране на съществуващи стълбове НН | разкопаване, отвесиране, трамбоване, заливане с бетон(вкл.механизация) | бр. | 34 |  | #VALUE! | #VALUE!
| 1000182 | Укрепване/отвесиране на съществуващи стълбове СрН | разкопаване, отвесиране, трамбоване, заливане с бетон(вкл.механизация) | бр. | 56 |  | #VALUE! | #VALUE!
| 1000183 | Демонтаж на стълб НН | разкопаване, разбиване на бетон, сваляне с кран, демонтаж превръзки и проводник, натоварване на автомобил(вкл.механизация) | бр. | 289 |  | #VALUE! | #VALUE!
| 1000184 | Демонтаж на СБС СрН | Разравяне, разбиване на бетон, сваляне стълба на земята демонтаж превръзки и проводник, лодка, изолатори, натоварване на автомобил(вкл.механизация) | бр. | 47 |  | #VALUE! | #VALUE!
| 1000185 | Демонтаж на СРС НМГ | Разравяне, разбиване на бетон, сваляне стълба на земята, демонтаж пистолет, лодка, изолатори, натоварване на автомобил(вкл.механизация) | бр. | 1 |  | #VALUE! | #VALUE!
| 1000186 | Демонтаж на СРС ЪМ | Разравяне, разбиване на бетон, сваляне стълба на земята, демонтаж пистолет, лодка, изолатори, натоварване на автомобил(вкл.механизация) | бр. | * |  | #VALUE! | #VALUE!
| 1000189 | Монтаж на кука с изолатор НН | почистване изолатор, втулка, навиване на изолатора на куката, пробиване на отвор на стълба (или избиване на клина) монтиране на куката с изолатора | бр. | * |  | #VALUE! | #VALUE!
| 1000191 | Подмяна на конзоли СрН за една тройка | демонтаж на стара конзола, монтаж на нова | бр. | 69 |  | #VALUE! | #VALUE!
| 1000192 | Подмяна на конзоли СрН за две тройки | демонтаж на стара конзола, монтаж на нова | бр. | * |  | #VALUE! | #VALUE!
| 1000197 | Монтаж на изолатор - носещ | монтаж на изолатора към конзолата, направа на превръзка | бр. | 170 |  | #VALUE! | #VALUE!
| 1000198 | Монтаж на изолатор - висящ | монтаж на изолатора и прилежащата арматура | бр. | * |  | #VALUE! | #VALUE!
| 1000199 | Монтаж на изолатор - опъвателен | монтаж на изолатора и прилежащата арматура | бр. | * |  | #VALUE! | #VALUE!
| 1000202 | Монтаж на изолатор ИППО или друг подпорен | почистване на изолатора, монтаж на изолатора | бр. | * |  | #VALUE! | #VALUE!
| 1000203 | Демонтаж на изолатор - носещ | демонтаж превръзка, проводник, развиване гайка/срязване/ | бр. | 45 |  | #VALUE! | #VALUE!
| 1000204 | Демонтаж на изолатор - висящ | демонтаж от проводника и от конзолата и демонтаж от прилежащата арматура | бр. | * |  | #VALUE! | #VALUE!
| 1000205 | Демонтаж на изолатор - опъвателен | демонтаж от проводника и от конзолата и демонтаж от прилежащата арматура | бр. | * |  | #VALUE! | #VALUE!
| 1000208 | Демонтаж на изолатор ИППО или друг подпорен | демонтаж от съоръжение | бр. | * |  | #VALUE! | #VALUE!
| 1000209 | Демонтаж на изолатор с кука за НН, заедно с превръзките | Демонтаж на куката с изолатора от стълба | бр. | * |  | #VALUE! | #VALUE!
| 1000210 | Монтаж на кука-тип свинска опашка | монтаж към СБС, навиване гайка и шайба | бр. | 116 |  | #VALUE! | #VALUE!
| 1000211 | Направа превръзки с проводник за ВЕЛ | доставка и монтаж на превръзка | бр. | * |  | #VALUE! | #VALUE!
| 1000212 | Направа превръзки със спирала за ВЕЛ | монтаж на превръзка | бр. | * |  | #VALUE! | #VALUE!
| 1000213 | Монтаж на термосвиваеми тапи на изолиран проводник | Затапване края на изол.проводник, против влага | бр. | 40 |  | #VALUE! | #VALUE!
| 1000214 | Монтаж клема носеща за СН | монтаж към изолатор, вкарване на проводник и затягане болтове | бр. | * |  | #VALUE! | #VALUE!
| 1000215 | Демонтаж клема носеща за СН | демонтаж от проводник и демонтаж от изолатор | бр. | * |  | #VALUE! | #VALUE!
| 1000216 | Монтаж клема опъвателна за СН | монтаж към изолатор, монтаж проводник, затягане | бр. | * |  | #VALUE! | #VALUE!
| 1000217 | Демонтаж клема опъвателна за СН | разхлабване, демонтаж на прводник, демонтаж болтове | бр. | * |  | #VALUE! | #VALUE!
| 1000218 | Монтаж на клема носеща с конзола за УИП | На СБС, се монтира шпилка, конзола, лодка, захваща се носещия нулев проводник и се пристяга с РVС лента | бр. | 18 |  | #VALUE! | #VALUE!
| 1000219 | Монтаж на клема опъвателна с конзола за УИП | На СБС се монтира болт с ухо, опъвателна клема, с която се захваща носещия нулев проводник и се пристяга с РVС лента | бр. | 64 |  | #VALUE! | #VALUE!
| 1000220 | Монтаж на клема отклонителна/разклонителна към мрежа | Клема теобразна, свързваща основния клон към други отклонения/усукан-усукан, усукан-неизолиран проводник за различни сечения/ и пристягане с РVС лента | бр. | 265 |  | #VALUE! | #VALUE!
| 1000221 | Монтаж на опъвач заедно с кука на стена/стълб | В/ху болт свинска опашка се монтира опъвателна клема, в който се монтират 2х16 до 4х25 усукан проводник, другият край е хванат с анкерен болт с ухо към абоната. | бр. | 462 |  | #VALUE! | #VALUE!
| 1000222 | Монтаж на маншон изолиран | Направа кербова връзка м/у УИП и кабел или проводник | бр. | 282 |  | #VALUE! | #VALUE!
| 1000225 | Монтаж на вентилни МО отводи СрН | изработка и монтаж на конзола, монтаж и подвързване на отводителя, присъединяване към заземителна инсталация, и боядисване на конструкциите-двукратно(за една фаза) | бр. | 15 |  | #VALUE! | #VALUE!
| 1000226 | Монтаж на кука | Прогонване на отвори, монтаж на куката и гайките, боядисване | бр. | * |  | #VALUE! | #VALUE!
| 1000227 | Демонтаж на кука | развиване или рязане | бр. | * |  | #VALUE! | #VALUE!
| 1000230 | Монтаж на единичен проводник до М-16 mm2 вкл. | развиване, изтегляне на проводника, регулиране, кербоване, крайни връзки, превръзки, направа на крайни връзки, превръзки, мостови съединения или клеми | м | * |  | #VALUE! | #VALUE!
| 1000232 | Монтаж на единичен проводник АС-25 mm2 | развиване, изтегляне на проводника, регулиране, кербоване, крайни връзки, превръзки, направа на крайни връзки, превръзки, мостови съединения или клеми | м | * |  | #VALUE! | #VALUE!
| 1000233 | Монтаж на единичен проводник АС-35 mm2 | развиване, изтегляне на проводника, регулиране, кербоване, крайни връзки, превръзки, направа на крайни връзки, превръзки, мостови съединения или клеми | м | * |  | #VALUE! | #VALUE!
| 1000234 | Монтаж на единичен проводник АС-50 mm2 | развиване, изтегляне на проводника, регулиране, кербоване, крайни връзки, превръзки, направа на крайни връзки, превръзки, мостови съединения или клеми | м | * |  | #VALUE! | #VALUE!
| 1000235 | Монтаж на единичен проводник АС-70 mm2 | развиване, изтегляне на проводника, регулиране, кербоване, крайни връзки, превръзки, направа на крайни връзки, превръзки, мостови съединения или клеми | м | * |  | #VALUE! | #VALUE!
| 1000236 | Монтаж на единичен проводник АС-95 mm2 | развиване, изтегляне на проводника, регулиране, кербоване, крайни връзки, превръзки, направа на крайни връзки, превръзки, мостови съединения или клеми | м | * |  | #VALUE! | #VALUE!
| 1000237 | Теглене на усукан проводник 2х16 | монтаж и регулиране на проводника | м | 4456 |  | #VALUE! | #VALUE!
| 1000238 | Теглене на усукан проводник 4х16 и 4х25 | монтаж и регулиране на проводника | м | 698 |  | #VALUE! | #VALUE!
| 1000239 | Теглене на усукан проводник до 3х35+54, 6 | монтаж и регулиране на проводника | м | 1628 |  | #VALUE! | #VALUE!
| 1000240 | Теглене на усукан проводник до 3х70+54, 6 | монтаж и регулиране на проводника | м | * |  | #VALUE! | #VALUE!
| 1000241 | Теглене на усукан проводник до 3х150+54, 6 | монтаж и регулиране на проводника | м | * |  | #VALUE! | #VALUE!
|  | Коефициент за монтаж на проводник в планински терен | начислява се за всяка от позициите за Монтаж на единичен проводник | % |  |  | #VALUE! | #VALUE!
| 1000248 | Демонтаж на единичен проводник до 25mm2 вкл. | разкачане на превръзки, сваляне на земята, навиване | м | 3983.5 |  | #VALUE! | #VALUE!
|  | Демонтаж на единичен проводник АС 35mm² | разкачане на превръзки, сваляне на земята, навиване | м | 1991.75 |  | #VALUE! | #VALUE!
|  | Демонтаж на усукан проводник до 25mm2 вкл. | разкачане вкл. арматурата, сваляне на земята, навиване | м | 1195.05 |  | #VALUE! | #VALUE!
|  | Демонтаж на усукан проводник над 35mm2 вкл. | разкачане вкл. арматурата, сваляне на земята, навиване | м | 796.7 |  | #VALUE! | #VALUE!
| 1000249 | Демонтаж единичен проводник АС 95mm² | откачане от лодки и пистолети, разкачане на превръзки, сваляне на земята, навиване | м | * |  | #VALUE! | #VALUE!
| 1000250 | Демонтаж единичен проводник АС 70mm² | откачане от лодки и пистолети, разкачане на превръзки, сваляне на земята, навиване на барабан | м | * |  | #VALUE! | #VALUE!
| 1000251 | Демонтаж единичен проводник АС 50mm² | откачане от лодки и пистолети, разкачане на превръзки, сваляне на земята, навиване на барабан | м | * |  | #VALUE! | #VALUE!
| 1000252 | Регулиране на трипроводна линия | Регулиране на проводника чрез разкачане и последващо възстановяване на превръзки, опъвателни и носещи клеми (по поръчение на Възложителя)/най - малко за едно опъвателно поле(не се заплаща при подмяна само на изолатори и проводник) | км | * |  | #VALUE! | #VALUE!
| 1000254 | Направа на бандаж | направа на превръзка, направа на бигли и бандажиране | бр. | 129 |  | #VALUE! | #VALUE!
| 1000255 | Монтаж на мостове | зачистване на проводника и кербоване на керб или съединител | бр. | 398 |  | #VALUE! | #VALUE!
| 1000256 | Демонтаж на мостове | изрязване на мостовото съединение | бр. | * |  | #VALUE! | #VALUE!
| 1000258 | Монтаж на осветително тяло | монтиране, изтегляне на проводници и монтаж на клеми | бр. | 138 |  | #VALUE! | #VALUE!
| 1000259 | Демонтаж на осветително тяло | разкачене на клемите, освобождаване на проводника и демонтиране на тялото | бр. | 141 |  | #VALUE! | #VALUE!
| 1000260 | Монтаж на рогатки на стълб | Закрепване на рогатката под проводниците | бр. | 13 |  | #VALUE! | #VALUE!
| 1000261 | Демонтаж на рогатки | разкачане на проводниците и демонтаж | бр. | 13 |  | #VALUE! | #VALUE!
| 1000262 | Монтаж на разеденител /РОС, РОМ, РОМЗК/ | изработка и монтаж на стойка (включително материалите), монтаж на РОМ/РОС/РОМЗК, монтаж и центровка на РЛЗ(вкл.доставка на тръби), боядисване и присъединяване към заземителна уредба | бр. | 1 |  | #VALUE! | #VALUE!
| 1000263 | Демонтаж на разеденител /РОС, РОМ, РОМЗК/ | цялостен демонтаж на съоръжението | бр. | * |  | #VALUE! | #VALUE!
| 1000264 | Монтаж на стойка за предпазители СрН | Монтаж и закрепяне на стойката, заземяване, поставяне на предпазителя в/у стойката, крепежи | бр. | 3 |  | #VALUE! | #VALUE!
| 1000265 | Монтаж на стойка за предпазители НН | монтаж на стойката и поставяне на предпазителя в/у стойката, крепежи | бр. | 3 |  | #VALUE! | #VALUE!
| 1000266 | Демонтаж на стойки за ВП СрН | Развиване на гайки или рязане, сваляне от конструкция | бр. | * |  | #VALUE! | #VALUE!
| 1000267 | Домонтаж на стойки Н.Н.тип ОВП | Сваляне на предпазители, развиване на гайките и сваляне от конструкция | бр. | * |  | #VALUE! | #VALUE!
| 1000268 | Монтаж на трифазни спусъчни отклонения СрН - комплект | Монтаж клеми, монтаж подпорни изолатори, изтегляне проводник и привързването му | бр. | 1 |  | #VALUE! | #VALUE!
| 1000269 | Направа заземление с един кол | Набиване на кола и подвързване + материалите /болт, гайка и шайби/включително ако се налага подсъединяване на заземление на стълб) | бр. | 266 |  | #VALUE! | #VALUE!
| 1000270 | Направа заземление с два кола | Набиване на коловете, ошиноване и подвързване+ материалите /болт, гайка и шайби/ | бр. | 28 |  | #VALUE! | #VALUE!
| 1000271 | Измерване на заземление на точка | измерване съпротивление на заземителя (независимо от броя на коловете включени в него), включително издаване на протокол | бр. | 49 |  | #VALUE! | #VALUE!
| 1000272 | Изпитване на изолацията на кабел НН-за четири жила | включително издаване на протокол от лицензирана ел. лаборатория | бр. | 52 |  | #VALUE! | #VALUE!
| 1000273 | Изпитване на кабел СрН и издаване на протокол | Изпитание с повишено напрежение на изолацията и Проверка за целостта на външната обвивка на кабел СрН и издаване на протокол за трифазна система от лицензирана лаборатория и издаване на протокол. | бр. | 2 |  | #VALUE! | #VALUE!
| 1000274 | Изпитване на силов трансформатор | включително издаване на протокол от лицензирана ел. лаборатория | бр. | * |  | #VALUE! | #VALUE!
| 1000275 | Изпитване на шинна система | включително издаване на протокол от лицензирана ел. лаборатория | бр. | 2 |  | #VALUE! | #VALUE!
| 1000276 | Изпитване и наладка на модул от КРУ | включително издаване на протокол от лицензирана ел. лаборатория | бр. | * |  | #VALUE! | #VALUE!
| 1000277 | Изпитване и наладка на релейни защити | включително издаване на протокол от лицензирана ел. лаборатория | бр. | 10 |  | #VALUE! | #VALUE!
| 1000280 | Натоварване и извозване на строителни отпадъци | цената включва натоварване, почистване на площадката, извозване до депо, заплащане на такса смет. | м3 | 267.35 |  | #VALUE! | #VALUE!
| 1000281 | Транспорт на материали от склад на Възложителя | Процент от стойността на извозените материали | % | 222733.2 |  | #VALUE! | #VALUE!
| 1000282 | Транспортиране на СБС от склад на Възложителя | Транспорт от склада на Възложителя до обекта с натоварване и разтоварване от Изпълнителя | км | 229 |  | #VALUE! | #VALUE!
| 1000283 | Транспортиране на СБС от Производителя | Транспорт от обекта до производителя и обратно с натоварване от производителя и разтоварване от Изпълнителя, при разтоварване на различни депа се отчитат изминатите километри | км | 5461.125 |  | #VALUE! | #VALUE!
| 1000284 | Транспорт на стари материали до склад на Възложителя, изкупвателен пункт или депо | сортиране по видове на демонтираните материали, натоварване, разтоварване и контрол при измерване на количествата, приемане на отчетния документ и предаване на отговорното техническо лице | т/км | 31.82 |  | #VALUE! | #VALUE!
| 1000285 | Направа на отвор в тухли до Ø160 | Пробиване, подмазване/уплътняване/ | бр. | 6 |  | #VALUE! | #VALUE!
| 1000286 | Направа на отвор в бетон до Ø160 | Пробиване, полагане на кабела, подмазване/уплътняване/ | бр. | 13 |  | #VALUE! | #VALUE!
| 1000287 | Направа улей в бетон до 100/200 mm |  | м | * |  | #VALUE! | #VALUE!
| 1000288 | Направа на стоманена конструкция /вкл. боядисване/ | профилна стомана, чембер, електроди, болтове, грундиране и двукратно боядисване | кг | 744.911 |  | #VALUE! | #VALUE!
| 1000289 | Доставка и полагане на пясък | Доставка и труд за полагане | м3 | * |  | #VALUE! | #VALUE!
| 1000290 | Доставка и полагане на бетон | Доставка и труд за полагане | м3 | 0.22 |  | #VALUE! | #VALUE!
| 1000291 | Направа циментова замазка от 20 до 40 mm | материали, консумативи и труд | м2 | * |  | #VALUE! | #VALUE!
| 1000293 | Трасиране на кабелна линия | Трасиране, забиване на колчета, и очертаване на изкопа | км | 2.047 |  | #VALUE! | #VALUE!
| 1000310 | Укрепване на УИП/кабел по стълб или фасада | труд, крепежните елементи са доставка на възложителя(брои се за всеки електромер поотделно, вкл. захранващ кабел) | бр. | 186 |  | #VALUE! | #VALUE!
| 1000311 | Демонтаж на метална конструкция |  | кг | 375 |  | #VALUE! | #VALUE!
| 1000312 | Направа на изкоп ръчен | Допълнителна позиция (използва се за случаите, когато направените изкопи са извън стандарта на позициите с изкопи) | м3 | 9.035 |  | #VALUE! | #VALUE!
| 1000313 | Направа на кофраж | труд, материали, консумативи | м2 | * |  | #VALUE! | #VALUE!
| 1000314 | Направа на армировка | труд, материали, консумативи(армировката се доказва със снимков материал) | кг | * |  | #VALUE! | #VALUE!
| 1000315 | Разбиване на бетон | труд, техника, консумативи | м3 | 4.51 |  | #VALUE! | #VALUE!
| 1000316 | Монтаж на токов или напреженов измервателен трансформатор | монтаж в/у стойки (без направа на стойките) и подвързване | бр. | 19 |  | #VALUE! | #VALUE!
| 1000317 | Демонтаж на токов или напреженов измервателен трансформатор | разкачане на клемите, освобождаване на проводника и демонтиране на тялото | бр. | * |  | #VALUE! | #VALUE!
| 1000318 | Полагане на заземителна шина в изкоп | труд (изкопът се изчислява на база позиция 1000312) | м | 20 |  | #VALUE! | #VALUE!
| 1000319 | Монтаж на заземителна шина по стена или конструкция | труд и консумативи | м | 260 |  | #VALUE! | #VALUE!
| 1000320 | Доставка на чакъл | доставка и полагане | м3 | * |  | #VALUE! | #VALUE!
| 1000321 | Направа на конструкции от ламарина | труд и консумативи, вкл.технологични разходи | м2 | * |  | #VALUE! | #VALUE!
| 1000322 | Доставка на ламарина | фактура | м2 | 377 |  | #VALUE! | #VALUE!
| 1000326 | Депониране на стоманобетонови стълбове | Натоварване, извозване и разтоварване (такса смет се заплаща срещу документ, избор на фирмата начина дали стълбовете да се извозват цели или натрошени, Възложителят не желае заплащане на металите, съдържащи се в стълба ) | бр. | 100 |  | #VALUE! | #VALUE!
| 1000328 | ДСР на материали от склад на Изпълнителя | При доставка на материалите от доставчик на Възложителя директно в склада на Изпълнителя - процент от стойността на материалите | % |  |  | #VALUE! | #VALUE!
| 1000329 | Подсъединяване на проводници към стълб НН или СН | При подмяна на единични стълбове - цената е за за брой проводник. Прихващане на проводниците с лебедка, демонтаж на клемите, освобождаване на превръзките от изолаторите, отпускане на проводниците. Прихващане на проводниците с лебедка /след изправяне на нов стълб/, повдигане на проводниците, направа на превръзки, монтаж на клемите. | бр. | 274 |  | #VALUE! | #VALUE!
|  | Боядисване на СРС и метални повърхности | почистване на ръжда и подпухнала боя, грундиране и двукратно боядисване | м2 | 200 |  | #VALUE! | #VALUE!
|  | Демонтаж на кабелна връзка м/у ТМ и ГТТ | Цялостен демонтаж (за едно жило) | м | 200 |  | #VALUE! | #VALUE!
|  | Направа на временен път (монтажна просека) | машинно, с широчина 4 м | км |  |  | #VALUE! | #VALUE!
TRUE
| 1000030 | Коефициент за направа на машинен изкоп | начислява се за всяка от позициите за изкоп ІІІ категория | % |  |  |  | TRUE
|  | Направа изкоп ІІІ категория 0.8/0.4 m | изкопаване, зариване (обратно засипване със земни почви), трамбоване | м | 842,4 |  |  | FALSE
|  | Направа изкоп ІІІ категория 0.8/0.6 m | изкопаване, зариване (обратно засипване със земни почви), трамбоване | м | * |  |  | FALSE
|  | Направа изкоп ІІІ категория 1.1/0.4 m | изкопаване, зариване (обратно засипване със земни почви), трамбоване | м | * |  |  | FALSE
|  | Направа изкоп ІІІ категория 1.1/0.6 m | изкопаване, зариване (обратно засипване със земни почви), трамбоване | м | * |  |  | FALSE
|  | Направа изкоп ІІІ категория 1.3/0.6 m | изкопаване, зариване (обратно засипване със земни почви), трамбоване | м | * |  |  | FALSE
TRUE
|  | Коефициент за направа на изкоп ІV категория | начислява се за всяка от позициите за изкоп ІІІ категория | % |  |  |  | TRUE
|  | Направа изкоп IV категория 0.8/0.4 m | изкопаване, зариване (обратно засипване със земни почви), трамбоване | м | * |  |  | FALSE
|  | Направа изкоп IV категория 0.8/0.6 m | изкопаване, зариване (обратно засипване със земни почви), трамбоване | м | * |  |  | FALSE
|  | Направа изкоп IV категория 1.1/0.4 m | изкопаване, зариване (обратно засипване със земни почви), трамбоване | м | * |  |  | FALSE
|  | Направа изкоп IV категория 1.1/0.6 m | изкопаване, зариване (обратно засипване със земни почви), трамбоване | м | * |  |  | FALSE
|  | Направа изкоп IV категория 1.3/0.6 m | изкопаване, зариване (обратно засипване със земни почви), трамбоване | м | * |  |  | FALSE
TRUE
| 1000045 | Коефициент за направа на изкоп в скален терен | начислява се за всяка от позициите за изкоп ІІІ категория | % |  |  |  | TRUE
|  | Направа изкоп ІІІ категория 0.8/0.4 m | изкопаване, зариване (обратно засипване със земни почви), трамбоване | м | 10 |  |  | FALSE
|  | Направа изкоп ІІІ категория 0.8/0.6 m | изкопаване, зариване (обратно засипване със земни почви), трамбоване | м | * |  |  | FALSE
|  | Направа изкоп ІІІ категория 1.1/0.4 m | изкопаване, зариване (обратно засипване със земни почви), трамбоване | м | * |  |  | FALSE
|  | Направа изкоп ІІІ категория 1.1/0.6 m | изкопаване, зариване (обратно засипване със земни почви), трамбоване | м | * |  |  | FALSE
|  | Направа изкоп ІІІ категория 1.3/0.6 m | изкопаване, зариване (обратно засипване със земни почви), трамбоване | м | * |  |  | FALSE
TRUE
|  | Коефициент за изтегляне на кабел в тръбна мрежа, колектори, скари | начислява се за всяка от позициите за изтегляне кабел в тръби (позиция 1000081 до 1000085 вкл.) | % |  |  |  | TRUE
|  | Изтегляне кабел в тръба до 4х50 mm2 включително | пробутване на барабан, развиване на кабела, изтегляне, отрязване и запушване (заплаща се само дължината на тръбата/тръбите през които преминава кабела) | м | 52.35 |  |  | FALSE
|  | Изтегляне кабел в тръба до 4х95 mm2 включително | пробутване на барабан, развиване на кабела, изтегляне, отрязване и запушване (заплаща се само дължината на тръбата/тръбите през които преминава тръбата) | м | 74.25 |  |  | FALSE
|  | Изтегляне кабел в тръби над 4х120 mm2 ключително | пробутване на барабан, развиване на кабела, изтегляне, отрязване и запушване (заплаща се само дължината на тръбата/тръбите през които преминава кабела) | м | 383.37 |  |  | FALSE
|  | Изтегляне на кабел СрН в тръби до 95 mm2 включително-едно жило | пробутване на барабан, развиване на кабела, изтегляне, отрязване и запушване (заплаща се само дължината на тръбата/тръбите през които преминава кабела) | м | * |  |  | FALSE
|  | Изтегляне на кабел СрН в тръби над 120 mm2 включително-едно жило | пробутване на барабан, развиване на кабела, изтегляне, отрязване и запушване (заплаща се само дължината на тръбата/тръбите през които преминава тръбата) | м | 43.47 |  |  | FALSE
TRUE
|  | Коефициент за монтаж на СБС в планински терен | начислява се за всяка от позициите заИзправяне на СБС | % |  |  |  | TRUE
| 1000159 | Изправяне на СБС НЦГ - 951 в планински терен | пикетаж, изкоп, монтаж на конзоли, изправяне, отвесиране, зариване и трамбоване, полагане бетон, номериране, вкл.матертиалите+бетон и табелки | бр. | 13 |  |  | FALSE
| 1000161 | Изправяне на СБС НЦГ - 952 в планински терен | пикетаж, изкоп, монтаж на конзоли, изправяне, отвесиране, зариване и трамбоване, полагане бетон, номериране, вкл.матертиалите+бетон и табели | бр. | 1 |  |  | FALSE
TRUE
|  | Коефициент за монтаж на СРС в планински терен | начислява се за всяка от позициите заИзправяне на СРС | % |  |  |  | TRUE
| 1000163 | Изправяне на СРС НМГ - 951 в планински терен | пикетаж, кариране, изкоп, сглобяване/вкл. конзоли/, потапяне и нивелиране на основа, изправяне, полагане на бетон и направа на пирамида, обратна засипка и разхвърляне на пръст, номериране, монтаж табели, боядисване двукратно вкл.матертиалите( касае корекции на покритието, получено при транспортирането на стълбовете) | бр. | 1 |  |  | FALSE
| 1000165 | Изправяне на СРС ЪМ 200- 951 в планински терен | пикетаж, кариране, изкоп, сглобяване/вкл. конзоли/, потапяне и нивелиране на основа, изправяне, полагане на бетон и направа на пирамида, обратна засипка и разхвърляне на пръст, номериране, монтаж табели, боядисване двукратно вкл.матертиалите( касае корекции на покритието, получено при транспортирането на стълбовете) | бр. | 1 |  |  | FALSE
| 1000167 | Изправяне на СРС ЪМ 600- 951 в планински терен | пикетаж, кариране, изкоп, сглобяване/вкл. конзоли/, потапяне и нивелиране на основа, изправяне, полагане на бетон и направа на пирамида, обратна засипка и разхвърляне на пръст, номериране, монтаж табела ОЖ, боядисване двукратно вкл.матертиалите | бр. | 1 |  |  | FALSE
| 1000169 | Изправяне на СРС ЪМ 900- 951 в планински терен | пикетаж, кариране, изкоп, сглобяване/вкл. конзоли/, потапяне и нивелиране на основа, изправяне, полагане на бетон и направа на пирамида, обратна засипка и разхвърляне на пръст, номериране, монтаж табели, боядисване двукратно вкл.матертиалите+бе | бр. | 1 |  |  | FALSE
| 1000171 | Изправяне на СРС НМГ - 952 в планински терен | пикетаж, кариране, изкоп, сглобяване/вкл. конзоли/, потапяне и нивелиране на основа, изправяне, полагане на бетон и направа на пирамида, обратна засипка и разхвърляне на пръст, номериране, монтаж табели, боядисване двукратно вкл.матертиалите+бе | бр. | 1 |  |  | FALSE
| 1000173 | Изправяне на СРС ЪМ 200- 952 в планински терен | пикетаж, кариране, изкоп, сглобяване/вкл. конзоли/, потапяне и нивелиране на основа, изправяне, полагане на бетон и направа на пирамида, обратна засипка и разхвърляне на пръст, номериране, монтаж табели, боядисване двукратно вкл.матертиалите( касае корекции на покритието, получено при транспортирането на стълбовете) | бр. | 1 |  |  | FALSE
| 1000175 | Изправяне на СРС ЪМ 600- 952 в планински терен | пикетаж, кариране, изкоп, сглобяване/вкл. конзоли/, потапяне и нивелиране на основа, изправяне, полагане на бетон и направа на пирамида, обратна засипка и разхвърляне на пръст, номериране, монтаж табела ОЖ, боядисване двукратно вкл.матертиалите( касае корекции на покритието, получено при транспортирането на стълбовете) | бр. | 1 |  |  | FALSE
| 1000177 | Изправяне на СРС ЪМ 900- 952 в планински терен | пикетаж, кариране, изкоп, сглобяване/вкл. конзоли/, потапяне и нивелиране на основа, изправяне, полагане на бетон и направа на пирамида, обратна засипка и разхвърляне на пръст, номериране, монтаж табели, боядисване двукратно вкл.матертиалите( касае корекции на покритието, получено при транспортирането на стълбовете) | бр. | 1 |  |  | FALSE
TRUE
|  | Коефициент за монтаж на проводник в планински терен | начислява се за всяка от позициите за Монтаж на единичен проводник | % |  |  |  | TRUE
| 1000243 | Монтаж трипроводна линия с АС 50 в планински терен | развиване, регулиране, кербоване, крайни връзки, превръзки, направа на бигли и бандажиране, монтаж на опъвателни и носещи клеми | км | * |  |  | FALSE
| 1000245 | Монтаж трипроводна линия с АС 70 в планински терен | развиване, регулиране, кербоване, крайни връзки, превръзки, направа на бигли и бандажиране, монтаж на опъвателни и носещи клеми | км | * |  |  | FALSE
| 1000247 | Монтаж трипроводна линия с АС 95 в планински терен | развиване, регулиране, кербоване, крайни връзки, превръзки, направа на бигли и бандажиране, монтаж на опъвателни и носещи клеми | км | * |  |  | FALSE
TRUE
TRUE
TRUE
|  | Показатели за оценка | [5 empty] | TRUE
1 |  | Срок на започване след възлагане за поръчки за доставка до: |  | раб.дни |  |  |  | TRUE
|  |  | 500 лв |  |  |  |  | TRUE
|  |  | 2500 лв. |  |  |  |  | TRUE
|  |  | 5000 лв. |  |  |  |  | TRUE
|  |  | 10 000 лв |  |  |  |  | TRUE
|  |  | 25 000 лв. |  |  |  |  | TRUE
|  |  | 50 000 лв. |  |  |  |  | TRUE
|  |  | ≥ 50 000 лв. |  |  |  |  | TRUE
2 |  | Максимален срок на изпълнение |  | раб.дни |  |  |  | TRUE
|  |  | 500 лв |  |  |  |  | TRUE
|  |  | 2500 лв. |  |  |  |  | TRUE
|  |  | 5000 лв. |  |  |  |  | TRUE
|  |  | 10 000 лв |  |  |  |  | TRUE
|  |  | 25 000 лв. |  |  |  |  | TRUE
|  |  | 50 000 лв. |  |  |  |  | TRUE
|  |  | ≥ 50 000 лв. |  |  |  |  | TRUE
3 |  | Гаранционен срок на ново изградени обекти |  | год. |  |  |  | TRUE
4 |  | Гаранционен срок на ремонтни работи |  | год. |  |  |  | TRUE
5 |  | Коефициент на аварийни работи в по-голям мащаб | форсмажорни обстоятелства | коеф |  |  |  | TRUE
TRUE
|  | Ценообразуващи показатели | [5 empty] | TRUE
|  | средна часова ставка |  | лв/ч/час |  |  |  | TRUE
|  | допълнителни разходи за труд |  | % |  |  |  | TRUE
|  | допълнителни разходи за транспорт и механизация |  | % |  |  |  | TRUE
|  | доставно-складови разходи за материали, доставяни от изпълнителя |  | % |  |  |  | TRUE
|  | печалба |  | % |  |  |  | TRUE
|  | коефициент на специфични условия на работа: …….. |  | коеф. |  |  |  | TRUE
|  | други по преценка на участника | [5 empty] | TRUE
TRUE
TRUE
|  | Разходните норми за труд, механизация и материали съгл. УСН, СЕК или други | [5 empty] | TRUE
TRUE
| * Отбелязаните позиции не са били използвани при възлагане на поръчки за присъединяване през статистическия период. За целите на класирането ще им бъде поставена тежест 1 | [6 empty] | TRUE
TRUE
| ** При изготвяне на офертите си , Кандидатите трябва да се съобразят с изискването за дейностите и доставките за съответните позиции. При сключване на договор и установено несъответствие между анализа за позицията и изискванията в графа "Позицията включва" цената няма да бъде променяна | [6 empty] | TRUE
TRUE
| *** Ценообразуващите показатели ще се използват при сключване на Договор и възникване на необходимост от извършване на дейности, които не са включени в Ценовата оферта. Те са обвързани с договорените показатели по офертата и трябва да бъдат актуализирани след актуализиране на анализите за дейността. | [6 empty] | TRUE
TRUE
TRUE
TRUE
| Дата: |  | Подпис: |  |  |  |  | TRUE

## Горна§Габрово (hidden)
Ценова оферта РОЦ Горна Оряховица и Габрово
Изпълнение на обекти по Наредба № 6 за присъединяване на производители и клиенти на електрическа енергия към преносната или към разпределителните електрически мрежи
| САП номер на услугата | Наименование | Позицията включва** | м.е. | Количества РОЦ Горна Оряховица и Габрово | Предложена цена (лв. без ДДС)
| 1000001 | Направа на шурфове до 1.1/1/0.6 m | изкопаване, зариване, трамбоване | бр. | 60 |  | 26 | 34
| 1000002 | Разкъртване на тротоар-бетонен | труд, инструменти, механизация (до 10 см) | м2 | 108.99 |  | 108.99 | 0
| 1000003 | Разкъртване на тротоар-с тротоарни плочки | труд, инструменти, механизация | м2 | 437.9 |  | 437.9 | 0
| 1000004 | Разкъртване на паважна настилка | труд, инструменти, механизация | м2 | 179.2 |  | 179.2 | 0
| 1000005 | Разкъртване на асфалтова настилка | труд, инструменти, механизация | м2 | 310.37 |  | 310.37 | 0
| 1000006 | Рязане на асфалтова настилка | едностранно, включително консумативи, като позицията може да се използва за други видове настилки(срез на 1 м) | м | 980.04 |  | 980.04 | 0
| 1000007 | Възстановяване на тротоар-бетонен | бетон до 10 см, включително материали и консумативи | м2 | 212.32 |  | 212.32 | 0
| 1000008 | Възстановяване на тротоар с плочки-нови | включително материали и консумативи (сиви и цветни плочки) | м2 | 183.7 |  | 183.7 | 0
| 1000009 | Възстановяване на тротоар с плочки-стaри | труд, материали и консумативи | м2 | 230.32 |  | 230.32 | 0
| 1000010 | Възстановяване на тротоар с плочки-лукс | включително материали и консумативи (стойност на плочките над 15лв. на кв.м.) | м2 | 19 |  | 19 | 0
| 1000011 | Възстановяване на асфалтова настилка-път | труд, асфалтобетонова смес (запълването с инертни материали се заплаща по позициите за доставка на такива) | м2 | 215.5 |  | 215.5 | 0
| 1000012 | Възстановяване на асфалтова настилка-тротоар | труд, чакъл, асфалтобетонова смес | м2 | 69.55 |  | 69.55 | 0
| 1000013 | Възстановянване на паважна настилка | включително материали и консумативи | м2 | 16.2 |  | 16.2 | 0
| 1000014 | Демонтаж бетонни бордюри | труд, инструменти, механизация | м | 30 |  | 40 | -10
|  | Демонтаж на градински бордюр | труд, инструменти, механизация | м | 7.5 |  | #N/A | #N/A
| 1000015 | Монтаж бетонни бордюри-нови | включително бордюри и материали за монтаж | м | 15 |  | 19 | -4
|  | Монтаж градински бордюри - нови | включително бордюри и материали за монтаж | м | 4 |  | #N/A | #N/A
| 1000016 | Монтаж бетонни бордюри-стари | включително материали за монтаж | м | 40 |  | 40 | 0
| 1000017 | Направа изкоп ІІІ категория 0.8/0.4 m | изкопаване, зариване (обратно засипване със земни почви), трамбоване | м | 2204.3 |  | 1064 | 1140.3
| 1000019 | Направа изкоп ІІІ категория 0.8/0.6 m | изкопаване, зариване (обратно засипване със земни почви), трамбоване | м | 57.1 |  | 0 | 57.1
| 1000023 | Направа изкоп ІІІ категория 1.1/0.4 m | изкопаване, зариване (обратно засипване със земни почви), трамбоване | м | 548 |  | 267 | 281
| 1000025 | Направа изкоп ІІІ категория 1.1/0.6 m | изкопаване, зариване (обратно засипване със земни почви), трамбоване | м | 77.6 |  | 20 | 57.6
| 1000029 | Направа изкоп ІІІ категория 1.3/0.6 m | изкопаване, зариване (обратно засипване със земни почви), трамбоване | м | 4 |  | 4 | 0
| 1000030 | Коефициент за направа на машинен изкоп | начислява се за всяка от позициите за изкоп ІІІ категория | % |  |  | 0 | 0
| 1000044 | Коефициент за направа на изкоп ІV категория | начислява се за всяка от позициите за изкоп ІІІ категория | % |  |  | 0 | 0
| 1000045 | Коефициент за направа на изкоп в скален терен | начислява се за всяка от позициите за изкоп ІІІ категория | % |  |  | 45 | -45
| 1000046 | Направа на сондаж под път с къртица Ø110 mm | направа на изкопи с цел подготовка за сондаж, пробиване, доставка и полагане на тръба, заравяне на изкопа с трамбоване след полагане на кабела, вкл. запушване на свободните тръби | м | 7 |  | 7 | 0
| 1000048 | Направа на сондаж под път с къртица Ø140 mm | направа на изкопи с цел подготовка за сондаж, пробиване, доставка и полагане на тръба, заравяне на изкопа с трамбоване след полагане на кабела, вкл. запушване на свободните тръби | м | * |  | 0 | #VALUE!
| 1000049 | Направа на сондаж под път с къртица Ø160 mm | направа на изкопи с цел подготовка за сондаж, пробиване, доставка и полагане на тръба, заравяне на изкопа с трамбоване след полагане на кабела, вкл. запушване на свободните тръби | м | 6 |  | 0 | 6
| 1000050 | Монтаж РVС тръби Ø110/3.2 mm в бет.кожух | тръби (съгласно техническа спецификация за кабелни предпазни тръби на Възложителя), бетон (10 см) над тръбата (при проект с армиран бетон армировката се изчислява по позицията за "направа на армировка"; при проект с бетон, повече от 10 см.бетонът се изчислява по позиция за доставка на бетон) | м | 1059.5 |  | 1059.5 | 0
| 1000051 | Монтаж РVС тръби Ø140/4.1 mm в бет.кожух | тръби (съгласно техническа спецификация за кабелни предпазни тръби на Възложителя), бетон (10 см) над тръбата (при проект с армиран бетон армировката се изчислява по позицията за "направа на армировка"; при проект с бетон, повече от 10 см.бетонът се изчислява по позиция за доставка на бетон) | м | 435.4 |  | 435.4 | 0
| 1000052 | Монтаж РVС тръби Ø160/4.1 mm в бет.кожух | тръби (съгласно техническа спецификация за кабелни предпазни тръби на Възложителя), бетон (10 см) над тръбата (при проект с армиран бетон армировката се изчислява по позицията за "направа на армировка"; при проект с бетон, повече от 10 см.бетонът се изчислява по позиция за доставка на бетон) | м | 6 |  | 0 | 6
| 1000053 | Полагане PVC тръби Ø110/3.2 mm в изкоп | тръби, труд, пясък | м | 3586 |  | 3586 | 0
| 1000054 | Полагане метална тръба Ø127х3mm в изкоп | тръби, труд, пясък, заземяване от двете страни( заземителя доставка на Възложителя - два броя заземителни колове, свързани чрез заварка с минимална дължина 80mm и защита от корозия, чрез асфалт лак - два слоя ) | м | 4 |  | 4 | 0
| 1000055 | Полагане PVC тръби Ø140/4.1 mm в изкоп | тръби, труд, пясък | м | 1162 |  | 1162 | 0
| 1000056 | Полагане метална тръба Ø159х4mm в изкоп | тръби, труд, пясък, заземяване от двете страни( заземителя доставка на Възложителя - два броя заземителни колове, свързани чрез заварка с минимална дължина 80mm и защита от корозия, чрез асфалт лак - два слоя ) | м | 1.5 |  | 0 | 1.5
| 1000058 | Направа на подложка с пясък и покриване с PVC лента-за изкоп с ширина 0,4 m | 10 см пясък, над кабела втори пласт 10 см пясък, поставяне на лента (с доставката на материали) | м | 1477.4 |  | 1477.4 | 0
| 1000059 | Направа на подложка с пясък и покриване с PVC лента-за изкоп с ширина 0,6 m | 10 см пясък, над кабела втори пласт 10 см пясък, поставяне на лента (с доставката на материали) | м | 666.6 |  | 666.6 | 0
| 1000062 | Доставка и монтаж на полимерна излазна тръба Ø110/3.2mm UV - устойчива | Доставка на тръба до 3 м, отрязване, пасване, и прекрепване, вкарване на кабела в тръбата и уплътняване горния край на тръбата с термошлаух доставка от възложителя | бр. | 12 |  | 12 | 0
| 1000063 | Доставка и монтаж на полимерна излазна тръба Ø140*4.1mm UV - устойчива | Доставка на тръба до 3 м, отрязване, пасване, и прекрепване, вкарване на кабелите в тръбата и уплътняване горния край на тръбата с термошлаух доставка от възложителя | бр. | 7 |  | 7 | 0
| 1000065 | Монтаж на гофрирана тръба | Закрепване, включително крепежни елементи(върху СБС с неръждаема лента 10 х 0,4mm, върху стена с щифтдюбел Ø8mm с кабелна превръзка UV - устойчив) | м | 75 |  | 75 | 0
| 1000066 | Направа и монтаж репери за кабелни линии | направа на стомано-бетонно реперно стълбче извън населени места или плочка в населени места, поставяне и надписване на репера, и зариване и трамбоване на дупката | бр. | 22 |  | 22 | 0
| 1000067 | Направа шахта за каб. Колектор 0.9/ 0.6/ 1m. (д/ ш/ в вътрешни размери) | изкоп, кофраж, армировка, бетон, капак полимербетон Ø600 (група 2, клас В125), с капаци на отворите Ø110mm(Ø140mm), зариване и възстановяване на вертикалната планировка. | бр. | 3 |  | 3 | 0
| 1000068 | Направа шахта за каб. колектор 1 / 1/ 1.4 m. (д/ ш/ в вътрешни размери) | изкоп, кофраж, армировка, бетон, капак полимербетон Ø600 (група 2, клас В125), с капаци на отворите Ø110mm(Ø140mm), зариване и възстановяване на вертикалната планировка. | бр. | 54 |  | 54 | 0
| 1000069 | Направа шахта за каб. колектор 1.7 / 1.2/ 1.4 m. (д/ ш/ в вътрешни размери) | изкоп, кофраж, армировка, бетон, капак полимербетон Ø600 (група 2, клас В125), с капаци на отворите Ø110mm(Ø140mm), зариване и възстановяване на вертикалната планировка. | бр. | * |  | 0 | #VALUE!
|  | Направа на нестандартна шахта за за кабелен колектор | Нестандартна кабелна шахта зидана от бетонни блокчета вкл. полимербетонен капак Ø600 (група 2, клас В125) . Всички дейности по изграждането на шахтата се включват в единичната цена. Отчита се обема на шахтата по външни размери. | м3 | * |  | #N/A | #VALUE!
| 1000070 | Направа изкоп за муфи 2.0/1.0/1.0 m | изкопаване, зариване, трамбоване, поставяне и надписване на репер | бр. | 4 |  | 4 | 0
| 1000072 | Направа на превръзки на кабели | доставка и монтаж през 3м на превръзката с мин.размер 360x4.5 – 28daN | бр. | 48 |  | 48 | 0
| 1000073 | Полагане на кабел по метална конструкция | Прикрепване на кабела с превръзка, включително превръзката с минимален размер 250x4.5 – 28daN – UV устойчиви(черни) | м | 193 |  | 193 | 0
| 1000074 | Полагане на кабел в тръба Ø110*3.2mm по конструкция | Доставка и закрепване на тръбата, изтегляне на кабела, крешежи от изпълнителя | м | 9 |  | 9 | 0
| 1000075 | Полагане на кабел в тръба Ø140*4.1mm по конструкция | Доставка и закрепване на тръбата, изтегляне на кабела, крешежи от изпълнителя | м | 63 |  | 63 | 0
| 1000076 | Полагане на кабел в изкоп до 4х50 mm2 включително | пробутване на барабан, развиване на кабела, полагане, отрязване и запушване | м | 1494 |  | 1494 | 0
| 1000077 | Полагане на кабел в изкоп до 4х95 mm2 включително | пробутване на барабан, развиване на кабела, полагане, отрязване и запушване | м | 353 |  | 353 | 0
| 1000078 | Полагане на кабел в изкоп над 4х120 mm2 включително | пробутване на барабан, развиване на кабела, полагане, отрязване и запушване | м | 1067 |  | 1067 | 0
| 1000079 | Полагане на кабел СрН в изкоп до 95 mm2 включително-едно жило | пробутване на барабан, развиване на кабела, полагане, отрязване и запушване, превръзки на 3-те фази с лента РVС.през 3м. | м | * |  | 0 | #VALUE!
| 1000080 | Полагане на кабел СрН в изкоп над 120 mm2 включително-едно жило | пробутване на барабан, развиване на кабела, полагане, отрязване и запушване, превръзки на 3-те фази с лента РVС.през 3м. | м | 420 |  | 420 | 0
| 1000081 | Изтегляне кабел в тръба до 4х50 mm2 включително | пробутване на барабан, развиване на кабела, изтегляне, отрязване и запушване (заплаща се само дължината на тръбата/тръбите през които преминава кабела) | м | 356.3 |  | 1018 | -661.7
| 1000082 | Изтегляне кабел в тръба до 4х95 mm2 включително | пробутване на барабан, развиване на кабела, изтегляне, отрязване и запушване (заплаща се само дължината на тръбата/тръбите през които преминава тръбата) | м | 101.85 |  | 291 | -189.15
| 1000083 | Изтегляне кабел в тръби над 4х120 mm2 ключително | пробутване на барабан, развиване на кабела, изтегляне, отрязване и запушване (заплаща се само дължината на тръбата/тръбите през които преминава кабела) | м | 898.1 |  | 2566 | -1667.9
| 1000084 | Изтегляне на кабел СрН в тръби до 95 mm2 включително-едно жило | пробутване на барабан, развиване на кабела, изтегляне, отрязване и запушване (заплаща се само дължината на тръбата/тръбите през които преминава кабела) | м | 2.1 |  | 6 | -3.9
| 1000085 | Изтегляне на кабел СрН в тръби над 120 mm2 включително-едно жило | пробутване на барабан, развиване на кабела, изтегляне, отрязване и запушване (заплаща се само дължината на тръбата/тръбите през които преминава тръбата) | м | 488.25 |  | 1395 | -906.75
|  | Коефициент за изтегляне на кабел в тръбна мрежа | начислява се за всяка от позициите за изтегляне кабел в тръби (позиция 1000081 до 1000085 вкл.) | % |  |  | #N/A | #N/A
| 1000086 | Изваждане на кабел НН от изкоп/канална мрежа | изваждане от предварително изкопан изкоп/ канална мрежа | м | 260 |  | 260 | 0
| 1000087 | Изваждане на кабел СрН от изкоп/канална мрежа - за едно жило | изваждане от предварително изкопан изкоп/ канална мрежа | м | 33 |  | 33 | 0
| 1000089 | Доставка и монтаж на табела | полимерна, релефна, устойчива на атм.влияния, с направа надпис и монтаж на същата | бр. | 244 |  | 122 | 122
| 1000090 | Направа на кабелна глава НН до 4х70+35 mm2 (4х70 mm2) включително (за 4-те жила) | направа на разделка, кербоване на обувки, монтаж на термосвиваема ръкавица, закрепване към съоръжението(ръкавицата е доставка от възложителя) | бр. | 23 |  | 23 | 0
| 1000091 | Направа на кабелна глава НН над 4х95+50 mm2 (4х95 mm2) включително (за 4-те жила) | направа на разделка, кербоване на обувки, монтаж на термосвиваема ръкавица, закрепване към съоръжението(ръкавицата е доставка от възложителя) | бр. | 73 |  | 73 | 0
| 1000092 | Направа на кабелна глава СрН, комплект за три жила | направа на разделка, кербоване на обувки, монтаж на кабелна глава, монтаж на маншет, заземяване, ел. подвързване към съоръжението | бр. | 10 |  | 10 | 0
| 1000094 | Направа на кабелни муфи до 3х70+35 mm2 (4х70 mm2) включително (за 4-те жила) | направа на разделка, кербоване на втулки и монтаж на муфа | бр. | 7 |  | 7 | 0
| 1000095 | Направа на кабелни муфи над 3х95+50 mm2 (4х95 mm2) включително (за 4-те жила) | направа на разделка, кербоване на втулки и монтаж на муфа | бр. | 7 |  | 7 | 0
| 1000096 | Направа на муфа СрН- за едно жило | направа на разделка, кербоване на съединител, монтаж на муфа | бр. | 6 |  | 6 | 0
| 1000097 | Направа на преходна муфа СрН (за три жила) | направа на разделка, кербоване на съединител, монтаж на муфа | бр. | * |  | 0 | #VALUE!
| 1000100 | Подвързване на кабел НН до 4х95+35 mm2 (4х95 mm2) включително (за 4-те жила) към съществуващо табло / съоръжение | направа на разделка, бандажиране, присъединяване към тоководещи части(ел.подвързване) и закрепване (механично) към съоръжението (когато не се използват кабелни обувки и термосвиваем ръкав) | бр. | 232 |  | 386 | -154
|  | Подвързване на кабел НН над 4х120+50 mm2 (4х120 mm2) включително (за 4-те жила) към съществуващо табло / съоръжение | направа на разделка, бандажиране, присъединяване към тоководещи части(ел.подвързване) и закрепване (механично) към съоръжението (когато не се използват кабелни обувки и термосвиваем ръкав) | бр. | 93 |  | #N/A | #N/A
| 1000101 | Сфазиране на кабелна линия НН (за 3-те жила) | Определяне реда на фазите, подвързването се заплаща по друга позиция | бр. | 139 |  | 139 | 0
| 1000102 | Сфазиране на кабелна линия СрН (за 3-те жила) | Определяне реда на фазите, подвързването се заплаща по друга позиция | бр. | 2 |  | 2 | 0
| 1000103 | Направа на фундамент (от инертни материали) | направа на изкоп, полагане на бетона, зидане с тухли или бетон блокчета+ арматура (измерва се целият фундамент) | м3 | 1 |  | 1 | 0
| 1000104 | Монтаж на ШКАФ КАБЕЛЕН ПВЦ | Изкоп с размер: дълб.– 650mm, дължина – 460mm/ 800mm, шир.– 320mm, доставка и полагане на пясък – 0,04m³/0,08m³(засипан до „ + 50mm“ кота изравнен терен)и механичен монтаж на касета. Нивелиране на цялата конструкция. Зариване и трамбоване. Направа на траен надпис на касетата. Присъединяване към заземител. Пясъка и крепежните елементи се доставят от Изпълнителя. | бр. | 19 |  | 19 | 0
| 1000105 | Демонтаж на ШКАФ КАБЕЛЕН ПВЦ | Разкачане на кабели и механичен демонтаж на касета вкл.фундамент | бр. | 7 |  | 7 | 0
| 1000106 | Монтаж РК | Механичен монтаж на кутия и присъединяване към заз.уредба | бр. | 3 |  | 3 | 0
| 1000107 | Демонтаж на РК | разкачане на кабели и механичен демонтаж на кутия | бр. | 4 |  | 4 | 0
| 1000108 | Монтаж на отклонителна кутия, КК3, БДЖ К 100 на стълб | направа стойка, монтаж на кутия и присъединяване на кабелите, укрепване със скоби | бр. | 1 |  | 0 | 1
| 1000110 | Монтаж табло до 5 електромера включително-на стена/фундамент | прикрепване на таблото, включително крепежните елементи при геометричен център на таблото 1.7 м. | бр. | 29 |  | 21 | 8
| 1000111 | Монтаж табло до 5 електромера включително-на стълб | прикрепване на таблото, включително крепежните елементи(крепеж - 2бр., доставка на Възложителя) при геометричен център на таблото 1.7 м. | бр. | 21 |  | 21 | 0
|  | Монтаж табло до 5 електромера включително на височина | прикрепване на таблото, включително крепежните елементи при геометричен център на таблото над 1.7 м, вкл. използваната техника и подсъединяване на всички изходящи проводници | бр. | * |  | #N/A | #VALUE!
| 1000112 | Монтаж табло до 15 електромера включително | вкопаване на основа до "- 100mm" кота изравнен терен, засипване с пясък, до кота изравнен терен "+ 50 mm", прикрепване на таблото, (крепежните елементи - дюбели са в комплектовката на таблото). | бр. | 9 |  | 9 | 0
| 1000113 | Монтаж табло над 15 електромера | вкопаване на основа до "- 100mm" кота изравнен терен, засипване с пясък, до кота изравнен терен "+ 50 mm", прикрепване на таблото, (крепежните елементи - дюбели са в комплектовката на таблото). | бр. | 7 |  | 7 | 0
|  | Монтаж табло над 5 електромера на височина | прикрепване на таблото, включително крепежните елементи при геометричен център на таблото над 1.7 м, вкл. използваната техника и подсъединяване на всички изходящи проводници | бр. | * |  | #N/A | #VALUE!
| 1000114 | Демонтаж на електромерно табло | откачване на проводници и сваляне на табло | бр. | 8 |  | 8 | 0
|  | Демонтаж на табло на височина | откачване на проводници и сваляне на табло, при геометричен център на таблото над 1.7 м, вкл. използваната техника | бр. | * |  | #N/A | #VALUE!
| 1000117 | Демонтаж електромер еднофазен | демонтаж на закрепването и демонтаж на опроводяването | бр. | 13 |  | 13 | 0
| 1000118 | Монтаж електромер еднофазен | монтаж на електромера и подвързване на всички проводници | бр. | 12 |  | 12 | 0
| 1000119 | Демонтаж директен електромер трифазен | демонтаж на закрепването и демонтаж на опроводяването | бр. | 30 |  | 30 | 0
| 1000120 | Монтаж директен електромер трифазен | монтаж на електромера(директен или индиректен) и подвързване на всички проводници | бр. | 23 |  | 23 | 0
| 1000121 | Монтаж на тарифен превключвател с предпазител | поставяне върху DIN шина и подвързване | бр. | * |  | 0 | #VALUE!
| 1000122 | Монтаж на монофазен автоматичен предпазител НН/МАП/ТП до 80А | монтаж и подвързване от двете страни/МАП/товаров прекъсвач | бр. | 146 |  | 182 | -36
|  | Монтаж на трифазен автоматичен предпазител НН/МАП/ТП до 80А | монтаж и подвързване от двете страни/МАП/товаров прекъсвач | бр. | 29 |  | #N/A | #N/A
| 1000123 | Монтаж на автоматичен прекъсвач НН/АП до 630А вкл. | монтаж и подвързване от двете страни/АП | бр. | 9 |  | 13 | -4
|  | Монтаж на автоматичен прекъсвач НН/АП над 630А | монтаж и подвързване от двете страни/АП |  | 4 |  | #N/A | #N/A
| 1000124 | Монтаж на мощностен разединител СрН | Закрепване с болтове, монтаж на тръби към РЛЗ-два броя, центроване на земен и линеен нож и мех.блокировка между тях, заземяване, монтаж и подвързване на изкл'чвателна бобина при наличие на | бр. | * |  | 0 | #VALUE!
| 1000125 | Демонтаж на автоматичен предпазител НН/МАП/ТП | Разкачане на проводниците и изолиране и демонт. предпазител | бр. | 6 |  | 6 | 0
| 1000126 | Демонтаж на автоматичен прекъсвач НН/АП | Разкачане на проводниците и изолиране и демонт. прекъсвач | бр. | 4 |  | 4 | 0
| 1000127 | Демонтаж на мощностен разединител СрН | демонтаж на разединителя, смъкване на разеденителя от килията (демонтаж болтови връзки към съб.шини и кабели СрН, демонтаж тръби към РЛЗ, демонтаж заземление) | бр. | * |  | 0 | #VALUE!
| 1000128 | Направа фундамент за БКТП 1х1000kVA | изкоп с размери до 12 м³, кофраж, бетон, арматура, тръби за кабели(удължени със 100mm към вътрешната част на фундамента), капаци на тръбите, хидроизолация на фундамента, (при високи подпочвени води - трошен чакъл фракция 40mm - 1,5m3, пясък -0,4m3). | бр. | 1 |  | 0 | 1
| 1000129 | Направа фундамент за БКТП 2х1000kVA | изкоп с размери до 18 м³, кофраж, бетон, арматура, тръби за кабели(удължени със 100mm към вътрешната част на фундамента), капаци на тръбите, хидроизолация на фундамента, (при високи подпочвени води - трошен чакъл фракция 40mm - 3m3, пясък -0,75m3). | бр. | 1 |  | #N/A | #N/A
| 1000130 | Монтаж на БКТП 1х1000kVA | нивелиране, заваряване, подмазаване на фуги и свързване към заземителен контур(вкл. механизация и товаро-разтоварните работи) | бр. | 1 |  | 1 | 0
| 1000131 | Монтаж на БКТП 2х1000kVA | нивелиране, заваряване и подмазаване на фуги, свързване към заземителен контур с направа хидроизол.връзка м/ду двете(вкл. механизация и товаро-разтоварните работи) | бр. | 1 |  | #N/A | #N/A
| 1000132 | Монтаж на трафомашина до 400KVA включително за БКТП/ТП/МТП | монтаж на машината, застопоряване, заземяване, подвързване кабели НН и СрН(вкл.механизация) | бр. | 2 |  | 0 | 2
| 1000133 | Демонтаж на трафомашина до 400KVA включително за БКТП/ТП/МТП | разкачане на кабели НН и СрН, демонтаж на машината от БКТП/ТП и натоварване(вкл. механизация и товаро-разтоварните работи) | бр. | 1 |  | 1 | 0
| 1000134 | Демонтаж и монтаж на трафомашина до 400KVA включително за БКТП/ТП/МТП | демонтаж и монтаж на машината, разкачане и подвързване на кабели НН и СрН, застопоряване, заземяване (вкл. товаро-разтоварните работи) | бр. | 2 |  | 2 | 0
| 1000135 | Монтаж на трафомашина над 630KVA включително за БКТП/ТП/МТП | монтаж на машината, застопоряване, заземяване, подвързване кабели НН и СрН(вкл. механизация и товаро-разтоварните работи) | бр. | 1 |  | 1 | 0
| 1000136 | Демонтаж на трафомашина над 630KVA включително за БКТП/ТП | разкачане на кабели НН и СрН, демонтаж на машината от БКТП/ТП и натоварване(вкл. механизация и товаро-разтоварните работи) | бр. | * |  | #N/A | #VALUE!
| 1000137 | Демонтаж и монтаж на трафомашина над 630KVA включително за БКТП/ТП | демонтаж и монтаж на машината, разкачане и подвързване на кабели НН и СрН, застопоряване, заземяване (вкл. механизация и товаро-разтоварните работи) | бр. | * |  | 0 | #VALUE!
| 1000141 | Монтаж на табло ГТ/ГРТ | прикрепване на таблото включително крепежните елементи, ошиновка, подвързване към заземителен контур и надписни табели | бр. | 15 |  | 15 | 0
| 1000142 | Монтаж на табло РТ | прикрепване на таблото включително крепежните елементи, ошиновка, подвързване към заземителен контур и надписни табели | бр. | 6 |  | 6 | 0
| 1000143 | Демонтаж на табло ГТ/ГРТ | разкачане на кабели и изолиране и механичен демонтаж на таблото | бр. | 14 |  | 14 | 0
| 1000144 | Демонтаж на табло РТ | разкачане на кабели и изолиране и механичен демонтаж на таблото | бр. | 6 |  | 6 | 0
| 1000145 | Монтаж на модул от КРУ | Прикрепване, включително материали и консумативи, ошиновка и подвързване на кабелите подкачване на КРУ към шинна система, надписни табели (в един корпус) | бр. | * |  | 0 | #VALUE!
| 1000146 | Монтаж на разеденител | Закрепване на РМЗК с болтове, ел. подвързване от двете страни, доставка и монтаж на тръби +боядисване към РЛЗ-два броя, центроване на земен и линеен нож и мех.блокировка между тях | бр. | 15 |  | 15 | 0
| 1000147 | Монтаж на прекъсвач СрН в трафопост | Монтаж на прекъсвача, ел. подвързване от двете страни, полагане контролни кабели и подсъединяването им (не се вкл. направата на мет. конструкция) | бр. | 2 |  | 2 | 0
| 1000148 | Демонтаж на разеденител | Развиване на гайки, смъкване на разеденителя от килията, демонтаж болтови връзки към съб.шини и кабели СрН, демонтаж тръби към РЛЗ, отсъединяване от заземление | бр. | 15 |  | 15 | 0
| 1000149 | Демонтаж на прекъсвач в трафопост | Демонтаж ошиновка, контролни кабели, заземление и кабели СрН | бр. | 2 |  | 2 | 0
| 1000150 | Демонтаж на шинна система | Откачане от съоръжение, от шинодържатели/изолатори и демонтаж на шината | м | 192 |  | 192 | 0
| 1000151 | Монтаж на кабелна връзка от трафомашина до ГРТ | Изтегляне, прикрепване и подвързване към съоръженията (за едно жило) | м | 410 |  | 410 | 0
| 1000152 | Монтаж на тоководеща шина до 40/5 | монтаж на шината, оцветяване(доставката на шина и шинодържатели с/у фактура) | м | 169 |  | 169 | 0
| 1000153 | Монтаж на тоководеща шина до 100/10 | монтаж на шината, оцветяване(доставката на шина и шинодържатели с/у фактура) | м | 3 |  | 3 | 0
| 1000154 | Присъединяване на неутрален проводник към заземителна планка на стълб | Свързване на неутралния проводник към заземителната планка, посредством отклонителна клема, проводник, кабелна обувка и болтово съединение доставка на Изпълнителя. | бр. | 0.16 |  | 0.16 | 0
| 1000156 | Изправяне на СБС НН до 250/9,5 вкл. в равнинен терен | пикетаж, направа на изкоп, изправяне, зариване, тръмбоване, номериране, бетон, депониране на земна маса | бр. | 27 |  | 39 | -12
| 1000157 | Изправяне на СБС НН над 250/9,5 в равнинен терен | пикетаж, направа на изкоп, изправяне, зариване, тръмбоване, номериране, бетон и депониране на земна маса | бр. | 12 |  | 0 | 12
| 1000158 | Изправяне на СБС НЦГ - 951 в равнинен терен | пикетаж, кариране, изкоп, сглобяване/вкл. конзоли/, потапяне и нивелиране на основа, изправяне, полагане на бетон и направа на пирамида, обратна засипка и разхвърляне на пръст, номериране, монтаж табела ОЖ | бр. | 15 |  | 15 | 0
| 1000160 | Изправяне на СБС НЦГ - 952 в равнинен терен | пикетаж, кариране, изкоп, сглобяване/вкл. конзоли/, потапяне и нивелиране на основа, изправяне, полагане на бетон и направа на пирамида, обратна засипка и разхвърляне на пръст, номериране, монтаж табела ОЖ | бр. | 1 |  | 0 | 1
|  | Коефициент за монтаж на СБС в планински терен | начислява се за всяка от позициите заИзправяне на СБС | % |  |  | #N/A | #N/A
| 1000162 | Изправяне на СРС НМГ - 951 в ранинен терен | пикетаж, кариране, изкоп, сглобяване/вкл. конзоли/, потапяне и нивелиране на основа, изправяне, полагане на бетон и направа на пирамида, обратна засипка и разхвърляне на пръст, номериране, монтаж табела ОЖ | бр. | 1 |  | 0 | 1
| 1000164 | Изправяне на СРС ЪМ 200- 951 в равнинен терен | пикетаж, кариране, изкоп, сглобяване/вкл. конзоли/, потапяне и нивелиране на основа, изправяне, полагане на бетон и направа на пирамида, обратна засипка и разхвърляне на пръст, номериране, монтаж табела ОЖ | бр. | 1 |  | 0 | 1
| 1000166 | Изправяне на СРС ЪМ 600- 951 в равнинен терен | пикетаж, кариране, изкоп, сглобяване/вкл. конзоли/, потапяне и нивелиране на основа, изправяне, полагане на бетон и направа на пирамида, обратна засипка и разхвърляне на пръст, номериране, монтаж табела ОЖ | бр. | 1 |  | #N/A | #N/A
| 1000168 | Изправяне на СРС ЪМ 900- 951 в равнинен терен | пикетаж, кариране, изкоп, сглобяване/вкл. конзоли/, потапяне и нивелиране на основа, изправяне, полагане на бетон и направа на пирамида, обратна засипка и разхвърляне на пръст, номериране, монтаж табела ОЖ | бр. | 1 |  | 0 | 1
| 1000170 | Изправяне на СРС НМГ - 952 в ранинен терен | пикетаж, кариране, изкоп, сглобяване/вкл. конзоли/, потапяне и нивелиране на основа, изправяне, полагане на бетон и направа на пирамида, обратна засипка и разхвърляне на пръст, номериране, монтаж табела ОЖ | бр. | 1 |  | #N/A | #N/A
| 1000172 | Изправяне на СРС ЪМ 200- 952 в равнинен терен | пикетаж, кариране, изкоп, сглобяване/вкл. конзоли/, потапяне и нивелиране на основа, изправяне, полагане на бетон и направа на пирамида, обратна засипка и разхвърляне на пръст, номериране, монтаж табела ОЖ | бр. | 1 |  | #N/A | #N/A
| 1000174 | Изправяне на СРС ЪМ 600- 952 в равнинен терен | пикетаж, кариране, изкоп, сглобяване/вкл. конзоли/, потапяне и нивелиране на основа, изправяне, полагане на бетон и направа на пирамида, обратна засипка и разхвърляне на пръст, номериране, монтаж табела ОЖ | бр. | 1 |  | 0 | 1
| 1000176 | Изправяне на СРС ЪМ 900- 952 в равнинен терен | пикетаж, кариране, изкоп, сглобяване/вкл. конзоли/, потапяне и нивелиране на основа, изправяне, полагане на бетон и направа на пирамида, обратна засипка и разхвърляне на пръст, номериране, монтаж табела ОЖ | бр. | 1 |  | #N/A | #N/A
| 1000178 | Оборудване и изправяне на СРС за МТП | пикетаж, кариране, изкоп, сглобяване/вкл. конзоли и площадка/, потапяне и нивелиране на основа, изправяне, полагане на бетон и направа на пирамида, обратна засипка и разхвърляне на пръст, номериране, монтаж табела ОЖ | бр. | 1 |  | 1 | 0
|  | Коефициент за монтаж на СРС в планински терен | начислява се за всяка от позициите за Изправяне на СРС | % |  |  | #N/A | #N/A
| 1000179 | Доставка и монтаж на пилон 6.5м Ǿ80 mm | пикетаж, изкоп на дупка, изправяне, отвесиране, направа и полагане на бетон, номериране вкл.матертиалите, двукратно боядисване | бр. | 5 |  | 5 | 0
|  | Монтаж на СТС - 8м Ǿ102 mm | пикетаж, изкоп на дупка, изправяне, отвесиране, направа и полагане на бетон, номериране вкл.материалите, СТС доставка на Възложителя | бр. | 2 |  | #N/A | #N/A
| 1000180 | Монтаж на СТС- 9,5 m | пикетаж, изкоп на дупка, изправяне, отвесиране, направа и полагане на бетон, номериране вкл.материалите, СТС доставка на Възложителя | бр. | 12 |  | 12 | 0
| 1000181 | Укрепване/отвесиране на съществуващи стълбове НН | разкопаване, отвесиране, трамбоване, заливане с бетон(вкл.механизация) | бр. | 47 |  | 47 | 0
| 1000182 | Укрепване/отвесиране на съществуващи стълбове СрН | разкопаване, отвесиране, трамбоване, заливане с бетон(вкл.механизация) | бр. | 2 |  | 2 | 0
| 1000183 | Демонтаж на стълб НН | разкопаване, разбиване на бетон, сваляне с кран, демонтаж превръзки и проводник, натоварване на автомобил(вкл.механизация) | бр. | 30 |  | 30 | 0
| 1000184 | Демонтаж на СБС СрН | Разравяне, разбиване на бетон, сваляне стълба на земята демонтаж превръзки и проводник, лодка, изолатори, натоварване на автомобил(вкл.механизация) | бр. | 29 |  | 29 | 0
| 1000185 | Демонтаж на СРС НМГ | Разравяне, разбиване на бетон, сваляне стълба на земята, демонтаж пистолет, лодка, изолатори, натоварване на автомобил(вкл.механизация) | бр. | 1 |  | 0 | 1
| 1000186 | Демонтаж на СРС ЪМ | Разравяне, разбиване на бетон, сваляне стълба на земята, демонтаж пистолет, лодка, изолатори, натоварване на автомобил(вкл.механизация) | бр. | 2 |  | 2 | 0
| 1000189 | Монтаж на кука с изолатор НН | почистване изолатор, втулка, навиване на изолатора на куката, пробиване на отвор на стълба (или избиване на клина) монтиране на куката с изолатора | бр. | 10 |  | 10 | 0
| 1000191 | Подмяна на конзоли СрН за една тройка | демонтаж на стара конзола, монтаж на нова | бр. | 33 |  | 0 | 33
| 1000192 | Подмяна на конзоли СрН за две тройки | демонтаж на стара конзола, монтаж на нова | бр. | * |  | 0 | #VALUE!
| 1000197 | Монтаж на изолатор - носещ | монтаж на изолатора към конзолата, направа на превръзка | бр. | 82 |  | 82 | 0
| 1000198 | Монтаж на изолатор - висящ | монтаж на изолатора и прилежащата арматура | бр. | 48 |  | 33 | 15
| 1000199 | Монтаж на изолатор - опъвателен | монтаж на изолатора и прилежащата арматура | бр. | 45 |  | 45 | 0
| 1000202 | Монтаж на изолатор ИППО или друг подпорен | почистване на изолатора, монтаж на изолатора | бр. | 33 |  | 33 | 0
| 1000203 | Демонтаж на изолатор - носещ | демонтаж превръзка, проводник, развиване гайка/срязване/ | бр. | 42 |  | 42 | 0
| 1000204 | Демонтаж на изолатор - висящ | демонтаж от проводника и от конзолата и демонтаж от прилежащата арматура | бр. | 38 |  | 36 | 2
| 1000205 | Демонтаж на изолатор - опъвателен | демонтаж от проводника и от конзолата и демонтаж от прилежащата арматура | бр. | * |  | 0 | #VALUE!
| 1000208 | Демонтаж на изолатор ИППО или друг подпорен | демонтаж от съоръжение | бр. | 33 |  | 33 | 0
| 1000209 | Демонтаж на изолатор с кука за НН, заедно с превръзките | Демонтаж на куката с изолатора от стълба | бр. | * |  | 0 | #VALUE!
| 1000210 | Монтаж на кука-тип свинска опашка | монтаж към СБС, навиване гайка и шайба | бр. | 4 |  | 4 | 0
| 1000211 | Направа превръзки с проводник за ВЕЛ | доставка и монтаж на превръзка | бр. | 53 |  | 53 | 0
| 1000212 | Направа превръзки със спирала за ВЕЛ | монтаж на превръзка | бр. | 9 |  | 9 | 0
| 1000213 | Монтаж на термосвиваеми тапи на изолиран проводник | Затапване края на изол.проводник, против влага | бр. | 102 |  | 102 | 0
| 1000214 | Монтаж клема носеща за СН | монтаж към изолатор, вкарване на проводник и затягане болтове | бр. | * |  | 0 | #VALUE!
| 1000215 | Демонтаж клема носеща за СН | демонтаж от проводник и демонтаж от изолатор | бр. | * |  | 0 | #VALUE!
| 1000216 | Монтаж клема опъвателна за СН | монтаж към изолатор, монтаж проводник, затягане | бр. | 6 |  | 6 | 0
| 1000217 | Демонтаж клема опъвателна за СН | разхлабване, демонтаж на прводник, демонтаж болтове | бр. | 6 |  | 6 | 0
| 1000218 | Монтаж на клема носеща с конзола за УИП | На СБС, се монтира шпилка, конзола, лодка, захваща се носещия нулев проводник и се пристяга с РVС лента | бр. | 41 |  | 41 | 0
| 1000219 | Монтаж на клема опъвателна с конзола за УИП | На СБС се монтира болт с ухо, опъвателна клема, с която се захваща носещия нулев проводник и се пристяга с РVС лента | бр. | 99 |  | 99 | 0
| 1000220 | Монтаж на клема отклонителна/разклонителна към мрежа | Клема теобразна, свързваща основния клон към други отклонения/усукан-усукан, усукан-неизолиран проводник за различни сечения/ и пристягане с РVС лента | бр. | 552 |  | 552 | 0
| 1000221 | Монтаж на опъвач заедно с кука на стена/стълб | В/ху болт свинска опашка се монтира опъвателна клема, в който се монтират 2х16 до 4х25 усукан проводник, другият край е хванат с анкерен болт с ухо към абоната. | бр. | 310 |  | 310 | 0
| 1000222 | Монтаж на маншон изолиран | Направа кербова връзка м/у УИП и кабел или проводник | бр. | 198 |  | 198 | 0
| 1000225 | Монтаж на вентилни МО отводи СрН | изработка и монтаж на конзола, монтаж и подвързване на отводителя, присъединяване към заземителна инсталация, и боядисване на конструкциите-двукратно(за една фаза) | бр. | 15 |  | 15 | 0
| 1000226 | Монтаж на кука | Прогонване на отвори, монтаж на куката и гайките, боядисване | бр. | * |  | 0 | #VALUE!
| 1000227 | Демонтаж на кука | развиване или рязане | бр. | 208 |  | 208 | 0
| 1000230 | Монтаж на единичен проводник до М-16 mm2 вкл. | развиване, изтегляне на проводника, регулиране, кербоване, крайни връзки, превръзки, направа на крайни връзки, превръзки, мостови съединения или клеми | м | 240 |  | 240 | 0
| 1000232 | Монтаж на единичен проводник АС-25 mm2 | развиване, изтегляне на проводника, регулиране, кербоване, крайни връзки, превръзки, направа на крайни връзки, превръзки, мостови съединения или клеми | м | * |  | 0 | #VALUE!
| 1000233 | Монтаж на единичен проводник АС-35 mm2 | развиване, изтегляне на проводника, регулиране, кербоване, крайни връзки, превръзки, направа на крайни връзки, превръзки, мостови съединения или клеми | м | * |  | 0 | #VALUE!
| 1000234 | Монтаж на единичен проводник АС-50 mm2 | развиване, изтегляне на проводника, регулиране, кербоване, крайни връзки, превръзки, направа на крайни връзки, превръзки, мостови съединения или клеми | м | * |  | 0 | #VALUE!
| 1000235 | Монтаж на единичен проводник АС-70 mm2 | развиване, изтегляне на проводника, регулиране, кербоване, крайни връзки, превръзки, направа на крайни връзки, превръзки, мостови съединения или клеми | м | 900 |  | #N/A | #N/A
| 1000236 | Монтаж на единичен проводник АС-95 mm2 | развиване, изтегляне на проводника, регулиране, кербоване, крайни връзки, превръзки, направа на крайни връзки, превръзки, мостови съединения или клеми | м | 1050 |  | 0 | 1050
| 1000237 | Теглене на усукан проводник 2х16 | монтаж и регулиране на проводника | м | 1303 |  | 1303 | 0
| 1000238 | Теглене на усукан проводник 4х16 и 4х25 | монтаж и регулиране на проводника | м | 1326 |  | 1326 | 0
| 1000239 | Теглене на усукан проводник до 3х35+54, 6 | монтаж и регулиране на проводника | м | 3032 |  | 3032 | 0
| 1000240 | Теглене на усукан проводник до 3х70+54, 6 | монтаж и регулиране на проводника | м | 1794 |  | 1794 | 0
| 1000241 | Теглене на усукан проводник до 3х150+54, 6 | монтаж и регулиране на проводника | м | 60 |  | 60 | 0
|  | Коефициент за монтаж на проводник в планински терен | начислява се за всяка от позициите за Монтаж на единичен проводник | % |  |  | #N/A | #N/A
| 1000248 | Демонтаж на единичен проводник до 25mm2 вкл. | разкачане на превръзки, сваляне на земята, навиване | м | 6647 |  | 13294.07 | -6647.07
|  | Демонтаж на единичен проводник АС 35mm² | разкачане на превръзки, сваляне на земята, навиване | м | 3323.5 |  | #N/A | #N/A
|  | Демонтаж на усукан проводник до 25mm2 вкл. | разкачане вкл. арматурата, сваляне на земята, навиване | м | 1994 |  | #N/A | #N/A
|  | Демонтаж на усукан проводник над 35mm2 вкл. | разкачане вкл. арматурата, сваляне на земята, навиване | м | 1329 |  | #N/A | #N/A
| 1000249 | Демонтаж единичен проводник АС 95mm² | откачане от лодки и пистолети, разкачане на превръзки, сваляне на земята, навиване | м | * |  | 0 | #VALUE!
| 1000250 | Демонтаж единичен проводник АС 70mm² | откачане от лодки и пистолети, разкачане на превръзки, сваляне на земята, навиване на барабан | м | 1590 |  | 0.53 | 1589.47
| 1000251 | Демонтаж единичен проводник АС 50mm² | откачане от лодки и пистолети, разкачане на превръзки, сваляне на земята, навиване на барабан | м | 840 |  | 0.28 | 839.72
| 1000252 | Регулиране на трипроводна линия | Регулиране на проводника чрез разкачане и последващо възстановяване на превръзки, опъвателни и носещи клеми (по поръчение на Възложителя)/най - малко за едно опъвателно поле(не се заплаща при подмяна само на изолатори и проводник) | км | 1.07 |  | 1.07 | 0
| 1000254 | Направа на бандаж | направа на превръзка, направа на бигли и бандажиране | бр. | * |  | 0 | #VALUE!
| 1000255 | Монтаж на мостове | зачистване на проводника и кербоване на керб или съединител | бр. | 30 |  | 30 | 0
| 1000256 | Демонтаж на мостове | изрязване на мостовото съединение | бр. | 21 |  | 21 | 0
| 1000258 | Монтаж на осветително тяло | монтиране, изтегляне на проводници и монтаж на клеми | бр. | 15 |  | 15 | 0
| 1000259 | Демонтаж на осветително тяло | разкачене на клемите, освобождаване на проводника и демонтиране на тялото | бр. | 15 |  | 15 | 0
| 1000260 | Монтаж на рогатки на стълб | Закрепване на рогатката под проводниците | бр. | 14 |  | 14 | 0
| 1000261 | Демонтаж на рогатки | разкачане на проводниците и демонтаж | бр. | 14 |  | 14 | 0
| 1000262 | Монтаж на разеденител /РОС, РОМ, РОМЗК/ | изработка и монтаж на стойка (включително материалите), монтаж на РОМ/РОС/РОМЗК, монтаж и центровка на РЛЗ(вкл.доставка на тръби), боядисване и присъединяване към заземителна уредба | бр. | 7 |  | 7 | 0
| 1000263 | Демонтаж на разеденител /РОС, РОМ, РОМЗК/ | цялостен демонтаж на съоръжението | бр. | 3 |  | 3 | 0
| 1000264 | Монтаж на стойка за предпазители СрН | Монтаж и закрепяне на стойката, заземяване, поставяне на предпазителя в/у стойката, крепежи | бр. | 12 |  | 12 | 0
| 1000265 | Монтаж на стойка за предпазители НН | монтаж на стойката и поставяне на предпазителя в/у стойката, крепежи | бр. | 3 |  | 3 | 0
| 1000266 | Демонтаж на стойки за ВП СрН | Развиване на гайки или рязане, сваляне от конструкция | бр. | 9 |  | 9 | 0
| 1000267 | Домонтаж на стойки Н.Н.тип ОВП | Сваляне на предпазители, развиване на гайките и сваляне от конструкция | бр. | 3 |  | 3 | 0
| 1000268 | Монтаж на трифазни спусъчни отклонения СрН - комплект | Монтаж клеми, монтаж подпорни изолатори, изтегляне проводник и привързването му | бр. | 5 |  | 5 | 0
| 1000269 | Направа заземление с един кол | Набиване на кола и подвързване + материалите /болт, гайка и шайби/включително ако се налага подсъединяване на заземление на стълб) | бр. | 123 |  | 123 | 0
| 1000270 | Направа заземление с два кола | Набиване на коловете, ошиноване и подвързване+ материалите /болт, гайка и шайби/ | бр. | 14 |  | 14 | 0
| 1000271 | Измерване на заземление на точка | измерване съпротивление на заземителя (независимо от броя на коловете включени в него), включително издаване на протокол | бр. | 111 |  | 111 | 0
| 1000272 | Изпитване на изолацията на кабел НН-за четири жила | включително издаване на протокол от лицензирана ел. лаборатория | бр. | 73 |  | 73 | 0
| 1000273 | Изпитване на кабел СрН и издаване на протокол | Изпитание с повишено напрежение на изолацията и Проверка за целостта на външната обвивка на кабел СрН и издаване на протокол за трифазна система от лицензирана лаборатория и издаване на протокол. | бр. | 4 |  | 4 | 0
| 1000274 | Изпитване на силов трансформатор | включително издаване на протокол от лицензирана ел. лаборатория | бр. | * |  | 0 | #VALUE!
| 1000275 | Изпитване на шинна система | включително издаване на протокол от лицензирана ел. лаборатория | бр. | * |  | 0 | #VALUE!
| 1000276 | Изпитване и наладка на модул от КРУ | включително издаване на протокол от лицензирана ел. лаборатория | бр. | * |  | 0 | #VALUE!
| 1000277 | Изпитване и наладка на релейни защити | включително издаване на протокол от лицензирана ел. лаборатория | бр. | * |  | 0 | #VALUE!
| 1000280 | Натоварване и извозване на строителни отпадъци | цената включва натоварване, почистване на площадката, извозване до депо, заплащане на такса смет. | м3 | 454.78 |  | 454.78 | 0
| 1000281 | Транспорт на материали от склад на Възложителя | Процент от стойността на извозените материали | % | 500115.6 |  | 16173.42 | 483942.18
| 1000282 | Транспортиране на СБС от склад на Възложителя | Транспорт от склада на Възложителя до обекта с натоварване и разтоварване от Изпълнителя | км | 393 |  | 393 | 0
| 1000283 | Транспортиране на СБС от Производителя | Транспорт от обекта до производителя и обратно с натоварване от производителя и разтоварване от Изпълнителя, при разтоварване на различни депа се отчитат изминатите километри | км | 90 |  | 90 | 0
| 1000284 | Транспорт на стари материали до склад на Възложителя, изкупвателен пункт или депо | сортиране по видове на демонтираните материали, натоварване, разтоварване и контрол при измерване на количествата, приемане на отчетния документ и предаване на отговорното техническо лице | т/км | 850 |  | 850 | 0
| 1000285 | Направа на отвор в тухли до Ø160 | Пробиване, подмазване/уплътняване/ | бр. | 33 |  | 33 | 0
| 1000286 | Направа на отвор в бетон до Ø160 | Пробиване, полагане на кабела, подмазване/уплътняване/ | бр. | 55 |  | 55 | 0
| 1000287 | Направа улей в бетон до 100/200 mm |  | м | * |  | 0 | #VALUE!
| 1000288 | Направа на стоманена конструкция /вкл. боядисване/ | профилна стомана, чембер, електроди, болтове, грундиране и двукратно боядисване | кг | 1236.05 |  | 1236.05 | 0
| 1000289 | Доставка и полагане на пясък | Доставка и труд за полагане | м3 | 150.4 |  | 1 | 149.4
| 1000290 | Доставка и полагане на бетон | Доставка и труд за полагане | м3 | 7.42 |  | 7.42 | 0
| 1000291 | Направа циментова замазка от 20 до 40 mm | материали, консумативи и труд | м2 | 1 |  | 1 | 0
| 1000293 | Трасиране на кабелна линия | Трасиране, забиване на колчета, и очертаване на изкопа | км | 3.22 |  | 3.22 | 0
| 1000310 | Укрепване на УИП/кабел по стълб или фасада | труд, крепежните елементи са доставка на възложителя(брои се за всеки електромер поотделно, вкл. захранващ кабел) | бр. | 60 |  | 417 | -357
| 1000311 | Демонтаж на метална конструкция |  | кг | 73 |  | 73 | 0
| 1000312 | Направа на изкоп ръчен | Допълнителна позиция (използва се за случаите, когато направените изкопи са извън стандарта на позициите с изкопи) | м3 | 46.05 |  | 46.05 | 0
| 1000313 | Направа на кофраж | труд, материали, консумативи | м2 | 18.3 |  | 18.3 | 0
| 1000314 | Направа на армировка | труд, материали, консумативи(армировката се доказва със снимков материал) | кг | 97.4 |  | 97.4 | 0
| 1000315 | Разбиване на бетон | труд, техника, консумативи | м3 | 3.76 |  | 3.76 | 0
| 1000316 | Монтаж на токов или напреженов измервателен трансформатор | монтаж в/у стойки (без направа на стойките) и подвързване | бр. | 4 |  | 4 | 0
| 1000317 | Демонтаж на токов или напреженов измервателен трансформатор | разкачане на клемите, освобождаване на проводника и демонтиране на тялото | бр. | 1 |  | 1 | 0
| 1000318 | Полагане на заземителна шина в изкоп | труд (изкопът се изчислява на база позиция 1000312) | м | 74 |  | 74 | 0
| 1000319 | Монтаж на заземителна шина по стена или конструкция | труд и консумативи | м | 142.7 |  | 142.7 | 0
| 1000320 | Доставка на чакъл | доставка и полагане | м3 | 6.7 |  | 6.7 | 0
| 1000321 | Направа на конструкции от ламарина | труд и консумативи, вкл.технологични разходи | м2 | * |  | 0 | #VALUE!
| 1000322 | Доставка на ламарина | фактура | м2 | * |  | 0 | #VALUE!
| 1000326 | Депониране на стоманобетонови стълбове | Натоварване, извозване и разтоварване (такса смет се заплаща срещу документ, избор на фирмата начина дали стълбовете да се извозват цели или натрошени, Възложителят не желае заплащане на металите, съдържащи се в стълба ) | бр. | 10 |  | 0 | 10
| 1000328 | ДСР на материали от склад на Изпълнителя | При доставка на материалите от доставчик на Възложителя директно в склада на Изпълнителя - процент от стойността на материалите | % |  |  | 0 | 0
| 1000329 | Подсъединяване на проводници към стълб НН или СН | При подмяна на единични стълбове - цената е за за брой проводник. Прихващане на проводниците с лебедка, демонтаж на клемите, освобождаване на превръзките от изолаторите, отпускане на проводниците. Прихващане на проводниците с лебедка /след изправяне на нов стълб/, повдигане на проводниците, направа на превръзки, монтаж на клемите. | бр. | 37 |  | 37 | 0
|  | Боядисване на СРС и метални повърхности | почистване на ръжда и подпухнала боя, грундиране и двукратно боядисване | м2 | 200 |  | #N/A | #N/A
|  | Демонтаж на кабелна връзка м/у ТМ и ГТТ | Цялостен демонтаж (за едно жило) | м | 200 |  | #N/A | #N/A
|  | Направа на временен път (монтажна просека) | машинно, с широчина 4 м | км | * |  | #N/A | #VALUE!
| 1000030 | Коефициент за направа на машинен изкоп | начислява се за всяка от позициите за изкоп ІІІ категория | %
|  | Направа изкоп ІІІ категория 0.8/0.4 m | изкопаване, зариване (обратно засипване със земни почви), трамбоване | м | 102
|  | Направа изкоп ІІІ категория 0.8/0.6 m | изкопаване, зариване (обратно засипване със земни почви), трамбоване | м | *
|  | Направа изкоп ІІІ категория 1.1/0.4 m | изкопаване, зариване (обратно засипване със земни почви), трамбоване | м | *
|  | Направа изкоп ІІІ категория 1.1/0.6 m | изкопаване, зариване (обратно засипване със земни почви), трамбоване | м | *
|  | Направа изкоп ІІІ категория 1.3/0.6 m | изкопаване, зариване (обратно засипване със земни почви), трамбоване | м | *
|  | Коефициент за направа на изкоп ІV категория | начислява се за всяка от позициите за изкоп ІІІ категория | %
|  | Направа изкоп IV категория 0.8/0.4 m | изкопаване, зариване (обратно засипване със земни почви), трамбоване | м | 650.6
|  | Направа изкоп IV категория 0.8/0.6 m | изкопаване, зариване (обратно засипване със земни почви), трамбоване | м | 40
|  | Направа изкоп IV категория 1.1/0.4 m | изкопаване, зариване (обратно засипване със земни почви), трамбоване | м | *
|  | Направа изкоп IV категория 1.1/0.6 m | изкопаване, зариване (обратно засипване със земни почви), трамбоване | м | *
|  | Направа изкоп IV категория 1.3/0.6 m | изкопаване, зариване (обратно засипване със земни почви), трамбоване | м | *
| 1000045 | Коефициент за направа на изкоп в скален терен | начислява се за всяка от позициите за изкоп ІІІ категория | %
|  | Направа изкоп ІІІ категория 0.8/0.4 m | изкопаване, зариване (обратно засипване със земни почви), трамбоване | м | 45
|  | Направа изкоп ІІІ категория 0.8/0.6 m | изкопаване, зариване (обратно засипване със земни почви), трамбоване | м | *
|  | Направа изкоп ІІІ категория 1.1/0.4 m | изкопаване, зариване (обратно засипване със земни почви), трамбоване | м | *
|  | Направа изкоп ІІІ категория 1.1/0.6 m | изкопаване, зариване (обратно засипване със земни почви), трамбоване | м | *
|  | Направа изкоп ІІІ категория 1.3/0.6 m | изкопаване, зариване (обратно засипване със земни почви), трамбоване | м | *
|  | Коефициент за изтегляне на кабел в тръбна мрежа, колектори, скари | начислява се за всяка от позициите за изтегляне кабел в тръби (позиция 1000081 до 1000085 вкл.) | %
|  | Изтегляне кабел в тръба до 4х50 mm2 включително | пробутване на барабан, развиване на кабела, изтегляне, отрязване и запушване (заплаща се само дължината на тръбата/тръбите през които преминава кабела) | м | 305.4
|  | Изтегляне кабел в тръба до 4х95 mm2 включително | пробутване на барабан, развиване на кабела, изтегляне, отрязване и запушване (заплаща се само дължината на тръбата/тръбите през които преминава тръбата) | м | 87.3
|  | Изтегляне кабел в тръби над 4х120 mm2 ключително | пробутване на барабан, развиване на кабела, изтегляне, отрязване и запушване (заплаща се само дължината на тръбата/тръбите през които преминава кабела) | м | 769.8
|  | Изтегляне на кабел СрН в тръби до 95 mm2 включително-едно жило | пробутване на барабан, развиване на кабела, изтегляне, отрязване и запушване (заплаща се само дължината на тръбата/тръбите през които преминава кабела) | м | 1.8
|  | Изтегляне на кабел СрН в тръби над 120 mm2 включително-едно жило | пробутване на барабан, развиване на кабела, изтегляне, отрязване и запушване (заплаща се само дължината на тръбата/тръбите през които преминава тръбата) | м | 418.5
|  | Коефициент за монтаж на СБС в планински терен | начислява се за всяка от позициите заИзправяне на СБС | %
| 1000159 | Изправяне на СБС НЦГ - 951 в планински терен | пикетаж, изкоп, монтаж на конзоли, изправяне, отвесиране, зариване и трамбоване, полагане бетон, номериране, вкл.матертиалите+бетон и табелки | бр. | *
| 1000161 | Изправяне на СБС НЦГ - 952 в планински терен | пикетаж, изкоп, монтаж на конзоли, изправяне, отвесиране, зариване и трамбоване, полагане бетон, номериране, вкл.матертиалите+бетон и табели | бр. | 1
|  | Коефициент за монтаж на СРС в планински терен | начислява се за всяка от позициите заИзправяне на СРС | %
| 1000163 | Изправяне на СРС НМГ - 951 в планински терен | пикетаж, кариране, изкоп, сглобяване/вкл. конзоли/, потапяне и нивелиране на основа, изправяне, полагане на бетон и направа на пирамида, обратна засипка и разхвърляне на пръст, номериране, монтаж табели, боядисване двукратно вкл.матертиалите( касае корекции на покритието, получено при транспортирането на стълбовете) | бр. | 13
| 1000165 | Изправяне на СРС ЪМ 200- 951 в планински терен | пикетаж, кариране, изкоп, сглобяване/вкл. конзоли/, потапяне и нивелиране на основа, изправяне, полагане на бетон и направа на пирамида, обратна засипка и разхвърляне на пръст, номериране, монтаж табели, боядисване двукратно вкл.матертиалите( касае корекции на покритието, получено при транспортирането на стълбовете) | бр. | 2
| 1000167 | Изправяне на СРС ЪМ 600- 951 в планински терен | пикетаж, кариране, изкоп, сглобяване/вкл. конзоли/, потапяне и нивелиране на основа, изправяне, полагане на бетон и направа на пирамида, обратна засипка и разхвърляне на пръст, номериране, монтаж табела ОЖ, боядисване двукратно вкл.матертиалите | бр. | 1
| 1000169 | Изправяне на СРС ЪМ 900- 951 в планински терен | пикетаж, кариране, изкоп, сглобяване/вкл. конзоли/, потапяне и нивелиране на основа, изправяне, полагане на бетон и направа на пирамида, обратна засипка и разхвърляне на пръст, номериране, монтаж табели, боядисване двукратно вкл.матертиалите+бе | бр. | 1
| 1000171 | Изправяне на СРС НМГ - 952 в планински терен | пикетаж, кариране, изкоп, сглобяване/вкл. конзоли/, потапяне и нивелиране на основа, изправяне, полагане на бетон и направа на пирамида, обратна засипка и разхвърляне на пръст, номериране, монтаж табели, боядисване двукратно вкл.матертиалите+бе | бр. | 1
| 1000173 | Изправяне на СРС ЪМ 200- 952 в планински терен | пикетаж, кариране, изкоп, сглобяване/вкл. конзоли/, потапяне и нивелиране на основа, изправяне, полагане на бетон и направа на пирамида, обратна засипка и разхвърляне на пръст, номериране, монтаж табели, боядисване двукратно вкл.матертиалите( касае корекции на покритието, получено при транспортирането на стълбовете) | бр. | 1
| 1000175 | Изправяне на СРС ЪМ 600- 952 в планински терен | пикетаж, кариране, изкоп, сглобяване/вкл. конзоли/, потапяне и нивелиране на основа, изправяне, полагане на бетон и направа на пирамида, обратна засипка и разхвърляне на пръст, номериране, монтаж табела ОЖ, боядисване двукратно вкл.матертиалите( касае корекции на покритието, получено при транспортирането на стълбовете) | бр. | 1
| 1000177 | Изправяне на СРС ЪМ 900- 952 в планински терен | пикетаж, кариране, изкоп, сглобяване/вкл. конзоли/, потапяне и нивелиране на основа, изправяне, полагане на бетон и направа на пирамида, обратна засипка и разхвърляне на пръст, номериране, монтаж табели, боядисване двукратно вкл.матертиалите( касае корекции на покритието, получено при транспортирането на стълбовете) | бр. | 1
|  | Коефициент за монтаж на проводник в планински терен | начислява се за всяка от позициите за Монтаж на единичен проводник | %
| 1000243 | Монтаж трипроводна линия с АС 50 в планински терен | развиване, регулиране, кербоване, крайни връзки, превръзки, направа на бигли и бандажиране, монтаж на опъвателни и носещи клеми | км | 840
| 1000245 | Монтаж трипроводна линия с АС 70 в планински терен | развиване, регулиране, кербоване, крайни връзки, превръзки, направа на бигли и бандажиране, монтаж на опъвателни и носещи клеми | км | 600
| 1000247 | Монтаж трипроводна линия с АС 95 в планински терен | развиване, регулиране, кербоване, крайни връзки, превръзки, направа на бигли и бандажиране, монтаж на опъвателни и носещи клеми | км | *
Показатели за оценка
1 |  | Срок на започване след възлагане за поръчки за доставка до: |  | раб.дни
500 лв
2500 лв.
5000 лв.
10 000 лв
25 000 лв.
50 000 лв.
≥ 50 000 лв.
2 |  | Максимален срок на изпълнение |  | раб.дни
500 лв
2500 лв.
5000 лв.
10 000 лв
25 000 лв.
50 000 лв.
≥ 50 000 лв.
3 |  | Гаранционен срок на ново изградени обекти |  | год.
4 |  | Гаранционен срок на ремонтни работи |  | год.
5 |  | Коефициент на аварийни работи в по-голям мащаб | форсмажорни обстоятелства | коеф
Ценообразуващи показатели
|  | средна часова ставка |  | лв/ч/час
|  | допълнителни разходи за труд |  | %
|  | допълнителни разходи за транспорт и механизация |  | %
|  | доставно-складови разходи за материали, доставяни от изпълнителя |  | %
|  | печалба |  | %
|  | коефициент на специфични условия на работа: …….. |  | коеф.
други по преценка на участника
Разходните норми за труд, механизация и материали съгл. УСН, СЕК или други
* Отбелязаните позиции не са били използвани при възлагане на поръчки за присъединяване през статистическия период. За целите на класирането ще им бъде поставена тежест 1
** При изготвяне на офертите си , Кандидатите трябва да се съобразят с изискването за дейностите и доставките за съответните позиции. При сключване на договор и установено несъответствие между анализа за позицията и изискванията в графа "Позицията включва" цената няма да бъде променяна
*** Ценообразуващите показатели ще се използват при сключване на Договор и възникване на необходимост от извършване на дейности, които не са включени в Ценовата оферта. Те са обвързани с договорените показатели по офертата и трябва да бъдат актуализирани след актуализиране на анализите за дейността.
| Дата: |  | Подпис:

## Добрич§Силистра (hidden)
Ценова оферта РОЦ Добрич и Силистра
Изпълнение на обекти по Наредба № 6 за присъединяване на производители и клиенти на електрическа енергия към преносната или към разпределителните електрически мрежи
| САП номер на услугата | Наименование | Позицията включва** | м.е. | Количества РОЦ Добрич и Силистра | Предложена цена (лв. без ДДС)
| 1000001 | Направа на шурфове до 1.1/1/0.6 m | изкопаване, зариване, трамбоване | бр. | 90 |  | 1 | 89
| 1000002 | Разкъртване на тротоар-бетонен | труд, инструменти, механизация (до 10 см) | м2 | 279.66 |  | 279.66 | 0
| 1000003 | Разкъртване на тротоар-с тротоарни плочки | труд, инструменти, механизация | м2 | 101.78 |  | 101.78 | 0
| 1000004 | Разкъртване на паважна настилка | труд, инструменти, механизация | м2 | 179.2 |  | 0 | 179.2
| 1000005 | Разкъртване на асфалтова настилка | труд, инструменти, механизация | м2 | 237.73 |  | 237.73 | 0
| 1000006 | Рязане на асфалтова настилка | едностранно, включително консумативи, като позицията може да се използва за други видове настилки(срез на 1 м) | м | 1527.9 |  | 1527.9 | 0
| 1000007 | Възстановяване на тротоар-бетонен | бетон до 10 см, включително материали и консумативи | м2 | 320.26 |  | 320.26 | 0
| 1000008 | Възстановяване на тротоар с плочки-нови | включително материали и консумативи (сиви и цветни плочки) | м2 | 34.98 |  | 34.98 | 0
| 1000009 | Възстановяване на тротоар с плочки-стaри | труд, материали и консумативи | м2 | 64.69 |  | 64.69 | 0
| 1000010 | Възстановяване на тротоар с плочки-лукс | включително материали и консумативи (стойност на плочките над 15лв. на кв.м.) | м2 | 19 |  | 0 | 19
| 1000011 | Възстановяване на асфалтова настилка-път | труд, асфалтобетонова смес (запълването с инертни материали се заплаща по позициите за доставка на такива) | м2 | 51.33 |  | 51.33 | 0
| 1000012 | Възстановяване на асфалтова настилка-тротоар | труд, чакъл, асфалтобетонова смес | м2 | 52.38 |  | 52.38 | 0
| 1000013 | Възстановянване на паважна настилка | включително материали и консумативи | м2 | 16.2 |  | 0 | 16.2
| 1000014 | Демонтаж бетонни бордюри | труд, инструменти, механизация | м | 7.5 |  | 10 | -2.5
|  | Демонтаж на градински бордюр | труд, инструменти, механизация | м | 1.875 |  | #N/A | #N/A
| 1000015 | Монтаж бетонни бордюри-нови | включително бордюри и материали за монтаж | м | 15 |  | 19 | -4
|  | Монтаж градински бордюри - нови | включително бордюри и материали за монтаж | м | 4 |  | #N/A | #N/A
| 1000016 | Монтаж бетонни бордюри-стари | включително материали за монтаж | м | 4 |  | 4 | 0
| 1000017 | Направа изкоп ІІІ категория 0.8/0.4 m | изкопаване, зариване (обратно засипване със земни почви), трамбоване | м | 2451 |  | 785.5 | 1665.5
| 1000019 | Направа изкоп ІІІ категория 0.8/0.6 m | изкопаване, зариване (обратно засипване със земни почви), трамбоване | м | 276.7 |  | 43 | 233.7
| 1000023 | Направа изкоп ІІІ категория 1.1/0.4 m | изкопаване, зариване (обратно засипване със земни почви), трамбоване | м | 385.5 |  | 251.5 | 134
| 1000025 | Направа изкоп ІІІ категория 1.1/0.6 m | изкопаване, зариване (обратно засипване със земни почви), трамбоване | м | 142.4 |  | 83.1 | 59.3
| 1000029 | Направа изкоп ІІІ категория 1.3/0.6 m | изкопаване, зариване (обратно засипване със земни почви), трамбоване | м | 4 |  | 0 | 4
| 1000030 | Коефициент за направа на машинен изкоп | начислява се за всяка от позициите за изкоп ІІІ категория | % |  |  | 0 | 0
| 1000044 | Коефициент за направа на изкоп ІV категория | начислява се за всяка от позициите за изкоп ІІІ категория | % |  |  | 0 | 0
| 1000045 | Коефициент за направа на изкоп в скален терен | начислява се за всяка от позициите за изкоп ІІІ категория | % |  |  | 0 | 0
| 1000046 | Направа на сондаж под път с къртица Ø110 mm | направа на изкопи с цел подготовка за сондаж, пробиване, доставка и полагане на тръба, заравяне на изкопа с трамбоване след полагане на кабела, вкл. запушване на свободните тръби | м | 60 |  | 60 | 0
| 1000048 | Направа на сондаж под път с къртица Ø140 mm | направа на изкопи с цел подготовка за сондаж, пробиване, доставка и полагане на тръба, заравяне на изкопа с трамбоване след полагане на кабела, вкл. запушване на свободните тръби | м | 18 |  | 18 | 0
| 1000049 | Направа на сондаж под път с къртица Ø160 mm | направа на изкопи с цел подготовка за сондаж, пробиване, доставка и полагане на тръба, заравяне на изкопа с трамбоване след полагане на кабела, вкл. запушване на свободните тръби | м | 6 |  | 0 | 6
| 1000050 | Монтаж РVС тръби Ø110/3.2 mm в бет.кожух | тръби (съгласно техническа спецификация за кабелни предпазни тръби на Възложителя), бетон (10 см) над тръбата (при проект с армиран бетон армировката се изчислява по позицията за "направа на армировка"; при проект с бетон, повече от 10 см.бетонът се изчислява по позиция за доставка на бетон) | м | 706 |  | 706 | 0
| 1000051 | Монтаж РVС тръби Ø140/4.1 mm в бет.кожух | тръби (съгласно техническа спецификация за кабелни предпазни тръби на Възложителя), бетон (10 см) над тръбата (при проект с армиран бетон армировката се изчислява по позицията за "направа на армировка"; при проект с бетон, повече от 10 см.бетонът се изчислява по позиция за доставка на бетон) | м | 46 |  | 46 | 0
| 1000052 | Монтаж РVС тръби Ø160/4.1 mm в бет.кожух | тръби (съгласно техническа спецификация за кабелни предпазни тръби на Възложителя), бетон (10 см) над тръбата (при проект с армиран бетон армировката се изчислява по позицията за "направа на армировка"; при проект с бетон, повече от 10 см.бетонът се изчислява по позиция за доставка на бетон) | м | 6 |  | 0 | 6
| 1000053 | Полагане PVC тръби Ø110/3.2 mm в изкоп | тръби, труд, пясък | м | 1339.5 |  | 1339.5 | 0
| 1000054 | Полагане метална тръба Ø127х3mm в изкоп | тръби, труд, пясък, заземяване от двете страни( заземителя доставка на Възложителя - два броя заземителни колове, свързани чрез заварка с минимална дължина 80mm и защита от корозия, чрез асфалт лак - два слоя ) | м | 20 |  | 20 | 0
| 1000055 | Полагане PVC тръби Ø140/4.1 mm в изкоп | тръби, труд, пясък | м | 128 |  | 128 | 0
| 1000056 | Полагане метална тръба Ø159х4mm в изкоп | тръби, труд, пясък, заземяване от двете страни( заземителя доставка на Възложителя - два броя заземителни колове, свързани чрез заварка с минимална дължина 80mm и защита от корозия, чрез асфалт лак - два слоя ) | м | 8 |  | 6 | 2
| 1000058 | Направа на подложка с пясък и покриване с PVC лента-за изкоп с ширина 0,4 m | 10 см пясък, над кабела втори пласт 10 см пясък, поставяне на лента (с доставката на материали) | м | 1094 |  | 1084 | 10
| 1000059 | Направа на подложка с пясък и покриване с PVC лента-за изкоп с ширина 0,6 m | 10 см пясък, над кабела втори пласт 10 см пясък, поставяне на лента (с доставката на материали) | м | 2261.9 |  | 2261.9 | 0
| 1000062 | Доставка и монтаж на полимерна излазна тръба Ø110/3.2mm UV - устойчива | Доставка на тръба до 3 м, отрязване, пасване, и прекрепване, вкарване на кабела в тръбата и уплътняване горния край на тръбата с термошлаух доставка от възложителя | бр. | 6 |  | 6 | 0
| 1000063 | Доставка и монтаж на полимерна излазна тръба Ø140*4.1mm UV - устойчива | Доставка на тръба до 3 м, отрязване, пасване, и прекрепване, вкарване на кабелите в тръбата и уплътняване горния край на тръбата с термошлаух доставка от възложителя | бр. | 7 |  | 0 | 7
| 1000065 | Монтаж на гофрирана тръба | Закрепване, включително крепежни елементи(върху СБС с неръждаема лента 10 х 0,4mm, върху стена с щифтдюбел Ø8mm с кабелна превръзка UV - устойчив) | м | 189.5 |  | 189.5 | 0
| 1000066 | Направа и монтаж репери за кабелни линии | направа на стомано-бетонно реперно стълбче извън населени места или плочка в населени места, поставяне и надписване на репера, и зариване и трамбоване на дупката | бр. | 22 |  | 22 | 0
| 1000067 | Направа шахта за каб. Колектор 0.9/ 0.6/ 1m. (д/ ш/ в вътрешни размери) | изкоп, кофраж, армировка, бетон, капак полимербетон Ø600 (група 2, клас В125), с капаци на отворите Ø110mm(Ø140mm), зариване и възстановяване на вертикалната планировка. | бр. | 3 |  | 0 | 3
| 1000068 | Направа шахта за каб. колектор 1 / 1/ 1.4 m. (д/ ш/ в вътрешни размери) | изкоп, кофраж, армировка, бетон, капак полимербетон Ø600 (група 2, клас В125), с капаци на отворите Ø110mm(Ø140mm), зариване и възстановяване на вертикалната планировка. | бр. | 54 |  | 0 | 54
| 1000069 | Направа шахта за каб. колектор 1.7 / 1.2/ 1.4 m. (д/ ш/ в вътрешни размери) | изкоп, кофраж, армировка, бетон, капак полимербетон Ø600 (група 2, клас В125), с капаци на отворите Ø110mm(Ø140mm), зариване и възстановяване на вертикалната планировка. | бр. | 9 |  | 9 | 0
|  | Направа на нестандартна шахта за за кабелен колектор | Нестандартна кабелна шахта зидана от бетонни блокчета вкл. полимербетонен капак Ø600 (група 2, клас В125) . Всички дейности по изграждането на шахтата се включват в единичната цена. Отчита се обема на шахтата по външни размери. | м3 | * |  | #N/A | #VALUE!
| 1000070 | Направа изкоп за муфи 2.0/1.0/1.0 m | изкопаване, зариване, трамбоване, поставяне и надписване на репер | бр. | 14 |  | 14 | 0
| 1000072 | Направа на превръзки на кабели | доставка и монтаж през 3м на превръзката с мин.размер 360x4.5 – 28daN | бр. | 48 |  | 0 | 48
| 1000073 | Полагане на кабел по метална конструкция | Прикрепване на кабела с превръзка, включително превръзката с минимален размер 250x4.5 – 28daN – UV устойчиви(черни) | м | 246 |  | 246 | 0
| 1000074 | Полагане на кабел в тръба Ø110*3.2mm по конструкция | Доставка и закрепване на тръбата, изтегляне на кабела, крешежи от изпълнителя | м | 92 |  | 92 | 0
| 1000075 | Полагане на кабел в тръба Ø140*4.1mm по конструкция | Доставка и закрепване на тръбата, изтегляне на кабела, крешежи от изпълнителя | м | 144 |  | 144 | 0
| 1000076 | Полагане на кабел в изкоп до 4х50 mm2 включително | пробутване на барабан, развиване на кабела, полагане, отрязване и запушване | м | 140 |  | 140 | 0
| 1000077 | Полагане на кабел в изкоп до 4х95 mm2 включително | пробутване на барабан, развиване на кабела, полагане, отрязване и запушване | м | 646 |  | 646 | 0
| 1000078 | Полагане на кабел в изкоп над 4х120 mm2 включително | пробутване на барабан, развиване на кабела, полагане, отрязване и запушване | м | 3619 |  | 3619 | 0
| 1000079 | Полагане на кабел СрН в изкоп до 95 mm2 включително-едно жило | пробутване на барабан, развиване на кабела, полагане, отрязване и запушване, превръзки на 3-те фази с лента РVС.през 3м. | м | * |  | 0 | #VALUE!
| 1000080 | Полагане на кабел СрН в изкоп над 120 mm2 включително-едно жило | пробутване на барабан, развиване на кабела, полагане, отрязване и запушване, превръзки на 3-те фази с лента РVС.през 3м. | м | 785 |  | 785 | 0
| 1000081 | Изтегляне кабел в тръба до 4х50 mm2 включително | пробутване на барабан, развиване на кабела, изтегляне, отрязване и запушване (заплаща се само дължината на тръбата/тръбите през които преминава кабела) | м | 25.9 |  | 74 | -48.1
| 1000082 | Изтегляне кабел в тръба до 4х95 mm2 включително | пробутване на барабан, развиване на кабела, изтегляне, отрязване и запушване (заплаща се само дължината на тръбата/тръбите през които преминава тръбата) | м | 103.95 |  | 297 | -193.05
| 1000083 | Изтегляне кабел в тръби над 4х120 mm2 ключително | пробутване на барабан, развиване на кабела, изтегляне, отрязване и запушване (заплаща се само дължината на тръбата/тръбите през които преминава кабела) | м | 633.325 |  | 1809.5 | -1176.175
| 1000084 | Изтегляне на кабел СрН в тръби до 95 mm2 включително-едно жило | пробутване на барабан, развиване на кабела, изтегляне, отрязване и запушване (заплаща се само дължината на тръбата/тръбите през които преминава кабела) | м | 3.15 |  | 9 | -5.85
| 1000085 | Изтегляне на кабел СрН в тръби над 120 mm2 включително-едно жило | пробутване на барабан, развиване на кабела, изтегляне, отрязване и запушване (заплаща се само дължината на тръбата/тръбите през които преминава тръбата) | м | 175 |  | 500 | -325
|  | Коефициент за изтегляне на кабел в тръбна мрежа | начислява се за всяка от позициите за изтегляне кабел в тръби (позиция 1000081 до 1000085 вкл.) | % |  |  | #N/A | #N/A
| 1000086 | Изваждане на кабел НН от изкоп/канална мрежа | изваждане от предварително изкопан изкоп/ канална мрежа | м | 260 |  | 0 | 260
| 1000087 | Изваждане на кабел СрН от изкоп/канална мрежа - за едно жило | изваждане от предварително изкопан изкоп/ канална мрежа | м | 33 |  | 0 | 33
| 1000089 | Доставка и монтаж на табела | полимерна, релефна, устойчива на атм.влияния, с направа надпис и монтаж на същата | бр. | 222 |  | 111 | 111
| 1000090 | Направа на кабелна глава НН до 4х70+35 mm2 (4х70 mm2) включително (за 4-те жила) | направа на разделка, кербоване на обувки, монтаж на термосвиваема ръкавица, закрепване към съоръжението(ръкавицата е доставка от възложителя) | бр. | 34 |  | 34 | 0
| 1000091 | Направа на кабелна глава НН над 4х95+50 mm2 (4х95 mm2) включително (за 4-те жила) | направа на разделка, кербоване на обувки, монтаж на термосвиваема ръкавица, закрепване към съоръжението(ръкавицата е доставка от възложителя) | бр. | 42 |  | 42 | 0
| 1000092 | Направа на кабелна глава СрН, комплект за три жила | направа на разделка, кербоване на обувки, монтаж на кабелна глава, монтаж на маншет, заземяване, ел. подвързване към съоръжението | бр. | 15 |  | 15 | 0
| 1000094 | Направа на кабелни муфи до 3х70+35 mm2 (4х70 mm2) включително (за 4-те жила) | направа на разделка, кербоване на втулки и монтаж на муфа | бр. | 5 |  | 5 | 0
| 1000095 | Направа на кабелни муфи над 3х95+50 mm2 (4х95 mm2) включително (за 4-те жила) | направа на разделка, кербоване на втулки и монтаж на муфа | бр. | 14 |  | 14 | 0
| 1000096 | Направа на муфа СрН- за едно жило | направа на разделка, кербоване на съединител, монтаж на муфа | бр. | 8 |  | 8 | 0
| 1000097 | Направа на преходна муфа СрН (за три жила) | направа на разделка, кербоване на съединител, монтаж на муфа | бр. | * |  | 0 | #VALUE!
| 1000100 | Подвързване на кабел НН до 4х95+35 mm2 (4х95 mm2) включително (за 4-те жила) към съществуващо табло / съоръжение | направа на разделка, бандажиране, присъединяване към тоководещи части(ел.подвързване) и закрепване (механично) към съоръжението (когато не се използват кабелни обувки и термосвиваем ръкав) | бр. | 148 |  | 247 | -99
|  | Подвързване на кабел НН над 4х120+50 mm2 (4х120 mm2) включително (за 4-те жила) към съществуващо табло / съоръжение | направа на разделка, бандажиране, присъединяване към тоководещи части(ел.подвързване) и закрепване (механично) към съоръжението (когато не се използват кабелни обувки и термосвиваем ръкав) | бр. | 60 |  | #N/A | #N/A
| 1000101 | Сфазиране на кабелна линия НН (за 3-те жила) | Определяне реда на фазите, подвързването се заплаща по друга позиция | бр. | 39 |  | 39 | 0
| 1000102 | Сфазиране на кабелна линия СрН (за 3-те жила) | Определяне реда на фазите, подвързването се заплаща по друга позиция | бр. | 2 |  | 2 | 0
| 1000103 | Направа на фундамент (от инертни материали) | направа на изкоп, полагане на бетона, зидане с тухли или бетон блокчета+ арматура (измерва се целият фундамент) | м3 | 1 |  | 0 | 1
| 1000104 | Монтаж на ШКАФ КАБЕЛЕН ПВЦ | Изкоп с размер: дълб.– 650mm, дължина – 460mm/ 800mm, шир.– 320mm, доставка и полагане на пясък – 0,04m³/0,08m³(засипан до „ + 50mm“ кота изравнен терен)и механичен монтаж на касета. Нивелиране на цялата конструкция. Зариване и трамбоване. Направа на траен надпис на касетата. Присъединяване към заземител. Пясъка и крепежните елементи се доставят от Изпълнителя. | бр. | 24 |  | 24 | 0
| 1000105 | Демонтаж на ШКАФ КАБЕЛЕН ПВЦ | Разкачане на кабели и механичен демонтаж на касета вкл.фундамент | бр. | 4 |  | 4 | 0
| 1000106 | Монтаж РК | Механичен монтаж на кутия и присъединяване към заз.уредба | бр. | 6 |  | 6 | 0
| 1000107 | Демонтаж на РК | разкачане на кабели и механичен демонтаж на кутия | бр. | 2 |  | 2 | 0
| 1000108 | Монтаж на отклонителна кутия, КК3, БДЖ К 100 на стълб | направа стойка, монтаж на кутия и присъединяване на кабелите, укрепване със скоби | бр. | 1 |  | 0 | 1
| 1000110 | Монтаж табло до 5 електромера включително-на стена/фундамент | прикрепване на таблото, включително крепежните елементи при геометричен център на таблото 1.7 м. | бр. | 26 |  | 25 | 1
| 1000111 | Монтаж табло до 5 електромера включително-на стълб | прикрепване на таблото, включително крепежните елементи(крепеж - 2бр., доставка на Възложителя) при геометричен център на таблото 1.7 м. | бр. | 23 |  | 23 | 0
|  | Монтаж табло до 5 електромера включително на височина | прикрепване на таблото, включително крепежните елементи при геометричен център на таблото над 1.7 м, вкл. използваната техника и подсъединяване на всички изходящи проводници | бр. | * |  | #N/A | #VALUE!
| 1000112 | Монтаж табло до 15 електромера включително | вкопаване на основа до "- 100mm" кота изравнен терен, засипване с пясък, до кота изравнен терен "+ 50 mm", прикрепване на таблото, (крепежните елементи - дюбели са в комплектовката на таблото). | бр. | 13 |  | 13 | 0
| 1000113 | Монтаж табло над 15 електромера | вкопаване на основа до "- 100mm" кота изравнен терен, засипване с пясък, до кота изравнен терен "+ 50 mm", прикрепване на таблото, (крепежните елементи - дюбели са в комплектовката на таблото). | бр. | 15 |  | 15 | 0
|  | Монтаж табло над 5 електромера на височина | прикрепване на таблото, включително крепежните елементи при геометричен център на таблото над 1.7 м, вкл. използваната техника и подсъединяване на всички изходящи проводници | бр. | * |  | #N/A | #VALUE!
| 1000114 | Демонтаж на електромерно табло | откачване на проводници и сваляне на табло | бр. | 19 |  | 19 | 0
|  | Демонтаж на табло на височина | откачване на проводници и сваляне на табло, при геометричен център на таблото над 1.7 м, вкл. използваната техника | бр. | * |  | #N/A | #VALUE!
| 1000117 | Демонтаж електромер еднофазен | демонтаж на закрепването и демонтаж на опроводяването | бр. | 13 |  | 0 | 13
| 1000118 | Монтаж електромер еднофазен | монтаж на електромера и подвързване на всички проводници | бр. | 12 |  | 0 | 12
| 1000119 | Демонтаж директен електромер трифазен | демонтаж на закрепването и демонтаж на опроводяването | бр. | 30 |  | 0 | 30
| 1000120 | Монтаж директен електромер трифазен | монтаж на електромера(директен или индиректен) и подвързване на всички проводници | бр. | 23 |  | 0 | 23
| 1000121 | Монтаж на тарифен превключвател с предпазител | поставяне върху DIN шина и подвързване | бр. | * |  | 0 | #VALUE!
| 1000122 | Монтаж на монофазен автоматичен предпазител НН/МАП/ТП до 80А | монтаж и подвързване от двете страни/МАП/товаров прекъсвач | бр. | 302 |  | 378 | -76
|  | Монтаж на трифазен автоматичен предпазител НН/МАП/ТП до 80А | монтаж и подвързване от двете страни/МАП/товаров прекъсвач | бр. | 60 |  | #N/A | #N/A
| 1000123 | Монтаж на автоматичен прекъсвач НН/АП до 630А вкл. | монтаж и подвързване от двете страни/АП | бр. | 7 |  | 11 | -4
|  | Монтаж на автоматичен прекъсвач НН/АП над 630А | монтаж и подвързване от двете страни/АП |  | 3 |  | #N/A | #N/A
| 1000124 | Монтаж на мощностен разединител СрН | Закрепване с болтове, монтаж на тръби към РЛЗ-два броя, центроване на земен и линеен нож и мех.блокировка между тях, заземяване, монтаж и подвързване на изкл'чвателна бобина при наличие на | бр. | * |  | 0 | #VALUE!
| 1000125 | Демонтаж на автоматичен предпазител НН/МАП/ТП | Разкачане на проводниците и изолиране и демонт. предпазител | бр. | 6 |  | 6 | 0
| 1000126 | Демонтаж на автоматичен прекъсвач НН/АП | Разкачане на проводниците и изолиране и демонт. прекъсвач | бр. | 1 |  | 1 | 0
| 1000127 | Демонтаж на мощностен разединител СрН | демонтаж на разединителя, смъкване на разеденителя от килията (демонтаж болтови връзки към съб.шини и кабели СрН, демонтаж тръби към РЛЗ, демонтаж заземление) | бр. | * |  | 0 | #VALUE!
| 1000128 | Направа фундамент за БКТП 1х1000kVA | изкоп с размери до 12 м³, кофраж, бетон, арматура, тръби за кабели(удължени със 100mm към вътрешната част на фундамента), капаци на тръбите, хидроизолация на фундамента, (при високи подпочвени води - трошен чакъл фракция 40mm - 1,5m3, пясък -0,4m3). | бр. | 1 |  | 0 | 1
| 1000129 | Направа фундамент за БКТП 2х1000kVA | изкоп с размери до 18 м³, кофраж, бетон, арматура, тръби за кабели(удължени със 100mm към вътрешната част на фундамента), капаци на тръбите, хидроизолация на фундамента, (при високи подпочвени води - трошен чакъл фракция 40mm - 3m3, пясък -0,75m3). | бр. | 1 |  | #N/A | #N/A
| 1000130 | Монтаж на БКТП 1х1000kVA | нивелиране, заваряване, подмазаване на фуги и свързване към заземителен контур(вкл. механизация и товаро-разтоварните работи) | бр. | 1 |  | 1 | 0
| 1000131 | Монтаж на БКТП 2х1000kVA | нивелиране, заваряване и подмазаване на фуги, свързване към заземителен контур с направа хидроизол.връзка м/ду двете(вкл. механизация и товаро-разтоварните работи) | бр. | 1 |  | #N/A | #N/A
| 1000132 | Монтаж на трафомашина до 400KVA включително за БКТП/ТП/МТП | монтаж на машината, застопоряване, заземяване, подвързване кабели НН и СрН(вкл.механизация) | бр. | 4 |  | 2 | 2
| 1000133 | Демонтаж на трафомашина до 400KVA включително за БКТП/ТП/МТП | разкачане на кабели НН и СрН, демонтаж на машината от БКТП/ТП и натоварване(вкл. механизация и товаро-разтоварните работи) | бр. | 1 |  | 0 | 1
| 1000134 | Демонтаж и монтаж на трафомашина до 400KVA включително за БКТП/ТП/МТП | демонтаж и монтаж на машината, разкачане и подвързване на кабели НН и СрН, застопоряване, заземяване (вкл. товаро-разтоварните работи) | бр. | 2 |  | 0 | 2
| 1000135 | Монтаж на трафомашина над 630KVA включително за БКТП/ТП/МТП | монтаж на машината, застопоряване, заземяване, подвързване кабели НН и СрН(вкл. механизация и товаро-разтоварните работи) | бр. | 1 |  | 1 | 0
| 1000136 | Демонтаж на трафомашина над 630KVA включително за БКТП/ТП | разкачане на кабели НН и СрН, демонтаж на машината от БКТП/ТП и натоварване(вкл. механизация и товаро-разтоварните работи) | бр. | * |  | #N/A | #VALUE!
| 1000137 | Демонтаж и монтаж на трафомашина над 630KVA включително за БКТП/ТП | демонтаж и монтаж на машината, разкачане и подвързване на кабели НН и СрН, застопоряване, заземяване (вкл. механизация и товаро-разтоварните работи) | бр. | 2 |  | 2 | 0
| 1000141 | Монтаж на табло ГТ/ГРТ | прикрепване на таблото включително крепежните елементи, ошиновка, подвързване към заземителен контур и надписни табели | бр. | 7 |  | 7 | 0
| 1000142 | Монтаж на табло РТ | прикрепване на таблото включително крепежните елементи, ошиновка, подвързване към заземителен контур и надписни табели | бр. | 6 |  | 0 | 6
| 1000143 | Демонтаж на табло ГТ/ГРТ | разкачане на кабели и изолиране и механичен демонтаж на таблото | бр. | 1 |  | 1 | 0
| 1000144 | Демонтаж на табло РТ | разкачане на кабели и изолиране и механичен демонтаж на таблото | бр. | 6 |  | 0 | 6
| 1000145 | Монтаж на модул от КРУ | Прикрепване, включително материали и консумативи, ошиновка и подвързване на кабелите подкачване на КРУ към шинна система, надписни табели (в един корпус) | бр. | 3 |  | 3 | 0
| 1000146 | Монтаж на разеденител | Закрепване на РМЗК с болтове, ел. подвързване от двете страни, доставка и монтаж на тръби +боядисване към РЛЗ-два броя, центроване на земен и линеен нож и мех.блокировка между тях | бр. | 2 |  | 2 | 0
| 1000147 | Монтаж на прекъсвач СрН в трафопост | Монтаж на прекъсвача, ел. подвързване от двете страни, полагане контролни кабели и подсъединяването им (не се вкл. направата на мет. конструкция) | бр. | 2 |  | 0 | 2
| 1000148 | Демонтаж на разеденител | Развиване на гайки, смъкване на разеденителя от килията, демонтаж болтови връзки към съб.шини и кабели СрН, демонтаж тръби към РЛЗ, отсъединяване от заземление | бр. | 1 |  | 1 | 0
| 1000149 | Демонтаж на прекъсвач в трафопост | Демонтаж ошиновка, контролни кабели, заземление и кабели СрН | бр. | 2 |  | 0 | 2
| 1000150 | Демонтаж на шинна система | Откачане от съоръжение, от шинодържатели/изолатори и демонтаж на шината | м | 20 |  | 20 | 0
| 1000151 | Монтаж на кабелна връзка от трафомашина до ГРТ | Изтегляне, прикрепване и подвързване към съоръженията (за едно жило) | м | 144 |  | 144 | 0
| 1000152 | Монтаж на тоководеща шина до 40/5 | монтаж на шината, оцветяване(доставката на шина и шинодържатели с/у фактура) | м | 17 |  | 17 | 0
| 1000153 | Монтаж на тоководеща шина до 100/10 | монтаж на шината, оцветяване(доставката на шина и шинодържатели с/у фактура) | м | 20 |  | 20 | 0
| 1000154 | Присъединяване на неутрален проводник към заземителна планка на стълб | Свързване на неутралния проводник към заземителната планка, посредством отклонителна клема, проводник, кабелна обувка и болтово съединение доставка на Изпълнителя. | бр. | 0.16 |  | 0 | 0.16
| 1000156 | Изправяне на СБС НН до 250/9,5 вкл. в равнинен терен | пикетаж, направа на изкоп, изправяне, зариване, тръмбоване, номериране, бетон, депониране на земна маса | бр. | 34 |  | 48 | -14
| 1000157 | Изправяне на СБС НН над 250/9,5 в равнинен терен | пикетаж, направа на изкоп, изправяне, зариване, тръмбоване, номериране, бетон и депониране на земна маса | бр. | 15 |  | 1 | 14
| 1000158 | Изправяне на СБС НЦГ - 951 в равнинен терен | пикетаж, кариране, изкоп, сглобяване/вкл. конзоли/, потапяне и нивелиране на основа, изправяне, полагане на бетон и направа на пирамида, обратна засипка и разхвърляне на пръст, номериране, монтаж табела ОЖ | бр. | 9 |  | 9 | 0
| 1000160 | Изправяне на СБС НЦГ - 952 в равнинен терен | пикетаж, кариране, изкоп, сглобяване/вкл. конзоли/, потапяне и нивелиране на основа, изправяне, полагане на бетон и направа на пирамида, обратна засипка и разхвърляне на пръст, номериране, монтаж табела ОЖ | бр. | 1 |  | 0 | 1
|  | Коефициент за монтаж на СБС в планински терен | начислява се за всяка от позициите заИзправяне на СБС | % |  |  | #N/A | #N/A
| 1000162 | Изправяне на СРС НМГ - 951 в ранинен терен | пикетаж, кариране, изкоп, сглобяване/вкл. конзоли/, потапяне и нивелиране на основа, изправяне, полагане на бетон и направа на пирамида, обратна засипка и разхвърляне на пръст, номериране, монтаж табела ОЖ | бр. | 1 |  | 1 | 0
| 1000164 | Изправяне на СРС ЪМ 200- 951 в равнинен терен | пикетаж, кариране, изкоп, сглобяване/вкл. конзоли/, потапяне и нивелиране на основа, изправяне, полагане на бетон и направа на пирамида, обратна засипка и разхвърляне на пръст, номериране, монтаж табела ОЖ | бр. | 1 |  | 0 | 1
| 1000166 | Изправяне на СРС ЪМ 600- 951 в равнинен терен | пикетаж, кариране, изкоп, сглобяване/вкл. конзоли/, потапяне и нивелиране на основа, изправяне, полагане на бетон и направа на пирамида, обратна засипка и разхвърляне на пръст, номериране, монтаж табела ОЖ | бр. | 1 |  | #N/A | #N/A
| 1000168 | Изправяне на СРС ЪМ 900- 951 в равнинен терен | пикетаж, кариране, изкоп, сглобяване/вкл. конзоли/, потапяне и нивелиране на основа, изправяне, полагане на бетон и направа на пирамида, обратна засипка и разхвърляне на пръст, номериране, монтаж табела ОЖ | бр. | 1 |  | 0 | 1
| 1000170 | Изправяне на СРС НМГ - 952 в ранинен терен | пикетаж, кариране, изкоп, сглобяване/вкл. конзоли/, потапяне и нивелиране на основа, изправяне, полагане на бетон и направа на пирамида, обратна засипка и разхвърляне на пръст, номериране, монтаж табела ОЖ | бр. | 1 |  | #N/A | #N/A
| 1000172 | Изправяне на СРС ЪМ 200- 952 в равнинен терен | пикетаж, кариране, изкоп, сглобяване/вкл. конзоли/, потапяне и нивелиране на основа, изправяне, полагане на бетон и направа на пирамида, обратна засипка и разхвърляне на пръст, номериране, монтаж табела ОЖ | бр. | 1 |  | #N/A | #N/A
| 1000174 | Изправяне на СРС ЪМ 600- 952 в равнинен терен | пикетаж, кариране, изкоп, сглобяване/вкл. конзоли/, потапяне и нивелиране на основа, изправяне, полагане на бетон и направа на пирамида, обратна засипка и разхвърляне на пръст, номериране, монтаж табела ОЖ | бр. | 1 |  | 1 | 0
| 1000176 | Изправяне на СРС ЪМ 900- 952 в равнинен терен | пикетаж, кариране, изкоп, сглобяване/вкл. конзоли/, потапяне и нивелиране на основа, изправяне, полагане на бетон и направа на пирамида, обратна засипка и разхвърляне на пръст, номериране, монтаж табела ОЖ | бр. | 1 |  | #N/A | #N/A
| 1000178 | Оборудване и изправяне на СРС за МТП | пикетаж, кариране, изкоп, сглобяване/вкл. конзоли и площадка/, потапяне и нивелиране на основа, изправяне, полагане на бетон и направа на пирамида, обратна засипка и разхвърляне на пръст, номериране, монтаж табела ОЖ | бр. | 1 |  | 0 | 1
|  | Коефициент за монтаж на СРС в планински терен | начислява се за всяка от позициите за Изправяне на СРС | % |  |  | #N/A | #N/A
| 1000179 | Доставка и монтаж на пилон 6.5м Ǿ80 mm | пикетаж, изкоп на дупка, изправяне, отвесиране, направа и полагане на бетон, номериране вкл.матертиалите, двукратно боядисване | бр. | 2 |  | 2 | 0
|  | Монтаж на СТС - 8м Ǿ102 mm | пикетаж, изкоп на дупка, изправяне, отвесиране, направа и полагане на бетон, номериране вкл.материалите, СТС доставка на Възложителя | бр. | 1 |  | #N/A | #N/A
| 1000180 | Монтаж на СТС- 9,5 m | пикетаж, изкоп на дупка, изправяне, отвесиране, направа и полагане на бетон, номериране вкл.материалите, СТС доставка на Възложителя | бр. | 1 |  | 1 | 0
| 1000181 | Укрепване/отвесиране на съществуващи стълбове НН | разкопаване, отвесиране, трамбоване, заливане с бетон(вкл.механизация) | бр. | 33 |  | 33 | 0
| 1000182 | Укрепване/отвесиране на съществуващи стълбове СрН | разкопаване, отвесиране, трамбоване, заливане с бетон(вкл.механизация) | бр. | 8 |  | 8 | 0
| 1000183 | Демонтаж на стълб НН | разкопаване, разбиване на бетон, сваляне с кран, демонтаж превръзки и проводник, натоварване на автомобил(вкл.механизация) | бр. | 38 |  | 38 | 0
| 1000184 | Демонтаж на СБС СрН | Разравяне, разбиване на бетон, сваляне стълба на земята демонтаж превръзки и проводник, лодка, изолатори, натоварване на автомобил(вкл.механизация) | бр. | 8 |  | 8 | 0
| 1000185 | Демонтаж на СРС НМГ | Разравяне, разбиване на бетон, сваляне стълба на земята, демонтаж пистолет, лодка, изолатори, натоварване на автомобил(вкл.механизация) | бр. | 1 |  | 0 | 1
| 1000186 | Демонтаж на СРС ЪМ | Разравяне, разбиване на бетон, сваляне стълба на земята, демонтаж пистолет, лодка, изолатори, натоварване на автомобил(вкл.механизация) | бр. | 2 |  | 0 | 2
| 1000189 | Монтаж на кука с изолатор НН | почистване изолатор, втулка, навиване на изолатора на куката, пробиване на отвор на стълба (или избиване на клина) монтиране на куката с изолатора | бр. | 7 |  | 7 | 0
| 1000191 | Подмяна на конзоли СрН за една тройка | демонтаж на стара конзола, монтаж на нова | бр. | 33 |  | 0 | 33
| 1000192 | Подмяна на конзоли СрН за две тройки | демонтаж на стара конзола, монтаж на нова | бр. | * |  | 0 | #VALUE!
| 1000197 | Монтаж на изолатор - носещ | монтаж на изолатора към конзолата, направа на превръзка | бр. | 153 |  | 153 | 0
| 1000198 | Монтаж на изолатор - висящ | монтаж на изолатора и прилежащата арматура | бр. | 96 |  | 0 | 96
| 1000199 | Монтаж на изолатор - опъвателен | монтаж на изолатора и прилежащата арматура | бр. | 156 |  | 156 | 0
| 1000202 | Монтаж на изолатор ИППО или друг подпорен | почистване на изолатора, монтаж на изолатора | бр. | 3 |  | 3 | 0
| 1000203 | Демонтаж на изолатор - носещ | демонтаж превръзка, проводник, развиване гайка/срязване/ | бр. | 49 |  | 49 | 0
| 1000204 | Демонтаж на изолатор - висящ | демонтаж от проводника и от конзолата и демонтаж от прилежащата арматура | бр. | 306 |  | 0 | 306
| 1000205 | Демонтаж на изолатор - опъвателен | демонтаж от проводника и от конзолата и демонтаж от прилежащата арматура | бр. | * |  | 0 | #VALUE!
| 1000208 | Демонтаж на изолатор ИППО или друг подпорен | демонтаж от съоръжение | бр. | 3 |  | 3 | 0
| 1000209 | Демонтаж на изолатор с кука за НН, заедно с превръзките | Демонтаж на куката с изолатора от стълба | бр. | * |  | 0 | #VALUE!
| 1000210 | Монтаж на кука-тип свинска опашка | монтаж към СБС, навиване гайка и шайба | бр. | 2 |  | 2 | 0
| 1000211 | Направа превръзки с проводник за ВЕЛ | доставка и монтаж на превръзка | бр. | 77 |  | 77 | 0
| 1000212 | Направа превръзки със спирала за ВЕЛ | монтаж на превръзка | бр. | 6 |  | 6 | 0
| 1000213 | Монтаж на термосвиваеми тапи на изолиран проводник | Затапване края на изол.проводник, против влага | бр. | 32 |  | 32 | 0
| 1000214 | Монтаж клема носеща за СН | монтаж към изолатор, вкарване на проводник и затягане болтове | бр. | 2 |  | 2 | 0
| 1000215 | Демонтаж клема носеща за СН | демонтаж от проводник и демонтаж от изолатор | бр. | 2 |  | 2 | 0
| 1000216 | Монтаж клема опъвателна за СН | монтаж към изолатор, монтаж проводник, затягане | бр. | 3 |  | 3 | 0
| 1000217 | Демонтаж клема опъвателна за СН | разхлабване, демонтаж на прводник, демонтаж болтове | бр. | 3 |  | 3 | 0
| 1000218 | Монтаж на клема носеща с конзола за УИП | На СБС, се монтира шпилка, конзола, лодка, захваща се носещия нулев проводник и се пристяга с РVС лента | бр. | 7 |  | 7 | 0
| 1000219 | Монтаж на клема опъвателна с конзола за УИП | На СБС се монтира болт с ухо, опъвателна клема, с която се захваща носещия нулев проводник и се пристяга с РVС лента | бр. | 44 |  | 44 | 0
| 1000220 | Монтаж на клема отклонителна/разклонителна към мрежа | Клема теобразна, свързваща основния клон към други отклонения/усукан-усукан, усукан-неизолиран проводник за различни сечения/ и пристягане с РVС лента | бр. | 182 |  | 182 | 0
| 1000221 | Монтаж на опъвач заедно с кука на стена/стълб | В/ху болт свинска опашка се монтира опъвателна клема, в който се монтират 2х16 до 4х25 усукан проводник, другият край е хванат с анкерен болт с ухо към абоната. | бр. | 35 |  | 35 | 0
| 1000222 | Монтаж на маншон изолиран | Направа кербова връзка м/у УИП и кабел или проводник | бр. | 28 |  | 28 | 0
| 1000225 | Монтаж на вентилни МО отводи СрН | изработка и монтаж на конзола, монтаж и подвързване на отводителя, присъединяване към заземителна инсталация, и боядисване на конструкциите-двукратно(за една фаза) | бр. | 15 |  | 15 | 0
| 1000226 | Монтаж на кука | Прогонване на отвори, монтаж на куката и гайките, боядисване | бр. | * |  | 0 | #VALUE!
| 1000227 | Демонтаж на кука | развиване или рязане | бр. | 7 |  | 7 | 0
| 1000230 | Монтаж на единичен проводник до М-16 mm2 вкл. | развиване, изтегляне на проводника, регулиране, кербоване, крайни връзки, превръзки, направа на крайни връзки, превръзки, мостови съединения или клеми | м | 30 |  | 30 | 0
| 1000232 | Монтаж на единичен проводник АС-25 mm2 | развиване, изтегляне на проводника, регулиране, кербоване, крайни връзки, превръзки, направа на крайни връзки, превръзки, мостови съединения или клеми | м | * |  | 0 | #VALUE!
| 1000233 | Монтаж на единичен проводник АС-35 mm2 | развиване, изтегляне на проводника, регулиране, кербоване, крайни връзки, превръзки, направа на крайни връзки, превръзки, мостови съединения или клеми | м | * |  | 0 | #VALUE!
| 1000234 | Монтаж на единичен проводник АС-50 mm2 | развиване, изтегляне на проводника, регулиране, кербоване, крайни връзки, превръзки, направа на крайни връзки, превръзки, мостови съединения или клеми | м | 2446 |  | 1606 | 840
| 1000235 | Монтаж на единичен проводник АС-70 mm2 | развиване, изтегляне на проводника, регулиране, кербоване, крайни връзки, превръзки, направа на крайни връзки, превръзки, мостови съединения или клеми | м | 900 |  | #N/A | #N/A
| 1000236 | Монтаж на единичен проводник АС-95 mm2 | развиване, изтегляне на проводника, регулиране, кербоване, крайни връзки, превръзки, направа на крайни връзки, превръзки, мостови съединения или клеми | м | 4280 |  | 50 | 4230
| 1000237 | Теглене на усукан проводник 2х16 | монтаж и регулиране на проводника | м | 352 |  | 352 | 0
| 1000238 | Теглене на усукан проводник 4х16 и 4х25 | монтаж и регулиране на проводника | м | 115 |  | 115 | 0
| 1000239 | Теглене на усукан проводник до 3х35+54, 6 | монтаж и регулиране на проводника | м | 199 |  | 199 | 0
| 1000240 | Теглене на усукан проводник до 3х70+54, 6 | монтаж и регулиране на проводника | м | 669 |  | 669 | 0
| 1000241 | Теглене на усукан проводник до 3х150+54, 6 | монтаж и регулиране на проводника | м | 60 |  | 0 | 60
|  | Коефициент за монтаж на проводник в планински терен | начислява се за всяка от позициите за Монтаж на единичен проводник | % |  |  | #N/A | #N/A
| 1000248 | Демонтаж на единичен проводник до 25mm2 вкл. | разкачане на превръзки, сваляне на земята, навиване | м | 846 |  | 1692 | -846
|  | Демонтаж на единичен проводник АС 35mm² | разкачане на превръзки, сваляне на земята, навиване | м | 423 |  | #N/A | #N/A
|  | Демонтаж на усукан проводник до 25mm2 вкл. | разкачане вкл. арматурата, сваляне на земята, навиване | м | 253.8 |  | #N/A | #N/A
|  | Демонтаж на усукан проводник над 35mm2 вкл. | разкачане вкл. арматурата, сваляне на земята, навиване | м | 169.2 |  | #N/A | #N/A
| 1000249 | Демонтаж единичен проводник АС 95mm² | откачане от лодки и пистолети, разкачане на превръзки, сваляне на земята, навиване | м | 2985 |  | 0.995 | 2984.005
| 1000250 | Демонтаж единичен проводник АС 70mm² | откачане от лодки и пистолети, разкачане на превръзки, сваляне на земята, навиване на барабан | м | 1245 |  | 0.415 | 1244.585
| 1000251 | Демонтаж единичен проводник АС 50mm² | откачане от лодки и пистолети, разкачане на превръзки, сваляне на земята, навиване на барабан | м | 840 |  | 0.28 | 839.72
| 1000252 | Регулиране на трипроводна линия | Регулиране на проводника чрез разкачане и последващо възстановяване на превръзки, опъвателни и носещи клеми (по поръчение на Възложителя)/най - малко за едно опъвателно поле(не се заплаща при подмяна само на изолатори и проводник) | км | 1.07 |  | 0 | 1.07
| 1000254 | Направа на бандаж | направа на превръзка, направа на бигли и бандажиране | бр. | * |  | 0 | #VALUE!
| 1000255 | Монтаж на мостове | зачистване на проводника и кербоване на керб или съединител | бр. | 85 |  | 85 | 0
| 1000256 | Демонтаж на мостове | изрязване на мостовото съединение | бр. | 24 |  | 24 | 0
| 1000258 | Монтаж на осветително тяло | монтиране, изтегляне на проводници и монтаж на клеми | бр. | 9 |  | 9 | 0
| 1000259 | Демонтаж на осветително тяло | разкачене на клемите, освобождаване на проводника и демонтиране на тялото | бр. | 9 |  | 9 | 0
| 1000260 | Монтаж на рогатки на стълб | Закрепване на рогатката под проводниците | бр. | 14 |  | 0 | 14
| 1000261 | Демонтаж на рогатки | разкачане на проводниците и демонтаж | бр. | 14 |  | 0 | 14
| 1000262 | Монтаж на разеденител /РОС, РОМ, РОМЗК/ | изработка и монтаж на стойка (включително материалите), монтаж на РОМ/РОС/РОМЗК, монтаж и центровка на РЛЗ(вкл.доставка на тръби), боядисване и присъединяване към заземителна уредба | бр. | 16 |  | 16 | 0
| 1000263 | Демонтаж на разеденител /РОС, РОМ, РОМЗК/ | цялостен демонтаж на съоръжението | бр. | 2 |  | 2 | 0
| 1000264 | Монтаж на стойка за предпазители СрН | Монтаж и закрепяне на стойката, заземяване, поставяне на предпазителя в/у стойката, крепежи | бр. | 9 |  | 9 | 0
| 1000265 | Монтаж на стойка за предпазители НН | монтаж на стойката и поставяне на предпазителя в/у стойката, крепежи | бр. | 3 |  | 0 | 3
| 1000266 | Демонтаж на стойки за ВП СрН | Развиване на гайки или рязане, сваляне от конструкция | бр. | 9 |  | 0 | 9
| 1000267 | Домонтаж на стойки Н.Н.тип ОВП | Сваляне на предпазители, развиване на гайките и сваляне от конструкция | бр. | 3 |  | 0 | 3
| 1000268 | Монтаж на трифазни спусъчни отклонения СрН - комплект | Монтаж клеми, монтаж подпорни изолатори, изтегляне проводник и привързването му | бр. | 6 |  | 6 | 0
| 1000269 | Направа заземление с един кол | Набиване на кола и подвързване + материалите /болт, гайка и шайби/включително ако се налага подсъединяване на заземление на стълб) | бр. | 109 |  | 109 | 0
| 1000270 | Направа заземление с два кола | Набиване на коловете, ошиноване и подвързване+ материалите /болт, гайка и шайби/ | бр. | 35 |  | 35 | 0
| 1000271 | Измерване на заземление на точка | измерване съпротивление на заземителя (независимо от броя на коловете включени в него), включително издаване на протокол | бр. | 106 |  | 106 | 0
| 1000272 | Изпитване на изолацията на кабел НН-за четири жила | включително издаване на протокол от лицензирана ел. лаборатория | бр. | 94 |  | 94 | 0
| 1000273 | Изпитване на кабел СрН и издаване на протокол | Изпитание с повишено напрежение на изолацията и Проверка за целостта на външната обвивка на кабел СрН и издаване на протокол за трифазна система от лицензирана лаборатория и издаване на протокол. | бр. | 4 |  | 4 | 0
| 1000274 | Изпитване на силов трансформатор | включително издаване на протокол от лицензирана ел. лаборатория | бр. | 3 |  | 3 | 0
| 1000275 | Изпитване на шинна система | включително издаване на протокол от лицензирана ел. лаборатория | бр. | * |  | 0 | #VALUE!
| 1000276 | Изпитване и наладка на модул от КРУ | включително издаване на протокол от лицензирана ел. лаборатория | бр. | * |  | 0 | #VALUE!
| 1000277 | Изпитване и наладка на релейни защити | включително издаване на протокол от лицензирана ел. лаборатория | бр. | * |  | 0 | #VALUE!
| 1000280 | Натоварване и извозване на строителни отпадъци | цената включва натоварване, почистване на площадката, извозване до депо, заплащане на такса смет. | м3 | 353.9 |  | 353.9 | 0
| 1000281 | Транспорт на материали от склад на Възложителя | Процент от стойността на извозените материали | % | 414823.8 |  | 94 | 414729.8
| 1000282 | Транспортиране на СБС от склад на Възложителя | Транспорт от склада на Възложителя до обекта с натоварване и разтоварване от Изпълнителя | км | 890 |  | 890 | 0
| 1000283 | Транспортиране на СБС от Производителя | Транспорт от обекта до производителя и обратно с натоварване от производителя и разтоварване от Изпълнителя, при разтоварване на различни депа се отчитат изминатите километри | км | 800 |  | 800 | 0
| 1000284 | Транспорт на стари материали до склад на Възложителя, изкупвателен пункт или депо | сортиране по видове на демонтираните материали, натоварване, разтоварване и контрол при измерване на количествата, приемане на отчетния документ и предаване на отговорното техническо лице | т/км | 862.5 |  | 819.5 | 43
| 1000285 | Направа на отвор в тухли до Ø160 | Пробиване, подмазване/уплътняване/ | бр. | 2 |  | 2 | 0
| 1000286 | Направа на отвор в бетон до Ø160 | Пробиване, полагане на кабела, подмазване/уплътняване/ | бр. | 59 |  | 59 | 0
| 1000287 | Направа улей в бетон до 100/200 mm |  | м | * |  | 0 | #VALUE!
| 1000288 | Направа на стоманена конструкция /вкл. боядисване/ | профилна стомана, чембер, електроди, болтове, грундиране и двукратно боядисване | кг | 1245.7 |  | 1245.7 | 0
| 1000289 | Доставка и полагане на пясък | Доставка и труд за полагане | м3 | 75.9 |  | 64.9 | 11
| 1000290 | Доставка и полагане на бетон | Доставка и труд за полагане | м3 | 12.5 |  | 12.5 | 0
| 1000291 | Направа циментова замазка от 20 до 40 mm | материали, консумативи и труд | м2 | 4 |  | 4 | 0
| 1000293 | Трасиране на кабелна линия | Трасиране, забиване на колчета, и очертаване на изкопа | км | 0.57 |  | 0.57 | 0
| 1000310 | Укрепване на УИП/кабел по стълб или фасада | труд, крепежните елементи са доставка на възложителя(брои се за всеки електромер поотделно, вкл. захранващ кабел) | бр. | 38 |  | 38 | 0
| 1000311 | Демонтаж на метална конструкция |  | кг | 100 |  | 100 | 0
| 1000312 | Направа на изкоп ръчен | Допълнителна позиция (използва се за случаите, когато направените изкопи са извън стандарта на позициите с изкопи) | м3 | 203.36 |  | 203.36 | 0
| 1000313 | Направа на кофраж | труд, материали, консумативи | м2 | 122 |  | 122 | 0
| 1000314 | Направа на армировка | труд, материали, консумативи(армировката се доказва със снимков материал) | кг | 761 |  | 761 | 0
| 1000315 | Разбиване на бетон | труд, техника, консумативи | м3 | 2 |  | 2 | 0
| 1000316 | Монтаж на токов или напреженов измервателен трансформатор | монтаж в/у стойки (без направа на стойките) и подвързване | бр. | 4 |  | 0 | 4
| 1000317 | Демонтаж на токов или напреженов измервателен трансформатор | разкачане на клемите, освобождаване на проводника и демонтиране на тялото | бр. | 1 |  | 0 | 1
| 1000318 | Полагане на заземителна шина в изкоп | труд (изкопът се изчислява на база позиция 1000312) | м | 46 |  | 46 | 0
| 1000319 | Монтаж на заземителна шина по стена или конструкция | труд и консумативи | м | 281 |  | 281 | 0
| 1000320 | Доставка на чакъл | доставка и полагане | м3 | 16 |  | 16 | 0
| 1000321 | Направа на конструкции от ламарина | труд и консумативи, вкл.технологични разходи | м2 | * |  | 0 | #VALUE!
| 1000322 | Доставка на ламарина | фактура | м2 | * |  | 0 | #VALUE!
| 1000326 | Депониране на стоманобетонови стълбове | Натоварване, извозване и разтоварване (такса смет се заплаща срещу документ, избор на фирмата начина дали стълбовете да се извозват цели или натрошени, Възложителят не желае заплащане на металите, съдържащи се в стълба ) | бр. | 10 |  | 154 | -144
| 1000328 | ДСР на материали от склад на Изпълнителя | При доставка на материалите от доставчик на Възложителя директно в склада на Изпълнителя - процент от стойността на материалите | % |  |  | 0 | 0
| 1000329 | Подсъединяване на проводници към стълб НН или СН | При подмяна на единични стълбове - цената е за за брой проводник. Прихващане на проводниците с лебедка, демонтаж на клемите, освобождаване на превръзките от изолаторите, отпускане на проводниците. Прихващане на проводниците с лебедка /след изправяне на нов стълб/, повдигане на проводниците, направа на превръзки, монтаж на клемите. | бр. | 37 |  | 0 | 37
|  | Боядисване на СРС и метални повърхности | почистване на ръжда и подпухнала боя, грундиране и двукратно боядисване | м2 | 200 |  | #N/A | #N/A
|  | Демонтаж на кабелна връзка м/у ТМ и ГТТ | Цялостен демонтаж (за едно жило) | м | 200 |  | #N/A | #N/A
|  | Направа на временен път (монтажна просека) | машинно, с широчина 4 м | км | * |  | #N/A | #VALUE!
| 1000030 | Коефициент за направа на машинен изкоп | начислява се за всяка от позициите за изкоп ІІІ категория | %
|  | Направа изкоп ІІІ категория 0.8/0.4 m | изкопаване, зариване (обратно засипване със земни почви), трамбоване | м | 115
|  | Направа изкоп ІІІ категория 0.8/0.6 m | изкопаване, зариване (обратно засипване със земни почви), трамбоване | м | *
|  | Направа изкоп ІІІ категория 1.1/0.4 m | изкопаване, зариване (обратно засипване със земни почви), трамбоване | м | *
|  | Направа изкоп ІІІ категория 1.1/0.6 m | изкопаване, зариване (обратно засипване със земни почви), трамбоване | м | *
|  | Направа изкоп ІІІ категория 1.3/0.6 m | изкопаване, зариване (обратно засипване със земни почви), трамбоване | м | *
|  | Коефициент за направа на изкоп ІV категория | начислява се за всяка от позициите за изкоп ІІІ категория | %
|  | Направа изкоп IV категория 0.8/0.4 m | изкопаване, зариване (обратно засипване със земни почви), трамбоване | м | 488
|  | Направа изкоп IV категория 0.8/0.6 m | изкопаване, зариване (обратно засипване със земни почви), трамбоване | м | *
|  | Направа изкоп IV категория 1.1/0.4 m | изкопаване, зариване (обратно засипване със земни почви), трамбоване | м | 20
|  | Направа изкоп IV категория 1.1/0.6 m | изкопаване, зариване (обратно засипване със земни почви), трамбоване | м | 85.8
|  | Направа изкоп IV категория 1.3/0.6 m | изкопаване, зариване (обратно засипване със земни почви), трамбоване | м | 20
| 1000045 | Коефициент за направа на изкоп в скален терен | начислява се за всяка от позициите за изкоп ІІІ категория | %
|  | Направа изкоп ІІІ категория 0.8/0.4 m | изкопаване, зариване (обратно засипване със земни почви), трамбоване | м | 5
|  | Направа изкоп ІІІ категория 0.8/0.6 m | изкопаване, зариване (обратно засипване със земни почви), трамбоване | м | *
|  | Направа изкоп ІІІ категория 1.1/0.4 m | изкопаване, зариване (обратно засипване със земни почви), трамбоване | м | *
|  | Направа изкоп ІІІ категория 1.1/0.6 m | изкопаване, зариване (обратно засипване със земни почви), трамбоване | м | *
|  | Направа изкоп ІІІ категория 1.3/0.6 m | изкопаване, зариване (обратно засипване със земни почви), трамбоване | м | *
|  | Коефициент за изтегляне на кабел в тръбна мрежа, колектори, скари | начислява се за всяка от позициите за изтегляне кабел в тръби (позиция 1000081 до 1000085 вкл.) | %
|  | Изтегляне кабел в тръба до 4х50 mm2 включително | пробутване на барабан, развиване на кабела, изтегляне, отрязване и запушване (заплаща се само дължината на тръбата/тръбите през които преминава кабела) | м | 22.2
|  | Изтегляне кабел в тръба до 4х95 mm2 включително | пробутване на барабан, развиване на кабела, изтегляне, отрязване и запушване (заплаща се само дължината на тръбата/тръбите през които преминава тръбата) | м | 89.1
|  | Изтегляне кабел в тръби над 4х120 mm2 ключително | пробутване на барабан, развиване на кабела, изтегляне, отрязване и запушване (заплаща се само дължината на тръбата/тръбите през които преминава кабела) | м | 542.85
|  | Изтегляне на кабел СрН в тръби до 95 mm2 включително-едно жило | пробутване на барабан, развиване на кабела, изтегляне, отрязване и запушване (заплаща се само дължината на тръбата/тръбите през които преминава кабела) | м | 2.7
|  | Изтегляне на кабел СрН в тръби над 120 mm2 включително-едно жило | пробутване на барабан, развиване на кабела, изтегляне, отрязване и запушване (заплаща се само дължината на тръбата/тръбите през които преминава тръбата) | м | 150
|  | Коефициент за монтаж на СБС в планински терен | начислява се за всяка от позициите заИзправяне на СБС | %
| 1000159 | Изправяне на СБС НЦГ - 951 в планински терен | пикетаж, изкоп, монтаж на конзоли, изправяне, отвесиране, зариване и трамбоване, полагане бетон, номериране, вкл.матертиалите+бетон и табелки | бр. | 1
| 1000161 | Изправяне на СБС НЦГ - 952 в планински терен | пикетаж, изкоп, монтаж на конзоли, изправяне, отвесиране, зариване и трамбоване, полагане бетон, номериране, вкл.матертиалите+бетон и табели | бр. | 1
|  | Коефициент за монтаж на СРС в планински терен | начислява се за всяка от позициите заИзправяне на СРС | %
| 1000163 | Изправяне на СРС НМГ - 951 в планински терен | пикетаж, кариране, изкоп, сглобяване/вкл. конзоли/, потапяне и нивелиране на основа, изправяне, полагане на бетон и направа на пирамида, обратна засипка и разхвърляне на пръст, номериране, монтаж табели, боядисване двукратно вкл.матертиалите( касае корекции на покритието, получено при транспортирането на стълбовете) | бр. | 1
| 1000165 | Изправяне на СРС ЪМ 200- 951 в планински терен | пикетаж, кариране, изкоп, сглобяване/вкл. конзоли/, потапяне и нивелиране на основа, изправяне, полагане на бетон и направа на пирамида, обратна засипка и разхвърляне на пръст, номериране, монтаж табели, боядисване двукратно вкл.матертиалите( касае корекции на покритието, получено при транспортирането на стълбовете) | бр. | 1
| 1000167 | Изправяне на СРС ЪМ 600- 951 в планински терен | пикетаж, кариране, изкоп, сглобяване/вкл. конзоли/, потапяне и нивелиране на основа, изправяне, полагане на бетон и направа на пирамида, обратна засипка и разхвърляне на пръст, номериране, монтаж табела ОЖ, боядисване двукратно вкл.матертиалите | бр. | 1
| 1000169 | Изправяне на СРС ЪМ 900- 951 в планински терен | пикетаж, кариране, изкоп, сглобяване/вкл. конзоли/, потапяне и нивелиране на основа, изправяне, полагане на бетон и направа на пирамида, обратна засипка и разхвърляне на пръст, номериране, монтаж табели, боядисване двукратно вкл.матертиалите+бе | бр. | 1
| 1000171 | Изправяне на СРС НМГ - 952 в планински терен | пикетаж, кариране, изкоп, сглобяване/вкл. конзоли/, потапяне и нивелиране на основа, изправяне, полагане на бетон и направа на пирамида, обратна засипка и разхвърляне на пръст, номериране, монтаж табели, боядисване двукратно вкл.матертиалите+бе | бр. | 1
| 1000173 | Изправяне на СРС ЪМ 200- 952 в планински терен | пикетаж, кариране, изкоп, сглобяване/вкл. конзоли/, потапяне и нивелиране на основа, изправяне, полагане на бетон и направа на пирамида, обратна засипка и разхвърляне на пръст, номериране, монтаж табели, боядисване двукратно вкл.матертиалите( касае корекции на покритието, получено при транспортирането на стълбовете) | бр. | 1
| 1000175 | Изправяне на СРС ЪМ 600- 952 в планински терен | пикетаж, кариране, изкоп, сглобяване/вкл. конзоли/, потапяне и нивелиране на основа, изправяне, полагане на бетон и направа на пирамида, обратна засипка и разхвърляне на пръст, номериране, монтаж табела ОЖ, боядисване двукратно вкл.матертиалите( касае корекции на покритието, получено при транспортирането на стълбовете) | бр. | 1
| 1000177 | Изправяне на СРС ЪМ 900- 952 в планински терен | пикетаж, кариране, изкоп, сглобяване/вкл. конзоли/, потапяне и нивелиране на основа, изправяне, полагане на бетон и направа на пирамида, обратна засипка и разхвърляне на пръст, номериране, монтаж табели, боядисване двукратно вкл.матертиалите( касае корекции на покритието, получено при транспортирането на стълбовете) | бр. | 1
|  | Коефициент за монтаж на проводник в планински терен | начислява се за всяка от позициите за Монтаж на единичен проводник | %
| 1000243 | Монтаж трипроводна линия с АС 50 в планински терен | развиване, регулиране, кербоване, крайни връзки, превръзки, направа на бигли и бандажиране, монтаж на опъвателни и носещи клеми | км | *
| 1000245 | Монтаж трипроводна линия с АС 70 в планински терен | развиване, регулиране, кербоване, крайни връзки, превръзки, направа на бигли и бандажиране, монтаж на опъвателни и носещи клеми | км | *
| 1000247 | Монтаж трипроводна линия с АС 95 в планински терен | развиване, регулиране, кербоване, крайни връзки, превръзки, направа на бигли и бандажиране, монтаж на опъвателни и носещи клеми | км | *
Показатели за оценка
1 |  | Срок на започване след възлагане за поръчки за доставка до: |  | раб.дни
500 лв
2500 лв.
5000 лв.
10 000 лв
25 000 лв.
50 000 лв.
≥ 50 000 лв.
2 |  | Максимален срок на изпълнение |  | раб.дни
500 лв
2500 лв.
5000 лв.
10 000 лв
25 000 лв.
50 000 лв.
≥ 50 000 лв.
3 |  | Гаранционен срок на ново изградени обекти |  | год.
4 |  | Гаранционен срок на ремонтни работи |  | год.
5 |  | Коефициент на аварийни работи в по-голям мащаб | форсмажорни обстоятелства | коеф
Ценообразуващи показатели
|  | средна часова ставка |  | лв/ч/час
|  | допълнителни разходи за труд |  | %
|  | допълнителни разходи за транспорт и механизация |  | %
|  | доставно-складови разходи за материали, доставяни от изпълнителя |  | %
|  | печалба |  | %
|  | коефициент на специфични условия на работа: …….. |  | коеф.
други по преценка на участника
Разходните норми за труд, механизация и материали съгл. УСН, СЕК или други
* Отбелязаните позиции не са били използвани при възлагане на поръчки за присъединяване през статистическия период. За целите на класирането ще им бъде поставена тежест 1
** При изготвяне на офертите си , Кандидатите трябва да се съобразят с изискването за дейностите и доставките за съответните позиции. При сключване на договор и установено несъответствие между анализа за позицията и изискванията в графа "Позицията включва" цената няма да бъде променяна
*** Ценообразуващите показатели ще се използват при сключване на Договор и възникване на необходимост от извършване на дейности, които не са включени в Ценовата оферта. Те са обвързани с договорените показатели по офертата и трябва да бъдат актуализирани след актуализиране на анализите за дейността.
| Дата: |  | Подпис:

## Русе§Разград (hidden)
Ценова оферта РОЦ Русе и Разград
Изпълнение на обекти по Наредба № 6 за присъединяване на производители и клиенти на електрическа енергия към преносната или към разпределителните електрически мрежи
| САП номер на услугата | Наименование | Позицията включва** | м.е. | Количества РОЦ Русе и Разград | Предложена цена (лв. без ДДС)
| 1000001 | Направа на шурфове до 1.1/1/0.6 m | изкопаване, зариване, трамбоване | бр. | 85 |  | 11 | 74
| 1000002 | Разкъртване на тротоар-бетонен | труд, инструменти, механизация (до 10 см) | м2 | 133.21 |  | 133.21 | 0
| 1000003 | Разкъртване на тротоар-с тротоарни плочки | труд, инструменти, механизация | м2 | 170.27 |  | 170.27 | 0
| 1000004 | Разкъртване на паважна настилка | труд, инструменти, механизация | м2 | * |  | 0 | #VALUE!
| 1000005 | Разкъртване на асфалтова настилка | труд, инструменти, механизация | м2 | 362.95 |  | 362.95 | 0
| 1000006 | Рязане на асфалтова настилка | едностранно, включително консумативи, като позицията може да се използва за други видове настилки(срез на 1 м) | м | 1586.2 |  | 1586.2 | 0
| 1000007 | Възстановяване на тротоар-бетонен | бетон до 10 см, включително материали и консумативи | м2 | 215.03 |  | 215.03 | 0
| 1000008 | Възстановяване на тротоар с плочки-нови | включително материали и консумативи (сиви и цветни плочки) | м2 | 37.45 |  | 37.45 | 0
| 1000009 | Възстановяване на тротоар с плочки-стaри | труд, материали и консумативи | м2 | 95.6 |  | 95.6 | 0
| 1000010 | Възстановяване на тротоар с плочки-лукс | включително материали и консумативи (стойност на плочките над 15лв. на кв.м.) | м2 | 2 |  | 2 | 0
| 1000011 | Възстановяване на асфалтова настилка-път | труд, асфалтобетонова смес (запълването с инертни материали се заплаща по позициите за доставка на такива) | м2 | 91.7 |  | 91.7 | 0
| 1000012 | Възстановяване на асфалтова настилка-тротоар | труд, чакъл, асфалтобетонова смес | м2 | 235.75 |  | 235.75 | 0
| 1000013 | Възстановянване на паважна настилка | включително материали и консумативи | м2 | * |  | 0 | #VALUE!
| 1000014 | Демонтаж бетонни бордюри | труд, инструменти, механизация | м | 2.25 |  | 3 | -0.75
|  | Демонтаж на градински бордюр | труд, инструменти, механизация | м | 0.5625 |  | #N/A | #N/A
| 1000015 | Монтаж бетонни бордюри-нови | включително бордюри и материали за монтаж | м | 10 |  | 0 | 10
|  | Монтаж градински бордюри - нови | включително бордюри и материали за монтаж | м | 5 |  | #N/A | #N/A
| 1000016 | Монтаж бетонни бордюри-стари | включително материали за монтаж | м | 3 |  | 3 | 0
| 1000017 | Направа изкоп ІІІ категория 0.8/0.4 m | изкопаване, зариване (обратно засипване със земни почви), трамбоване | м | 1717.5 |  | 819 | 898.5
| 1000019 | Направа изкоп ІІІ категория 0.8/0.6 m | изкопаване, зариване (обратно засипване със земни почви), трамбоване | м | 805.5 |  | 7 | 798.5
| 1000023 | Направа изкоп ІІІ категория 1.1/0.4 m | изкопаване, зариване (обратно засипване със земни почви), трамбоване | м | 129.6 |  | 87.6 | 42
| 1000025 | Направа изкоп ІІІ категория 1.1/0.6 m | изкопаване, зариване (обратно засипване със земни почви), трамбоване | м | 410.2 |  | 316 | 94.2
| 1000029 | Направа изкоп ІІІ категория 1.3/0.6 m | изкопаване, зариване (обратно засипване със земни почви), трамбоване | м | * |  | 0 | #VALUE!
| 1000030 | Коефициент за направа на машинен изкоп | начислява се за всяка от позициите за изкоп ІІІ категория | % |  |  | 0 | 0
| 1000044 | Коефициент за направа на изкоп ІV категория | начислява се за всяка от позициите за изкоп ІІІ категория | % |  |  | 0 | 0
| 1000045 | Коефициент за направа на изкоп в скален терен | начислява се за всяка от позициите за изкоп ІІІ категория | % |  |  | 0 | 0
| 1000046 | Направа на сондаж под път с къртица Ø110 mm | направа на изкопи с цел подготовка за сондаж, пробиване, доставка и полагане на тръба, заравяне на изкопа с трамбоване след полагане на кабела, вкл. запушване на свободните тръби | м | 19.3 |  | 19.3 | 0
| 1000048 | Направа на сондаж под път с къртица Ø140 mm | направа на изкопи с цел подготовка за сондаж, пробиване, доставка и полагане на тръба, заравяне на изкопа с трамбоване след полагане на кабела, вкл. запушване на свободните тръби | м | 100 |  | 6 | 94
| 1000049 | Направа на сондаж под път с къртица Ø160 mm | направа на изкопи с цел подготовка за сондаж, пробиване, доставка и полагане на тръба, заравяне на изкопа с трамбоване след полагане на кабела, вкл. запушване на свободните тръби | м | 38 |  | 38 | 0
| 1000050 | Монтаж РVС тръби Ø110/3.2 mm в бет.кожух | тръби (съгласно техническа спецификация за кабелни предпазни тръби на Възложителя), бетон (10 см) над тръбата (при проект с армиран бетон армировката се изчислява по позицията за "направа на армировка"; при проект с бетон, повече от 10 см.бетонът се изчислява по позиция за доставка на бетон) | м | 291 |  | 291 | 0
| 1000051 | Монтаж РVС тръби Ø140/4.1 mm в бет.кожух | тръби (съгласно техническа спецификация за кабелни предпазни тръби на Възложителя), бетон (10 см) над тръбата (при проект с армиран бетон армировката се изчислява по позицията за "направа на армировка"; при проект с бетон, повече от 10 см.бетонът се изчислява по позиция за доставка на бетон) | м | 76 |  | 76 | 0
| 1000052 | Монтаж РVС тръби Ø160/4.1 mm в бет.кожух | тръби (съгласно техническа спецификация за кабелни предпазни тръби на Възложителя), бетон (10 см) над тръбата (при проект с армиран бетон армировката се изчислява по позицията за "направа на армировка"; при проект с бетон, повече от 10 см.бетонът се изчислява по позиция за доставка на бетон) | м | 38 |  | 38 | 0
| 1000053 | Полагане PVC тръби Ø110/3.2 mm в изкоп | тръби, труд, пясък | м | 1018 |  | 1018 | 0
| 1000054 | Полагане метална тръба Ø127х3mm в изкоп | тръби, труд, пясък, заземяване от двете страни( заземителя доставка на Възложителя - два броя заземителни колове, свързани чрез заварка с минимална дължина 80mm и защита от корозия, чрез асфалт лак - два слоя ) | м | * |  | 0 | #VALUE!
| 1000055 | Полагане PVC тръби Ø140/4.1 mm в изкоп | тръби, труд, пясък | м | 648 |  | 648 | 0
| 1000056 | Полагане метална тръба Ø159х4mm в изкоп | тръби, труд, пясък, заземяване от двете страни( заземителя доставка на Възложителя - два броя заземителни колове, свързани чрез заварка с минимална дължина 80mm и защита от корозия, чрез асфалт лак - два слоя ) | м | 6 |  | 0 | 6
| 1000058 | Направа на подложка с пясък и покриване с PVC лента-за изкоп с ширина 0,4 m | 10 см пясък, над кабела втори пласт 10 см пясък, поставяне на лента (с доставката на материали) | м | 2045 |  | 2045 | 0
| 1000059 | Направа на подложка с пясък и покриване с PVC лента-за изкоп с ширина 0,6 m | 10 см пясък, над кабела втори пласт 10 см пясък, поставяне на лента (с доставката на материали) | м | 764 |  | 764 | 0
| 1000062 | Доставка и монтаж на полимерна излазна тръба Ø110/3.2mm UV - устойчива | Доставка на тръба до 3 м, отрязване, пасване, и прекрепване, вкарване на кабела в тръбата и уплътняване горния край на тръбата с термошлаух доставка от възложителя | бр. | 19 |  | 19 | 0
| 1000063 | Доставка и монтаж на полимерна излазна тръба Ø140*4.1mm UV - устойчива | Доставка на тръба до 3 м, отрязване, пасване, и прекрепване, вкарване на кабелите в тръбата и уплътняване горния край на тръбата с термошлаух доставка от възложителя | бр. | 15 |  | 15 | 0
| 1000065 | Монтаж на гофрирана тръба | Закрепване, включително крепежни елементи(върху СБС с неръждаема лента 10 х 0,4mm, върху стена с щифтдюбел Ø8mm с кабелна превръзка UV - устойчив) | м | 320 |  | 320 | 0
| 1000066 | Направа и монтаж репери за кабелни линии | направа на стомано-бетонно реперно стълбче извън населени места или плочка в населени места, поставяне и надписване на репера, и зариване и трамбоване на дупката | бр. | 113 |  | 113 | 0
| 1000067 | Направа шахта за каб. Колектор 0.9/ 0.6/ 1m. (д/ ш/ в вътрешни размери) | изкоп, кофраж, армировка, бетон, капак полимербетон Ø600 (група 2, клас В125), с капаци на отворите Ø110mm(Ø140mm), зариване и възстановяване на вертикалната планировка. | бр. | 1 |  | 1 | 0
| 1000068 | Направа шахта за каб. колектор 1 / 1/ 1.4 m. (д/ ш/ в вътрешни размери) | изкоп, кофраж, армировка, бетон, капак полимербетон Ø600 (група 2, клас В125), с капаци на отворите Ø110mm(Ø140mm), зариване и възстановяване на вертикалната планировка. | бр. | 7 |  | 7 | 0
| 1000069 | Направа шахта за каб. колектор 1.7 / 1.2/ 1.4 m. (д/ ш/ в вътрешни размери) | изкоп, кофраж, армировка, бетон, капак полимербетон Ø600 (група 2, клас В125), с капаци на отворите Ø110mm(Ø140mm), зариване и възстановяване на вертикалната планировка. | бр. | 1 |  | 1 | 0
|  | Направа на нестандартна шахта за за кабелен колектор | Нестандартна кабелна шахта зидана от бетонни блокчета вкл. полимербетонен капак Ø600 (група 2, клас В125) . Всички дейности по изграждането на шахтата се включват в единичната цена. Отчита се обема на шахтата по външни размери. | м3 | * |  | #N/A | #VALUE!
| 1000070 | Направа изкоп за муфи 2.0/1.0/1.0 m | изкопаване, зариване, трамбоване, поставяне и надписване на репер | бр. | 21 |  | 21 | 0
| 1000072 | Направа на превръзки на кабели | доставка и монтаж през 3м на превръзката с мин.размер 360x4.5 – 28daN | бр. | 540 |  | 540 | 0
| 1000073 | Полагане на кабел по метална конструкция | Прикрепване на кабела с превръзка, включително превръзката с минимален размер 250x4.5 – 28daN – UV устойчиви(черни) | м | 10 |  | 10 | 0
| 1000074 | Полагане на кабел в тръба Ø110*3.2mm по конструкция | Доставка и закрепване на тръбата, изтегляне на кабела, крешежи от изпълнителя | м | * |  | 0 | #VALUE!
| 1000075 | Полагане на кабел в тръба Ø140*4.1mm по конструкция | Доставка и закрепване на тръбата, изтегляне на кабела, крешежи от изпълнителя | м | 30 |  | 30 | 0
| 1000076 | Полагане на кабел в изкоп до 4х50 mm2 включително | пробутване на барабан, развиване на кабела, полагане, отрязване и запушване | м | 397 |  | 397 | 0
| 1000077 | Полагане на кабел в изкоп до 4х95 mm2 включително | пробутване на барабан, развиване на кабела, полагане, отрязване и запушване | м | 94 |  | 94 | 0
| 1000078 | Полагане на кабел в изкоп над 4х120 mm2 включително | пробутване на барабан, развиване на кабела, полагане, отрязване и запушване | м | 1313 |  | 1313 | 0
| 1000079 | Полагане на кабел СрН в изкоп до 95 mm2 включително-едно жило | пробутване на барабан, развиване на кабела, полагане, отрязване и запушване, превръзки на 3-те фази с лента РVС.през 3м. | м | * |  | 0 | #VALUE!
| 1000080 | Полагане на кабел СрН в изкоп над 120 mm2 включително-едно жило | пробутване на барабан, развиване на кабела, полагане, отрязване и запушване, превръзки на 3-те фази с лента РVС.през 3м. | м | 4229 |  | 4229 | 0
| 1000081 | Изтегляне кабел в тръба до 4х50 mm2 включително | пробутване на барабан, развиване на кабела, изтегляне, отрязване и запушване (заплаща се само дължината на тръбата/тръбите през които преминава кабела) | м | 228.27 |  | 652.2 | -423.93
| 1000082 | Изтегляне кабел в тръба до 4х95 mm2 включително | пробутване на барабан, развиване на кабела, изтегляне, отрязване и запушване (заплаща се само дължината на тръбата/тръбите през които преминава тръбата) | м | 14.35 |  | 41 | -26.65
| 1000083 | Изтегляне кабел в тръби над 4х120 mm2 ключително | пробутване на барабан, развиване на кабела, изтегляне, отрязване и запушване (заплаща се само дължината на тръбата/тръбите през които преминава кабела) | м | 210.525 |  | 601.5 | -390.975
| 1000084 | Изтегляне на кабел СрН в тръби до 95 mm2 включително-едно жило | пробутване на барабан, развиване на кабела, изтегляне, отрязване и запушване (заплаща се само дължината на тръбата/тръбите през които преминава кабела) | м | * |  | 0 | #VALUE!
| 1000085 | Изтегляне на кабел СрН в тръби над 120 mm2 включително-едно жило | пробутване на барабан, развиване на кабела, изтегляне, отрязване и запушване (заплаща се само дължината на тръбата/тръбите през които преминава тръбата) | м | 404.25 |  | 1155 | -750.75
|  | Коефициент за изтегляне на кабел в тръбна мрежа | начислява се за всяка от позициите за изтегляне кабел в тръби (позиция 1000081 до 1000085 вкл.) | % |  |  | #N/A | #N/A
| 1000086 | Изваждане на кабел НН от изкоп/канална мрежа | изваждане от предварително изкопан изкоп/ канална мрежа | м | 62 |  | 62 | 0
| 1000087 | Изваждане на кабел СрН от изкоп/канална мрежа - за едно жило | изваждане от предварително изкопан изкоп/ канална мрежа | м | 326 |  | 0 | 326
| 1000089 | Доставка и монтаж на табела | полимерна, релефна, устойчива на атм.влияния, с направа надпис и монтаж на същата | бр. | 162 |  | 81 | 81
| 1000090 | Направа на кабелна глава НН до 4х70+35 mm2 (4х70 mm2) включително (за 4-те жила) | направа на разделка, кербоване на обувки, монтаж на термосвиваема ръкавица, закрепване към съоръжението(ръкавицата е доставка от възложителя) | бр. | 7 |  | 7 | 0
| 1000091 | Направа на кабелна глава НН над 4х95+50 mm2 (4х95 mm2) включително (за 4-те жила) | направа на разделка, кербоване на обувки, монтаж на термосвиваема ръкавица, закрепване към съоръжението(ръкавицата е доставка от възложителя) | бр. | 18 |  | 18 | 0
| 1000092 | Направа на кабелна глава СрН, комплект за три жила | направа на разделка, кербоване на обувки, монтаж на кабелна глава, монтаж на маншет, заземяване, ел. подвързване към съоръжението | бр. | 16 |  | 16 | 0
| 1000094 | Направа на кабелни муфи до 3х70+35 mm2 (4х70 mm2) включително (за 4-те жила) | направа на разделка, кербоване на втулки и монтаж на муфа | бр. | 1 |  | 1 | 0
| 1000095 | Направа на кабелни муфи над 3х95+50 mm2 (4х95 mm2) включително (за 4-те жила) | направа на разделка, кербоване на втулки и монтаж на муфа | бр. | * |  | 0 | #VALUE!
| 1000096 | Направа на муфа СрН- за едно жило | направа на разделка, кербоване на съединител, монтаж на муфа | бр. | 14 |  | 14 | 0
| 1000097 | Направа на преходна муфа СрН (за три жила) | направа на разделка, кербоване на съединител, монтаж на муфа | бр. | 2 |  | 2 | 0
| 1000100 | Подвързване на кабел НН до 4х95+35 mm2 (4х95 mm2) включително (за 4-те жила) към съществуващо табло / съоръжение | направа на разделка, бандажиране, присъединяване към тоководещи части(ел.подвързване) и закрепване (механично) към съоръжението (когато не се използват кабелни обувки и термосвиваем ръкав) | бр. | 300 |  | 499 | -199
|  | Подвързване на кабел НН над 4х120+50 mm2 (4х120 mm2) включително (за 4-те жила) към съществуващо табло / съоръжение | направа на разделка, бандажиране, присъединяване към тоководещи части(ел.подвързване) и закрепване (механично) към съоръжението (когато не се използват кабелни обувки и термосвиваем ръкав) | бр. | 120 |  | #N/A | #N/A
| 1000101 | Сфазиране на кабелна линия НН (за 3-те жила) | Определяне реда на фазите, подвързването се заплаща по друга позиция | бр. | 8 |  | 8 | 0
| 1000102 | Сфазиране на кабелна линия СрН (за 3-те жила) | Определяне реда на фазите, подвързването се заплаща по друга позиция | бр. | 4 |  | 4 | 0
| 1000103 | Направа на фундамент (от инертни материали) | направа на изкоп, полагане на бетона, зидане с тухли или бетон блокчета+ арматура (измерва се целият фундамент) | м3 | 1 |  | 1 | 0
| 1000104 | Монтаж на ШКАФ КАБЕЛЕН ПВЦ | Изкоп с размер: дълб.– 650mm, дължина – 460mm/ 800mm, шир.– 320mm, доставка и полагане на пясък – 0,04m³/0,08m³(засипан до „ + 50mm“ кота изравнен терен)и механичен монтаж на касета. Нивелиране на цялата конструкция. Зариване и трамбоване. Направа на траен надпис на касетата. Присъединяване към заземител. Пясъка и крепежните елементи се доставят от Изпълнителя. | бр. | 10 |  | 10 | 0
| 1000105 | Демонтаж на ШКАФ КАБЕЛЕН ПВЦ | Разкачане на кабели и механичен демонтаж на касета вкл.фундамент | бр. | 1 |  | 1 | 0
| 1000106 | Монтаж РК | Механичен монтаж на кутия и присъединяване към заз.уредба | бр. | 10 |  | 10 | 0
| 1000107 | Демонтаж на РК | разкачане на кабели и механичен демонтаж на кутия | бр. | 1 |  | 1 | 0
| 1000108 | Монтаж на отклонителна кутия, КК3, БДЖ К 100 на стълб | направа стойка, монтаж на кутия и присъединяване на кабелите, укрепване със скоби | бр. | 1 |  | 0 | 1
| 1000110 | Монтаж табло до 5 електромера включително-на стена/фундамент | прикрепване на таблото, включително крепежните елементи при геометричен център на таблото 1.7 м. | бр. | 35 |  | 34 | 1
| 1000111 | Монтаж табло до 5 електромера включително-на стълб | прикрепване на таблото, включително крепежните елементи(крепеж - 2бр., доставка на Възложителя) при геометричен център на таблото 1.7 м. | бр. | 26 |  | 26 | 0
|  | Монтаж табло до 5 електромера включително на височина | прикрепване на таблото, включително крепежните елементи при геометричен център на таблото над 1.7 м, вкл. използваната техника и подсъединяване на всички изходящи проводници | бр. | * |  | #N/A | #VALUE!
| 1000112 | Монтаж табло до 15 електромера включително | вкопаване на основа до "- 100mm" кота изравнен терен, засипване с пясък, до кота изравнен терен "+ 50 mm", прикрепване на таблото, (крепежните елементи - дюбели са в комплектовката на таблото). | бр. | 5 |  | 5 | 0
| 1000113 | Монтаж табло над 15 електромера | вкопаване на основа до "- 100mm" кота изравнен терен, засипване с пясък, до кота изравнен терен "+ 50 mm", прикрепване на таблото, (крепежните елементи - дюбели са в комплектовката на таблото). | бр. | 5 |  | 5 | 0
|  | Монтаж табло над 5 електромера на височина | прикрепване на таблото, включително крепежните елементи при геометричен център на таблото над 1.7 м, вкл. използваната техника и подсъединяване на всички изходящи проводници | бр. | * |  | #N/A | #VALUE!
| 1000114 | Демонтаж на електромерно табло | откачване на проводници и сваляне на табло | бр. | 16 |  | 16 | 0
|  | Демонтаж на табло на височина | откачване на проводници и сваляне на табло, при геометричен център на таблото над 1.7 м, вкл. използваната техника | бр. | * |  | #N/A | #VALUE!
| 1000117 | Демонтаж електромер еднофазен | демонтаж на закрепването и демонтаж на опроводяването | бр. | 28 |  | 28 | 0
| 1000118 | Монтаж електромер еднофазен | монтаж на електромера и подвързване на всички проводници | бр. | 28 |  | 28 | 0
| 1000119 | Демонтаж директен електромер трифазен | демонтаж на закрепването и демонтаж на опроводяването | бр. | 2 |  | 2 | 0
| 1000120 | Монтаж директен електромер трифазен | монтаж на електромера(директен или индиректен) и подвързване на всички проводници | бр. | 2 |  | 2 | 0
| 1000121 | Монтаж на тарифен превключвател с предпазител | поставяне върху DIN шина и подвързване | бр. | * |  | 0 | #VALUE!
| 1000122 | Монтаж на монофазен автоматичен предпазител НН/МАП/ТП до 80А | монтаж и подвързване от двете страни/МАП/товаров прекъсвач | бр. | 1510 |  | 1887 | -377
|  | Монтаж на трифазен автоматичен предпазител НН/МАП/ТП до 80А | монтаж и подвързване от двете страни/МАП/товаров прекъсвач | бр. | 302 |  | #N/A | #N/A
| 1000123 | Монтаж на автоматичен прекъсвач НН/АП до 630А вкл. | монтаж и подвързване от двете страни/АП | бр. | 1 |  | 2 | -1
|  | Монтаж на автоматичен прекъсвач НН/АП над 630А | монтаж и подвързване от двете страни/АП |  | 1 |  | #N/A | #N/A
| 1000124 | Монтаж на мощностен разединител СрН | Закрепване с болтове, монтаж на тръби към РЛЗ-два броя, центроване на земен и линеен нож и мех.блокировка между тях, заземяване, монтаж и подвързване на изкл'чвателна бобина при наличие на | бр. | * |  | 0 | #VALUE!
| 1000125 | Демонтаж на автоматичен предпазител НН/МАП/ТП | Разкачане на проводниците и изолиране и демонт. предпазител | бр. | 1902 |  | 1902 | 0
| 1000126 | Демонтаж на автоматичен прекъсвач НН/АП | Разкачане на проводниците и изолиране и демонт. прекъсвач | бр. | 1 |  | 1 | 0
| 1000127 | Демонтаж на мощностен разединител СрН | демонтаж на разединителя, смъкване на разеденителя от килията (демонтаж болтови връзки към съб.шини и кабели СрН, демонтаж тръби към РЛЗ, демонтаж заземление) | бр. | * |  | 0 | #VALUE!
| 1000128 | Направа фундамент за БКТП 1х1000kVA | изкоп с размери до 12 м³, кофраж, бетон, арматура, тръби за кабели(удължени със 100mm към вътрешната част на фундамента), капаци на тръбите, хидроизолация на фундамента, (при високи подпочвени води - трошен чакъл фракция 40mm - 1,5m3, пясък -0,4m3). | бр. | 1 |  | 0 | 1
| 1000129 | Направа фундамент за БКТП 2х1000kVA | изкоп с размери до 18 м³, кофраж, бетон, арматура, тръби за кабели(удължени със 100mm към вътрешната част на фундамента), капаци на тръбите, хидроизолация на фундамента, (при високи подпочвени води - трошен чакъл фракция 40mm - 3m3, пясък -0,75m3). | бр. | 1 |  | #N/A | #N/A
| 1000130 | Монтаж на БКТП 1х1000kVA | нивелиране, заваряване, подмазаване на фуги и свързване към заземителен контур(вкл. механизация и товаро-разтоварните работи) | бр. | 1 |  | 0 | 1
| 1000131 | Монтаж на БКТП 2х1000kVA | нивелиране, заваряване и подмазаване на фуги, свързване към заземителен контур с направа хидроизол.връзка м/ду двете(вкл. механизация и товаро-разтоварните работи) | бр. | 1 |  | #N/A | #N/A
| 1000132 | Монтаж на трафомашина до 400KVA включително за БКТП/ТП/МТП | монтаж на машината, застопоряване, заземяване, подвързване кабели НН и СрН(вкл.механизация) | бр. | 2 |  | 2 | 0
| 1000133 | Демонтаж на трафомашина до 400KVA включително за БКТП/ТП/МТП | разкачане на кабели НН и СрН, демонтаж на машината от БКТП/ТП и натоварване(вкл. механизация и товаро-разтоварните работи) | бр. | * |  | 0 | #VALUE!
| 1000134 | Демонтаж и монтаж на трафомашина до 400KVA включително за БКТП/ТП/МТП | демонтаж и монтаж на машината, разкачане и подвързване на кабели НН и СрН, застопоряване, заземяване (вкл. товаро-разтоварните работи) | бр. | * |  | 0 | #VALUE!
| 1000135 | Монтаж на трафомашина над 630KVA включително за БКТП/ТП/МТП | монтаж на машината, застопоряване, заземяване, подвързване кабели НН и СрН(вкл. механизация и товаро-разтоварните работи) | бр. | * |  | 0 | #VALUE!
| 1000136 | Демонтаж на трафомашина над 630KVA включително за БКТП/ТП | разкачане на кабели НН и СрН, демонтаж на машината от БКТП/ТП и натоварване(вкл. механизация и товаро-разтоварните работи) | бр. | * |  | #N/A | #VALUE!
| 1000137 | Демонтаж и монтаж на трафомашина над 630KVA включително за БКТП/ТП | демонтаж и монтаж на машината, разкачане и подвързване на кабели НН и СрН, застопоряване, заземяване (вкл. механизация и товаро-разтоварните работи) | бр. | * |  | 0 | #VALUE!
| 1000141 | Монтаж на табло ГТ/ГРТ | прикрепване на таблото включително крепежните елементи, ошиновка, подвързване към заземителен контур и надписни табели | бр. | * |  | 0 | #VALUE!
| 1000142 | Монтаж на табло РТ | прикрепване на таблото включително крепежните елементи, ошиновка, подвързване към заземителен контур и надписни табели | бр. | * |  | 0 | #VALUE!
| 1000143 | Демонтаж на табло ГТ/ГРТ | разкачане на кабели и изолиране и механичен демонтаж на таблото | бр. | * |  | 0 | #VALUE!
| 1000144 | Демонтаж на табло РТ | разкачане на кабели и изолиране и механичен демонтаж на таблото | бр. | * |  | 0 | #VALUE!
| 1000145 | Монтаж на модул от КРУ | Прикрепване, включително материали и консумативи, ошиновка и подвързване на кабелите подкачване на КРУ към шинна система, надписни табели (в един корпус) | бр. | 4 |  | 4 | 0
| 1000146 | Монтаж на разеденител | Закрепване на РМЗК с болтове, ел. подвързване от двете страни, доставка и монтаж на тръби +боядисване към РЛЗ-два броя, центроване на земен и линеен нож и мех.блокировка между тях | бр. | 4 |  | 4 | 0
| 1000147 | Монтаж на прекъсвач СрН в трафопост | Монтаж на прекъсвача, ел. подвързване от двете страни, полагане контролни кабели и подсъединяването им (не се вкл. направата на мет. конструкция) | бр. | 9 |  | 9 | 0
| 1000148 | Демонтаж на разеденител | Развиване на гайки, смъкване на разеденителя от килията, демонтаж болтови връзки към съб.шини и кабели СрН, демонтаж тръби към РЛЗ, отсъединяване от заземление | бр. | 1 |  | 1 | 0
| 1000149 | Демонтаж на прекъсвач в трафопост | Демонтаж ошиновка, контролни кабели, заземление и кабели СрН | бр. | 7 |  | 7 | 0
| 1000150 | Демонтаж на шинна система | Откачане от съоръжение, от шинодържатели/изолатори и демонтаж на шината | м | 42 |  | 42 | 0
| 1000151 | Монтаж на кабелна връзка от трафомашина до ГРТ | Изтегляне, прикрепване и подвързване към съоръженията (за едно жило) | м | * |  | 0 | #VALUE!
| 1000152 | Монтаж на тоководеща шина до 40/5 | монтаж на шината, оцветяване(доставката на шина и шинодържатели с/у фактура) | м | 26 |  | 26 | 0
| 1000153 | Монтаж на тоководеща шина до 100/10 | монтаж на шината, оцветяване(доставката на шина и шинодържатели с/у фактура) | м | 89 |  | 89 | 0
| 1000154 | Присъединяване на неутрален проводник към заземителна планка на стълб | Свързване на неутралния проводник към заземителната планка, посредством отклонителна клема, проводник, кабелна обувка и болтово съединение доставка на Изпълнителя. | бр. | * |  | 0 | #VALUE!
| 1000156 | Изправяне на СБС НН до 250/9,5 вкл. в равнинен терен | пикетаж, направа на изкоп, изправяне, зариване, тръмбоване, номериране, бетон, депониране на земна маса | бр. | 73 |  | 105 | -32
| 1000157 | Изправяне на СБС НН над 250/9,5 в равнинен терен | пикетаж, направа на изкоп, изправяне, зариване, тръмбоване, номериране, бетон и депониране на земна маса | бр. | 32 |  | 0 | 32
| 1000158 | Изправяне на СБС НЦГ - 951 в равнинен терен | пикетаж, кариране, изкоп, сглобяване/вкл. конзоли/, потапяне и нивелиране на основа, изправяне, полагане на бетон и направа на пирамида, обратна засипка и разхвърляне на пръст, номериране, монтаж табела ОЖ | бр. | 5 |  | 5 | 0
| 1000160 | Изправяне на СБС НЦГ - 952 в равнинен терен | пикетаж, кариране, изкоп, сглобяване/вкл. конзоли/, потапяне и нивелиране на основа, изправяне, полагане на бетон и направа на пирамида, обратна засипка и разхвърляне на пръст, номериране, монтаж табела ОЖ | бр. | 1 |  | 0 | 1
|  | Коефициент за монтаж на СБС в планински терен | начислява се за всяка от позициите заИзправяне на СБС | % |  |  | #N/A | #N/A
| 1000162 | Изправяне на СРС НМГ - 951 в ранинен терен | пикетаж, кариране, изкоп, сглобяване/вкл. конзоли/, потапяне и нивелиране на основа, изправяне, полагане на бетон и направа на пирамида, обратна засипка и разхвърляне на пръст, номериране, монтаж табела ОЖ | бр. | 1 |  | 0 | 1
| 1000164 | Изправяне на СРС ЪМ 200- 951 в равнинен терен | пикетаж, кариране, изкоп, сглобяване/вкл. конзоли/, потапяне и нивелиране на основа, изправяне, полагане на бетон и направа на пирамида, обратна засипка и разхвърляне на пръст, номериране, монтаж табела ОЖ | бр. | 1 |  | 1 | 0
| 1000166 | Изправяне на СРС ЪМ 600- 951 в равнинен терен | пикетаж, кариране, изкоп, сглобяване/вкл. конзоли/, потапяне и нивелиране на основа, изправяне, полагане на бетон и направа на пирамида, обратна засипка и разхвърляне на пръст, номериране, монтаж табела ОЖ | бр. | 1 |  | #N/A | #N/A
| 1000168 | Изправяне на СРС ЪМ 900- 951 в равнинен терен | пикетаж, кариране, изкоп, сглобяване/вкл. конзоли/, потапяне и нивелиране на основа, изправяне, полагане на бетон и направа на пирамида, обратна засипка и разхвърляне на пръст, номериране, монтаж табела ОЖ | бр. | 1 |  | 0 | 1
| 1000170 | Изправяне на СРС НМГ - 952 в ранинен терен | пикетаж, кариране, изкоп, сглобяване/вкл. конзоли/, потапяне и нивелиране на основа, изправяне, полагане на бетон и направа на пирамида, обратна засипка и разхвърляне на пръст, номериране, монтаж табела ОЖ | бр. | 1 |  | #N/A | #N/A
| 1000172 | Изправяне на СРС ЪМ 200- 952 в равнинен терен | пикетаж, кариране, изкоп, сглобяване/вкл. конзоли/, потапяне и нивелиране на основа, изправяне, полагане на бетон и направа на пирамида, обратна засипка и разхвърляне на пръст, номериране, монтаж табела ОЖ | бр. | 1 |  | #N/A | #N/A
| 1000174 | Изправяне на СРС ЪМ 600- 952 в равнинен терен | пикетаж, кариране, изкоп, сглобяване/вкл. конзоли/, потапяне и нивелиране на основа, изправяне, полагане на бетон и направа на пирамида, обратна засипка и разхвърляне на пръст, номериране, монтаж табела ОЖ | бр. | 1 |  | 0 | 1
| 1000176 | Изправяне на СРС ЪМ 900- 952 в равнинен терен | пикетаж, кариране, изкоп, сглобяване/вкл. конзоли/, потапяне и нивелиране на основа, изправяне, полагане на бетон и направа на пирамида, обратна засипка и разхвърляне на пръст, номериране, монтаж табела ОЖ | бр. | 1 |  | #N/A | #N/A
| 1000178 | Оборудване и изправяне на СРС за МТП | пикетаж, кариране, изкоп, сглобяване/вкл. конзоли и площадка/, потапяне и нивелиране на основа, изправяне, полагане на бетон и направа на пирамида, обратна засипка и разхвърляне на пръст, номериране, монтаж табела ОЖ | бр. | 1 |  | 0 | 1
|  | Коефициент за монтаж на СРС в планински терен | начислява се за всяка от позициите за Изправяне на СРС | % |  |  | #N/A | #N/A
| 1000179 | Доставка и монтаж на пилон 6.5м Ǿ80 mm | пикетаж, изкоп на дупка, изправяне, отвесиране, направа и полагане на бетон, номериране вкл.матертиалите, двукратно боядисване | бр. | 5 |  | 5 | 0
|  | Монтаж на СТС - 8м Ǿ102 mm | пикетаж, изкоп на дупка, изправяне, отвесиране, направа и полагане на бетон, номериране вкл.материалите, СТС доставка на Възложителя | бр. | 2 |  | #N/A | #N/A
| 1000180 | Монтаж на СТС- 9,5 m | пикетаж, изкоп на дупка, изправяне, отвесиране, направа и полагане на бетон, номериране вкл.материалите, СТС доставка на Възложителя | бр. | * |  | 0 | #VALUE!
| 1000181 | Укрепване/отвесиране на съществуващи стълбове НН | разкопаване, отвесиране, трамбоване, заливане с бетон(вкл.механизация) | бр. | 6 |  | 6 | 0
| 1000182 | Укрепване/отвесиране на съществуващи стълбове СрН | разкопаване, отвесиране, трамбоване, заливане с бетон(вкл.механизация) | бр. | 6 |  | 6 | 0
| 1000183 | Демонтаж на стълб НН | разкопаване, разбиване на бетон, сваляне с кран, демонтаж превръзки и проводник, натоварване на автомобил(вкл.механизация) | бр. | 100 |  | 100 | 0
| 1000184 | Демонтаж на СБС СрН | Разравяне, разбиване на бетон, сваляне стълба на земята демонтаж превръзки и проводник, лодка, изолатори, натоварване на автомобил(вкл.механизация) | бр. | 6 |  | 6 | 0
| 1000185 | Демонтаж на СРС НМГ | Разравяне, разбиване на бетон, сваляне стълба на земята, демонтаж пистолет, лодка, изолатори, натоварване на автомобил(вкл.механизация) | бр. | 1 |  | 0 | 1
| 1000186 | Демонтаж на СРС ЪМ | Разравяне, разбиване на бетон, сваляне стълба на земята, демонтаж пистолет, лодка, изолатори, натоварване на автомобил(вкл.механизация) | бр. | 1 |  | 1 | 0
| 1000189 | Монтаж на кука с изолатор НН | почистване изолатор, втулка, навиване на изолатора на куката, пробиване на отвор на стълба (или избиване на клина) монтиране на куката с изолатора | бр. | * |  | 0 | #VALUE!
| 1000191 | Подмяна на конзоли СрН за една тройка | демонтаж на стара конзола, монтаж на нова | бр. | 38 |  | 9 | 29
| 1000192 | Подмяна на конзоли СрН за две тройки | демонтаж на стара конзола, монтаж на нова | бр. | * |  | 0 | #VALUE!
| 1000197 | Монтаж на изолатор - носещ | монтаж на изолатора към конзолата, направа на превръзка | бр. | 56 |  | 56 | 0
| 1000198 | Монтаж на изолатор - висящ | монтаж на изолатора и прилежащата арматура | бр. | 96 |  | 67 | 29
| 1000199 | Монтаж на изолатор - опъвателен | монтаж на изолатора и прилежащата арматура | бр. | 426 |  | 426 | 0
| 1000202 | Монтаж на изолатор ИППО или друг подпорен | почистване на изолатора, монтаж на изолатора | бр. | * |  | 0 | #VALUE!
| 1000203 | Демонтаж на изолатор - носещ | демонтаж превръзка, проводник, развиване гайка/срязване/ | бр. | 39 |  | 39 | 0
| 1000204 | Демонтаж на изолатор - висящ | демонтаж от проводника и от конзолата и демонтаж от прилежащата арматура | бр. | 516 |  | 0 | 516
| 1000205 | Демонтаж на изолатор - опъвателен | демонтаж от проводника и от конзолата и демонтаж от прилежащата арматура | бр. | * |  | 0 | #VALUE!
| 1000208 | Демонтаж на изолатор ИППО или друг подпорен | демонтаж от съоръжение | бр. | * |  | 0 | #VALUE!
| 1000209 | Демонтаж на изолатор с кука за НН, заедно с превръзките | Демонтаж на куката с изолатора от стълба | бр. | * |  | 0 | #VALUE!
| 1000210 | Монтаж на кука-тип свинска опашка | монтаж към СБС, навиване гайка и шайба | бр. | * |  | 0 | #VALUE!
| 1000211 | Направа превръзки с проводник за ВЕЛ | доставка и монтаж на превръзка | бр. | 4 |  | 4 | 0
| 1000212 | Направа превръзки със спирала за ВЕЛ | монтаж на превръзка | бр. | 42 |  | 42 | 0
| 1000213 | Монтаж на термосвиваеми тапи на изолиран проводник | Затапване края на изол.проводник, против влага | бр. | 4 |  | 4 | 0
| 1000214 | Монтаж клема носеща за СН | монтаж към изолатор, вкарване на проводник и затягане болтове | бр. | * |  | 0 | #VALUE!
| 1000215 | Демонтаж клема носеща за СН | демонтаж от проводник и демонтаж от изолатор | бр. | * |  | 0 | #VALUE!
| 1000216 | Монтаж клема опъвателна за СН | монтаж към изолатор, монтаж проводник, затягане | бр. | 6 |  | 6 | 0
| 1000217 | Демонтаж клема опъвателна за СН | разхлабване, демонтаж на прводник, демонтаж болтове | бр. | * |  | 0 | #VALUE!
| 1000218 | Монтаж на клема носеща с конзола за УИП | На СБС, се монтира шпилка, конзола, лодка, захваща се носещия нулев проводник и се пристяга с РVС лента | бр. | 12 |  | 12 | 0
| 1000219 | Монтаж на клема опъвателна с конзола за УИП | На СБС се монтира болт с ухо, опъвателна клема, с която се захваща носещия нулев проводник и се пристяга с РVС лента | бр. | 15 |  | 15 | 0
| 1000220 | Монтаж на клема отклонителна/разклонителна към мрежа | Клема теобразна, свързваща основния клон към други отклонения/усукан-усукан, усукан-неизолиран проводник за различни сечения/ и пристягане с РVС лента | бр. | 45 |  | 45 | 0
| 1000221 | Монтаж на опъвач заедно с кука на стена/стълб | В/ху болт свинска опашка се монтира опъвателна клема, в който се монтират 2х16 до 4х25 усукан проводник, другият край е хванат с анкерен болт с ухо към абоната. | бр. | 46 |  | 46 | 0
| 1000222 | Монтаж на маншон изолиран | Направа кербова връзка м/у УИП и кабел или проводник | бр. | 20 |  | 20 | 0
| 1000225 | Монтаж на вентилни МО отводи СрН | изработка и монтаж на конзола, монтаж и подвързване на отводителя, присъединяване към заземителна инсталация, и боядисване на конструкциите-двукратно(за една фаза) | бр. | 66 |  | 66 | 0
| 1000226 | Монтаж на кука | Прогонване на отвори, монтаж на куката и гайките, боядисване | бр. | * |  | 0 | #VALUE!
| 1000227 | Демонтаж на кука | развиване или рязане | бр. | * |  | 0 | #VALUE!
| 1000230 | Монтаж на единичен проводник до М-16 mm2 вкл. | развиване, изтегляне на проводника, регулиране, кербоване, крайни връзки, превръзки, направа на крайни връзки, превръзки, мостови съединения или клеми | м | * |  | 0 | #VALUE!
| 1000232 | Монтаж на единичен проводник АС-25 mm2 | развиване, изтегляне на проводника, регулиране, кербоване, крайни връзки, превръзки, направа на крайни връзки, превръзки, мостови съединения или клеми | м | * |  | 0 | #VALUE!
| 1000233 | Монтаж на единичен проводник АС-35 mm2 | развиване, изтегляне на проводника, регулиране, кербоване, крайни връзки, превръзки, направа на крайни връзки, превръзки, мостови съединения или клеми | м | * |  | 0 | #VALUE!
| 1000234 | Монтаж на единичен проводник АС-50 mm2 | развиване, изтегляне на проводника, регулиране, кербоване, крайни връзки, превръзки, направа на крайни връзки, превръзки, мостови съединения или клеми | м | * |  | 0 | #VALUE!
| 1000235 | Монтаж на единичен проводник АС-70 mm2 | развиване, изтегляне на проводника, регулиране, кербоване, крайни връзки, превръзки, направа на крайни връзки, превръзки, мостови съединения или клеми | м | * |  | #N/A | #VALUE!
| 1000236 | Монтаж на единичен проводник АС-95 mm2 | развиване, изтегляне на проводника, регулиране, кербоване, крайни връзки, превръзки, направа на крайни връзки, превръзки, мостови съединения или клеми | м | * |  | 0 | #VALUE!
| 1000237 | Теглене на усукан проводник 2х16 | монтаж и регулиране на проводника | м | 178 |  | 178 | 0
| 1000238 | Теглене на усукан проводник 4х16 и 4х25 | монтаж и регулиране на проводника | м | 459 |  | 459 | 0
| 1000239 | Теглене на усукан проводник до 3х35+54, 6 | монтаж и регулиране на проводника | м | 242 |  | 242 | 0
| 1000240 | Теглене на усукан проводник до 3х70+54, 6 | монтаж и регулиране на проводника | м | 25 |  | 25 | 0
| 1000241 | Теглене на усукан проводник до 3х150+54, 6 | монтаж и регулиране на проводника | м | * |  | 0 | #VALUE!
|  | Коефициент за монтаж на проводник в планински терен | начислява се за всяка от позициите за Монтаж на единичен проводник | % |  |  | #N/A | #N/A
| 1000248 | Демонтаж на единичен проводник до 25mm2 вкл. | разкачане на превръзки, сваляне на земята, навиване | м | 430 |  | 860 | -430
|  | Демонтаж на единичен проводник АС 35mm² | разкачане на превръзки, сваляне на земята, навиване | м | 215 |  | #N/A | #N/A
|  | Демонтаж на усукан проводник до 25mm2 вкл. | разкачане вкл. арматурата, сваляне на земята, навиване | м | 129 |  | #N/A | #N/A
|  | Демонтаж на усукан проводник над 35mm2 вкл. | разкачане вкл. арматурата, сваляне на земята, навиване | м | 86 |  | #N/A | #N/A
| 1000249 | Демонтаж единичен проводник АС 95mm² | откачане от лодки и пистолети, разкачане на превръзки, сваляне на земята, навиване | м | * |  | 0 | #VALUE!
| 1000250 | Демонтаж единичен проводник АС 70mm² | откачане от лодки и пистолети, разкачане на превръзки, сваляне на земята, навиване на барабан | м | * |  | 0 | #VALUE!
| 1000251 | Демонтаж единичен проводник АС 50mm² | откачане от лодки и пистолети, разкачане на превръзки, сваляне на земята, навиване на барабан | м | * |  | 0 | #VALUE!
| 1000252 | Регулиране на трипроводна линия | Регулиране на проводника чрез разкачане и последващо възстановяване на превръзки, опъвателни и носещи клеми (по поръчение на Възложителя)/най - малко за едно опъвателно поле(не се заплаща при подмяна само на изолатори и проводник) | км | 0.925 |  | 0.925 | 0
| 1000254 | Направа на бандаж | направа на превръзка, направа на бигли и бандажиране | бр. | 102 |  | 102 | 0
| 1000255 | Монтаж на мостове | зачистване на проводника и кербоване на керб или съединител | бр. | 339 |  | 339 | 0
| 1000256 | Демонтаж на мостове | изрязване на мостовото съединение | бр. | 317 |  | 317 | 0
| 1000258 | Монтаж на осветително тяло | монтиране, изтегляне на проводници и монтаж на клеми | бр. | 29 |  | 29 | 0
| 1000259 | Демонтаж на осветително тяло | разкачене на клемите, освобождаване на проводника и демонтиране на тялото | бр. | 29 |  | 29 | 0
| 1000260 | Монтаж на рогатки на стълб | Закрепване на рогатката под проводниците | бр. | 28 |  | 28 | 0
| 1000261 | Демонтаж на рогатки | разкачане на проводниците и демонтаж | бр. | 28 |  | 28 | 0
| 1000262 | Монтаж на разеденител /РОС, РОМ, РОМЗК/ | изработка и монтаж на стойка (включително материалите), монтаж на РОМ/РОС/РОМЗК, монтаж и центровка на РЛЗ(вкл.доставка на тръби), боядисване и присъединяване към заземителна уредба | бр. | 12 |  | 12 | 0
| 1000263 | Демонтаж на разеденител /РОС, РОМ, РОМЗК/ | цялостен демонтаж на съоръжението | бр. | 10 |  | 10 | 0
| 1000264 | Монтаж на стойка за предпазители СрН | Монтаж и закрепяне на стойката, заземяване, поставяне на предпазителя в/у стойката, крепежи | бр. | 3 |  | 3 | 0
| 1000265 | Монтаж на стойка за предпазители НН | монтаж на стойката и поставяне на предпазителя в/у стойката, крепежи | бр. | 9 |  | 9 | 0
| 1000266 | Демонтаж на стойки за ВП СрН | Развиване на гайки или рязане, сваляне от конструкция | бр. | 3 |  | 3 | 0
| 1000267 | Домонтаж на стойки Н.Н.тип ОВП | Сваляне на предпазители, развиване на гайките и сваляне от конструкция | бр. | 3 |  | 3 | 0
| 1000268 | Монтаж на трифазни спусъчни отклонения СрН - комплект | Монтаж клеми, монтаж подпорни изолатори, изтегляне проводник и привързването му | бр. | 1 |  | 1 | 0
| 1000269 | Направа заземление с един кол | Набиване на кола и подвързване + материалите /болт, гайка и шайби/включително ако се налага подсъединяване на заземление на стълб) | бр. | 127 |  | 127 | 0
| 1000270 | Направа заземление с два кола | Набиване на коловете, ошиноване и подвързване+ материалите /болт, гайка и шайби/ | бр. | 49 |  | 49 | 0
| 1000271 | Измерване на заземление на точка | измерване съпротивление на заземителя (независимо от броя на коловете включени в него), включително издаване на протокол | бр. | 127 |  | 127 | 0
| 1000272 | Изпитване на изолацията на кабел НН-за четири жила | включително издаване на протокол от лицензирана ел. лаборатория | бр. | 45 |  | 45 | 0
| 1000273 | Изпитване на кабел СрН и издаване на протокол | Изпитание с повишено напрежение на изолацията и Проверка за целостта на външната обвивка на кабел СрН и издаване на протокол за трифазна система от лицензирана лаборатория и издаване на протокол. | бр. | 8 |  | 8 | 0
| 1000274 | Изпитване на силов трансформатор | включително издаване на протокол от лицензирана ел. лаборатория | бр. | * |  | 0 | #VALUE!
| 1000275 | Изпитване на шинна система | включително издаване на протокол от лицензирана ел. лаборатория | бр. | 1 |  | 1 | 0
| 1000276 | Изпитване и наладка на модул от КРУ | включително издаване на протокол от лицензирана ел. лаборатория | бр. | 4 |  | 4 | 0
| 1000277 | Изпитване и наладка на релейни защити | включително издаване на протокол от лицензирана ел. лаборатория | бр. | * |  | 0 | #VALUE!
| 1000280 | Натоварване и извозване на строителни отпадъци | цената включва натоварване, почистване на площадката, извозване до депо, заплащане на такса смет. | м3 | 157 |  | 157 | 0
| 1000281 | Транспорт на материали от склад на Възложителя | Процент от стойността на извозените материали | % | 492374.4 |  | 16275.69 | 476098.71
| 1000282 | Транспортиране на СБС от склад на Възложителя | Транспорт от склада на Възложителя до обекта с натоварване и разтоварване от Изпълнителя | км | 345 |  | 345 | 0
| 1000283 | Транспортиране на СБС от Производителя | Транспорт от обекта до производителя и обратно с натоварване от производителя и разтоварване от Изпълнителя, при разтоварване на различни депа се отчитат изминатите километри | км | 2035.4 |  | 2035.4 | 0
| 1000284 | Транспорт на стари материали до склад на Възложителя, изкупвателен пункт или депо | сортиране по видове на демонтираните материали, натоварване, разтоварване и контрол при измерване на количествата, приемане на отчетния документ и предаване на отговорното техническо лице | т/км | 492.63 |  | 492.03 | 0.6
| 1000285 | Направа на отвор в тухли до Ø160 | Пробиване, подмазване/уплътняване/ | бр. | 2 |  | 2 | 0
| 1000286 | Направа на отвор в бетон до Ø160 | Пробиване, полагане на кабела, подмазване/уплътняване/ | бр. | 123 |  | 123 | 0
| 1000287 | Направа улей в бетон до 100/200 mm |  | м | 14.2 |  | 14.2 | 0
| 1000288 | Направа на стоманена конструкция /вкл. боядисване/ | профилна стомана, чембер, електроди, болтове, грундиране и двукратно боядисване | кг | 718.5 |  | 718.5 | 0
| 1000289 | Доставка и полагане на пясък | Доставка и труд за полагане | м3 | 8.6 |  | 5.9 | 2.7
| 1000290 | Доставка и полагане на бетон | Доставка и труд за полагане | м3 | 5.3 |  | 5.3 | 0
| 1000291 | Направа циментова замазка от 20 до 40 mm | материали, консумативи и труд | м2 | 12.2 |  | 12.2 | 0
| 1000293 | Трасиране на кабелна линия | Трасиране, забиване на колчета, и очертаване на изкопа | км | 3.606 |  | 3.606 | 0
| 1000310 | Укрепване на УИП/кабел по стълб или фасада | труд, крепежните елементи са доставка на възложителя(брои се за всеки електромер поотделно, вкл. захранващ кабел) | бр. | 47 |  | 328 | -281
| 1000311 | Демонтаж на метална конструкция |  | кг | 419 |  | 419 | 0
| 1000312 | Направа на изкоп ръчен | Допълнителна позиция (използва се за случаите, когато направените изкопи са извън стандарта на позициите с изкопи) | м3 | 34.1 |  | 34.1 | 0
| 1000313 | Направа на кофраж | труд, материали, консумативи | м2 | * |  | 0 | #VALUE!
| 1000314 | Направа на армировка | труд, материали, консумативи(армировката се доказва със снимков материал) | кг | 42.5 |  | 42.5 | 0
| 1000315 | Разбиване на бетон | труд, техника, консумативи | м3 | 12.3 |  | 12.3 | 0
| 1000316 | Монтаж на токов или напреженов измервателен трансформатор | монтаж в/у стойки (без направа на стойките) и подвързване | бр. | * |  | 0 | #VALUE!
| 1000317 | Демонтаж на токов или напреженов измервателен трансформатор | разкачане на клемите, освобождаване на проводника и демонтиране на тялото | бр. | 12 |  | 12 | 0
| 1000318 | Полагане на заземителна шина в изкоп | труд (изкопът се изчислява на база позиция 1000312) | м | 70 |  | 70 | 0
| 1000319 | Монтаж на заземителна шина по стена или конструкция | труд и консумативи | м | 123.9 |  | 123.9 | 0
| 1000320 | Доставка на чакъл | доставка и полагане | м3 | * |  | 0 | #VALUE!
| 1000321 | Направа на конструкции от ламарина | труд и консумативи, вкл.технологични разходи | м2 | 16.2 |  | 16.2 | 0
| 1000322 | Доставка на ламарина | фактура | м2 | 16.2 |  | 16.2 | 0
| 1000326 | Депониране на стоманобетонови стълбове | Натоварване, извозване и разтоварване (такса смет се заплаща срещу документ, избор на фирмата начина дали стълбовете да се извозват цели или натрошени, Възложителят не желае заплащане на металите, съдържащи се в стълба ) | бр. | 87 |  | 1309.375 | -1222.375
| 1000328 | ДСР на материали от склад на Изпълнителя | При доставка на материалите от доставчик на Възложителя директно в склада на Изпълнителя - процент от стойността на материалите | % |  |  | 0 | 0
| 1000329 | Подсъединяване на проводници към стълб НН или СН | При подмяна на единични стълбове - цената е за за брой проводник. Прихващане на проводниците с лебедка, демонтаж на клемите, освобождаване на превръзките от изолаторите, отпускане на проводниците. Прихващане на проводниците с лебедка /след изправяне на нов стълб/, повдигане на проводниците, направа на превръзки, монтаж на клемите. | бр. | 371 |  | 371 | 0
|  | Боядисване на СРС и метални повърхности | почистване на ръжда и подпухнала боя, грундиране и двукратно боядисване | м2 | 200 |  | #N/A | #N/A
|  | Демонтаж на кабелна връзка м/у ТМ и ГТТ | Цялостен демонтаж (за едно жило) | м | 200 |  | #N/A | #N/A
|  | Направа на временен път (монтажна просека) | машинно, с широчина 4 м | км | * |  | #N/A | #VALUE!
| 1000030 | Коефициент за направа на машинен изкоп | начислява се за всяка от позициите за изкоп ІІІ категория | %
|  | Направа изкоп ІІІ категория 0.8/0.4 m | изкопаване, зариване (обратно засипване със земни почви), трамбоване | м | 108
|  | Направа изкоп ІІІ категория 0.8/0.6 m | изкопаване, зариване (обратно засипване със земни почви), трамбоване | м | *
|  | Направа изкоп ІІІ категория 1.1/0.4 m | изкопаване, зариване (обратно засипване със земни почви), трамбоване | м | *
|  | Направа изкоп ІІІ категория 1.1/0.6 m | изкопаване, зариване (обратно засипване със земни почви), трамбоване | м | *
|  | Направа изкоп ІІІ категория 1.3/0.6 m | изкопаване, зариване (обратно засипване със земни почви), трамбоване | м | *
|  | Коефициент за направа на изкоп ІV категория | начислява се за всяка от позициите за изкоп ІІІ категория | %
|  | Направа изкоп IV категория 0.8/0.4 m | изкопаване, зариване (обратно засипване със земни почви), трамбоване | м | 530
|  | Направа изкоп IV категория 0.8/0.6 m | изкопаване, зариване (обратно засипване със земни почви), трамбоване | м | *
|  | Направа изкоп IV категория 1.1/0.4 m | изкопаване, зариване (обратно засипване със земни почви), трамбоване | м | *
|  | Направа изкоп IV категория 1.1/0.6 m | изкопаване, зариване (обратно засипване със земни почви), трамбоване | м | *
|  | Направа изкоп IV категория 1.3/0.6 m | изкопаване, зариване (обратно засипване със земни почви), трамбоване | м | *
| 1000045 | Коефициент за направа на изкоп в скален терен | начислява се за всяка от позициите за изкоп ІІІ категория | %
|  | Направа изкоп ІІІ категория 0.8/0.4 m | изкопаване, зариване (обратно засипване със земни почви), трамбоване | м | 5
|  | Направа изкоп ІІІ категория 0.8/0.6 m | изкопаване, зариване (обратно засипване със земни почви), трамбоване | м | *
|  | Направа изкоп ІІІ категория 1.1/0.4 m | изкопаване, зариване (обратно засипване със земни почви), трамбоване | м | *
|  | Направа изкоп ІІІ категория 1.1/0.6 m | изкопаване, зариване (обратно засипване със земни почви), трамбоване | м | *
|  | Направа изкоп ІІІ категория 1.3/0.6 m | изкопаване, зариване (обратно засипване със земни почви), трамбоване | м | *
|  | Коефициент за изтегляне на кабел в тръбна мрежа, колектори, скари | начислява се за всяка от позициите за изтегляне кабел в тръби (позиция 1000081 до 1000085 вкл.) | %
|  | Изтегляне кабел в тръба до 4х50 mm2 включително | пробутване на барабан, развиване на кабела, изтегляне, отрязване и запушване (заплаща се само дължината на тръбата/тръбите през които преминава кабела) | м | 195.66
|  | Изтегляне кабел в тръба до 4х95 mm2 включително | пробутване на барабан, развиване на кабела, изтегляне, отрязване и запушване (заплаща се само дължината на тръбата/тръбите през които преминава тръбата) | м | 12.3
|  | Изтегляне кабел в тръби над 4х120 mm2 ключително | пробутване на барабан, развиване на кабела, изтегляне, отрязване и запушване (заплаща се само дължината на тръбата/тръбите през които преминава кабела) | м | 180.45
|  | Изтегляне на кабел СрН в тръби до 95 mm2 включително-едно жило | пробутване на барабан, развиване на кабела, изтегляне, отрязване и запушване (заплаща се само дължината на тръбата/тръбите през които преминава кабела) | м | *
|  | Изтегляне на кабел СрН в тръби над 120 mm2 включително-едно жило | пробутване на барабан, развиване на кабела, изтегляне, отрязване и запушване (заплаща се само дължината на тръбата/тръбите през които преминава тръбата) | м | 346.5
|  | Коефициент за монтаж на СБС в планински терен | начислява се за всяка от позициите заИзправяне на СБС | %
| 1000159 | Изправяне на СБС НЦГ - 951 в планински терен | пикетаж, изкоп, монтаж на конзоли, изправяне, отвесиране, зариване и трамбоване, полагане бетон, номериране, вкл.матертиалите+бетон и табелки | бр. | *
| 1000161 | Изправяне на СБС НЦГ - 952 в планински терен | пикетаж, изкоп, монтаж на конзоли, изправяне, отвесиране, зариване и трамбоване, полагане бетон, номериране, вкл.матертиалите+бетон и табели | бр. | 1
|  | Коефициент за монтаж на СРС в планински терен | начислява се за всяка от позициите заИзправяне на СРС | %
| 1000163 | Изправяне на СРС НМГ - 951 в планински терен | пикетаж, кариране, изкоп, сглобяване/вкл. конзоли/, потапяне и нивелиране на основа, изправяне, полагане на бетон и направа на пирамида, обратна засипка и разхвърляне на пръст, номериране, монтаж табели, боядисване двукратно вкл.матертиалите( касае корекции на покритието, получено при транспортирането на стълбовете) | бр. | 1
| 1000165 | Изправяне на СРС ЪМ 200- 951 в планински терен | пикетаж, кариране, изкоп, сглобяване/вкл. конзоли/, потапяне и нивелиране на основа, изправяне, полагане на бетон и направа на пирамида, обратна засипка и разхвърляне на пръст, номериране, монтаж табели, боядисване двукратно вкл.матертиалите( касае корекции на покритието, получено при транспортирането на стълбовете) | бр. | 1
| 1000167 | Изправяне на СРС ЪМ 600- 951 в планински терен | пикетаж, кариране, изкоп, сглобяване/вкл. конзоли/, потапяне и нивелиране на основа, изправяне, полагане на бетон и направа на пирамида, обратна засипка и разхвърляне на пръст, номериране, монтаж табела ОЖ, боядисване двукратно вкл.матертиалите | бр. | 1
| 1000169 | Изправяне на СРС ЪМ 900- 951 в планински терен | пикетаж, кариране, изкоп, сглобяване/вкл. конзоли/, потапяне и нивелиране на основа, изправяне, полагане на бетон и направа на пирамида, обратна засипка и разхвърляне на пръст, номериране, монтаж табели, боядисване двукратно вкл.матертиалите+бе | бр. | 1
| 1000171 | Изправяне на СРС НМГ - 952 в планински терен | пикетаж, кариране, изкоп, сглобяване/вкл. конзоли/, потапяне и нивелиране на основа, изправяне, полагане на бетон и направа на пирамида, обратна засипка и разхвърляне на пръст, номериране, монтаж табели, боядисване двукратно вкл.матертиалите+бе | бр. | 1
| 1000173 | Изправяне на СРС ЪМ 200- 952 в планински терен | пикетаж, кариране, изкоп, сглобяване/вкл. конзоли/, потапяне и нивелиране на основа, изправяне, полагане на бетон и направа на пирамида, обратна засипка и разхвърляне на пръст, номериране, монтаж табели, боядисване двукратно вкл.матертиалите( касае корекции на покритието, получено при транспортирането на стълбовете) | бр. | 1
| 1000175 | Изправяне на СРС ЪМ 600- 952 в планински терен | пикетаж, кариране, изкоп, сглобяване/вкл. конзоли/, потапяне и нивелиране на основа, изправяне, полагане на бетон и направа на пирамида, обратна засипка и разхвърляне на пръст, номериране, монтаж табела ОЖ, боядисване двукратно вкл.матертиалите( касае корекции на покритието, получено при транспортирането на стълбовете) | бр. | 1
| 1000177 | Изправяне на СРС ЪМ 900- 952 в планински терен | пикетаж, кариране, изкоп, сглобяване/вкл. конзоли/, потапяне и нивелиране на основа, изправяне, полагане на бетон и направа на пирамида, обратна засипка и разхвърляне на пръст, номериране, монтаж табели, боядисване двукратно вкл.матертиалите( касае корекции на покритието, получено при транспортирането на стълбовете) | бр. | 1
|  | Коефициент за монтаж на проводник в планински терен | начислява се за всяка от позициите за Монтаж на единичен проводник | %
| 1000243 | Монтаж трипроводна линия с АС 50 в планински терен | развиване, регулиране, кербоване, крайни връзки, превръзки, направа на бигли и бандажиране, монтаж на опъвателни и носещи клеми | км | *
| 1000245 | Монтаж трипроводна линия с АС 70 в планински терен | развиване, регулиране, кербоване, крайни връзки, превръзки, направа на бигли и бандажиране, монтаж на опъвателни и носещи клеми | км | *
| 1000247 | Монтаж трипроводна линия с АС 95 в планински терен | развиване, регулиране, кербоване, крайни връзки, превръзки, направа на бигли и бандажиране, монтаж на опъвателни и носещи клеми | км | *
Показатели за оценка
1 |  | Срок на започване след възлагане за поръчки за доставка до: |  | раб.дни
500 лв
2500 лв.
5000 лв.
10 000 лв
25 000 лв.
50 000 лв.
≥ 50 000 лв.
2 |  | Максимален срок на изпълнение |  | раб.дни
500 лв
2500 лв.
5000 лв.
10 000 лв
25 000 лв.
50 000 лв.
≥ 50 000 лв.
3 |  | Гаранционен срок на ново изградени обекти |  | год.
4 |  | Гаранционен срок на ремонтни работи |  | год.
5 |  | Коефициент на аварийни работи в по-голям мащаб | форсмажорни обстоятелства | коеф
Ценообразуващи показатели
|  | средна часова ставка |  | лв/ч/час
|  | допълнителни разходи за труд |  | %
|  | допълнителни разходи за транспорт и механизация |  | %
|  | доставно-складови разходи за материали, доставяни от изпълнителя |  | %
|  | печалба |  | %
|  | коефициент на специфични условия на работа: …….. |  | коеф.
други по преценка на участника
Разходните норми за труд, механизация и материали съгл. УСН, СЕК или други
* Отбелязаните позиции не са били използвани при възлагане на поръчки за присъединяване през статистическия период. За целите на класирането ще им бъде поставена тежест 1
** При изготвяне на офертите си , Кандидатите трябва да се съобразят с изискването за дейностите и доставките за съответните позиции. При сключване на договор и установено несъответствие между анализа за позицията и изискванията в графа "Позицията включва" цената няма да бъде променяна
*** Ценообразуващите показатели ще се използват при сключване на Договор и възникване на необходимост от извършване на дейности, които не са включени в Ценовата оферта. Те са обвързани с договорените показатели по офертата и трябва да бъдат актуализирани след актуализиране на анализите за дейността.
| Дата: |  | Подпис:

## Количества SAP (hidden)
Услуга | - multiple -
Sum of Количество | ТИП - наименование
ПЪЛНО НАИМЕНОВАНИЕ | Инвестиции | Нови присъединявания | Ремонтна програма и еднократни планирани мерки | Аварии | Total Result
1000000 НАПРАВА НА ШУРФОВЕ 1/0.8/0.6(БР) | 63 | 351 | 93 | 72 | 579
1000001 НАПРАВА НА ШУРФОВЕ 1.1/1/0.6(БР) | 25 | 160 | 21 | 24 | 230 | 1000000 | 206
1000002 РАЗКЪРТВАНЕ НА ТРОТОАР-БЕТОНЕН(M2) | 306.19 | 875.75 | 293.14 | 132.94 | 1608.02 | 1000001 | 1475.08
1000003 РАЗКЪРТВАНЕ ТРОТОАР С ТРОТОАРНИ ПЛОЧКИ(M2) | 573.44 | 1557.31 | 477.2 | 287.69 | 2895.64 | 1000002 | 2607.95
1000004 РАЗКЪРТВАНЕ НА ПАВАЖНА НАСТИЛКА(M2) | 181.08 | 11.7 | 1.2 | 33.1 | 227.08 | 1000003 | 193.98
1000005 РАЗКЪРТВАНЕ НА АСФАЛТОВА НАСТИЛКА(M2) | 320.9 | 1369.5 | 341.3 | 151.175 | 2182.875 | 1000004 | 2031.7
1000006 РЯЗАНЕ НА АСФАЛТОВА НАСТИЛКА(М) | 1935.4 | 7712.7 | 1812.78 | 521.22 | 11982.1 | 1000005 | 11460.88
1000007 ВЪЗСТАНОВЯВАНЕ НА ТРОТОАР-БЕТОНЕН(M2) | 335.72 | 936.29 | 315.34 | 122.29 | 1709.64 | 1000006 | 1587.35
1000008 ВЪЗСТАНОВЯВАНЕ НА ТРОТОАР С ПЛОЧКИ-НОВИ(M2) | 297.96 | 668.24 | 185.02 | 75.05 | 1226.27 | 1000007 | 1151.22
1000009 ВЪЗСТАНОВЯВАНЕ ТРОТОАР С ПЛОЧКИ-СТРАРИ(M2) | 326.08 | 823.24 | 281.12 | 223.98 | 1654.42 | 1000008 | 1430.44
1000010 ВЪЗСТАНОВЯВАНЕ НА ТРОТОАР С ПЛОЧКИ-ЛУКС(M2) | 8.5 | 52.74 | 2 | 5.7 | 68.94 | 1000009 | 63.24
1000011 ВЪЗСТАНОВЯВАНЕ НА АСФАЛТОВА НАСТИЛКА-ПЪТ(M2) | 153.93 | 653.87 | 121.66 | 85.17 | 1014.63 | 1000010 | 929.46
1000012 ВЪЗСТАНОВЯВАНЕ АСФАЛТ. НАСТИЛКА-ТРОТОАР(M2) | 129.55 | 543.84 | 128.74 | 50.07 | 852.2 | 1000011 | 802.13
1000013 ВЪЗСТАНОВЯНВАНЕ НА ПАВАЖНА НАСТИЛКА(M2) | 21.08 | 8.5 | 1.2 | 32.9 | 63.68 | 1000012 | 30.78
1000014 ДЕMОНТАЖ БЕТОННИ БОРДЮРИ(М) | 4 | 88.6 | 22 | 28.3 | 142.9 | 1000013 | 114.6
1000015 MОНТАЖ БЕТОННИ БОРДЮРИ-НОВИ(М) | 36 | 2 |  |  | 38 | 1000014 | 38
1000016 MОНТАЖ БЕТОННИ БОРДЮРИ-СТАРИ(БР) |  | 89 | 23 | 42.5 | 154.5 | 1000015 | 112
1000017 НАПРАВА ИЗКОП ІІІ КАТЕГОРИЯ 0.8/0.4(М) | 480 | 4067.2 | 289.9 | 4.6 | 4841.7 | 1000016 | 4837.1
1000018 Н-ВА ИЗКОП ІІІ К-Я 0.8/0.4 В/У КАБЕЛ(М) | 3407.3 | 11529.85 | 2107.3 | 341.8 | 17386.25 | 1000017 | 17044.45
1000019 НАПРАВА ИЗКОП ІІІ КАТЕГОРИЯ 0.8/0.6(М) | 335 | 327.6 | 7 | 16.8 | 686.4 | 1000018 | 669.6
1000020 Н-ВА ИЗКОП ІІІ К-Я 0.8/0.6 В/У КАБЕЛ(М) | 747 | 826.3 | 135 | 233.303 | 1941.603 | 1000019 | 1708.3
1000022 Н-ВА ИЗКОП ІІІ К-Я 0.8/0.8 В/У КАБЕЛ(М) | 10.5 |  | 68.3 | 24.1 | 102.9 | 1000020 | 78.8
1000023 НАПРАВА ИЗКОП ІІІ КАТЕГОРИЯ 1.1/0.4(М) | 43 | 702.9 | 20 | 6 | 771.9 | 1000022 | 765.9
1000024 Н-ВА ИЗКОП ІІІ К-Я 1.1/0.4 В/У КАБЕЛ(М) | 93 | 419.5 | 100 | 10 | 622.5 | 1000023 | 612.5
1000025 НАПРАВА ИЗКОП ІІІ КАТЕГОРИЯ 1.1/0.6(М) | 8.5 | 672.2 |  | 9 | 689.7 | 1000024 | 680.7
1000026 Н-АВА ИЗКОП ІІІ К-Я 1.1/0.6 В/У КАБЕЛ(М) | 100 | 734.6 | 108.5 | 131.5 | 1074.6 | 1000025 | 943.1
1000028 Н-ВА ИЗКОП ІІІ К-Я 1.1/0.8 В/У КАБЕЛ(М) | 3 | 79 | 24.8 | 52.7 | 159.5 | 1000026 | 106.8
1000029 НАПРАВА ИЗКОП ІІІ КАТЕГОРИЯ 1.3/0.8(М) |  | 153 | 4 | 23.5 | 180.5 | 1000028 | 157
1000030 НАПРАВА ИЗКОП III КАТЕГОРИЯ MАШИНЕН(М) | 297 | 602.4 |  |  | 899.4 | 1000029 | 899.4
1000031 НАПРАВА ИЗКОП ІV КАТЕГОРИЯ 0.8/0.4(М) | 35 | 36.6 |  |  | 71.6 | 1000030 | 71.6
1000032 Н-ВА ИЗКОП ІV К-Я 0.8/0.4 В/У КАБЕЛ(М) | 1127 | 896 | 113 | 2 | 2138 | 1000031 | 2136
1000033 НАПРАВА ИЗКОП ІV КАТЕГОРИЯ 0.8/0.6(М) | 40 |  |  | 1.5 | 41.5 | 1000032 | 40
1000034 Н-ВА ИЗКОП ІV К-Я 0.8/0.6 В/У КАБЕЛ(М) |  |  |  | 49 | 49 | 1000033 | 0
1000037 НАПРАВА ИЗКОП ІV КАТЕГОРИЯ 1.1/0.4(М) |  |  | 11.5 |  | 11.5 | 1000034 | 11.5
1000038 Н-АВА ИЗКОП ІV К-Я 1.1/0.4 В/У КАБЕЛ(М) |  | 8 |  | 1 | 9 | 1000037 | 8
1000040 Н-АВА ИЗКОП ІV К-Я 1.1/0.6 В/У КАБЕЛ(М) |  | 101 |  | 25.2 | 126.2 | 1000038 | 101
1000042 Н-ВА ИЗКОП ІV К-Я 1.1/0.8 В/У КАБЕЛ(М) |  |  | 1.8 |  | 1.8 | 1000040 | 1.8
1000043 НАПРАВА ИЗКОП ІV КАТЕГОРИЯ 1.3/0.8(М) |  | 20 |  |  | 20 | 1000042 | 20
1000044 НАПРАВА ИЗКОП IV КАТЕГОРИЯ MАШИНЕН(М) |  |  | 75 |  | 75 | 1000043 | 75
1000045 НАПРАВА ИЗКОП В СКАЛЕН ТЕРЕН(М) | 5 | 40 |  | 2 | 47 | 1000044 | 45
1000046 НАПРАВА НА СОНДАЖ ПОД ПЪТ С КЪРТИЦА Ф110(М) |  | 296.8 | 31 |  | 327.8 | 1000045 | 327.8
1000047 НАПРАВА НА СОНДАЖ ПОД ПЪТ С КЪРТИЦА Ф130(М) | 48 | 59.5 |  |  | 107.5 | 1000046 | 107.5
1000048 НАПРАВА НА СОНДАЖ ПОД ПЪТ С КЪРТИЦА Ф140(М) | 26 |  | 6 | 11 | 43 | 1000047 | 32
1000049 НАПРАВА НА СОНДАЖ ПОД ПЪТ С КЪРТИЦА Ф160(М) | 31 |  | 7 |  | 38 | 1000048 | 38
1000050 MОНТАЖ РVС ТРЪБИ Ф110 В БЕТОНОВ КОЖУХ(М) | 483 | 7217.9 | 270.5 |  | 7971.4 | 1000049 | 7971.4
1000051 MОНТАЖ РVС ТРЪБИ Ф140 В БЕТОНОВ КОЖУХ(М) | 213 | 1407.4 | 92 | 23.5 | 1735.9 | 1000050 | 1712.4
1000052 MОНТАЖ РVС ТРЪБИ Ф160 В БЕТОНОВ КОЖУХ(М) | 38 |  |  |  | 38 | 1000051 | 38
1000053 ПОЛАГАНЕ PVC ТРЪБИ Ф110 В ИЗКОП(М) | 2110.5 | 6733.9 | 243.5 | 14 | 9101.9 | 1000052 | 9087.9
1000054 ПОЛАГАНЕ MЕТАЛНА ТРЪБА Ф125 В ИЗКОП(М) | 12 | 88.5 | 4 | 2.5 | 107 | 1000053 | 104.5
1000055 ПОЛАГАНЕ PVC ТРЪБИ Ф140 В ИЗКОП(М) | 970 | 1302 | 44 | 73 | 2389 | 1000054 | 2316
1000056 ПОЛАГАНЕ PVC ТРЪБИ Ф160 В ИЗКОП(М) | 6 |  |  |  | 6 | 1000055 | 6
1000057 MОНТАЖ MЕТАЛНА ТРЪБА ДО Ф160(М) | 1.5 | 51.5 | 33 |  | 86 | 1000056 | 86
1000058 Н-ВА ПОДЛ С ПЯСЪК И PVC ЛЕНТА ЗА 1 К-Л(М) | 2496.6 | 4460.95 | 1094.4 | 424.79 | 8476.74 | 1000057 | 8051.95
1000059 Н-ВА ПОДЛ С ПЯСЪК И PVC ЛЕНТА ЗА>1К-Л(М) | 1702.6 | 2336.3 | 299.5 | 530.75 | 4869.15 | 1000058 | 4338.4
1000060 Н-ВА ПОДЛ С ПЯСЪК И ТУХЛИ ЗА 1К-Л(М) | 323.5 | 3661.501 | 1132 | 112 | 5229.001 | 1000059 | 5117.001
1000061 Н-ВА ПОДЛ С ПЯСЪК И ТУХЛИ ЗА>1К-Л(М) | 1001 | 6350.1 | 124 | 20 | 7495.1 | 1000060 | 7475.1
1000062 MОНТАЖ НА ИЗЛАЗНА ТРЪБА(БР) | 14 | 41 | 10 |  | 65 | 1000061 | 65
1000063 MОНТАЖ MЕТАЛНА ТРЪБА ПО СТЪЛБ/СТЕНА(БР) | 15 | 13 | 13 |  | 41 | 1000062 | 41
1000064 Д-КА И M-Ж НА MЕТ. ШЛАУХ С PVC-ПОКРИТИЕ(М) | 155 | 24 |  |  | 179 | 1000063 | 179
1000065 MОНТАЖ НА ГОФРИРАНА ТРЪБА(М) | 1291 | 545.8 | 855.2 | 2 | 2694 | 1000064 | 2692
1000066 НАПРАВА И MОНТАЖ РЕПЕРИ ЗА КАБЕЛНИ ЛИНИИ(БР) | 62 | 178 | 34 |  | 274 | 1000065 | 274
1000067 НАПРАВА ШАХТА ЗА КАБ. КОЛЕКТОР 0.6M/0.9M(БР) |  | 6 |  |  | 6 | 1000066 | 6
1000068 НАПРАВА ШАХТА ЗА КАБ. КОЛЕКТОР 1M./1M.(БР) | 22 | 41 |  |  | 63 | 1000067 | 63
1000069 НАПРАВА ШАХТА ЗА КАБ. КОЛЕКТОР 1.7M/1.2M(БР) |  | 6 | 9 |  | 15 | 1000068 | 15
1000070 ИЗКОПАВАНЕ НА ШАХТИ ЗА MУФИ(БР) | 26 | 34 | 30 | 84 | 174 | 1000069 | 90
1000071 ЗАСИПВАНЕ НА КОЛЕКТОР С ПЯСЪК(M3) | 43 | 117.02 | 32.2 | 96.8 | 289.02 | 1000070 | 192.22
1000072 НАПРАВА НА ПРЕВРЪЗКИ НА КАБЕЛИ(БР) | 560 | 224 | 1002 |  | 1786 | 1000071 | 1786
1000073 ПОЛАГАНЕ КАБЕЛ НН ПО ЖЕЛЯЗНА КОНСТРУКЦИЯ(М) | 4034 | 510 | 3960.2 |  | 8504.2 | 1000072 | 8504.2
1000074 ПОЛАГАНЕ НА КАБЕЛ В ТРЪБА ПО КОНСТРУКЦИЯ(М) | 365 | 81 | 201.5 | 2 | 649.5 | 1000073 | 647.5
1000075 ПОЛАГАНЕ НА КАБЕЛ СРН ПО ЖЕЛЯЗНА К-ЦИЯ(М) | 63 | 111 | 63 |  | 237 | 1000074 | 237
1000076 ПОЛАГАНЕ НА КАБЕЛ В ИЗКОП ДО 3Х50 MM ВКЛ(М) | 3508 | 1468.5 | 349 | 30.5 | 5356 | 1000075 | 5325.5
1000077 ПОЛАГАНЕ НА КАБЕЛ В ИЗКОП ДО 3Х95 MM ВКЛ(М) | 607 | 1710.5 | 420 |  | 2737.5 | 1000076 | 2737.5
1000078 ПОЛАГАНЕ КАБЕЛ В ИЗКОП>3Х120 MM?? ВКЛ(М) | 1534 | 13986.3 | 948 | 41 | 16509.3 | 1000077 | 16468.3
1000079 П-НЕ К-Л СРН В ИЗКОП ДО 95 MM2 ВКЛ-1ЖИЛ(М) |  |  | 735 | 74 | 809 | 1000078 | 735
1000080 П-НЕ К-Л СРН В ИЗКОП>120 MM2 ВКЛ-1ЖИЛО(М) | 7754 | 1034 | 729 | 213 | 9730 | 1000079 | 9517
1000081 ИЗТЕГЛЯНЕ КАБЕЛ В ТРЪБА ДО 3Х50 MM2 ВКЛ(М) | 2443.5 | 1367.5 | 640.2 |  | 4451.2 | 1000080 | 4451.2
1000082 ИЗТЕГЛЯНЕ КАБЕЛ В ТРЪБА ДО 3Х95 MM2 ВКЛ(М) | 246 | 1735.5 | 72 |  | 2053.5 | 1000081 | 2053.5
1000083 ИЗТЕГЛЯНЕ КАБЕЛ В ТРЪБИ НАД 3Х120 MM ВКЛ(М) | 1937 | 18168.9 | 1969.5 |  | 22075.4 | 1000082 | 22075.4
1000084 И-НЕ КАБЕЛ СРН В ТРЪБИ ДО95 MM ВКЛ1ЖИЛО(М) | 6 | 29 | 717 |  | 752 | 1000083 | 752
1000085 И-НЕ К-Л СРН В Т-БИ НАД 120 MM ВКЛ1 ЖИЛО(М) | 3008.9 | 3826 | 598 | 195 | 7627.9 | 1000084 | 7432.9
1000086 И-НЕ К-Л ОТ ИЗКОП НАД 3Х95/4Х95MM2 ВКЛ(М) | 1329 | 226 | 2393.9 |  | 3948.9 | 1000085 | 3948.9
1000087 И-НЕ КАБЕЛ СРН ОТ И-П ДО 95 MM2 ВКЛ1ЖИЛО(М) | 33 |  |  |  | 33 | 1000086 | 33
1000088 И-НЕ К-Л СРН ОТ И-П НАД 120 MM ВКЛ 1ЖИЛО(М) | 233 |  | 93 |  | 326 | 1000087 | 326
1000089 ДОСТАВКА И MОНТАЖ НА КАБЕЛНИ MАРКИ(БР) | 196 | 763 | 61 |  | 1020 | 1000088 | 1020
1000090 Н-ВА КГНН ДО3Х70+35(4Х70)MM2 ВКЛ(4 ЖИЛА)(БР) | 76 | 70 | 14 | 3 | 163 | 1000089 | 160
1000091 Н-ВА КГНН>3Х95+50(4Х95)MM2 ВКЛ (4ЖИЛА)(БР) | 13 | 210 | 563 | 3 | 789 | 1000090 | 786
1000092 НАПРАВА КГ СРН, КОMПЛЕКТ ЗА ТРИ ЖИЛА(БР) | 30 | 16 | 16 | 1 | 63 | 1000091 | 62
1000094 Н-ВА KM ДО3Х70+35 MM24Х70 MM2ВКЛ ЗА4ЖИЛА(БР) | 115 | 14 | 12 | 22 | 163 | 1000092 | 141
1000095 Н-ВА KM НАД 3Х95+50MM24Х95 MM2ВКЛЗА4ЖИЛА(БР) | 22 | 60 | 8 | 55 | 145 | 1000094 | 90
1000096 НАПРАВА НА MУФА СРН- ЗА ЕДНО ЖИЛО(БР) | 28 | 13 | 10 | 32 | 83 | 1000095 | 51
1000097 НАПРАВА НА ПРЕХОДНА MУФА СРН (ЗА3 ЖИЛА)(БР) | 2 | 4 | 2 | 15 | 23 | 1000096 | 8
1000100 ПОДВЪРЗВАНЕ К-Л КЪM СЪЩ. ТАБЛО/СЪОРЖ.(БР) | 1603 | 1067 | 1127 | 8 | 3805 | 1000097 | 3797
1000101 СФАЗИРОВКА НА КЛ НН (ЗА 3-ТЕ ЖИЛА)(БР) | 109 | 209 | 110 | 5 | 433 | 1000100 | 428
1000102 СФАЗИРОВКА НА КЛ СРН (ЗА 3-ТЕ ЖИЛА)(БР) | 9 | 3 | 8 | 1 | 21 | 1000101 | 20
1000103 Н-ВА НА ФУНДАMЕНТ (ОТ ИНЕРТНИ MАТЕРИАЛИ)(M3) |  | 2 | 1 |  | 3 | 1000102 | 3
1000104 MОНТАЖ ШК(БР) | 25 | 162 | 8 |  | 195 | 1000103 | 195
1000105 ДЕMОНТАЖ НА ШК(БР) | 7 | 22 | 9 |  | 38 | 1000104 | 38
1000106 MОНТАЖ РК(БР) | 38 | 21 | 18 | 1 | 78 | 1000105 | 77
1000107 ДЕMОНТАЖ НА РК(БР) | 1 | 2 | 7 | 1 | 11 | 1000106 | 10
1000108 M-Ж НА ОТКЛ КУТИЯ КК3, БДЖ К100 НА СТЪЛБ(БР) | 3 | 1 |  |  | 4 | 1000107 | 4
1000109 M-Ж НА ТАБЛО-ТИП КАСЕТАТЕMОВ/У ФУНДАMЕНТ(БР) |  | 10 |  |  | 10 | 1000108 | 10
1000110 M-Ж ТАБЛО ДО 5 ЕЛЕКТРОMЕРА ВКЛ. НА СТЕНА(БР) | 15 | 113 | 24 | 1 | 153 | 1000109 | 152
1000111 M-Ж ТАБЛО ДО5 ЕЛЕКТРОMЕРА ВКЛ. НА СТЪЛБ(БР) | 179 | 61 | 129 |  | 369 | 1000110 | 369
1000112 M-Ж ТАБЛО ДО 15 ЕЛЕКТРОMЕРА ВКЛ(БР) | 12 | 89 | 33 |  | 134 | 1000111 | 134
1000113 MОНТАЖ ТАБЛО НАД 15 ЕЛЕКТРОMЕРА(БР) | 2 | 101 | 1 |  | 104 | 1000112 | 104
1000114 ДЕMОНТАЖ НА ТАБЛО(БР) | 47 | 31 | 140 | 1 | 219 | 1000113 | 218
1000116 ДОСТАВКА НА ТАБЛО-ЕЛЕКТРОMЕРНО(БР) | 7 |  |  |  | 7 | 1000114 | 7
1000117 ДЕMОНТАЖ 1Ф ЕЛЕКТРОMЕР(БР) | 36 | 15 | 562 |  | 613 | 1000116 | 613
1000118 MОНТАЖ 1Ф ЕЛЕКТРОMЕР(БР) | 58 | 14 | 562 |  | 634 | 1000117 | 634
1000119 ДЕMОНТАЖ 3Ф ДИРЕКТЕН ЕЛЕКТРОMЕР(БР) | 1 | 6 | 40 |  | 47 | 1000118 | 47
1000120 MОНТАЖ 3Ф ДИРЕКТЕН ЕЛЕКТРОMЕР(БР) | 1 | 5 | 34 |  | 40 | 1000119 | 40
1000121 M-Ж НА ТАРИФЕН ПРЕВКЛЮЧВ. С ПРЕДПАЗИТЕЛ(БР) | 1 | 25 | 27 |  | 53 | 1000120 | 53
1000122 MОНТАЖ НА АВТОMАТИЧЕН ПРЕДПАЗИТЕЛ НН(БР) | 495 | 860 | 3070 |  | 4425 | 1000121 | 4425
1000123 MОНТАЖ НА АВТОMАТИЧЕН ПРЕКЪСВАЧ НН(БР) | 3 | 43 | 79 |  | 125 | 1000122 | 125
1000124 MОНТАЖ НА MОЩНОСТЕН РАЗЕДИНИТЕЛ СРН(БР) | 18 | 1 | 5 |  | 24 | 1000123 | 24
1000125 ДЕMОНТАЖ НА АВТОMАТИЧЕН ПРЕДПАЗИТЕЛ НН(БР) | 33 | 22 | 2681 |  | 2736 | 1000124 | 2736
1000126 ДЕMОНТАЖ НА АВТОMАТИЧЕН ПРЕКЪСВАЧ НН(БР) |  | 12 | 72 |  | 84 | 1000125 | 84
1000127 ДЕMОНТАЖ НА MОЩНОСТЕН РАЗЕДИНИТЕЛ СРН(БР) | 17 |  | 4 |  | 21 | 1000126 | 21
1000128 Н-ВА ФУНДАMЕНТ ЗА БКТП ЗА 1 ТРАФОMАШИНА(БР) |  | 3 |  |  | 3 | 1000127 | 3
1000130 MОНТАЖ НА БКТП(БР) | 5 | 4 |  |  | 9 | 1000128 | 9
1000132 M-Ж НА ТРАФОMАШИНА ДО 400KVA ВКЛ БКТП/ТП(БР) | 1 | 6 |  |  | 7 | 1000130 | 7
1000133 Д-Ж НА ТРАФОMАШИНА ДО 400KVA ВКЛ БКТП/ТП(БР) | 3 | 1 |  |  | 4 | 1000132 | 4
1000134 Д-Ж/M-Ж НА ТР MА-НА ДО400KVA ВКЛ БКТП/ТП(БР) |  | 2 |  |  | 2 | 1000133 | 2
1000135 M-Ж НА ТР.MАШИНА НАД630KVA ВКЛ ЗАБКТП/ТП(БР) | 3 | 1 |  |  | 4 | 1000134 | 4
1000137 Д-Ж/M-Ж НА ТР MАШ НАД630KVA ВКЛ БКТП/ТП(БР) |  | 3 |  |  | 3 | 1000135 | 3
1000138 M-Ж НА ТРАФОMАШИНА ДО 400KVA ВКЛ ЗА MТП(БР) | 3 | 2 |  |  | 5 | 1000137 | 5
1000140 Д-Ж/M-Ж НА ТР.MАШ ДО400KVA ВКЛ ЗА MТП(БР) |  | 3 |  |  | 3 | 1000138 | 3
1000141 MОНТАЖ НА ТАБЛО ГТ(БР) | 5 | 7 | 21 |  | 33 | 1000140 | 33
1000142 MОНТАЖ НА ТАБЛО РТ(БР) | 26 | 11 | 11 |  | 48 | 1000141 | 48
1000143 ДЕMОНТАЖ НА ТАБЛО ГТ(БР) | 2 | 2 | 21 |  | 25 | 1000142 | 25
1000144 ДЕMОНТАЖ НА РТАБЛО РТ(БР) | 3 | 3 | 11 |  | 17 | 1000143 | 17
1000145 MОНТАЖ НА MОДУЛ ОТ КРУ(БР) | 5 | 3 |  |  | 8 | 1000144 | 8
1000146 MОНТАЖ НА РАЗЕДЕНИТЕЛ В ТРАФОПОСТ(БР) | 49 | 3 | 28 |  | 80 | 1000145 | 80
1000147 MОНТАЖ НА ПРЕКЪСВАЧ СРН В ТРАФОПОСТ(БР) | 26 |  | 11 |  | 37 | 1000146 | 37
1000148 ДЕMОНТАЖ НА РАЗЕДЕНИТЕЛ В ТРАФОПОСТ(БР) | 50 | 2 | 28 |  | 80 | 1000147 | 80
1000149 ДЕMОНТАЖ НА ПРЕКЪСВАЧ В ТРАФОПОСТ(БР) | 28 |  | 10 |  | 38 | 1000148 | 38
1000150 ДЕMОНТАЖ НА ШИННА СИСТЕMА(М) | 721 | 54.5 | 322 |  | 1097.5 | 1000149 | 1097.5
1000151 M-Ж НА КАБЕЛНА ВРЪЗКА ОТ ТРАФОMАШ ДО ГРТ(М) | 85 | 360.8 | 376 |  | 821.8 | 1000150 | 821.8
1000152 MОНТАЖ НА ТОКОВОДЕЩА ШИНА ДО 40/5(М) | 13 | 47 | 273.65 |  | 333.65 | 1000151 | 333.65
1000153 MОНТАЖ НА ТОКОВОДЕЩА ШИНА ДО 100/10(М) | 727.08 | 25.8 | 236 |  | 988.88 | 1000152 | 988.88
1000154 ТРАСИРАНЕ НА ВЪЗДУШНА ЛИНИЯ(KM) | 3.481 | 0.16 |  |  | 3.641 | 1000153 | 3.641
1000156 ИЗПРАВЯНЕ НА СБС НН В РАВНИНЕН ТЕРЕН(БР) | 168 | 59 | 632 | 1 | 860 | 1000154 | 859
1000157 ИЗПРАВЯНЕ НА СБС НН В ПЛАНИНСКИ ТЕРЕН(БР) | 33 | 8 | 3 |  | 44 | 1000156 | 44
1000158 ИЗПРАВЯНЕ НА СБС НЦГ - 951 В РАВН ТЕРЕН(БР) |  |  | 72 |  | 72 | 1000157 | 72
1000159 ИЗПРАВЯНЕ НА СБС НЦГ - 951 В ПЛАН ТЕРЕН(БР) |  |  | 17 | 2 | 19 | 1000158 | 17
1000160 ИЗПРАВЯНЕ НА СБС НЦГ - 952 В РАВН ТЕРЕН(БР) |  |  | 1 |  | 1 | 1000159 | 1
1000162 ИЗПРАВЯНЕ НА СРС НMГ951 В РАВН ТЕРЕН(БР) |  |  | 1 |  | 1 | 1000160 | 1
1000163 ИЗПРАВЯНЕ НА СРС НMГ951 В ПЛАН ТЕРЕН(БР) | 9 |  | 4 | 1 | 14 | 1000162 | 13
1000164 ИЗПРАВЯНЕ НА СРС ЪM 200 951 В РАВН ТЕРЕН(БР) | 1 |  | 2 |  | 3 | 1000163 | 3
1000165 ИЗПРАВЯНЕ НА СРС ЪM 200951 В ПЛАН ТЕРЕН(БР) | 1 |  | 2 |  | 3 | 1000164 | 3
1000167 ИЗПРАВЯНЕ СРС ЪM 600 951 В ПЛАН ТЕРЕН(БР) | 1 |  |  |  | 1 | 1000165 | 1
1000168 ИЗПРАВЯНЕ НА СРС ЪM 900951 В РАВН ТЕРЕН(БР) |  |  | 1 |  | 1 | 1000167 | 1
1000174 ИЗПРАВЯНЕ НА СРС ЪM 600952 В РАВН. ТЕРЕН(БР) | 1 |  |  |  | 1 | 1000168 | 1
1000178 ОБОРУДВАНЕ И ИЗПРАВЯНЕ НА ЖР ЗА MТП(БР) |  | 1 |  |  | 1 | 1000174 | 1
1000179 ДОСТАВКА И MОНТАЖ НА ПИЛОН - 6M(БР) | 24 | 6 | 5 |  | 35 | 1000178 | 35
1000180 ДОСТАВКА И MОНТАЖ НА ПИЛОН - 9M(БР) | 39 | 10 |  |  | 49 | 1000179 | 49
1000181 УКРЕПВАНЕ/ОТВЕСИРАНЕ НА СЪЩ СТЪЛБОВЕ НН(БР) | 7 | 2 | 121 | 3 | 133 | 1000180 | 130
1000182 УКРЕПВАНЕ/ОТВЕСИРАНЕ НА СЪЩ СТЪЛБОВЕ СРН(БР) |  |  | 162 |  | 162 | 1000181 | 162
1000183 ДЕMОНТАЖ НА СТЪЛБ НН(БР) | 13 | 7 | 643 | 8 | 671 | 1000182 | 663
1000184 ДЕMОНТАЖ НА СБС СРН(БР) | 10 | 1 | 96 |  | 107 | 1000183 | 107
1000185 ДЕMОНТАЖ НА СРС НMГ(БР) |  |  |  | 3 | 3 | 1000184 | 0
1000186 ДЕMОНТАЖ НА СРС ЪM(БР) | 2 |  | 4 |  | 6 | 1000185 | 6
1000187 ВОДОЧЕРПЕНЕ НА ОСНОВИ НА СРС(M3) |  | 8 |  |  | 8 | 1000186 | 8
1000189 MОНТАЖ НА КУКА С ИЗОЛАТОР НН(БР) |  | 16 | 12 | 25 | 53 | 1000187 | 28
1000191 ПОДMЯНА НА КОНЗОЛИ СРН ЗА ЕДНА ТРОЙКА(КТ) |  |  | 49 |  | 49 | 1000189 | 49
1000192 ПОДMЯНА НА КОНЗОЛИ СРН ЗА ДВЕ ТРОЙКИ(КТ) |  |  | 8 |  | 8 | 1000191 | 8
1000193 ДОСТАВКА И MОНТАЖ НА НАДПОКРИВНА КОНЗОЛА(БР) | 2 |  |  |  | 2 | 1000192 | 2
1000194 M-Ж НА ОТКЛОНИТЕЛНА КОНЗОЛА ЗА СРС СРН(БР) | 1 |  |  |  | 1 | 1000193 | 1
1000195 MОНТАЖ НА КОНЗОЛА ЗА СРН(БР) |  |  | 73 | 6 | 79 | 1000194 | 73
1000196 ДЕMОНТАЖ НА КОНЗОЛИ/КУКИ СРН(БР) | 27 |  | 194 |  | 221 | 1000195 | 221
1000197 M-Ж НА ИЗОЛ. ИНК-20 / ПОЛИMЕРЕН ПОДПОРЕН(БР) | 85 | 7 | 842 | 9 | 943 | 1000196 | 934
1000198 MОНТАЖ НА ИЗОЛАТОР ПОЛИMЕРЕН-НОСЕЩ(БР) |  |  | 132 |  | 132 | 1000197 | 132
1000199 MОНТАЖ НА ИЗОЛАТОР ПОЛИMЕРЕН-ОПЪВАТЕЛЕН(БР) | 33 |  | 891 |  | 924 | 1000198 | 924
1000200 M-Ж НА ИЗОЛ. ВЕРИГА НОСЕЩА 2 ЕЛЕMЕНТА(БР) |  |  | 43 |  | 43 | 1000199 | 43
1000201 M-Ж НА ИЗОЛ В-ГА ОПЪВАТЕЛНА 3 ЕЛЕMЕНТА(БР) |  | 6 | 148 | 6 | 160 | 1000200 | 154
1000202 MОНТАЖ ИЗОЛАТОР ИППО(БР) |  | 6 | 55 |  | 61 | 1000201 | 61
1000203 ДЕMОНТАЖ НА ИЗОЛАТОР ИНК-20(БР) | 45 | 9 | 576 |  | 630 | 1000202 | 630
1000204 ДЕMОНТАЖ НА ИЗОЛАТОР ПОЛИMЕРЕН-НОСЕЩ(БР) | 27 | 6 | 9 |  | 42 | 1000203 | 42
1000205 Д-Ж НА ИЗОЛАТОР ПОЛИMЕРЕН-ОПЪВАТЕЛЕН(БР) |  |  | 9 |  | 9 | 1000204 | 9
1000206 Д-Ж НА ИЗОЛ. ВЕРИГА НОСЕЩА С 2 ЕЛЕMЕНТА(БР) | 3 |  | 361 |  | 364 | 1000205 | 364
1000207 Д-Ж НА ИЗОЛ ВЕРИГА ОПЪВАТЕЛНА 3 ЕЛЕMЕНТА(БР) |  |  | 808 |  | 808 | 1000206 | 808
1000208 ДЕMОНТАЖ НА ИЗОЛАТОР ИППО(БР) | 41 |  | 46 |  | 87 | 1000207 | 87
1000209 Д-Ж НА ИЗОЛ. С КУКА ЗА НН ЗАЕДНО С ПРЕВР(БР) |  | 19 | 60 |  | 79 | 1000208 | 79
1000210 MОНТАЖ НА КУКА-ТИП СВИНСКА ОПАШКА(БР) | 141 | 22 | 51 | 2 | 216 | 1000209 | 214
1000211 НАПРАВА ПРЕВРЪЗКИ С ПРОВОДНИК ЗА ВЕЛ(БР) |  | 11 | 620 | 9 | 640 | 1000210 | 631
1000212 НАПРАВА ПРЕВРЪЗКИ СЪС СПИРАЛА ЗА ВЕЛ(БР) |  |  | 63 |  | 63 | 1000211 | 63
1000213 M-Ж НА ТЕРMОСВИВАЕMИ ТАПИ НА ИЗОЛИРАН ПВ(БР) | 169 | 76 | 94 |  | 339 | 1000212 | 339
1000214 MОНТАЖ КЛЕMА НОСЕЩА ЗА СРН(БР) |  |  | 53 |  | 53 | 1000213 | 53
1000215 ДЕMОНТАЖ КЛЕMА НОСЕЩА ЗА СРН(БР) |  |  | 63 |  | 63 | 1000214 | 63
1000216 MОНТАЖ КЛЕMА ОПЪВАТЕЛНА ЗА СРН(БР) | 6 | 6 | 27 |  | 39 | 1000215 | 39
1000217 ДЕMОНТАЖ КЛЕMА ОПЪВАТЕЛНА ЗА СРН(БР) |  |  | 57 |  | 57 | 1000216 | 57
1000218 MОНТАЖ НА КЛЕMА НОСЕЩА С КОНЗОЛА ЗА УИП(БР) | 78 | 67 | 37 |  | 182 | 1000217 | 182
1000219 M-Ж НА КЛЕMА ОПЪВАТЕЛНА С КОНЗОЛА ЗА УИП(БР) | 482 | 159 | 72 |  | 713 | 1000218 | 713
1000220 M-Ж КЛЕMА ОТКЛ./РАЗКЛОНИТЕЛНА КЪM MРЕЖА(БР) | 918 | 247 | 837 | 4 | 2006 | 1000219 | 2002
1000221 M-Ж ОПЪВАЧ ЗАЕДНО С КУКА НА С-НА/СТЪЛБ(БР) | 766 | 82 | 369 | 4 | 1221 | 1000220 | 1217
1000222 MОНТАЖ НА MАНШОН ИЗОЛИРАН MJPB(БР) | 562 | 42 | 251 | 4 | 859 | 1000221 | 855
1000223 MОНТАЖ НА ТЕРMОСВИВАЕMА ГЛАВА(БР) | 12 | 72 | 2 |  | 86 | 1000222 | 86
1000225 MОНТАЖ НА КАТОДНИ ОТВОДИТЕЛИ СРН(БР) | 126 | 18 | 45 |  | 189 | 1000223 | 189
1000226 MОНТАЖ НА КУКА(БР) | 1 | 5 |  |  | 6 | 1000225 | 6
1000227 ДЕMОНТАЖ НА КУКА(БР) |  |  | 215 |  | 215 | 1000226 | 215
1000230 MОНТАЖ НА ЕДИНИЧЕН ПРОВОДНИК M-10 MM2(М) |  |  | 600 |  | 600 | 1000227 | 600
1000231 MОНТАЖ НА ЕДИНИЧЕН ПРОВОДНИК M-16 MM2(М) |  |  |  | 100 | 100 | 1000230 | 0
1000232 MОНТАЖ НА ЕДИНИЧЕН ПРОВОДНИК АС-25 MM2(М) |  | 13 |  | 122 | 135 | 1000231 | 13
1000233 MОНТАЖ НА ЕДИНИЧЕН ПРОВОДНИК АС-35 MM2(М) |  | 150 |  | 488 | 638 | 1000232 | 150
1000234 MОНТАЖ НА ЕДИНИЧЕН ПРОВОДНИК АС-50 MM2(М) |  | 70 | 1579 |  | 1649 | 1000233 | 1649
1000236 MОНТАЖ НА ЕДИНИЧЕН ПРОВОДНИК АС-95 MM2(М) |  |  | 50 |  | 50 | 1000234 | 50
1000237 ТЕГЛЕНЕ НА УСУКАН ПРОВОДНИК 2Х16(М) | 7304 | 169 | 2927 |  | 10400 | 1000236 | 10400
1000238 ТЕГЛЕНЕ НА УСУКАН ПРОВОДНИК 4Х16(М) | 2028 | 1008 | 1183.5 | 50 | 4269.5 | 1000237 | 4219.5
1000239 ТЕГЛЕНЕ НА УСУКАН ПРОВОДНИК ДО 3Х35+54,6(М) | 3046 | 1521 | 1152 |  | 5719 | 1000238 | 5719
1000240 ТЕГЛЕНЕ НА УСУКАН ПРОВОДНИК ДО 3Х70+54,6(М) | 1493 | 1640.5 | 1025 |  | 4158.5 | 1000239 | 4158.5
1000241 ТЕГЛЕНЕ НА УСУКАН ПРОВ. ДО 3Х150+54,6(М) | 5296 | 1150 |  |  | 6446 | 1000240 | 6446
1000242 M-Ж 3-НА ЛИНИЯ С АС 50 В РАВНИНЕН ТЕРЕН(KM) |  |  | 0.46 | 0.862 | 1.322 | 1000241 | 0.46
1000243 M-Ж 3-НА ЛИНИЯ С АС 50 В ПЛАНИНСКИ ТЕРЕН(KM) |  |  | 0.28 |  | 0.28 | 1000242 | 0.28
1000244 M-Ж 3-ДНА ЛИНИЯ С АС 70 В РАВНИНЕН ТЕРЕН(KM) |  |  | 0.84 |  | 0.84 | 1000243 | 0.84
1000245 M-Ж 3-НА ЛИНИЯ С АС 70 В ПЛАНИНСКИ ТЕРЕН(KM) | 0.2 |  |  |  | 0.2 | 1000244 | 0.2
1000246 M-Ж 3-НА ЛИНИЯ С АС 95 В РАВНИНЕН ТЕРЕН(KM) |  |  | 1.76 |  | 1.76 | 1000245 | 1.76
1000248 ДЕMОНТАЖ НА ЕДИНИЧЕН ПРОВОДНИК НН(М) | 14852 | 692.07 | 10397 | 810 | 26751.07 | 1000246 | 25941.07
1000249 ДЕMОНТАЖ ТРИПРОВОДНА ЛИНИЯ С АС 95(KM) |  |  | 1.075 |  | 1.075 | 1000248 | 1.075
1000250 ДЕMОНТАЖ ТРИПРОВОДНА ЛИНИЯ С АС 70(KM) |  |  | 1.085 |  | 1.085 | 1000249 | 1.085
1000251 ДЕMОНТАЖ ТРИПРОВОДНА ЛИНИЯ С АС 50(KM) |  |  | 1.32 |  | 1.32 | 1000250 | 1.32
1000252 РЕ-НЕ НА 3-НА Л-Я ПРИ П-НА НА ИЗОЛ. И ДР(KM) | 0.885 | 0.16 | 1.31 | 0.28 | 2.635 | 1000251 | 2.355
1000254 НАПРАВА НА ПРЕВРЪЗКИ(БР) | 4 |  | 362 | 12 | 378 | 1000252 | 366
1000255 MОНТАЖ НА MОСТОВЕ(БР) | 9 | 12 | 894 | 18 | 933 | 1000254 | 915
1000256 ДЕMОНТАЖ НА MОСТОВЕ(БР) | 9 |  | 410 | 12 | 431 | 1000255 | 419
1000257 резерва(М) |  |  | 58 | 5 | 63 | 1000256 | 58
1000258 MОНТАЖ НА ОСВЕТИТЕЛНО ТЯЛО(БР) | 2 | 12 | 249 | 1 | 264 | 1000257 | 263
1000259 ДЕMОНТАЖ НА ОСВЕТИТЕЛНО ТЯЛО(БР) | 2 | 12 | 252 | 1 | 267 | 1000258 | 266
1000260 MОНТАЖ НА РОГАТКИ НА СТЪЛБ(БР) | 2 | 1 | 78 | 1 | 82 | 1000259 | 81
1000261 ДЕMОНТАЖ НА РОГАТКИ(БР) | 2 | 1 | 77 | 1 | 81 | 1000260 | 80
1000262 MОНТАЖ НА РАЗЕДЕНИТЕЛ /РОС, РОM/(БР) | 6 | 4 | 43 |  | 53 | 1000261 | 53
1000263 ДЕMОНТАЖ НА РАЗЕДЕНИТЕЛ /РОС, РОM/(БР) | 1 |  | 22 |  | 23 | 1000262 | 23
1000264 MОНТАЖ НА СТОЙКИ ЗА ВП СРН(БР) | 21 | 15 | 15 |  | 51 | 1000263 | 51
1000265 MОНТАЖ НА СТОЙКИ Н.Н.ТИП ОВП(БР) | 3 | 9 |  |  | 12 | 1000264 | 12
1000266 ДЕMОНТАЖ НА СТОЙКИ ЗА ВП СРН(БР) | 3 | 9 | 15 |  | 27 | 1000265 | 27
1000267 ДОНТАЖ НА СТОЙКИ Н.Н.ТИП ОВП(БР) |  | 12 | 78 |  | 90 | 1000266 | 90
1000268 M-Ж НА ТРИФАЗНИ СПУСЪЧНИ ОТКЛОНЕНИЯ СРН(БР) | 4 | 4 | 14 |  | 22 | 1000267 | 22
1000269 НАПРАВА ЗАЗЕMЛЕНИЕ С ЕДИН КОЛ(БР) | 345 | 403 | 546 | 3 | 1297 | 1000268 | 1294
1000270 НАПРАВА ЗАЗЕMЛЕНИЕ С ДВА КОЛА(БР) | 30 | 135 | 40 |  | 205 | 1000269 | 205
1000271 ИЗMЕРВАНЕ НА ЗАЗЕMЛЕНИЕ НА ТОЧКА(БР) | 252 | 533 | 236 | 2 | 1023 | 1000270 | 1021
1000272 ИЗMЕРВАНЕ ИЗОЛАЦИЯ НА К-Л НН-(4 ЖИЛА)(БР) | 185 | 593 | 37 | 1 | 816 | 1000271 | 815
1000273 ИЗMЕРВАНЕ ИЗОЛАЦИЯ НА КАБЕЛ СРН(3 ЖИЛА)(БР) | 16 | 18 | 3 |  | 37 | 1000272 | 37
1000274 ИЗПИТВАНЕ И НАЛАДКА НА СИЛОВ ТРАНСФ.(БР) | 2 | 9 |  |  | 11 | 1000273 | 11
1000275 ИЗПИТВАНЕ И НАЛАДКА НА ШИННА СИСТЕMА(БР) | 4 | 2 |  |  | 6 | 1000274 | 6
1000276 ИЗПИТВАНЕ И НАЛАДКА НА MОДУЛ ОТ КРУ(БР) | 5 | 8 |  |  | 13 | 1000275 | 13
1000277 ИЗПИТВАНЕ И НАЛАДКА НА РЕЛЕЙНИ ЗАЩИТИ(БР) | 29 |  |  |  | 29 | 1000276 | 29
1000278 ПОДВЪР. НА КЛ ИЛИ ВЪЗ ОТКЛ. КЪM ВM НН(БР) | 4 | 4 | 1 |  | 9 | 1000277 | 9
1000279 ПОДВЪР. НА КЛ ИЛИ ВЪЗ. ОТКЛ. КЪM ВM СРН(БР) |  | 3 | 3 |  | 6 | 1000278 | 6
1000280 НАТОВАРВАНЕ И ИЗВОЗВАНЕ НА СТРОИТ. ОТП-И(M3) | 994.37 | 2211.71 | 407.8 | 218.54 | 3832.42 | 1000279 | 3613.88
1000281 ТРАНСП. НА M-ЛИ ОТ СКЛАД НА ВЪЗЛОЖИТЕЛЯ(%) | 20265.5 | 12444.46 | 3083.25 | 23 | 35816.21 | 1000280 | 35793.21
1000282 ТРАНСПОРТИРАНЕ НА СБС ОТ СКЛАД ВЪЗЛОЖИТ(KM) | 151 | 711 | 1766 | 20 | 2648 | 1000281 | 2628
1000283 ТРАНСПОРТИРАНЕ НА СБС ОТ ПРОИЗВОДИТЕЛ(KM) | 4591 | 1055 | 12501.525 |  | 18147.525 | 1000282 | 18147.525
1000284 ТРАНСП. НА СТАРИ M-ЛИ ДО СКЛАД НА ВЪЗЛ.(TKM) | 223.344 | 792.69 | 1781.13 | 10.54 | 2807.704 | 1000283 | 2797.164
1000285 НАПРАВА НА ОТВОР В ТУХЛИ(БР) | 20 | 17 | 15 |  | 52 | 1000284 | 52
1000286 НАПРАВА НА ОТВОР В БЕТОН(БР) | 114 | 201 | 115 | 4 | 434 | 1000285 | 430
1000287 НАПРАВА УЛЕЙ В БЕТОН ДО 10/20(М) |  | 6 | 13.7 |  | 19.7 | 1000286 | 19.7
1000288 Н-ВА НА СТОMАНЕНА КОНСТР. /ВКЛ. БОЯД./(КГ) | 4539.761 | 2481.2 | 4241.46 | 20 | 11282.421 | 1000287 | 11262.421
1000289 ДОСТАВКА НА ПЯСЪК(M3) | 20.2 | 131.82 | 13.3 | 15.6 | 180.92 | 1000288 | 165.32
1000290 ДОСТАВКА НА БЕТОН(M3) | 3.44 | 21.86 | 5 | 3.32 | 33.62 | 1000289 | 30.3
1000291 НАПРАВА ЦИMЕНТОВА ЗАMАЗКА(M2) | 105 | 20 | 27.4 |  | 152.4 | 1000290 | 152.4
1000293 ТРАСИРАНЕ НА КАБЕЛНА ЛИНИЯ(KM) | 4.944 | 13.109 | 1.934 |  | 19.987 | 1000291 | 19.987
1000310 У-НЕ НА УИП/КАБЕЛ ПО СТЪЛБ/ФАСАДА(М) | 2248 | 431 | 512 | 20 | 3211 | 1000293 | 3191
1000311 ДЕМОНТАЖ НА МЕТАЛНА КОНСТРУКЦИЯ(КГ) | 1817 | 75 | 346 |  | 2238 | 1000310 | 2238
1000312 НАПРАВА НА ИЗКОП НЕСТАНДАРТЕН(M3) | 59.65 | 379.76 | 91.41 | 489.23 | 1020.05 | 1000311 | 530.82
1000313 НАПРАВА НА КОФРАЖ(M2) | 6.3 | 129.24 | 12 |  | 147.54 | 1000312 | 147.54
1000314 НАПРАВА НА АРМИРОВКА(КГ) | 99.4 | 1627.5 |  |  | 1726.9 | 1000313 | 1726.9
1000315 РАЗБИВАНЕ НА БЕТОН(M3) | 4.51 | 53.16 | 4.54 | 2.4 | 64.61 | 1000314 | 62.21
1000316 МОНТАЖ НА ТОКОВ ИЛИ НАПРЕЖЕНОВ ИЗМ. ТР-Р(БР) | 68 |  | 16 |  | 84 | 1000315 | 84
1000317 ДЕМОНТАЖ НА ТОКОВ ИЛИ НАПРЕЖЕНОВ ТР-Р(БР) | 45 |  | 16 |  | 61 | 1000316 | 61
1000318 ПОЛАГАНЕ НА ЗАЗЕМИТЕЛНА ШИНА В ИЗКОП(М) | 112 | 194 |  |  | 306 | 1000317 | 306
1000319 М-Ж НА ЗАЗЕМИТЕЛНА ШИНА ПО СТЕНА /К-Я(М) | 752.1 | 300 | 609.3 |  | 1661.4 | 1000318 | 1661.4
1000320 ДОСТАВКА НА ЧАКЪЛ(M3) | 20 | 42.34 | 16.7 | 35.8 | 114.84 | 1000319 | 79.04
1000321 НАПРАВА НА КОНСТРУКЦИИ ОТ ЛАМАРИНА(M2) | 33.57 |  | 16.2 |  | 49.77 | 1000320 | 49.77
1000322 ДОСТАВКА НА ЛАМАРИНА(M2) | 779.84 |  | 72.2 |  | 852.04 | 1000321 | 852.04
1000324 ОБ-КА/РАЗГЛОБ.НА СЪОР.СЪДЪРЖ.ЦЕННИ М-ЛИ(КГ) |  |  | 314 |  | 314 | 1000322 | 314
1000325 ТР-Т НА ДЕМ.ЧЕР./ЦВ.МЕТ.ДО ПУНКТ/СКЛАД(TKM) | 80 | 7.6 | 132.86 |  | 220.46 | 1000324 | 220.46
1000326 ДЕПОНИРАНЕ НА СБС(TKM) | 7 |  | 4264.765 |  | 4271.765 | 1000325 | 4271.765
1000327 ДЕПОНИРАНЕ НА ДРЕБНИ ОТПАДЪЦИ(TKM) | 42 |  | 11.02 |  | 53.02 | 1000326 | 53.02
1000328 ДСР НА МАТЕРИАЛИ ОТ СКЛАД НА ИЗПЪЛНИТЕЛЯ(%) |  |  | 11 |  | 11 | 1000327 | 11
1000329 ПОД-НЕ НА ФАЗ.ПРОВОДНИЦИ КЪМ СТЪЛБ НН/СН(БР) | 32 |  | 658 |  | 690 | 1000328 | 690
Total Result | 131194.805 | 153699.24 | 99596.174 | 7498.5 | 391988.719 | 1000329 | 384490.219
[6 empty] | Grand T | 0

## РОЦ Варна
Ценова оферта РОЦ Варна
Изпълнение на обекти по Наредба № 6 за присъединяване на производители и клиенти на електрическа енергия към преносната или към разпределителните електрически мрежи
САП номер на услугата | Наименование | Позицията включва** | м.е. | Количества РОЦ Варна | Предложена цена (лв. без ДДС)
1000001 | Направа на шурфове до 1.1/1/0.6 m | изкопаване, зариване, трамбоване | бр. | 406
1000002 | Разкъртване на тротоар-бетонен | труд, инструменти, механизация (до 100 mm) | m2 | 874.23
1000003 | Разкъртване на тротоар-с тротоарни плочки | труд, инструменти, механизация | m2 | 1521.86
1000004 | Разкъртване на паважна настилка | труд, инструменти, механизация | m2 | 11.58
1000005 | Разкъртване на асфалтова настилка | труд, инструменти, механизация | m2 | 828.29
1000006 | Рязане на асфалтова настилка | едностранно, включително консумативи, като позицията може да се използва за други видове настилки(срез на 1 м) | m | 5764.2
1000007 | Възстановяване на тротоар-бетонен | бетон до 10 см, включително материали и консумативи | m2 | 758.11
1000008 | Възстановяване на тротоар с плочки-нови | включително материали и консумативи (сиви и цветни плочки) | m2 | 747.92
1000009 | Възстановяване на тротоар с плочки-стaри | труд, материали и консумативи | m2 | 807.22
1000010 | Възстановяване на тротоар с плочки-лукс | включително материали и консумативи (стойност на плочките над 15лв. на кв.м.) | m2 | 42.24
1000011 | Възстановяване на асфалтова настилка-път | труд, асфалтобетонова смес (запълването с инертни материали се заплаща по позициите за доставка на такива) | m2 | 488.7
1000012 | Възстановяване на асфалтова настилка-тротоар | труд, чакъл, асфалтобетонова смес | m2 | 290.35
1000013 | Възстановянване на паважна настилка | включително материали и консумативи | m2 | 14.58
1000014 | Демонтаж бетонни бордюри | труд, инструменти, механизация | m | 37.575
| Демонтаж на градински бордюр | труд, инструменти, механизация | m | 9.3938
1000015 | Монтаж бетонни бордюри-нови | включително бордюри и материали за монтаж | m | 10
| Монтаж градински бордюри - нови | включително бордюри и материали за монтаж | m | 5
1000016 | Монтаж бетонни бордюри-стари | включително материали за монтаж | m | 54
1000017 | Направа изкоп ІІІ категория 0.8/0.4 m | изкопаване, зариване (обратно засипване със земни почви), трамбоване | m | 13215.4
1000019 | Направа изкоп ІІІ категория 0.8/0.6 m | изкопаване, зариване (обратно засипване със земни почви), трамбоване | m | 926.5
1000023 | Направа изкоп ІІІ категория 1.1/0.4 m | изкопаване, зариване (обратно засипване със земни почви), трамбоване | m | 143.5
1000025 | Направа изкоп ІІІ категория 1.1/0.6 m | изкопаване, зариване (обратно засипване със земни почви), трамбоване | m | 1057.9
1000029 | Направа изкоп ІІІ категория 1.3/0.6 m | изкопаване, зариване (обратно засипване със земни почви), трамбоване | m | 153
1000030 | Коефициент за направа на машинен изкоп | начислява се за всяка от позициите за изкоп ІІІ категория | %
1000044 | Коефициент за направа на изкоп ІV категория | начислява се за всяка от позициите за изкоп ІІІ категория | %
1000045 | Коефициент за направа на изкоп в скален терен | начислява се за всяка от позициите за изкоп ІІІ категория | %
1000046 | Направа на сондаж под път с къртица Ø110 mm | направа на изкопи с цел подготовка за сондаж, пробиване, доставка и полагане на тръба, заравяне на изкопа с трамбоване след полагане на кабела, вкл. запушване на свободните тръби | m | 182
1000048 | Направа на сондаж под път с къртица Ø140 mm | направа на изкопи с цел подготовка за сондаж, пробиване, доставка и полагане на тръба, заравяне на изкопа с трамбоване след полагане на кабела, вкл. запушване на свободните тръби | m | 22
1000049 | Направа на сондаж под път с къртица Ø160 mm | направа на изкопи с цел подготовка за сондаж, пробиване, доставка и полагане на тръба, заравяне на изкопа с трамбоване след полагане на кабела, вкл. запушване на свободните тръби | m | 6
1000050 | Монтаж РVС тръби Ø110/ 3.2 mm в бет.кожух | тръби (съгласно техническа спецификация за кабелни предпазни тръби на Възложителя), бетон (10 см) над тръбата (при проект с армиран бетон армировката се изчислява по позицията за "направа на армировка"; при проект с бетон, повече от 10 см.бетонът се изчислява по позиция за доставка на бетон) | m | 5620.9
1000051 | Монтаж РVС тръби Ø140/ 4.1 mm в бет.кожух | тръби (съгласно техническа спецификация за кабелни предпазни тръби на Възложителя), бетон (10 см) над тръбата (при проект с армиран бетон армировката се изчислява по позицията за "направа на армировка"; при проект с бетон, повече от 10 см.бетонът се изчислява по позиция за доставка на бетон) | m | 1125
1000052 | Монтаж РVС тръби Ø160/ 4.1 mm в бет.кожух | тръби (съгласно техническа спецификация за кабелни предпазни тръби на Възложителя), бетон (10 см) над тръбата (при проект с армиран бетон армировката се изчислява по позицията за "направа на армировка"; при проект с бетон, повече от 10 см.бетонът се изчислява по позиция за доставка на бетон) | m | 38
1000053 | Полагане PVC тръби Ø110/ 3.2 mm в изкоп | тръби, труд, пясък | m | 2955.9
1000054 | Полагане метална тръба Ø127х3mm в изкоп | тръби, труд, пясък, заземяване от двете страни( заземителя доставка на Възложителя - два броя заземителни колове, свързани чрез заварка с минимална дължина 80mm и защита от корозия, чрез асфалт лак - два слоя ) | m | 78
1000055 | Полагане PVC тръби Ø140/4.1 mm в изкоп | тръби, труд, пясък | m | 378
1000056 | Полагане метална тръба Ø159х4mm в изкоп | тръби, труд, пясък, заземяване от двете страни( заземителя доставка на Възложителя - два броя заземителни колове, свързани чрез заварка с минимална дължина 80mm и защита от корозия, чрез асфалт лак - два слоя ) | m | 66
1000058 | Направа на подложка с пясък и покриване с PVC лента-за изкоп с ширина 0,4 m | 10 см пясък, над кабела втори пласт 10 см пясък, поставяне на лента (с доставката на материали) | m | 5742.001
1000059 | Направа на подложка с пясък и покриване с PVC лента-за изкоп с ширина 0,6 m | 10 см пясък, над кабела втори пласт 10 см пясък, поставяне на лента (с доставката на материали) | m | 7591.6
1000062 | Доставка и монтаж на полимерна излазна тръба Ø110/3.2mm UV - устойчива | Доставка на тръба до 3 м, отрязване, пасване, и прекрепване, вкарване на кабела в тръбата и уплътняване горния край на тръбата с термошлаух доставка от възложителя | бр. | 25
1000063 | Доставка и монтаж на полимерна излазна тръба Ø140*4.1mm UV - устойчива | Доставка на тръба до 3 м, отрязване, пасване, и прекрепване, вкарване на кабелите в тръбата и уплътняване горния край на тръбата с термошлаух доставка от възложителя | бр. | 17
1000065 | Монтаж на гофрирана тръба | Закрепване, включително крепежни елементи(върху СБС с неръждаема лента 10 х 0,4mm, върху стена с щифтдюбел Ø8mm с кабелна превръзка UV - устойчив) | m | 1730.7
1000066 | Направа и монтаж репери за кабелни линии | направа на стомано-бетонно реперно стълбче извън населени места или плочка в населени места, поставяне и надписване на репера, и зариване и трамбоване на дупката | бр. | 68.5
1000067 | Направа шахта за каб. Колектор 0.9/ 0.6/ 1m. (д/ ш/ в вътрешни размери) | изкоп, кофраж, армировка, бетон, капак полимербетон Ø600 (група 2, клас В125), с капаци на отворите Ø110mm(Ø140mm), зариване и възстановяване на вертикалната планировка. | бр. | 2
1000068 | Направа шахта за каб. колектор 1 / 1/ 1.4 m. (д/ ш/ в вътрешни размери) | изкоп, кофраж, армировка, бетон, капак полимербетон Ø600 (група 2, клас В125), с капаци на отворите Ø110mm(Ø140mm), зариване и възстановяване на вертикалната планировка. | бр. | 2
1000069 | Направа шахта за каб. колектор 1.7 / 1.2/ 1.4 m. (д/ ш/ в вътрешни размери) | изкоп, кофраж, армировка, бетон, капак полимербетон Ø600 (група 2, клас В125), с капаци на отворите Ø110mm(Ø140mm), зариване и възстановяване на вертикалната планировка. | бр. | 5
1000070 | Направа изкоп за муфи 2.0/1.0/1.0 m | изкопаване, зариване, трамбоване, поставяне и надписване на репер | бр. | 47
1000072 | Направа на превръзки на кабели | доставка и монтаж през 3м на превръзката с мин.размер 360x4.5 – 28daN | бр. | 1190
1000073 | Полагане на кабел по метална конструкция | Прикрепване на кабела с превръзка, включително превръзката с минимален размер 250x4.5 – 28daN – UV устойчиви(черни) | m | 7162.2
1000074 | Полагане на кабел в тръба Ø110*3.2mm по конструкция | Доставка и закрепване на тръбата, изтегляне на кабела, крешежи от изпълнителя | m | 546.5
1000075 | Полагане на кабел в тръба Ø140*4.1mm по конструкция | Доставка и закрепване на тръбата, изтегляне на кабела, крешежи от изпълнителя | m | 79
1000076 | Полагане на кабел в изкоп до 4х50 mm2 включително | пробутване на барабан, развиване на кабела, полагане, отрязване и запушване | m | 3018.5
1000077 | Полагане на кабел в изкоп до 4х95 mm2 включително | пробутване на барабан, развиване на кабела, полагане, отрязване и запушване | m | 1203
1000078 | Полагане на кабел в изкоп над 4х120 mm2 включително | пробутване на барабан, развиване на кабела, полагане, отрязване и запушване | m | 8974.9
1000079 | Полагане на кабел СрН в изкоп до 95 mm2 включително-едно жило | пробутване на барабан, развиване на кабела, полагане, отрязване и запушване, превръзки на 3-те фази с лента РVС.през 3м. | m | 735
1000080 | Полагане на кабел СрН в изкоп над 120 mm2 включително-едно жило | пробутване на барабан, развиване на кабела, полагане, отрязване и запушване, превръзки на 3-те фази с лента РVС.през 3м. | m | 1286
1000081 | Изтегляне кабел в тръба до 4х50 mm2 включително | пробутване на барабан, развиване на кабела, изтегляне, отрязване и запушване (заплаща се само дължината на тръбата/тръбите през които преминава кабела) | m | 886.375
1000082 | Изтегляне кабел в тръба до 4х95 mm2 включително | пробутване на барабан, развиване на кабела, изтегляне, отрязване и запушване (заплаща се само дължината на тръбата/тръбите през които преминава тръбата) | m | 411.95
1000083 | Изтегляне кабел в тръби над 4х120 mm2 ключително | пробутване на барабан, развиване на кабела, изтегляне, отрязване и запушване (заплаща се само дължината на тръбата/тръбите през които преминава кабела) | m | 5537.175
1000084 | Изтегляне на кабел СрН в тръби до 95 mm2 включително-едно жило | пробутване на барабан, развиване на кабела, изтегляне, отрязване и запушване (заплаща се само дължината на тръбата/тръбите през които преминава кабела) | m | 257.95
1000085 | Изтегляне на кабел СрН в тръби над 120 mm2 включително-едно жило | пробутване на барабан, развиване на кабела, изтегляне, отрязване и запушване (заплаща се само дължината на тръбата/тръбите през които преминава тръбата) | m | 1483.3
| Коефициент за изтегляне на кабел в тръбна мрежа | начислява се за всяка от позициите за изтегляне кабел в тръби (позиция 1000081 до 1000085 вкл.) | %
1000086 | Изваждане на кабел НН от изкоп/канална мрежа | изваждане от предварително изкопан изкоп/ канална мрежа | m | 3444.9
1000087 | Изваждане на кабел СрН от изкоп/канална мрежа - за едно жило | изваждане от предварително изкопан изкоп/ канална мрежа | m | 130.6667
1000089 | Доставка и монтаж на табела | полимерна, релефна, устойчива на атм.влияния, с направа надпис и монтаж на същата | бр. | 1312
1000090 | Направа на кабелна глава НН до 3х70+35 mm2 (4х70 mm2) включително (за 4-те жила) | направа на разделка, кербоване на обувки, монтаж на термосвиваема ръкавица, закрепване към съоръжението(ръкавицата е доставка от възложителя) | бр. | 86
1000091 | Направа на кабелна глава НН над 3х95+50 mm2 (4х95 mm2) включително (за 4-те жила) | направа на разделка, кербоване на обувки, монтаж на термосвиваема ръкавица, закрепване към съоръжението(ръкавицата е доставка от възложителя) | бр. | 644
1000092 | Направа на кабелна глава СрН, комплект за три жила | направа на разделка, кербоване на обувки, монтаж на кабелна глава, монтаж на маншет, заземяване, ел. подвързване към съоръжението | бр. | 16
1000094 | Направа на кабелни муфи до 3х70+35 mm2 (4х70 mm2) включително (за 4-те жила) | направа на разделка, кербоване на втулки и монтаж на муфа | бр. | 126
1000095 | Направа на кабелни муфи над 3х95+50 mm2 (4х95 mm2) включително (за 4-те жила) | направа на разделка, кербоване на втулки и монтаж на муфа | бр. | 66
1000096 | Направа на муфа СрН- за едно жило | направа на разделка, кербоване на съединител, монтаж на муфа | бр. | 23
1000097 | Направа на преходна муфа СрН (за три жила) | направа на разделка, кербоване на съединител, монтаж на муфа | бр. | 5
1000100 | Подвързване на кабел НН до 3х95+50 mm2 (4х95 mm2) включително (за 4-те жила) към съществуващо табло / съоръжение | направа на разделка, бандажиране, присъединяване към тоководещи части(ел.подвързване) и закрепване (механично) към съоръжението (когато не се използват кабелни обувки и термосвиваем ръкав) | бр. | 1527
| Подвързване на кабел НН над 3х120+70 mm2 (4х120 mm2) включително (за 4-те жила) към съществуващо табло / съоръжение | направа на разделка, бандажиране, присъединяване към тоководещи части(ел.подвързване) и закрепване (механично) към съоръжението (когато не се използват кабелни обувки и термосвиваем ръкав) | бр. | 611
1000101 | Сфазиране на кабелна линия НН (за 3-те жила) | Определяне реда на фазите, подвързването се заплаща по друга позиция | бр. | 234
1000102 | Сфазиране на кабелна линия СрН (за 3-те жила) | Определяне реда на фазите, подвързването се заплаща по друга позиция | бр. | 12
1000104 | Монтаж на ШКАФ КАБЕЛЕН ПВЦ | Изкоп с размер: дълб.– 650mm, дължина – 460mm/ 800mm, шир.– 320mm, доставка и полагане на пясък – 0,04m³/0,08m³(засипан до „ + 50mm“ кота изравнен терен)и механичен монтаж на касета. Нивелиране на цялата конструкция. Зариване и трамбоване. Направа на траен надпис на касетата. Присъединяване към заземител. Пясъка и крепежните елементи се доставят от Изпълнителя. | бр. | 130
1000105 | Демонтаж на ШКАФ КАБЕЛЕН ПВЦ | Разкачане на кабели и механичен демонтаж на касета вкл.фундамент | бр. | 23
1000106 | Монтаж РК | Механичен монтаж на кутия и присъединяване към заз.уредба | бр. | 48
1000107 | Демонтаж на РК | разкачане на кабели и механичен демонтаж на кутия | бр. | 1
1000108 | Монтаж на отклонителна кутия, КК3, БДЖ К 100 на стълб | направа стойка, монтаж на кутия и присъединяване на кабелите, укрепване със скоби | бр. | 1
1000110 | Монтаж табло до 5 електромера включително-на стена/фундамент | прикрепване на таблото, включително крепежните елементи при геометричен център на таблото 1.7 м. | бр. | 65
1000111 | Монтаж табло до 5 електромера включително-на стълб | прикрепване на таблото, включително крепежните елементи(крепеж - 2бр., доставка на Възложителя) при геометричен център на таблото 1.7 м. | бр. | 200
1000112 | Монтаж табло до 15 електромера включително | вкопаване на основа до "- 100mm" кота изравнен терен, засипване с пясък, до кота изравнен терен "+ 50 mm", прикрепване на таблото, (крепежните елементи - дюбели са в комплектовката на таблото). | бр. | 101
1000113 | Монтаж табло над 15 електромера | вкопаване на основа до "- 100mm" кота изравнен терен, засипване с пясък, до кота изравнен терен "+ 50 mm", прикрепване на таблото, (крепежните елементи - дюбели са в комплектовката на таблото). | бр. | 69
1000114 | Демонтаж на електромерно табло | откачване на проводници и сваляне на табло | бр. | 123
1000117 | Демонтаж електромер еднофазен | демонтаж на закрепването и демонтаж на опроводяването | бр. | 572
1000118 | Монтаж електромер еднофазен | монтаж на електромера и подвързване на всички проводници | бр. | 594
1000119 | Демонтаж директен електромер трифазен | демонтаж на закрепването и демонтаж на опроводяването | бр. | 15
1000120 | Монтаж директен електромер трифазен | монтаж на електромера(директен или индиректен) и подвързване на всички проводници | бр. | 15
1000121 | Монтаж на тарифен превключвател с предпазител | поставяне върху DIN шина и подвързване | бр. | 28
1000122 | Монтаж на монофазен автоматичен предпазител НН/ МАП/ ТП до 80А | монтаж и подвързване от двете страни/ МАП/ товаров прекъсвач | бр. | 1362
| Монтаж на трифазен автоматичен предпазител НН/ МАП/ ТП до 80А | монтаж и подвързване от двете страни/ МАП/ товаров прекъсвач | бр. | 272
1000123 | Монтаж на автоматичен прекъсвач НН/ АП до 630А вкл. | монтаж и подвързване от двете страни/ АП | бр. | 70
| Монтаж на автоматичен прекъсвач НН /АП над 630А | монтаж и подвързване от двете страни/ АП |  | 29
1000124 | Монтаж на мощностен разединител СрН | Закрепване с болтове, монтаж на тръби към РЛЗ-два броя, центроване на земен и линеен нож и мех.блокировка между тях, заземяване, монтаж и подвързване на изкл'чвателна бобина при наличие на | бр. | 7
1000125 | Демонтаж на автоматичен предпазител НН/ МАП/ ТП | Разкачане на проводниците и изолиране и демонт. предпазител | бр. | 822
1000126 | Демонтаж на автоматичен прекъсвач НН/ АП | Разкачане на проводниците и изолиране и демонт. прекъсвач | бр. | 78
1000127 | Демонтаж на мощностен разединител СрН | демонтаж на разединителя, смъкване на разеденителя от килията (демонтаж болтови връзки към съб.шини и кабели СрН, демонтаж тръби към РЛЗ, демонтаж заземление) | бр. | 4
1000128 | Направа фундамент за БКТП 1х1000kVA | изкоп с размери до 12 м³, кофраж, бетон, арматура, тръби за кабели(удължени със 100mm към вътрешната част на фундамента), капаци на тръбите, хидроизолация на фундамента, (при високи подпочвени води - трошен чакъл фракция 40mm - 1,5м³, пясък -0,4м³). | бр. | 3
1000129 | Направа фундамент за БКТП 2х1000kVA | изкоп с размери до 18 м³, кофраж, бетон, арматура, тръби за кабели(удължени със 100mm към вътрешната част на фундамента), капаци на тръбите, хидроизолация на фундамента, (при високи подпочвени води - трошен чакъл фракция 40mm - 3м³, пясък -0,75м³). | бр. | 1
1000130 | Монтаж на БКТП 1х1000kVA | нивелиране, заваряване, подмазаване на фуги и свързване към заземителен контур(вкл. механизация и товаро-разтоварните работи) | бр. | 6
1000131 | Монтаж на БКТП 2х1000kVA | нивелиране, заваряване и подмазаване на фуги, свързване към заземителен контур с направа хидроизол.връзка м/ду двете(вкл. механизация и товаро-разтоварните работи) | бр. | 1
1000132 | Монтаж на трафомашина до 400KVA включително за БКТП/ ТП/ МТП | монтаж на машината, застопоряване, заземяване, подвързване кабели НН и СрН(вкл.механизация) | бр. | 3
1000133 | Демонтаж на трафомашина до 400KVA включително за БКТП/ ТП/ МТП | разкачане на кабели НН и СрН, демонтаж на машината от БКТП/ТП и натоварване(вкл. механизация и товаро-разтоварните работи) | бр. | 3
1000134 | Демонтаж и монтаж на трафомашина до 400KVA включително за БКТП/ ТП/ МТП | демонтаж и монтаж на машината, разкачане и подвързване на кабели НН и СрН, застопоряване, заземяване (вкл. товаро-разтоварните работи) | бр. | 1
1000135 | Монтаж на трафомашина над 630KVA включително за БКТП/ ТП/ МТП | монтаж на машината, застопоряване, заземяване, подвързване кабели НН и СрН(вкл. механизация и товаро-разтоварните работи) | бр. | 2
1000136 | Демонтаж на трафомашина над 630KVA включително за БКТП/ ТП | разкачане на кабели НН и СрН, демонтаж на машината от БКТП/ТП и натоварване(вкл. механизация и товаро-разтоварните работи) | бр. | 1
1000137 | Демонтаж и монтаж на трафомашина над 630KVA включително за БКТП/ ТП | демонтаж и монтаж на машината, разкачане и подвързване на кабели НН и СрН, застопоряване, заземяване (вкл. механизация и товаро-разтоварните работи) | бр. | 1
1000141 | Монтаж на табло ГТ/ ГРТ | прикрепване на таблото включително крепежните елементи, ошиновка, подвързване към заземителен контур и надписни табели | бр. | 11
1000142 | Монтаж на табло РТ | прикрепване на таблото включително крепежните елементи, ошиновка, подвързване към заземителен контур и надписни табели | бр. | 35
1000143 | Демонтаж на табло ГТ/ГРТ | разкачане на кабели и изолиране и механичен демонтаж на таблото | бр. | 10
1000144 | Демонтаж на табло РТ | разкачане на кабели и изолиране и механичен демонтаж на таблото | бр. | 11
1000145 | Монтаж на модул от КРУ | Прикрепване, включително материали и консумативи, ошиновка и подвързване на кабелите подкачване на КРУ към шинна система, надписни табели (в един корпус) | бр. | 3
1000146 | Монтаж на разеденител | Закрепване на РМЗК с болтове, ел. подвързване от двете страни, доставка и монтаж на тръби +боядисване към РЛЗ-два броя, центроване на земен и линеен нож и мех.блокировка между тях | бр. | 59
1000147 | Монтаж на прекъсвач СрН в трафопост | Монтаж на прекъсвача, ел. подвързване от двете страни, полагане контролни кабели и подсъединяването им (не се вкл. направата на мет. конструкция) | бр. | 20
1000148 | Демонтаж на разеденител | Развиване на гайки, смъкване на разеденителя от килията, демонтаж болтови връзки към съб.шини и кабели СрН, демонтаж тръби към РЛЗ, отсъединяване от заземление | бр. | 63
1000149 | Демонтаж на прекъсвач в трафопост | Демонтаж ошиновка, контролни кабели, заземление и кабели СрН | бр. | 23
1000150 | Демонтаж на шинна система | Откачане от съоръжение, от шинодържатели/изолатори и демонтаж на шината | m | 766.5
1000151 | Монтаж на кабелна връзка от трафомашина до ГРТ | Изтегляне, прикрепване и подвързване към съоръженията (за едно жило) | m | 267.8
1000152 | Монтаж на тоководеща шина до 40/5 mm | монтаж на шината, оцветяване(доставката на шина и шинодържатели с/у фактура) | m | 121.65
1000153 | Монтаж на тоководеща шина до 100/10 mm | монтаж на шината, оцветяване(доставката на шина и шинодържатели с/у фактура) | m | 772.88
1000154 | Присъединяване на неутрален проводник към заземителна планка на стълб | Свързване на неутралния проводник към заземителната планка, посредством отклонителна клема, проводник, кабелна обувка и болтово съединение доставка на Изпълнителя. | бр. | 3.481
1000156 | Изправяне на СБС НН до НЦ 250/9,5 вкл. в равнинен терен | пикетаж, направа на изкоп, изправяне, зариване, тръмбоване, номериране, бетон, депониране на земна маса | бр. | 295
1000157 | Изправяне на СБС НН над НЦ 250/9,5 в равнинен терен | пикетаж, направа на изкоп, изправяне, зариване, тръмбоване, номериране, бетон и депониране на земна маса | бр. | 126
1000158 | Изправяне на СБС НЦГ - 951 в равнинен терен | пикетаж, кариране, изкоп, сглобяване/вкл. конзоли/, потапяне и нивелиране на основа, изправяне, полагане на бетон и направа на пирамида, обратна засипка и разхвърляне на пръст, номериране, монтаж табела ОЖ | бр. | 13
1000160 | Изправяне на СБС НЦГ - 952 в равнинен терен | пикетаж, кариране, изкоп, сглобяване/вкл. конзоли/, потапяне и нивелиране на основа, изправяне, полагане на бетон и направа на пирамида, обратна засипка и разхвърляне на пръст, номериране, монтаж табела ОЖ | бр. | 1
| Коефициент за монтаж на СБС в планински терен | начислява се за всяка от позициите заИзправяне на СБС | %
1000162 | Изправяне на СРС НМГ - 951 в ранинен терен | пикетаж, кариране, изкоп, сглобяване/вкл. конзоли/, потапяне и нивелиране на основа, изправяне, полагане на бетон и направа на пирамида, обратна засипка и разхвърляне на пръст, номериране, монтаж табела ОЖ | бр. | 1
1000164 | Изправяне на СРС ЪМ 20°- 951 в равнинен терен | пикетаж, кариране, изкоп, сглобяване/вкл. конзоли/, потапяне и нивелиране на основа, изправяне, полагане на бетон и направа на пирамида, обратна засипка и разхвърляне на пръст, номериране, монтаж табела ОЖ | бр. | 2
1000166 | Изправяне на СРС ЪМ 60°- 951 в равнинен терен | пикетаж, кариране, изкоп, сглобяване/вкл. конзоли/, потапяне и нивелиране на основа, изправяне, полагане на бетон и направа на пирамида, обратна засипка и разхвърляне на пръст, номериране, монтаж табела ОЖ | бр. | 1
1000168 | Изправяне на СРС ЪМ 90°- 951 в равнинен терен | пикетаж, кариране, изкоп, сглобяване/вкл. конзоли/, потапяне и нивелиране на основа, изправяне, полагане на бетон и направа на пирамида, обратна засипка и разхвърляне на пръст, номериране, монтаж табела ОЖ | бр. | 1
1000170 | Изправяне на СРС НМГ - 952 в ранинен терен | пикетаж, кариране, изкоп, сглобяване/вкл. конзоли/, потапяне и нивелиране на основа, изправяне, полагане на бетон и направа на пирамида, обратна засипка и разхвърляне на пръст, номериране, монтаж табела ОЖ | бр. | 1
1000172 | Изправяне на СРС ЪМ 20°- 952 в равнинен терен | пикетаж, кариране, изкоп, сглобяване/вкл. конзоли/, потапяне и нивелиране на основа, изправяне, полагане на бетон и направа на пирамида, обратна засипка и разхвърляне на пръст, номериране, монтаж табела ОЖ | бр. | 1
1000174 | Изправяне на СРС ЪМ 60°- 952 в равнинен терен | пикетаж, кариране, изкоп, сглобяване/вкл. конзоли/, потапяне и нивелиране на основа, изправяне, полагане на бетон и направа на пирамида, обратна засипка и разхвърляне на пръст, номериране, монтаж табела ОЖ | бр. | 1
1000176 | Изправяне на СРС ЪМ 90°- 952 в равнинен терен | пикетаж, кариране, изкоп, сглобяване/вкл. конзоли/, потапяне и нивелиране на основа, изправяне, полагане на бетон и направа на пирамида, обратна засипка и разхвърляне на пръст, номериране, монтаж табела ОЖ | бр. | 1
1000178 | Оборудване и изправяне на СРС за МТП | пикетаж, кариране, изкоп, сглобяване/вкл. конзоли и площадка/, потапяне и нивелиране на основа, изправяне, полагане на бетон и направа на пирамида, обратна засипка и разхвърляне на пръст, номериране, монтаж табела ОЖ | бр. | 1
| Коефициент за монтаж на СРС в планински терен | начислява се за всяка от позициите за Изправяне на СРС | %
1000179 | Доставка и монтаж на пилон 6.5m, Ø80 mm | пикетаж, изкоп на дупка, изправяне, отвесиране, направа и полагане на бетон, номериране вкл.матертиалите, двукратно боядисване | бр. | 17
| Монтаж на СТС - 8m, Ø102 mm | пикетаж, изкоп на дупка, изправяне, отвесиране, направа и полагане на бетон, номериране вкл.материалите, СТС доставка на Възложителя | бр. | 5
1000180 | Монтаж на СТС- 9,5 m | пикетаж, изкоп на дупка, изправяне, отвесиране, направа и полагане на бетон, номериране вкл.материалите, СТС доставка на Възложителя | бр. | 12
1000181 | Укрепване/отвесиране на съществуващи стълбове НН | разкопаване, отвесиране, трамбоване, заливане с бетон(вкл.механизация) | бр. | 10
1000182 | Укрепване/отвесиране на съществуващи стълбове СрН | разкопаване, отвесиране, трамбоване, заливане с бетон(вкл.механизация) | бр. | 90
1000183 | Демонтаж на стълб НН | разкопаване, разбиване на бетон, сваляне с кран, демонтаж превръзки и проводник, натоварване на автомобил(вкл.механизация) | бр. | 206
1000184 | Демонтаж на СБС СрН | Разравяне, разбиване на бетон, сваляне стълба на земята демонтаж превръзки и проводник, лодка, изолатори, натоварване на автомобил(вкл.механизация) | бр. | 17
1000185 | Демонтаж на СРС НМГ | Разравяне, разбиване на бетон, сваляне стълба на земята, демонтаж пистолет, лодка, изолатори, натоварване на автомобил(вкл.механизация) | бр. | 1
1000186 | Демонтаж на СРС ЪМ | Разравяне, разбиване на бетон, сваляне стълба на земята, демонтаж пистолет, лодка, изолатори, натоварване на автомобил(вкл.механизация) | бр. | 3
1000189 | Монтаж на кука с изолатор НН | почистване изолатор, втулка, навиване на изолатора на куката, пробиване на отвор на стълба (или избиване на клина) монтиране на куката с изолатора | бр. | 11
1000191 | Подмяна на конзоли СрН за една тройка | демонтаж на стара конзола, монтаж на нова | бр. | 211
1000192 | Подмяна на конзоли СрН за две тройки | демонтаж на стара конзола, монтаж на нова | бр. | 8
1000197 | Монтаж на изолатор - носещ | монтаж на изолатора към конзолата, направа на превръзка | бр. | 473
1000198 | Монтаж на изолатор - висящ | монтаж на изолатора и прилежащата арматура | бр. | 122
1000199 | Монтаж на изолатор - опъвателен | монтаж на изолатора и прилежащата арматура | бр. | 297
1000202 | Монтаж на изолатор ИППО или друг подпорен | почистване на изолатора, монтаж на изолатора | бр. | 25
1000203 | Демонтаж на изолатор - носещ | демонтаж превръзка, проводник, развиване гайка/срязване/ | бр. | 455
1000204 | Демонтаж на изолатор - висящ | демонтаж от проводника и от конзолата и демонтаж от прилежащата арматура | бр. | 390
1000205 | Демонтаж на изолатор - опъвателен | демонтаж от проводника и от конзолата и демонтаж от прилежащата арматура | бр. | 9
1000208 | Демонтаж на изолатор ИППО или друг подпорен | демонтаж от съоръжение | бр. | 51
1000209 | Демонтаж на изолатор с кука за НН, заедно с превръзките | Демонтаж на куката с изолатора от стълба | бр. | 79
1000210 | Монтаж на кука-тип свинска опашка | монтаж към СБС, навиване гайка и шайба | бр. | 92
1000211 | Направа превръзки с проводник за ВЕЛ | доставка и монтаж на превръзка | бр. | 497
1000212 | Направа превръзки със спирала за ВЕЛ | монтаж на превръзка | бр. | 6
1000213 | Монтаж на термосвиваеми тапи на изолиран проводник | Затапване края на изол.проводник, против влага | бр. | 161
1000214 | Монтаж клема носеща за СН | монтаж към изолатор, вкарване на проводник и затягане болтове | бр. | 51
1000215 | Демонтаж клема носеща за СН | демонтаж от проводник и демонтаж от изолатор | бр. | 61
1000216 | Монтаж клема опъвателна за СН | монтаж към изолатор, монтаж проводник, затягане | бр. | 24
1000217 | Демонтаж клема опъвателна за СН | разхлабване, демонтаж на прводник, демонтаж болтове | бр. | 48
1000218 | Монтаж на клема носеща с конзола за УИП | На СБС, се монтира шпилка, конзола, лодка, захваща се носещия нулев проводник и се пристяга с РVС лента | бр. | 104
1000219 | Монтаж на клема опъвателна с конзола за УИП | На СБС се монтира болт с ухо, опъвателна клема, с която се захваща носещия нулев проводник и се пристяга с РVС лента | бр. | 491
1000220 | Монтаж на клема отклонителна/разклонителна към мрежа | Клема теобразна, свързваща основния клон към други отклонения/усукан-усукан, усукан-неизолиран проводник за различни сечения/ и пристягане с РVС лента | бр. | 958
1000221 | Монтаж на опъвач заедно с кука на стена/стълб | В/ху болт свинска опашка се монтира опъвателна клема, в който се монтират 2х16 до 4х25 усукан проводник, другият край е хванат с анкерен болт с ухо към абоната. | бр. | 364
1000222 | Монтаж на маншон изолиран | Направа кербова връзка м/у УИП и кабел или проводник | бр. | 327
1000225 | Монтаж на вентилни МО отводи СрН | изработка и монтаж на конзола, монтаж и подвързване на отводителя, присъединяване към заземителна инсталация, и боядисване на конструкциите-двукратно(за една фаза) | бр. | 78
1000226 | Монтаж на кука | Прогонване на отвори, монтаж на куката и гайките, боядисване | бр. | 6
1000227 | Демонтаж на кука | развиване или рязане | бр. | 208
1000230 | Монтаж на единичен проводник до М-16 mm2 вкл. | развиване, изтегляне на проводника, регулиране, кербоване, крайни връзки, превръзки, направа на крайни връзки, превръзки, мостови съединения или клеми | m | 330
1000233 | Монтаж на единичен проводник АС-35 mm2 | развиване, изтегляне на проводника, регулиране, кербоване, крайни връзки, превръзки, направа на крайни връзки, превръзки, мостови съединения или клеми | m | 150
1000234 | Монтаж на единичен проводник АС-50 mm2 | развиване, изтегляне на проводника, регулиране, кербоване, крайни връзки, превръзки, направа на крайни връзки, превръзки, мостови съединения или клеми | m | 583
1000235 | Монтаж на единичен проводник АС-70 mm2 | развиване, изтегляне на проводника, регулиране, кербоване, крайни връзки, превръзки, направа на крайни връзки, превръзки, мостови съединения или клеми | m | 1620
1000236 | Монтаж на единичен проводник АС-95 mm2 | развиване, изтегляне на проводника, регулиране, кербоване, крайни връзки, превръзки, направа на крайни връзки, превръзки, мостови съединения или клеми | m | 2665
1000237 | Теглене на усукан проводник 2х16 mm2 | монтаж и регулиране на проводника | m | 4111
1000238 | Теглене на усукан проводник 4х16 и 4х25 mm2 | монтаж и регулиране на проводника | m | 1621.5
1000239 | Теглене на усукан проводник до 3х35+54,6 mm2 | монтаж и регулиране на проводника | m | 618
1000240 | Теглене на усукан проводник до 3х70+54,6 mm2 | монтаж и регулиране на проводника | m | 1670.5
1000241 | Теглене на усукан проводник до 3х150+54,6 mm2 | монтаж и регулиране на проводника | m | 6386
| Коефициент за монтаж на проводник в планински терен | начислява се за всяка от позициите за Монтаж на единичен проводник | %
1000248 | Демонтаж на единичен проводник до 25 mm2 вкл. | разкачане на превръзки, сваляне на земята, навиване | m | 1064
| Демонтаж на единичен проводник АС 35 mm² | разкачане на превръзки, сваляне на земята, навиване | m | 532
| Демонтаж на усукан проводник до 25 mm2 вкл. | разкачане вкл. арматурата, сваляне на земята, навиване | m | 319.2
| Демонтаж на усукан проводник над 35 mm2 вкл. | разкачане вкл. арматурата, сваляне на земята, навиване | m | 212.8
1000249 | Демонтаж единичен проводник АС 95mm² | откачане от лодки и пистолети, разкачане на превръзки, сваляне на земята, навиване | m | 240
1000250 | Демонтаж единичен проводник АС 70mm² | откачане от лодки и пистолети, разкачане на превръзки, сваляне на земята, навиване на барабан | m | 420
1000251 | Демонтаж единичен проводник АС 50mm² | откачане от лодки и пистолети, разкачане на превръзки, сваляне на земята, навиване на барабан | m | 2280
1000252 | Регулиране на трипроводна линия | Регулиране на проводника чрез разкачане и последващо възстановяване на превръзки, опъвателни и носещи клеми (по поръчение на Възложителя)/най - малко за едно опъвателно поле(не се заплаща при подмяна само на изолатори и проводник) | km | 1
1000254 | Направа на бандаж | направа на превръзка, направа на бигли и бандажиране | бр. | 135
1000255 | Монтаж на мостове | зачистване на проводника и кербоване на керб или съединител | бр. | 63
1000256 | Демонтаж на мостове | изрязване на мостовото съединение | бр. | 57
1000258 | Монтаж на осветително тяло | монтиране, изтегляне на проводници и монтаж на клеми | бр. | 72
1000259 | Демонтаж на осветително тяло | разкачене на клемите, освобождаване на проводника и демонтиране на тялото | бр. | 72
1000260 | Монтаж на рогатки на стълб | Закрепване на рогатката под проводниците | бр. | 26
1000261 | Демонтаж на рогатки | разкачане на проводниците и демонтаж | бр. | 25
1000262 | Монтаж на разеденител /РОС, РОМ, РОМЗК/ | изработка и монтаж на стойка (включително материалите), монтаж на РОМ/РОС/РОМЗК, монтаж и центровка на РЛЗ(вкл.доставка на тръби), боядисване и присъединяване към заземителна уредба | бр. | 17
1000263 | Демонтаж на разеденител /РОС, РОМ, РОМЗК/ | цялостен демонтаж на съоръжението | бр. | 8
1000264 | Монтаж на стойка за предпазители СрН | Монтаж и закрепяне на стойката, заземяване, поставяне на предпазителя в/у стойката, крепежи | бр. | 24
1000265 | Монтаж на стойка за предпазители НН | монтаж на стойката и поставяне на предпазителя в/у стойката, крепежи | бр. | 3
1000266 | Демонтаж на стойки за ВП СрН | Развиване на гайки или рязане, сваляне от конструкция | бр. | 15
1000267 | Домонтаж на стойки Н.Н.тип ОВП | Сваляне на предпазители, развиване на гайките и сваляне от конструкция | бр. | 84
1000268 | Монтаж на трифазни спусъчни отклонения СрН - комплект | Монтаж клеми, монтаж подпорни изолатори, изтегляне проводник и привързването му | бр. | 9
1000269 | Направа заземление с един кол | Набиване на кола и подвързване + материалите /болт, гайка и шайби/включително ако се налага подсъединяване на заземление на стълб) | бр. | 669
1000270 | Направа заземление с два кола | Набиване на коловете, ошиноване и подвързване+ материалите /болт, гайка и шайби/ | бр. | 79
1000271 | Измерване на заземление на точка | измерване съпротивление на заземителя (независимо от броя на коловете включени в него), включително издаване на протокол | бр. | 628
1000272 | Изпитване на изолацията на кабел НН-за четири жила | включително издаване на протокол от лицензирана ел. лаборатория | бр. | 551
1000273 | Изпитване на кабел СрН и издаване на протокол | Изпитание с повишено напрежение на изолацията и Проверка за целостта на външната обвивка на кабел СрН и издаване на протокол за трифазна система от лицензирана лаборатория и издаване на протокол. | бр. | 19
1000274 | Изпитване на силов трансформатор | включително издаване на протокол от лицензирана ел. лаборатория | бр. | 8
1000275 | Изпитване на шинна система | включително издаване на протокол от лицензирана ел. лаборатория | бр. | 3
1000276 | Изпитване и наладка на модул от КРУ | включително издаване на протокол от лицензирана ел. лаборатория | бр. | 9
1000277 | Изпитване и наладка на релейни защити | включително издаване на протокол от лицензирана ел. лаборатория | бр. | 19
1000280 | Натоварване и извозване на строителни отпадъци | цената включва натоварване, почистване на площадката, извозване до депо, заплащане на такса смет. | m3 | 2380.85
1000281 | Транспорт на материали от склад на Възложителя | Процент от стойността на извозените материали | % | 2938578.6
1000282 | Транспортиране на СБС от склад на Възложителя | Транспорт от склада на Възложителя до обекта с натоварване и разтоварване от Изпълнителя | km | 771
1000283 | Транспортиране на СБС от Производителя | Транспорт от обекта до производителя и обратно с натоварване от производителя и разтоварване от Изпълнителя, при разтоварване на различни депа се отчитат изминатите километри | km | 9761
1000284 | Транспорт на стари материали до склад на Възложителя, изкупвателен пункт или депо | сортиране по видове на демонтираните материали, натоварване, разтоварване и контрол при измерване на количествата, приемане на отчетния документ и предаване на отговорното техническо лице | t/ km | 780.674
1000285 | Направа на отвор в тухли до Ø160 mm | Пробиване, подмазване/уплътняване/ | бр. | 9
1000286 | Направа на отвор в бетон до Ø160 mm | Пробиване, полагане на кабела, подмазване/уплътняване/ | бр. | 180
1000287 | Направа улей в бетон до 100/200 mm |  | m | 5.5
1000288 | Направа на стоманена конструкция /вкл. боядисване/ | профилна стомана, чембер, електроди, болтове, грундиране и двукратно боядисване | kg | 7317.26
1000289 | Доставка и полагане на пясък | Доставка и труд за полагане | m3 | 122.64
1000290 | Доставка и полагане на бетон | Доставка и труд за полагане | m3 | 4.86
1000291 | Направа циментова замазка от 20 до 40 mm | материали, консумативи и труд | m2 | 135.2
1000293 | Трасиране на кабелна линия | Трасиране, забиване на колчета, и очертаване на изкопа | km | 10.544
1000310 | Укрепване на УИП/кабел по стълб или фасада | труд, крепежните елементи са доставка на възложителя(брои се за всеки електромер поотделно, вкл. захранващ кабел) | бр. | 158
1000311 | Демонтаж на метална конструкция |  | kg | 1271
1000312 | Направа на изкоп ръчен | Допълнителна позиция (използва се за случаите, когато направените изкопи са извън стандарта на позициите с изкопи) | m3 | 238.275
1000313 | Направа на кофраж | труд, материали, консумативи | m2 | 7.24
1000314 | Направа на армировка | труд, материали, консумативи(армировката се доказва със снимков материал) | kg | 826
1000315 | Разбиване на бетон | труд, техника, консумативи | m3 | 39.64
1000316 | Монтаж на токов или напреженов измервателен трансформатор | монтаж в/у стойки (без направа на стойките) и подвързване | бр. | 61
1000317 | Демонтаж на токов или напреженов измервателен трансформатор | разкачане на клемите, освобождаване на проводника и демонтиране на тялото | бр. | 48
1000318 | Полагане на заземителна шина в изкоп | труд (изкопът се изчислява на база позиция 1000312) | m | 96
1000319 | Монтаж на заземителна шина по стена или конструкция | труд и консумативи | m | 853.8
1000320 | Доставка на чакъл | доставка и полагане | m3 | 56.34
1000321 | Направа на конструкции от ламарина | труд и консумативи, вкл.технологични разходи | m2 | 33.57
1000322 | Доставка на ламарина | фактура | m2 | 458.84
1000326 | Депониране на стоманобетонови стълбове | Натоварване, извозване и разтоварване (такса смет се заплаща срещу документ, избор на фирмата начина дали стълбовете да се извозват цели или натрошени, Възложителят не желае заплащане на металите, съдържащи се в стълба ) | бр. | 85
1000328 | ДСР на материали от склад на Изпълнителя | При доставка на материалите от доставчик на Възложителя директно в склада на Изпълнителя - процент от стойността на материалите | %
1000329 | Подсъединяване на проводници към стълб НН или СН | При подмяна на единични стълбове - цената е за за брой проводник. Прихващане на проводниците с лебедка, демонтаж на клемите, освобождаване на превръзките от изолаторите, отпускане на проводниците. Прихващане на проводниците с лебедка /след изправяне на нов стълб/, повдигане на проводниците, направа на превръзки, монтаж на клемите. | бр. | 8
| Боядисване на СРС и метални повърхности | почистване на ръжда и подпухнала боя, грундиране и двукратно боядисване | m2 | 300
| Демонтаж на кабелна връзка м/у ТМ и ГТТ | Цялостен демонтаж (за едно жило) | m | 300
1000030 | Коефициент за направа на машинен изкоп | начислява се за всяка от позициите за изкоп ІІІ категория | %
| Направа изкоп ІІІ категория 0.8/0.4 m | изкопаване, зариване (обратно засипване със земни почви), трамбоване | m | 132
| Направа изкоп ІІІ категория 0.8/0.6 m | изкопаване, зариване (обратно засипване със земни почви), трамбоване | m | *
| Направа изкоп ІІІ категория 1.1/0.4 m | изкопаване, зариване (обратно засипване със земни почви), трамбоване | m | *
| Направа изкоп ІІІ категория 1.1/0.6 m | изкопаване, зариване (обратно засипване със земни почви), трамбоване | m | *
| Направа изкоп ІІІ категория 1.3/0.6 m | изкопаване, зариване (обратно засипване със земни почви), трамбоване | m | *
| Коефициент за направа на изкоп ІV категория | начислява се за всяка от позициите за изкоп ІІІ категория | %
| Направа изкоп IV категория 0.8/0.4 m | изкопаване, зариване (обратно засипване със земни почви), трамбоване | m | 539
| Направа изкоп IV категория 0.8/0.6 m | изкопаване, зариване (обратно засипване със земни почви), трамбоване | m | *
| Направа изкоп IV категория 1.1/0.4 m | изкопаване, зариване (обратно засипване със земни почви), трамбоване | m | *
| Направа изкоп IV категория 1.1/0.6 m | изкопаване, зариване (обратно засипване със земни почви), трамбоване | m | 17
| Направа изкоп IV категория 1.3/0.6 m | изкопаване, зариване (обратно засипване със земни почви), трамбоване | m | *
1000045 | Коефициент за направа на изкоп в скален терен | начислява се за всяка от позициите за изкоп ІІІ категория | %
| Направа изкоп ІІІ категория 0.8/0.4 m | изкопаване, зариване (обратно засипване със земни почви), трамбоване | m | 25
| Направа изкоп ІІІ категория 0.8/0.6 m | изкопаване, зариване (обратно засипване със земни почви), трамбоване | m | *
| Направа изкоп ІІІ категория 1.1/0.4 m | изкопаване, зариване (обратно засипване със земни почви), трамбоване | m | *
| Направа изкоп ІІІ категория 1.1/0.6 m | изкопаване, зариване (обратно засипване със земни почви), трамбоване | m | *
| Направа изкоп ІІІ категория 1.3/0.6 m | изкопаване, зариване (обратно засипване със земни почви), трамбоване | m | *
| Коефициент за изтегляне на кабел в тръбна мрежа, колектори, скари | начислява се за всяка от позициите за изтегляне кабел в тръби (позиция 1000081 до 1000085 вкл.) | %
| Изтегляне кабел в тръба до 4х50 mm2 включително | пробутване на барабан, развиване на кабела, изтегляне, отрязване и запушване (заплаща се само дължината на тръбата/тръбите през които преминава кабела) | m | 759.75
| Изтегляне кабел в тръба до 4х95 mm2 включително | пробутване на барабан, развиване на кабела, изтегляне, отрязване и запушване (заплаща се само дължината на тръбата/тръбите през които преминава тръбата) | m | 353.1
| Изтегляне кабел в тръби над 4х120 mm2 ключително | пробутване на барабан, развиване на кабела, изтегляне, отрязване и запушване (заплаща се само дължината на тръбата/тръбите през които преминава кабела) | m | 4746.15
| Изтегляне на кабел СрН в тръби до 95 mm2 включително-едно жило | пробутване на барабан, развиване на кабела, изтегляне, отрязване и запушване (заплаща се само дължината на тръбата/тръбите през които преминава кабела) | m | 221.1
| Изтегляне на кабел СрН в тръби над 120 mm2 включително-едно жило | пробутване на барабан, развиване на кабела, изтегляне, отрязване и запушване (заплаща се само дължината на тръбата/тръбите през които преминава тръбата) | m | 1271.4
| Коефициент за монтаж на СБС в планински терен | начислява се за всяка от позициите заИзправяне на СБС | %
1000159 | Изправяне на СБС НЦГ - 951 в планински терен | пикетаж, изкоп, монтаж на конзоли, изправяне, отвесиране, зариване и трамбоване, полагане бетон, номериране, вкл.матертиалите+бетон и табелки | бр. | 3
1000161 | Изправяне на СБС НЦГ - 952 в планински терен | пикетаж, изкоп, монтаж на конзоли, изправяне, отвесиране, зариване и трамбоване, полагане бетон, номериране, вкл.матертиалите+бетон и табели | бр. | 1
| Коефициент за монтаж на СРС в планински терен | начислява се за всяка от позициите за Изправяне на СРС | %
1000163 | Изправяне на СРС НМГ - 951 в планински терен | пикетаж, кариране, изкоп, сглобяване/вкл. конзоли/, потапяне и нивелиране на основа, изправяне, полагане на бетон и направа на пирамида, обратна засипка и разхвърляне на пръст, номериране, монтаж табели, боядисване двукратно вкл.матертиалите( касае корекции на покритието, получено при транспортирането на стълбовете) | бр. | 1
1000165 | Изправяне на СРС ЪМ 200- 951 в планински терен | пикетаж, кариране, изкоп, сглобяване/вкл. конзоли/, потапяне и нивелиране на основа, изправяне, полагане на бетон и направа на пирамида, обратна засипка и разхвърляне на пръст, номериране, монтаж табели, боядисване двукратно вкл.матертиалите( касае корекции на покритието, получено при транспортирането на стълбовете) | бр. | 1
1000167 | Изправяне на СРС ЪМ 600- 951 в планински терен | пикетаж, кариране, изкоп, сглобяване/вкл. конзоли/, потапяне и нивелиране на основа, изправяне, полагане на бетон и направа на пирамида, обратна засипка и разхвърляне на пръст, номериране, монтаж табела ОЖ, боядисване двукратно вкл.матертиалите | бр. | 1
1000169 | Изправяне на СРС ЪМ 900- 951 в планински терен | пикетаж, кариране, изкоп, сглобяване/вкл. конзоли/, потапяне и нивелиране на основа, изправяне, полагане на бетон и направа на пирамида, обратна засипка и разхвърляне на пръст, номериране, монтаж табели, боядисване двукратно вкл.матертиалите+бе | бр. | 1
1000171 | Изправяне на СРС НМГ - 952 в планински терен | пикетаж, кариране, изкоп, сглобяване/вкл. конзоли/, потапяне и нивелиране на основа, изправяне, полагане на бетон и направа на пирамида, обратна засипка и разхвърляне на пръст, номериране, монтаж табели, боядисване двукратно вкл.матертиалите+бе | бр. | 1
1000173 | Изправяне на СРС ЪМ 200- 952 в планински терен | пикетаж, кариране, изкоп, сглобяване/вкл. конзоли/, потапяне и нивелиране на основа, изправяне, полагане на бетон и направа на пирамида, обратна засипка и разхвърляне на пръст, номериране, монтаж табели, боядисване двукратно вкл.матертиалите( касае корекции на покритието, получено при транспортирането на стълбовете) | бр. | 1
1000175 | Изправяне на СРС ЪМ 600- 952 в планински терен | пикетаж, кариране, изкоп, сглобяване/вкл. конзоли/, потапяне и нивелиране на основа, изправяне, полагане на бетон и направа на пирамида, обратна засипка и разхвърляне на пръст, номериране, монтаж табела ОЖ, боядисване двукратно вкл.матертиалите( касае корекции на покритието, получено при транспортирането на стълбовете) | бр. | 1
1000177 | Изправяне на СРС ЪМ 900- 952 в планински терен | пикетаж, кариране, изкоп, сглобяване/вкл. конзоли/, потапяне и нивелиране на основа, изправяне, полагане на бетон и направа на пирамида, обратна засипка и разхвърляне на пръст, номериране, монтаж табели, боядисване двукратно вкл.матертиалите( касае корекции на покритието, получено при транспортирането на стълбовете) | бр. | 1
| Коефициент за монтаж на проводник в планински терен | начислява се за всяка от позициите за Монтаж на единичен проводник | %
1000243 | Монтаж трипроводна линия с АС 50 mm2 в планински терен | развиване, регулиране, кербоване, крайни връзки, превръзки, направа на бигли и бандажиране, монтаж на опъвателни и носещи клеми | km | 1
1000245 | Монтаж трипроводна линия с АС 70 mm2 в планински терен | развиване, регулиране, кербоване, крайни връзки, превръзки, направа на бигли и бандажиране, монтаж на опъвателни и носещи клеми | km | 1
1000247 | Монтаж трипроводна линия с АС 95 mm2 в планински терен | развиване, регулиране, кербоване, крайни връзки, превръзки, направа на бигли и бандажиране, монтаж на опъвателни и носещи клеми | km | 1
Показатели за оценка
| Срок на започване след възлагане за поръчки за доставка до: |  | раб.дни
500 лв
2500 лв.
5000 лв.
10 000 лв
25 000 лв.
50 000 лв.
≥ 50 000 лв.
| Максимален срок на изпълнение |  | раб.дни
500 лв
2500 лв.
5000 лв.
10 000 лв
25 000 лв.
50 000 лв.
≥ 50 000 лв.
| Гаранционен срок на ново изградени обекти |  | год.
| Гаранционен срок на ремонтни работи |  | год.
| Коефициент на аварийни работи в по-голям мащаб | форсмажорни обстоятелства | коеф
Ценообразуващи показатели
| средна часова ставка |  | лв/ч/час
| допълнителни разходи за труд |  | %
| допълнителни разходи за транспорт и механизация |  | %
| доставно-складови разходи за материали, доставяни от изпълнителя |  | %
| печалба |  | %
| коефициент на специфични условия на работа: …….. |  | коеф.
други по преценка на участника
Разходните норми за труд, механизация и материали съгл. УСН, СЕК или други
* Отбелязаните позиции не са били използвани при възлагане на поръчки за присъединяване през статистическия период. За целите на класирането ще им бъде поставена тежест 1
** При изготвяне на офертите си , Кандидатите трябва да се съобразят с изискването за дейностите и доставките за съответните позиции. При сключване на договор и установено несъответствие между анализа за позицията и изискванията в графа "Позицията включва" цената няма да бъде променяна
*** Ценообразуващите показатели ще се използват при сключване на Договор и възникване на необходимост от извършване на дейности, които не са включени в Ценовата оферта. Те са обвързани с договорените показатели по офертата и трябва да бъдат актуализирани след актуализиране на анализите за дейността.
Дата: |  | Подпис:

## РОЦ Шумен и Търговище
Ценова оферта РОЦ Шумен и Търговище
Изпълнение на обекти по Наредба № 6 за присъединяване на производители и клиенти на електрическа енергия към преносната или към разпределителните електрически мрежи
САП номер на услугата | Наименование | Позицията включва** | м.е. | Количества РОЦ Шумен и Търговище | Предложена цена (лв. без ДДС)
1000001 | Направа на шурфове до 1.1/1/0.6 m | изкопаване, зариване, трамбоване | бр. | 72
1000002 | Разкъртване на тротоар-бетонен | труд, инструменти, механизация (до 100 mm) | m2 | 78.99
1000003 | Разкъртване на тротоар-с тротоарни плочки | труд, инструменти, механизация | m2 | 376.14
1000004 | Разкъртване на паважна настилка | труд, инструменти, механизация | m2 | 3.2
1000005 | Разкъртване на асфалтова настилка | труд, инструменти, механизация | m2 | 292.36
1000006 | Рязане на асфалтова настилка | едностранно, включително консумативи, като позицията може да се използва за други видове настилки(срез на 1 м) | м | 1602.54
1000007 | Възстановяване на тротоар-бетонен | бетон до 10 см, включително материали и консумативи | m2 | 81.63
1000008 | Възстановяване на тротоар с плочки-нови | включително материали и консумативи (сиви и цветни плочки) | m2 | 147.17
1000009 | Възстановяване на тротоар с плочки-стaри | труд, материали и консумативи | m2 | 232.61
1000010 | Възстановяване на тротоар с плочки-лукс | включително материали и консумативи (стойност на плочките над 15лв. на кв.м.) | m2 | 25.2
1000011 | Възстановяване на асфалтова настилка-път | труд, асфалтобетонова смес (запълването с инертни материали се заплаща по позициите за доставка на такива) | m2 | 82.23
1000012 | Възстановяване на асфалтова настилка-тротоар | труд, чакъл, асфалтобетонова смес | m2 | 154.1
1000013 | Възстановянване на паважна настилка | включително материали и консумативи | m2 | 15.66
1000014 | Демонтаж бетонни бордюри | труд, инструменти, механизация | m | 8.625
| Демонтаж на градински бордюр | труд, инструменти, механизация | m | 2.1562
1000015 | Монтаж бетонни бордюри-нови | включително бордюри и материали за монтаж | m | 10
| Монтаж градински бордюри - нови | включително бордюри и материали за монтаж | m | 5
1000016 | Монтаж бетонни бордюри-стари | включително материали за монтаж | m | 11
1000017 | Направа изкоп ІІІ категория 0.8/0.4 m | изкопаване, зариване (обратно засипване със земни почви), трамбоване | m | 2293.35
1000019 | Направа изкоп ІІІ категория 0.8/0.6 m | изкопаване, зариване (обратно засипване със земни почви), трамбоване | m | 390.9
1000023 | Направа изкоп ІІІ категория 1.1/0.4 m | изкопаване, зариване (обратно засипване със земни почви), трамбоване | m | 171.8
1000025 | Направа изкоп ІІІ категория 1.1/0.6 m | изкопаване, зариване (обратно засипване със земни почви), трамбоване | m | 42.5
1000029 | Направа изкоп ІІІ категория 1.3/0.6 m | изкопаване, зариване (обратно засипване със земни почви), трамбоване | m | 53.6667
1000030 | Коефициент за направа на машинен изкоп | начислява се за всяка от позициите за изкоп ІІІ категория | %
1000044 | Коефициент за направа на изкоп ІV категория | начислява се за всяка от позициите за изкоп ІІІ категория | %
1000045 | Коефициент за направа на изкоп в скален терен | начислява се за всяка от позициите за изкоп ІІІ категория | %
1000046 | Направа на сондаж под път с къртица Ø110 mm | направа на изкопи с цел подготовка за сондаж, пробиване, доставка и полагане на тръба, заравяне на изкопа с трамбоване след полагане на кабела, вкл. запушване на свободните тръби | m | 59.5
1000048 | Направа на сондаж под път с къртица Ø140 mm | направа на изкопи с цел подготовка за сондаж, пробиване, доставка и полагане на тръба, заравяне на изкопа с трамбоване след полагане на кабела, вкл. запушване на свободните тръби | m | 46.6667
1000049 | Направа на сондаж под път с къртица Ø160 mm | направа на изкопи с цел подготовка за сондаж, пробиване, доставка и полагане на тръба, заравяне на изкопа с трамбоване след полагане на кабела, вкл. запушване на свободните тръби | m | 6
1000050 | Монтаж РVС тръби Ø110/ 3.2 mm в бет.кожух | тръби (съгласно техническа спецификация за кабелни предпазни тръби на Възложителя), бетон (10 см) над тръбата (при проект с армиран бетон армировката се изчислява по позицията за "направа на армировка"; при проект с бетон, повече от 10 см.бетонът се изчислява по позиция за доставка на бетон) | m | 294
1000051 | Монтаж РVС тръби Ø140/ 4.1 mm в бет.кожух | тръби (съгласно техническа спецификация за кабелни предпазни тръби на Възложителя), бетон (10 см) над тръбата (при проект с армиран бетон армировката се изчислява по позицията за "направа на армировка"; при проект с бетон, повече от 10 см.бетонът се изчислява по позиция за доставка на бетон) | m | 76
1000052 | Монтаж РVС тръби Ø160/ 4.1 mm в бет.кожух | тръби (съгласно техническа спецификация за кабелни предпазни тръби на Възложителя), бетон (10 см) над тръбата (при проект с армиран бетон армировката се изчислява по позицията за "направа на армировка"; при проект с бетон, повече от 10 см.бетонът се изчислява по позиция за доставка на бетон) | m | 38
1000053 | Полагане PVC тръби Ø110/ 3.2 mm в изкоп | тръби, труд, пясък | m | 188.5
1000054 | Полагане метална тръба Ø127х3mm в изкоп | тръби, труд, пясък, заземяване от двете страни( заземителя доставка на Възложителя - два броя заземителни колове, свързани чрез заварка с минимална дължина 80mm и защита от корозия, чрез асфалт лак - два слоя ) | m | 20
1000055 | Полагане PVC тръби Ø140/4.1 mm в изкоп | тръби, труд, пясък | m | 579
1000056 | Полагане метална тръба Ø159х4mm в изкоп | тръби, труд, пясък, заземяване от двете страни( заземителя доставка на Възложителя - два броя заземителни колове, свързани чрез заварка с минимална дължина 80mm и защита от корозия, чрез асфалт лак - два слоя ) | m | 35
1000058 | Направа на подложка с пясък и покриване с PVC лента-за изкоп с ширина 0,4 m | 10 см пясък, над кабела втори пласт 10 см пясък, поставяне на лента (с доставката на материали) | m | 2810.55
1000059 | Направа на подложка с пясък и покриване с PVC лента-за изкоп с ширина 0,6 m | 10 см пясък, над кабела втори пласт 10 см пясък, поставяне на лента (с доставката на материали) | m | 529.4
1000062 | Доставка и монтаж на полимерна излазна тръба Ø110/3.2mm UV - устойчива | Доставка на тръба до 3 м, отрязване, пасване, и прекрепване, вкарване на кабела в тръбата и уплътняване горния край на тръбата с термошлаух доставка от възложителя | бр. | 25
1000063 | Доставка и монтаж на полимерна излазна тръба Ø140*4.1mm UV - устойчива | Доставка на тръба до 3 м, отрязване, пасване, и прекрепване, вкарване на кабелите в тръбата и уплътняване горния край на тръбата с термошлаух доставка от възложителя | бр. | 2
1000065 | Монтаж на гофрирана тръба | Закрепване, включително крепежни елементи(върху СБС с неръждаема лента 10 х 0,4mm, върху стена с щифтдюбел Ø8mm с кабелна превръзка UV - устойчив) | m | 376.8
1000066 | Направа и монтаж репери за кабелни линии | направа на стомано-бетонно реперно стълбче извън населени места или плочка в населени места, поставяне и надписване на репера, и зариване и трамбоване на дупката | бр. | 117
1000067 | Направа шахта за каб. Колектор 0.9/ 0.6/ 1m. (д/ ш/ в вътрешни размери) | изкоп, кофраж, армировка, бетон, капак полимербетон Ø600 (група 2, клас В125), с капаци на отворите Ø110mm(Ø140mm), зариване и възстановяване на вертикалната планировка. | бр. | 2.25
1000068 | Направа шахта за каб. колектор 1 / 1/ 1.4 m. (д/ ш/ в вътрешни размери) | изкоп, кофраж, армировка, бетон, капак полимербетон Ø600 (група 2, клас В125), с капаци на отворите Ø110mm(Ø140mm), зариване и възстановяване на вертикалната планировка. | бр. | 29.25
1000069 | Направа шахта за каб. колектор 1.7 / 1.2/ 1.4 m. (д/ ш/ в вътрешни размери) | изкоп, кофраж, армировка, бетон, капак полимербетон Ø600 (група 2, клас В125), с капаци на отворите Ø110mm(Ø140mm), зариване и възстановяване на вертикалната планировка. | бр. | 6
1000070 | Направа изкоп за муфи 2.0/1.0/1.0 m | изкопаване, зариване, трамбоване, поставяне и надписване на репер | бр. | 34
1000072 | Направа на превръзки на кабели | доставка и монтаж през 3м на превръзката с мин.размер 360x4.5 – 28daN | бр. | 8
1000073 | Полагане на кабел по метална конструкция | Прикрепване на кабела с превръзка, включително превръзката с минимален размер 250x4.5 – 28daN – UV устойчиви(черни) | m | 893
1000074 | Полагане на кабел в тръба Ø110*3.2mm по конструкция | Доставка и закрепване на тръбата, изтегляне на кабела, крешежи от изпълнителя | m | 265.5833
1000075 | Полагане на кабел в тръба Ø140*4.1mm по конструкция | Доставка и закрепване на тръбата, изтегляне на кабела, крешежи от изпълнителя | m | 79
1000076 | Полагане на кабел в изкоп до 4х50 mm2 включително | пробутване на барабан, развиване на кабела, полагане, отрязване и запушване | m | 276
1000077 | Полагане на кабел в изкоп до 4х95 mm2 включително | пробутване на барабан, развиване на кабела, полагане, отрязване и запушване | m | 441.5
1000078 | Полагане на кабел в изкоп над 4х120 mm2 включително | пробутване на барабан, развиване на кабела, полагане, отрязване и запушване | m | 1494.4
1000079 | Полагане на кабел СрН в изкоп до 95 mm2 включително-едно жило | пробутване на барабан, развиване на кабела, полагане, отрязване и запушване, превръзки на 3-те фази с лента РVС.през 3м. | m | 735
1000080 | Полагане на кабел СрН в изкоп над 120 mm2 включително-едно жило | пробутване на барабан, развиване на кабела, полагане, отрязване и запушване, превръзки на 3-те фази с лента РVС.през 3м. | m | 2797
1000081 | Изтегляне кабел в тръба до 4х50 mm2 включително | пробутване на барабан, развиване на кабела, изтегляне, отрязване и запушване (заплаща се само дължината на тръбата/тръбите през които преминава кабела) | m | 61.075
1000082 | Изтегляне кабел в тръба до 4х95 mm2 включително | пробутване на барабан, развиване на кабела, изтегляне, отрязване и запушване (заплаща се само дължината на тръбата/тръбите през които преминава тръбата) | m | 86.625
1000083 | Изтегляне кабел в тръби над 4х120 mm2 ключително | пробутване на барабан, развиване на кабела, изтегляне, отрязване и запушване (заплаща се само дължината на тръбата/тръбите през които преминава кабела) | m | 447.265
1000084 | Изтегляне на кабел СрН в тръби до 95 mm2 включително-едно жило | пробутване на барабан, развиване на кабела, изтегляне, отрязване и запушване (заплаща се само дължината на тръбата/тръбите през които преминава кабела) | m | 257.95
1000085 | Изтегляне на кабел СрН в тръби над 120 mm2 включително-едно жило | пробутване на барабан, развиване на кабела, изтегляне, отрязване и запушване (заплаща се само дължината на тръбата/тръбите през които преминава тръбата) | m | 50.715
| Коефициент за изтегляне на кабел в тръбна мрежа | начислява се за всяка от позициите за изтегляне кабел в тръби (позиция 1000081 до 1000085 вкл.) | %
1000086 | Изваждане на кабел НН от изкоп/канална мрежа | изваждане от предварително изкопан изкоп/ канална мрежа | m | 182
1000087 | Изваждане на кабел СрН от изкоп/канална мрежа - за едно жило | изваждане от предварително изкопан изкоп/ канална мрежа | m | 33
1000089 | Доставка и монтаж на табела | полимерна, релефна, устойчива на атм.влияния, с направа надпис и монтаж на същата | бр. | 100
1000090 | Направа на кабелна глава НН до 3х70+35 mm2 (4х70 mm2) включително (за 4-те жила) | направа на разделка, кербоване на обувки, монтаж на термосвиваема ръкавица, закрепване към съоръжението(ръкавицата е доставка от възложителя) | бр. | 10
1000091 | Направа на кабелна глава НН над 3х95+50 mm2 (4х95 mm2) включително (за 4-те жила) | направа на разделка, кербоване на обувки, монтаж на термосвиваема ръкавица, закрепване към съоръжението(ръкавицата е доставка от възложителя) | бр. | 9
1000092 | Направа на кабелна глава СрН, комплект за три жила | направа на разделка, кербоване на обувки, монтаж на кабелна глава, монтаж на маншет, заземяване, ел. подвързване към съоръжението | бр. | 5
1000094 | Направа на кабелни муфи до 3х70+35 mm2 (4х70 mm2) включително (за 4-те жила) | направа на разделка, кербоване на втулки и монтаж на муфа | бр. | 2
1000095 | Направа на кабелни муфи над 3х95+50 mm2 (4х95 mm2) включително (за 4-те жила) | направа на разделка, кербоване на втулки и монтаж на муфа | бр. | 3
1000096 | Направа на муфа СрН- за едно жило | направа на разделка, кербоване на съединител, монтаж на муфа | бр. | 12.75
1000097 | Направа на преходна муфа СрН (за три жила) | направа на разделка, кербоване на съединител, монтаж на муфа | бр. | 5
1000100 | Подвързване на кабел НН до 3х95+50 mm2 (4х95 mm2) включително (за 4-те жила) към съществуващо табло / съоръжение | направа на разделка, бандажиране, присъединяване към тоководещи части(ел.подвързване) и закрепване (механично) към съоръжението (когато не се използват кабелни обувки и термосвиваем ръкав) | бр. | 72
| Подвързване на кабел НН над 3х120+70 mm2 (4х120 mm2) включително (за 4-те жила) към съществуващо табло / съоръжение | направа на разделка, бандажиране, присъединяване към тоководещи части(ел.подвързване) и закрепване (механично) към съоръжението (когато не се използват кабелни обувки и термосвиваем ръкав) | бр. | 30
1000101 | Сфазиране на кабелна линия НН (за 3-те жила) | Определяне реда на фазите, подвързването се заплаща по друга позиция | бр. | 8
1000102 | Сфазиране на кабелна линия СрН (за 3-те жила) | Определяне реда на фазите, подвързването се заплаща по друга позиция | бр. | 5
1000104 | Монтаж на ШКАФ КАБЕЛЕН ПВЦ | Изкоп с размер: дълб.– 650mm, дължина – 460mm/ 800mm, шир.– 320mm, доставка и полагане на пясък – 0,04m³/0,08m³(засипан до „ + 50mm“ кота изравнен терен)и механичен монтаж на касета. Нивелиране на цялата конструкция. Зариване и трамбоване. Направа на траен надпис на касетата. Присъединяване към заземител. Пясъка и крепежните елементи се доставят от Изпълнителя. | бр. | 12
1000105 | Демонтаж на ШКАФ КАБЕЛЕН ПВЦ | Разкачане на кабели и механичен демонтаж на касета вкл.фундамент | бр. | 3
1000106 | Монтаж РК | Механичен монтаж на кутия и присъединяване към заз.уредба | бр. | 10
1000107 | Демонтаж на РК | разкачане на кабели и механичен демонтаж на кутия | бр. | 2
1000108 | Монтаж на отклонителна кутия, КК3, БДЖ К 100 на стълб | направа стойка, монтаж на кутия и присъединяване на кабелите, укрепване със скоби | бр. | 4
1000110 | Монтаж табло до 5 електромера включително-на стена/фундамент | прикрепване на таблото, включително крепежните елементи при геометричен център на таблото 1.7 м. | бр. | 7
1000111 | Монтаж табло до 5 електромера включително-на стълб | прикрепване на таблото, включително крепежните елементи(крепеж - 2бр., доставка на Възложителя) при геометричен център на таблото 1.7 м. | бр. | 99
1000112 | Монтаж табло до 15 електромера включително | вкопаване на основа до "- 100mm" кота изравнен терен, засипване с пясък, до кота изравнен терен "+ 50 mm", прикрепване на таблото, (крепежните елементи - дюбели са в комплектовката на таблото). | бр. | 6
1000113 | Монтаж табло над 15 електромера | вкопаване на основа до "- 100mm" кота изравнен терен, засипване с пясък, до кота изравнен терен "+ 50 mm", прикрепване на таблото, (крепежните елементи - дюбели са в комплектовката на таблото). | бр. | 8
1000114 | Демонтаж на електромерно табло | откачване на проводници и сваляне на табло | бр. | 52
1000117 | Демонтаж електромер еднофазен | демонтаж на закрепването и демонтаж на опроводяването | бр. | 156.5
1000118 | Монтаж електромер еднофазен | монтаж на електромера и подвързване на всички проводници | бр. | 161.5
1000119 | Демонтаж директен електромер трифазен | демонтаж на закрепването и демонтаж на опроводяването | бр. | 19.25
1000120 | Монтаж директен електромер трифазен | монтаж на електромера(директен или индиректен) и подвързване на всички проводници | бр. | 16
1000121 | Монтаж на тарифен превключвател с предпазител | поставяне върху DIN шина и подвързване | бр. | 25
1000122 | Монтаж на монофазен автоматичен предпазител НН/ МАП/ ТП до 80А | монтаж и подвързване от двете страни/ МАП/ товаров прекъсвач | бр. | 221
| Монтаж на трифазен автоматичен предпазител НН/ МАП/ ТП до 80А | монтаж и подвързване от двете страни/ МАП/ товаров прекъсвач | бр. | 44
1000123 | Монтаж на автоматичен прекъсвач НН/ АП до 630А вкл. | монтаж и подвързване от двете страни/ АП | бр. | 1
| Монтаж на автоматичен прекъсвач НН /АП над 630А | монтаж и подвързване от двете страни/ АП |  | 1
1000124 | Монтаж на мощностен разединител СрН | Закрепване с болтове, монтаж на тръби към РЛЗ-два броя, центроване на земен и линеен нож и мех.блокировка между тях, заземяване, монтаж и подвързване на изкл'чвателна бобина при наличие на | бр. | 17
1000125 | Демонтаж на автоматичен предпазител НН/ МАП/ ТП | Разкачане на проводниците и изолиране и демонт. предпазител | бр. | 1362
1000126 | Демонтаж на автоматичен прекъсвач НН/ АП | Разкачане на проводниците и изолиране и демонт. прекъсвач | бр. | 4
1000127 | Демонтаж на мощностен разединител СрН | демонтаж на разединителя, смъкване на разеденителя от килията (демонтаж болтови връзки към съб.шини и кабели СрН, демонтаж тръби към РЛЗ, демонтаж заземление) | бр. | 17
1000128 | Направа фундамент за БКТП 1х1000kVA | изкоп с размери до 12 м³, кофраж, бетон, арматура, тръби за кабели(удължени със 100mm към вътрешната част на фундамента), капаци на тръбите, хидроизолация на фундамента, (при високи подпочвени води - трошен чакъл фракция 40mm - 1,5м³, пясък -0,4м³). | бр. | 1
1000129 | Направа фундамент за БКТП 2х1000kVA | изкоп с размери до 18 м³, кофраж, бетон, арматура, тръби за кабели(удължени със 100mm към вътрешната част на фундамента), капаци на тръбите, хидроизолация на фундамента, (при високи подпочвени води - трошен чакъл фракция 40mm - 3м³, пясък -0,75м³). | бр. | 1
1000130 | Монтаж на БКТП 1х1000kVA | нивелиране, заваряване, подмазаване на фуги и свързване към заземителен контур(вкл. механизация и товаро-разтоварните работи) | бр. | 1
1000131 | Монтаж на БКТП 2х1000kVA | нивелиране, заваряване и подмазаване на фуги, свързване към заземителен контур с направа хидроизол.връзка м/ду двете(вкл. механизация и товаро-разтоварните работи) | бр. | 1
1000132 | Монтаж на трафомашина до 400KVA включително за БКТП/ ТП/ МТП | монтаж на машината, застопоряване, заземяване, подвързване кабели НН и СрН(вкл.механизация) | бр. | 1
1000133 | Демонтаж на трафомашина до 400KVA включително за БКТП/ ТП/ МТП | разкачане на кабели НН и СрН, демонтаж на машината от БКТП/ТП и натоварване(вкл. механизация и товаро-разтоварните работи) | бр. | 2
1000134 | Демонтаж и монтаж на трафомашина до 400KVA включително за БКТП/ ТП/ МТП | демонтаж и монтаж на машината, разкачане и подвързване на кабели НН и СрН, застопоряване, заземяване (вкл. товаро-разтоварните работи) | бр. | 2
1000135 | Монтаж на трафомашина над 630KVA включително за БКТП/ ТП/ МТП | монтаж на машината, застопоряване, заземяване, подвързване кабели НН и СрН(вкл. механизация и товаро-разтоварните работи) | бр. | 1
1000136 | Демонтаж на трафомашина над 630KVA включително за БКТП/ ТП | разкачане на кабели НН и СрН, демонтаж на машината от БКТП/ТП и натоварване(вкл. механизация и товаро-разтоварните работи) | бр. | 1
1000137 | Демонтаж и монтаж на трафомашина над 630KVA включително за БКТП/ ТП | демонтаж и монтаж на машината, разкачане и подвързване на кабели НН и СрН, застопоряване, заземяване (вкл. механизация и товаро-разтоварните работи) | бр. | 1
1000141 | Монтаж на табло ГТ/ ГРТ | прикрепване на таблото включително крепежните елементи, ошиновка, подвързване към заземителен контур и надписни табели | бр. | 11
1000142 | Монтаж на табло РТ | прикрепване на таблото включително крепежните елементи, ошиновка, подвързване към заземителен контур и надписни табели | бр. | 7
1000143 | Демонтаж на табло ГТ/ГРТ | разкачане на кабели и изолиране и механичен демонтаж на таблото | бр. | 8.3333
1000144 | Демонтаж на табло РТ | разкачане на кабели и изолиране и механичен демонтаж на таблото | бр. | 7.6667
1000145 | Монтаж на модул от КРУ | Прикрепване, включително материали и консумативи, ошиновка и подвързване на кабелите подкачване на КРУ към шинна система, надписни табели (в един корпус) | бр. | 3
1000146 | Монтаж на разеденител | Закрепване на РМЗК с болтове, ел. подвързване от двете страни, доставка и монтаж на тръби +боядисване към РЛЗ-два броя, центроване на земен и линеен нож и мех.блокировка между тях | бр. | 20
1000147 | Монтаж на прекъсвач СрН в трафопост | Монтаж на прекъсвача, ел. подвързване от двете страни, полагане контролни кабели и подсъединяването им (не се вкл. направата на мет. конструкция) | бр. | 6
1000148 | Демонтаж на разеденител | Развиване на гайки, смъкване на разеденителя от килията, демонтаж болтови връзки към съб.шини и кабели СрН, демонтаж тръби към РЛЗ, отсъединяване от заземление | бр. | 20
1000149 | Демонтаж на прекъсвач в трафопост | Демонтаж ошиновка, контролни кабели, заземление и кабели СрН | бр. | 6
1000150 | Демонтаж на шинна система | Откачане от съоръжение, от шинодържатели/изолатори и демонтаж на шината | m | 77
1000151 | Монтаж на кабелна връзка от трафомашина до ГРТ | Изтегляне, прикрепване и подвързване към съоръженията (за едно жило) | m | 273.9333
1000152 | Монтаж на тоководеща шина до 40/5 mm | монтаж на шината, оцветяване(доставката на шина и шинодържатели с/у фактура) | m | 102.55
1000153 | Монтаж на тоководеща шина до 100/10 mm | монтаж на шината, оцветяване(доставката на шина и шинодържатели с/у фактура) | m | 104
1000154 | Присъединяване на неутрален проводник към заземителна планка на стълб | Свързване на неутралния проводник към заземителната планка, посредством отклонителна клема, проводник, кабелна обувка и болтово съединение доставка на Изпълнителя. | бр. | 1.827
1000156 | Изправяне на СБС НН до НЦ 250/9,5 вкл. в равнинен терен | пикетаж, направа на изкоп, изправяне, зариване, тръмбоване, номериране, бетон, депониране на земна маса | бр. | 202
1000157 | Изправяне на СБС НН над НЦ 250/9,5 в равнинен терен | пикетаж, направа на изкоп, изправяне, зариване, тръмбоване, номериране, бетон и депониране на земна маса | бр. | 87
1000158 | Изправяне на СБС НЦГ - 951 в равнинен терен | пикетаж, кариране, изкоп, сглобяване/вкл. конзоли/, потапяне и нивелиране на основа, изправяне, полагане на бетон и направа на пирамида, обратна засипка и разхвърляне на пръст, номериране, монтаж табела ОЖ | бр. | 30
1000160 | Изправяне на СБС НЦГ - 952 в равнинен терен | пикетаж, кариране, изкоп, сглобяване/вкл. конзоли/, потапяне и нивелиране на основа, изправяне, полагане на бетон и направа на пирамида, обратна засипка и разхвърляне на пръст, номериране, монтаж табела ОЖ | бр. | 1
| Коефициент за монтаж на СБС в планински терен | начислява се за всяка от позициите заИзправяне на СБС | %
1000162 | Изправяне на СРС НМГ - 951 в ранинен терен | пикетаж, кариране, изкоп, сглобяване/вкл. конзоли/, потапяне и нивелиране на основа, изправяне, полагане на бетон и направа на пирамида, обратна засипка и разхвърляне на пръст, номериране, монтаж табела ОЖ | бр. | 1
1000164 | Изправяне на СРС ЪМ 20°- 951 в равнинен терен | пикетаж, кариране, изкоп, сглобяване/вкл. конзоли/, потапяне и нивелиране на основа, изправяне, полагане на бетон и направа на пирамида, обратна засипка и разхвърляне на пръст, номериране, монтаж табела ОЖ | бр. | 1
1000166 | Изправяне на СРС ЪМ 60°- 951 в равнинен терен | пикетаж, кариране, изкоп, сглобяване/вкл. конзоли/, потапяне и нивелиране на основа, изправяне, полагане на бетон и направа на пирамида, обратна засипка и разхвърляне на пръст, номериране, монтаж табела ОЖ | бр. | 1
1000168 | Изправяне на СРС ЪМ 90°- 951 в равнинен терен | пикетаж, кариране, изкоп, сглобяване/вкл. конзоли/, потапяне и нивелиране на основа, изправяне, полагане на бетон и направа на пирамида, обратна засипка и разхвърляне на пръст, номериране, монтаж табела ОЖ | бр. | 1
1000170 | Изправяне на СРС НМГ - 952 в ранинен терен | пикетаж, кариране, изкоп, сглобяване/вкл. конзоли/, потапяне и нивелиране на основа, изправяне, полагане на бетон и направа на пирамида, обратна засипка и разхвърляне на пръст, номериране, монтаж табела ОЖ | бр. | 1
1000172 | Изправяне на СРС ЪМ 20°- 952 в равнинен терен | пикетаж, кариране, изкоп, сглобяване/вкл. конзоли/, потапяне и нивелиране на основа, изправяне, полагане на бетон и направа на пирамида, обратна засипка и разхвърляне на пръст, номериране, монтаж табела ОЖ | бр. | 1
1000174 | Изправяне на СРС ЪМ 60°- 952 в равнинен терен | пикетаж, кариране, изкоп, сглобяване/вкл. конзоли/, потапяне и нивелиране на основа, изправяне, полагане на бетон и направа на пирамида, обратна засипка и разхвърляне на пръст, номериране, монтаж табела ОЖ | бр. | 1
1000176 | Изправяне на СРС ЪМ 90°- 952 в равнинен терен | пикетаж, кариране, изкоп, сглобяване/вкл. конзоли/, потапяне и нивелиране на основа, изправяне, полагане на бетон и направа на пирамида, обратна засипка и разхвърляне на пръст, номериране, монтаж табела ОЖ | бр. | 1
1000178 | Оборудване и изправяне на СРС за МТП | пикетаж, кариране, изкоп, сглобяване/вкл. конзоли и площадка/, потапяне и нивелиране на основа, изправяне, полагане на бетон и направа на пирамида, обратна засипка и разхвърляне на пръст, номериране, монтаж табела ОЖ | бр. | 1
| Коефициент за монтаж на СРС в планински терен | начислява се за всяка от позициите за Изправяне на СРС | %
1000179 | Доставка и монтаж на пилон 6.5m, Ø80 mm | пикетаж, изкоп на дупка, изправяне, отвесиране, направа и полагане на бетон, номериране вкл.матертиалите, двукратно боядисване | бр. | 6
| Монтаж на СТС - 8m, Ø102 mm | пикетаж, изкоп на дупка, изправяне, отвесиране, направа и полагане на бетон, номериране вкл.материалите, СТС доставка на Възложителя | бр. | 2
1000180 | Монтаж на СТС- 9,5 m | пикетаж, изкоп на дупка, изправяне, отвесиране, направа и полагане на бетон, номериране вкл.материалите, СТС доставка на Възложителя | бр. | 24
1000181 | Укрепване/отвесиране на съществуващи стълбове НН | разкопаване, отвесиране, трамбоване, заливане с бетон(вкл.механизация) | бр. | 34
1000182 | Укрепване/отвесиране на съществуващи стълбове СрН | разкопаване, отвесиране, трамбоване, заливане с бетон(вкл.механизация) | бр. | 56
1000183 | Демонтаж на стълб НН | разкопаване, разбиване на бетон, сваляне с кран, демонтаж превръзки и проводник, натоварване на автомобил(вкл.механизация) | бр. | 289
1000184 | Демонтаж на СБС СрН | Разравяне, разбиване на бетон, сваляне стълба на земята демонтаж превръзки и проводник, лодка, изолатори, натоварване на автомобил(вкл.механизация) | бр. | 47
1000185 | Демонтаж на СРС НМГ | Разравяне, разбиване на бетон, сваляне стълба на земята, демонтаж пистолет, лодка, изолатори, натоварване на автомобил(вкл.механизация) | бр. | 1
1000186 | Демонтаж на СРС ЪМ | Разравяне, разбиване на бетон, сваляне стълба на земята, демонтаж пистолет, лодка, изолатори, натоварване на автомобил(вкл.механизация) | бр. | 2
1000189 | Монтаж на кука с изолатор НН | почистване изолатор, втулка, навиване на изолатора на куката, пробиване на отвор на стълба (или избиване на клина) монтиране на куката с изолатора | бр. | 9.3333
1000191 | Подмяна на конзоли СрН за една тройка | демонтаж на стара конзола, монтаж на нова | бр. | 69
1000192 | Подмяна на конзоли СрН за две тройки | демонтаж на стара конзола, монтаж на нова | бр. | 8
1000197 | Монтаж на изолатор - носещ | монтаж на изолатора към конзолата, направа на превръзка | бр. | 170
1000198 | Монтаж на изолатор - висящ | монтаж на изолатора и прилежащата арматура | бр. | 90.5
1000199 | Монтаж на изолатор - опъвателен | монтаж на изолатора и прилежащата арматура | бр. | 231
1000202 | Монтаж на изолатор ИППО или друг подпорен | почистване на изолатора, монтаж на изолатора | бр. | 27
1000203 | Демонтаж на изолатор - носещ | демонтаж превръзка, проводник, развиване гайка/срязване/ | бр. | 45
1000204 | Демонтаж на изолатор - висящ | демонтаж от проводника и от конзолата и демонтаж от прилежащата арматура | бр. | 312.5
1000205 | Демонтаж на изолатор - опъвателен | демонтаж от проводника и от конзолата и демонтаж от прилежащата арматура | бр. | 9
1000208 | Демонтаж на изолатор ИППО или друг подпорен | демонтаж от съоръжение | бр. | 37.6667
1000209 | Демонтаж на изолатор с кука за НН, заедно с превръзките | Демонтаж на куката с изолатора от стълба | бр. | 79
1000210 | Монтаж на кука-тип свинска опашка | монтаж към СБС, навиване гайка и шайба | бр. | 116
1000211 | Направа превръзки с проводник за ВЕЛ | доставка и монтаж на превръзка | бр. | 209
1000212 | Направа превръзки със спирала за ВЕЛ | монтаж на превръзка | бр. | 15.75
1000213 | Монтаж на термосвиваеми тапи на изолиран проводник | Затапване края на изол.проводник, против влага | бр. | 40
1000214 | Монтаж клема носеща за СН | монтаж към изолатор, вкарване на проводник и затягане болтове | бр. | 51
1000215 | Демонтаж клема носеща за СН | демонтаж от проводник и демонтаж от изолатор | бр. | 30
1000216 | Монтаж клема опъвателна за СН | монтаж към изолатор, монтаж проводник, затягане | бр. | 9.75
1000217 | Демонтаж клема опъвателна за СН | разхлабване, демонтаж на прводник, демонтаж болтове | бр. | 19
1000218 | Монтаж на клема носеща с конзола за УИП | На СБС, се монтира шпилка, конзола, лодка, захваща се носещия нулев проводник и се пристяга с РVС лента | бр. | 18
1000219 | Монтаж на клема опъвателна с конзола за УИП | На СБС се монтира болт с ухо, опъвателна клема, с която се захваща носещия нулев проводник и се пристяга с РVС лента | бр. | 64
1000220 | Монтаж на клема отклонителна/разклонителна към мрежа | Клема теобразна, свързваща основния клон към други отклонения/усукан-усукан, усукан-неизолиран проводник за различни сечения/ и пристягане с РVС лента | бр. | 265
1000221 | Монтаж на опъвач заедно с кука на стена/стълб | В/ху болт свинска опашка се монтира опъвателна клема, в който се монтират 2х16 до 4х25 усукан проводник, другият край е хванат с анкерен болт с ухо към абоната. | бр. | 462
1000222 | Монтаж на маншон изолиран | Направа кербова връзка м/у УИП и кабел или проводник | бр. | 282
1000225 | Монтаж на вентилни МО отводи СрН | изработка и монтаж на конзола, монтаж и подвързване на отводителя, присъединяване към заземителна инсталация, и боядисване на конструкциите-двукратно(за една фаза) | бр. | 15
1000226 | Монтаж на кука | Прогонване на отвори, монтаж на куката и гайките, боядисване | бр. | 6
1000227 | Демонтаж на кука | развиване или рязане | бр. | 208
1000230 | Монтаж на единичен проводник до М-16 mm2 вкл. | развиване, изтегляне на проводника, регулиране, кербоване, крайни връзки, превръзки, направа на крайни връзки, превръзки, мостови съединения или клеми | m | 256.6667
1000233 | Монтаж на единичен проводник АС-35 mm2 | развиване, изтегляне на проводника, регулиране, кербоване, крайни връзки, превръзки, направа на крайни връзки, превръзки, мостови съединения или клеми | m | 163
1000234 | Монтаж на единичен проводник АС-50 mm2 | развиване, изтегляне на проводника, регулиране, кербоване, крайни връзки, превръзки, направа на крайни връзки, превръзки, мостови съединения или клеми | m | 1514.5
1000235 | Монтаж на единичен проводник АС-70 mm2 | развиване, изтегляне на проводника, регулиране, кербоване, крайни връзки, превръзки, направа на крайни връзки, превръзки, мостови съединения или клеми | m | 1260
1000236 | Монтаж на единичен проводник АС-95 mm2 | развиване, изтегляне на проводника, регулиране, кербоване, крайни връзки, превръзки, направа на крайни връзки, превръзки, мостови съединения или клеми | m | 2665
1000237 | Теглене на усукан проводник 2х16 mm2 | монтаж и регулиране на проводника | m | 4456
1000238 | Теглене на усукан проводник 4х16 и 4х25 mm2 | монтаж и регулиране на проводника | m | 698
1000239 | Теглене на усукан проводник до 3х35+54,6 mm2 | монтаж и регулиране на проводника | m | 1628
1000240 | Теглене на усукан проводник до 3х70+54,6 mm2 | монтаж и регулиране на проводника | m | 1293.375
1000241 | Теглене на усукан проводник до 3х150+54,6 mm2 | монтаж и регулиране на проводника | m | 4804.5
| Коефициент за монтаж на проводник в планински терен | начислява се за всяка от позициите за Монтаж на единичен проводник | %
1000248 | Демонтаж на единичен проводник до 25 mm2 вкл. | разкачане на превръзки, сваляне на земята, навиване | m | 3983.5
| Демонтаж на единичен проводник АС 35 mm² | разкачане на превръзки, сваляне на земята, навиване | m | 1991.75
| Демонтаж на усукан проводник до 25 mm2 вкл. | разкачане вкл. арматурата, сваляне на земята, навиване | m | 1195.05
| Демонтаж на усукан проводник над 35 mm2 вкл. | разкачане вкл. арматурата, сваляне на земята, навиване | m | 796.7
1000249 | Демонтаж единичен проводник АС 95mm² | откачане от лодки и пистолети, разкачане на превръзки, сваляне на земята, навиване | m | 1612.5
1000250 | Демонтаж единичен проводник АС 70mm² | откачане от лодки и пистолети, разкачане на превръзки, сваляне на земята, навиване на барабан | m | 1085
1000251 | Демонтаж единичен проводник АС 50mm² | откачане от лодки и пистолети, разкачане на превръзки, сваляне на земята, навиване на барабан | m | 1320
1000252 | Регулиране на трипроводна линия | Регулиране на проводника чрез разкачане и последващо възстановяване на превръзки, опъвателни и носещи клеми (по поръчение на Възложителя)/най - малко за едно опъвателно поле(не се заплаща при подмяна само на изолатори и проводник) | km | 1
1000254 | Направа на бандаж | направа на превръзка, направа на бигли и бандажиране | бр. | 129
1000255 | Монтаж на мостове | зачистване на проводника и кербоване на керб или съединител | бр. | 398
1000256 | Демонтаж на мостове | изрязване на мостовото съединение | бр. | 104.75
1000258 | Монтаж на осветително тяло | монтиране, изтегляне на проводници и монтаж на клеми | бр. | 138
1000259 | Демонтаж на осветително тяло | разкачене на клемите, освобождаване на проводника и демонтиране на тялото | бр. | 141
1000260 | Монтаж на рогатки на стълб | Закрепване на рогатката под проводниците | бр. | 13
1000261 | Демонтаж на рогатки | разкачане на проводниците и демонтаж | бр. | 13
1000262 | Монтаж на разеденител /РОС, РОМ, РОМЗК/ | изработка и монтаж на стойка (включително материалите), монтаж на РОМ/РОС/РОМЗК, монтаж и центровка на РЛЗ(вкл.доставка на тръби), боядисване и присъединяване към заземителна уредба | бр. | 13
1000263 | Демонтаж на разеденител /РОС, РОМ, РОМЗК/ | цялостен демонтаж на съоръжението | бр. | 5.75
1000264 | Монтаж на стойка за предпазители СрН | Монтаж и закрепяне на стойката, заземяване, поставяне на предпазителя в/у стойката, крепежи | бр. | 3
1000265 | Монтаж на стойка за предпазители НН | монтаж на стойката и поставяне на предпазителя в/у стойката, крепежи | бр. | 3
1000266 | Демонтаж на стойки за ВП СрН | Развиване на гайки или рязане, сваляне от конструкция | бр. | 9
1000267 | Домонтаж на стойки Н.Н.тип ОВП | Сваляне на предпазители, развиване на гайките и сваляне от конструкция | бр. | 23.25
1000268 | Монтаж на трифазни спусъчни отклонения СрН - комплект | Монтаж клеми, монтаж подпорни изолатори, изтегляне проводник и привързването му | бр. | 7
1000269 | Направа заземление с един кол | Набиване на кола и подвързване + материалите /болт, гайка и шайби/включително ако се налага подсъединяване на заземление на стълб) | бр. | 266
1000270 | Направа заземление с два кола | Набиване на коловете, ошиноване и подвързване+ материалите /болт, гайка и шайби/ | бр. | 28
1000271 | Измерване на заземление на точка | измерване съпротивление на заземителя (независимо от броя на коловете включени в него), включително издаване на протокол | бр. | 49
1000272 | Изпитване на изолацията на кабел НН-за четири жила | включително издаване на протокол от лицензирана ел. лаборатория | бр. | 52
1000273 | Изпитване на кабел СрН и издаване на протокол | Изпитание с повишено напрежение на изолацията и Проверка за целостта на външната обвивка на кабел СрН и издаване на протокол за трифазна система от лицензирана лаборатория и издаване на протокол. | бр. | 2
1000274 | Изпитване на силов трансформатор | включително издаване на протокол от лицензирана ел. лаборатория | бр. | 5
1000275 | Изпитване на шинна система | включително издаване на протокол от лицензирана ел. лаборатория | бр. | 2
1000276 | Изпитване и наладка на модул от КРУ | включително издаване на протокол от лицензирана ел. лаборатория | бр. | 7
1000277 | Изпитване и наладка на релейни защити | включително издаване на протокол от лицензирана ел. лаборатория | бр. | 10
1000280 | Натоварване и извозване на строителни отпадъци | цената включва натоварване, почистване на площадката, извозване до депо, заплащане на такса смет. | m3 | 267.35
1000281 | Транспорт на материали от склад на Възложителя | Процент от стойността на извозените материали | % | 222733.2
1000282 | Транспортиране на СБС от склад на Възложителя | Транспорт от склада на Възложителя до обекта с натоварване и разтоварване от Изпълнителя | km | 229
1000283 | Транспортиране на СБС от Производителя | Транспорт от обекта до производителя и обратно с натоварване от производителя и разтоварване от Изпълнителя, при разтоварване на различни депа се отчитат изминатите километри | km | 5461.125
1000284 | Транспорт на стари материали до склад на Възложителя, изкупвателен пункт или депо | сортиране по видове на демонтираните материали, натоварване, разтоварване и контрол при измерване на количествата, приемане на отчетния документ и предаване на отговорното техническо лице | t/ km | 31.82
1000285 | Направа на отвор в тухли до Ø160 mm | Пробиване, подмазване/уплътняване/ | бр. | 6
1000286 | Направа на отвор в бетон до Ø160 mm | Пробиване, полагане на кабела, подмазване/уплътняване/ | бр. | 13
1000287 | Направа улей в бетон до 100/200 mm |  | m | 10
1000288 | Направа на стоманена конструкция /вкл. боядисване/ | профилна стомана, чембер, електроди, болтове, грундиране и двукратно боядисване | kg | 744.911
1000289 | Доставка и полагане на пясък | Доставка и труд за полагане | m3 | 89.385
1000290 | Доставка и полагане на бетон | Доставка и труд за полагане | m3 | 8
1000291 | Направа циментова замазка от 20 до 40 mm | материали, консумативи и труд | m2 | 38
1000293 | Трасиране на кабелна линия | Трасиране, забиване на колчета, и очертаване на изкопа | km | 2.047
1000310 | Укрепване на УИП/кабел по стълб или фасада | труд, крепежните елементи са доставка на възложителя(брои се за всеки електромер поотделно, вкл. захранващ кабел) | бр. | 186
1000311 | Демонтаж на метална конструкция |  | kg | 375
1000312 | Направа на изкоп ръчен | Допълнителна позиция (използва се за случаите, когато направените изкопи са извън стандарта на позициите с изкопи) | m3 | 9.035
1000313 | Направа на кофраж | труд, материали, консумативи | m2 | 49.18
1000314 | Направа на армировка | труд, материали, консумативи(армировката се доказва със снимков материал) | kg | 431.725
1000315 | Разбиване на бетон | труд, техника, консумативи | m3 | 4.51
1000316 | Монтаж на токов или напреженов измервателен трансформатор | монтаж в/у стойки (без направа на стойките) и подвързване | бр. | 19
1000317 | Демонтаж на токов или напреженов измервателен трансформатор | разкачане на клемите, освобождаване на проводника и демонтиране на тялото | бр. | 30
1000318 | Полагане на заземителна шина в изкоп | труд (изкопът се изчислява на база позиция 1000312) | m | 20
1000319 | Монтаж на заземителна шина по стена или конструкция | труд и консумативи | m | 260
1000320 | Доставка на чакъл | доставка и полагане | m3 | 26.3467
1000321 | Направа на конструкции от ламарина | труд и консумативи, вкл.технологични разходи | m2 | 24.885
1000322 | Доставка на ламарина | фактура | m2 | 377
1000326 | Депониране на стоманобетонови стълбове | Натоварване, извозване и разтоварване (такса смет се заплаща срещу документ, избор на фирмата начина дали стълбовете да се извозват цели или натрошени, Възложителят не желае заплащане на металите, съдържащи се в стълба ) | бр. | 100
1000328 | ДСР на материали от склад на Изпълнителя | При доставка на материалите от доставчик на Възложителя директно в склада на Изпълнителя - процент от стойността на материалите | %
1000329 | Подсъединяване на проводници към стълб НН или СН | При подмяна на единични стълбове - цената е за за брой проводник. Прихващане на проводниците с лебедка, демонтаж на клемите, освобождаване на превръзките от изолаторите, отпускане на проводниците. Прихващане на проводниците с лебедка /след изправяне на нов стълб/, повдигане на проводниците, направа на превръзки, монтаж на клемите. | бр. | 274
| Боядисване на СРС и метални повърхности | почистване на ръжда и подпухнала боя, грундиране и двукратно боядисване | m2 | 200
| Демонтаж на кабелна връзка м/у ТМ и ГТТ | Цялостен демонтаж (за едно жило) | m | 200
1000030 | Коефициент за направа на машинен изкоп | начислява се за всяка от позициите за изкоп ІІІ категория
| Направа изкоп ІІІ категория 0.8/0.4 m | изкопаване, зариване (обратно засипване със земни почви), трамбоване | m | 842,4
| Направа изкоп ІІІ категория 0.8/0.6 m | изкопаване, зариване (обратно засипване със земни почви), трамбоване | m | *
| Направа изкоп ІІІ категория 1.1/0.4 m | изкопаване, зариване (обратно засипване със земни почви), трамбоване | m | *
| Направа изкоп ІІІ категория 1.1/0.6 m | изкопаване, зариване (обратно засипване със земни почви), трамбоване | m | *
| Направа изкоп ІІІ категория 1.3/0.6 m | изкопаване, зариване (обратно засипване със земни почви), трамбоване | m | *
| Коефициент за направа на изкоп ІV категория | начислява се за всяка от позициите за изкоп ІІІ категория | %
| Направа изкоп IV категория 0.8/0.4 m | изкопаване, зариване (обратно засипване със земни почви), трамбоване | m | *
| Направа изкоп IV категория 0.8/0.6 m | изкопаване, зариване (обратно засипване със земни почви), трамбоване | m | *
| Направа изкоп IV категория 1.1/0.4 m | изкопаване, зариване (обратно засипване със земни почви), трамбоване | m | *
| Направа изкоп IV категория 1.1/0.6 m | изкопаване, зариване (обратно засипване със земни почви), трамбоване | m | *
| Направа изкоп IV категория 1.3/0.6 m | изкопаване, зариване (обратно засипване със земни почви), трамбоване | m | *
1000045 | Коефициент за направа на изкоп в скален терен | начислява се за всяка от позициите за изкоп ІІІ категория | %
| Направа изкоп ІІІ категория 0.8/0.4 m | изкопаване, зариване (обратно засипване със земни почви), трамбоване | m | 10
| Направа изкоп ІІІ категория 0.8/0.6 m | изкопаване, зариване (обратно засипване със земни почви), трамбоване | m | *
| Направа изкоп ІІІ категория 1.1/0.4 m | изкопаване, зариване (обратно засипване със земни почви), трамбоване | m | *
| Направа изкоп ІІІ категория 1.1/0.6 m | изкопаване, зариване (обратно засипване със земни почви), трамбоване | m | *
| Направа изкоп ІІІ категория 1.3/0.6 m | изкопаване, зариване (обратно засипване със земни почви), трамбоване | m | *
| Коефициент за изтегляне на кабел в тръбна мрежа, колектори, скари | начислява се за всяка от позициите за изтегляне кабел в тръби (позиция 1000081 до 1000085 вкл.) | %
| Изтегляне кабел в тръба до 4х50 mm2 включително | пробутване на барабан, развиване на кабела, изтегляне, отрязване и запушване (заплаща се само дължината на тръбата/тръбите през които преминава кабела) | m | 52.35
| Изтегляне кабел в тръба до 4х95 mm2 включително | пробутване на барабан, развиване на кабела, изтегляне, отрязване и запушване (заплаща се само дължината на тръбата/тръбите през които преминава тръбата) | m | 74.25
| Изтегляне кабел в тръби над 4х120 mm2 ключително | пробутване на барабан, развиване на кабела, изтегляне, отрязване и запушване (заплаща се само дължината на тръбата/тръбите през които преминава кабела) | m | 383.37
| Изтегляне на кабел СрН в тръби до 95 mm2 включително-едно жило | пробутване на барабан, развиване на кабела, изтегляне, отрязване и запушване (заплаща се само дължината на тръбата/тръбите през които преминава кабела) | m | 75.2
| Изтегляне на кабел СрН в тръби над 120 mm2 включително-едно жило | пробутване на барабан, развиване на кабела, изтегляне, отрязване и запушване (заплаща се само дължината на тръбата/тръбите през които преминава тръбата) | m | 43.47
| Коефициент за монтаж на СБС в планински терен | начислява се за всяка от позициите заИзправяне на СБС | %
1000159 | Изправяне на СБС НЦГ - 951 в планински терен | пикетаж, изкоп, монтаж на конзоли, изправяне, отвесиране, зариване и трамбоване, полагане бетон, номериране, вкл.матертиалите+бетон и табелки | бр. | 13
1000161 | Изправяне на СБС НЦГ - 952 в планински терен | пикетаж, изкоп, монтаж на конзоли, изправяне, отвесиране, зариване и трамбоване, полагане бетон, номериране, вкл.матертиалите+бетон и табели | бр. | 1
| Коефициент за монтаж на СРС в планински терен | начислява се за всяка от позициите за Изправяне на СРС | %
1000163 | Изправяне на СРС НМГ - 951 в планински терен | пикетаж, кариране, изкоп, сглобяване/вкл. конзоли/, потапяне и нивелиране на основа, изправяне, полагане на бетон и направа на пирамида, обратна засипка и разхвърляне на пръст, номериране, монтаж табели, боядисване двукратно вкл.матертиалите( касае корекции на покритието, получено при транспортирането на стълбовете) | бр. | 1
1000165 | Изправяне на СРС ЪМ 200- 951 в планински терен | пикетаж, кариране, изкоп, сглобяване/вкл. конзоли/, потапяне и нивелиране на основа, изправяне, полагане на бетон и направа на пирамида, обратна засипка и разхвърляне на пръст, номериране, монтаж табели, боядисване двукратно вкл.матертиалите( касае корекции на покритието, получено при транспортирането на стълбовете) | бр. | 1
1000167 | Изправяне на СРС ЪМ 600- 951 в планински терен | пикетаж, кариране, изкоп, сглобяване/вкл. конзоли/, потапяне и нивелиране на основа, изправяне, полагане на бетон и направа на пирамида, обратна засипка и разхвърляне на пръст, номериране, монтаж табела ОЖ, боядисване двукратно вкл.матертиалите | бр. | 1
1000169 | Изправяне на СРС ЪМ 900- 951 в планински терен | пикетаж, кариране, изкоп, сглобяване/вкл. конзоли/, потапяне и нивелиране на основа, изправяне, полагане на бетон и направа на пирамида, обратна засипка и разхвърляне на пръст, номериране, монтаж табели, боядисване двукратно вкл.матертиалите+бе | бр. | 1
1000171 | Изправяне на СРС НМГ - 952 в планински терен | пикетаж, кариране, изкоп, сглобяване/вкл. конзоли/, потапяне и нивелиране на основа, изправяне, полагане на бетон и направа на пирамида, обратна засипка и разхвърляне на пръст, номериране, монтаж табели, боядисване двукратно вкл.матертиалите+бе | бр. | 1
1000173 | Изправяне на СРС ЪМ 200- 952 в планински терен | пикетаж, кариране, изкоп, сглобяване/вкл. конзоли/, потапяне и нивелиране на основа, изправяне, полагане на бетон и направа на пирамида, обратна засипка и разхвърляне на пръст, номериране, монтаж табели, боядисване двукратно вкл.матертиалите( касае корекции на покритието, получено при транспортирането на стълбовете) | бр. | 1
1000175 | Изправяне на СРС ЪМ 600- 952 в планински терен | пикетаж, кариране, изкоп, сглобяване/вкл. конзоли/, потапяне и нивелиране на основа, изправяне, полагане на бетон и направа на пирамида, обратна засипка и разхвърляне на пръст, номериране, монтаж табела ОЖ, боядисване двукратно вкл.матертиалите( касае корекции на покритието, получено при транспортирането на стълбовете) | бр. | 1
1000177 | Изправяне на СРС ЪМ 900- 952 в планински терен | пикетаж, кариране, изкоп, сглобяване/вкл. конзоли/, потапяне и нивелиране на основа, изправяне, полагане на бетон и направа на пирамида, обратна засипка и разхвърляне на пръст, номериране, монтаж табели, боядисване двукратно вкл.матертиалите( касае корекции на покритието, получено при транспортирането на стълбовете) | бр. | 1
| Коефициент за монтаж на проводник в планински терен | начислява се за всяка от позициите за Монтаж на единичен проводник | %
1000243 | Монтаж трипроводна линия с АС 50 mm2 в планински терен | развиване, регулиране, кербоване, крайни връзки, превръзки, направа на бигли и бандажиране, монтаж на опъвателни и носещи клеми | km | 1
1000245 | Монтаж трипроводна линия с АС 70 mm2 в планински терен | развиване, регулиране, кербоване, крайни връзки, превръзки, направа на бигли и бандажиране, монтаж на опъвателни и носещи клеми | km | 1
1000247 | Монтаж трипроводна линия с АС 95 mm2 в планински терен | развиване, регулиране, кербоване, крайни връзки, превръзки, направа на бигли и бандажиране, монтаж на опъвателни и носещи клеми | km | 1
Показатели за оценка
| Срок на започване след възлагане за поръчки за доставка до: |  | раб.дни
500 лв
2500 лв.
5000 лв.
10 000 лв
25 000 лв.
50 000 лв.
≥ 50 000 лв.
| Максимален срок на изпълнение |  | раб.дни
500 лв
2500 лв.
5000 лв.
10 000 лв
25 000 лв.
50 000 лв.
≥ 50 000 лв.
| Гаранционен срок на ново изградени обекти |  | год.
| Гаранционен срок на ремонтни работи |  | год.
| Коефициент на аварийни работи в по-голям мащаб | форсмажорни обстоятелства | коеф
Ценообразуващи показатели
| средна часова ставка |  | лв/ч/час
| допълнителни разходи за труд |  | %
| допълнителни разходи за транспорт и механизация |  | %
| доставно-складови разходи за материали, доставяни от изпълнителя |  | %
| печалба |  | %
| коефициент на специфични условия на работа: …….. |  | коеф.
други по преценка на участника
Разходните норми за труд, механизация и материали съгл. УСН, СЕК или други
* Отбелязаните позиции не са били използвани при възлагане на поръчки за присъединяване през статистическия период. За целите на класирането ще им бъде поставена тежест 1
** При изготвяне на офертите си , Кандидатите трябва да се съобразят с изискването за дейностите и доставките за съответните позиции. При сключване на договор и установено несъответствие между анализа за позицията и изискванията в графа "Позицията включва" цената няма да бъде променяна
*** Ценообразуващите показатели ще се използват при сключване на Договор и възникване на необходимост от извършване на дейности, които не са включени в Ценовата оферта. Те са обвързани с договорените показатели по офертата и трябва да бъдат актуализирани след актуализиране на анализите за дейността.
Дата: |  | Подпис:

## РОЦ Горна Оряховица и Габрово
Ценова оферта РОЦ Горна Оряховица и Габрово
Изпълнение на обекти по Наредба № 6 за присъединяване на производители и клиенти на електрическа енергия към преносната или към разпределителните електрически мрежи
САП номер на услугата | Наименование | Позицията включва** | м.е. | Количества РОЦ Горна Оряховица и Габрово | Предложена цена (лв. без ДДС)
1000001 | Направа на шурфове до 1.1/1/0.6 m | изкопаване, зариване, трамбоване | бр. | 60
1000002 | Разкъртване на тротоар-бетонен | труд, инструменти, механизация (до 100 mm) | m2 | 108.99
1000003 | Разкъртване на тротоар-с тротоарни плочки | труд, инструменти, механизация | m2 | 437.9
1000004 | Разкъртване на паважна настилка | труд, инструменти, механизация | m2 | 179.2
1000005 | Разкъртване на асфалтова настилка | труд, инструменти, механизация | m2 | 310.37
1000006 | Рязане на асфалтова настилка | едностранно, включително консумативи, като позицията може да се използва за други видове настилки(срез на 1 м) | м | 980.04
1000007 | Възстановяване на тротоар-бетонен | бетон до 10 см, включително материали и консумативи | m2 | 212.32
1000008 | Възстановяване на тротоар с плочки-нови | включително материали и консумативи (сиви и цветни плочки) | m2 | 183.7
1000009 | Възстановяване на тротоар с плочки-стaри | труд, материали и консумативи | m2 | 230.32
1000010 | Възстановяване на тротоар с плочки-лукс | включително материали и консумативи (стойност на плочките над 15лв. на кв.м.) | m2 | 19
1000011 | Възстановяване на асфалтова настилка-път | труд, асфалтобетонова смес (запълването с инертни материали се заплаща по позициите за доставка на такива) | m2 | 215.5
1000012 | Възстановяване на асфалтова настилка-тротоар | труд, чакъл, асфалтобетонова смес | m2 | 69.55
1000013 | Възстановянване на паважна настилка | включително материали и консумативи | m2 | 16.2
1000014 | Демонтаж бетонни бордюри | труд, инструменти, механизация | m | 30
| Демонтаж на градински бордюр | труд, инструменти, механизация | m | 7.5
1000015 | Монтаж бетонни бордюри-нови | включително бордюри и материали за монтаж | m | 15
| Монтаж градински бордюри - нови | включително бордюри и материали за монтаж | m | 4
1000016 | Монтаж бетонни бордюри-стари | включително материали за монтаж | m | 40
1000017 | Направа изкоп ІІІ категория 0.8/0.4 m | изкопаване, зариване (обратно засипване със земни почви), трамбоване | m | 2204.3
1000019 | Направа изкоп ІІІ категория 0.8/0.6 m | изкопаване, зариване (обратно засипване със земни почви), трамбоване | m | 57.1
1000023 | Направа изкоп ІІІ категория 1.1/0.4 m | изкопаване, зариване (обратно засипване със земни почви), трамбоване | m | 548
1000025 | Направа изкоп ІІІ категория 1.1/0.6 m | изкопаване, зариване (обратно засипване със земни почви), трамбоване | m | 77.6
1000029 | Направа изкоп ІІІ категория 1.3/0.6 m | изкопаване, зариване (обратно засипване със земни почви), трамбоване | m | 4
1000030 | Коефициент за направа на машинен изкоп | начислява се за всяка от позициите за изкоп ІІІ категория | %
1000044 | Коефициент за направа на изкоп ІV категория | начислява се за всяка от позициите за изкоп ІІІ категория | %
1000045 | Коефициент за направа на изкоп в скален терен | начислява се за всяка от позициите за изкоп ІІІ категория | %
1000046 | Направа на сондаж под път с къртица Ø110 mm | направа на изкопи с цел подготовка за сондаж, пробиване, доставка и полагане на тръба, заравяне на изкопа с трамбоване след полагане на кабела, вкл. запушване на свободните тръби | m | 7
1000048 | Направа на сондаж под път с къртица Ø140 mm | направа на изкопи с цел подготовка за сондаж, пробиване, доставка и полагане на тръба, заравяне на изкопа с трамбоване след полагане на кабела, вкл. запушване на свободните тръби | m | 46.6667
1000049 | Направа на сондаж под път с къртица Ø160 mm | направа на изкопи с цел подготовка за сондаж, пробиване, доставка и полагане на тръба, заравяне на изкопа с трамбоване след полагане на кабела, вкл. запушване на свободните тръби | m | 6
1000050 | Монтаж РVС тръби Ø110/ 3.2 mm в бет.кожух | тръби (съгласно техническа спецификация за кабелни предпазни тръби на Възложителя), бетон (10 см) над тръбата (при проект с армиран бетон армировката се изчислява по позицията за "направа на армировка"; при проект с бетон, повече от 10 см.бетонът се изчислява по позиция за доставка на бетон) | m | 1059.5
1000051 | Монтаж РVС тръби Ø140/ 4.1 mm в бет.кожух | тръби (съгласно техническа спецификация за кабелни предпазни тръби на Възложителя), бетон (10 см) над тръбата (при проект с армиран бетон армировката се изчислява по позицията за "направа на армировка"; при проект с бетон, повече от 10 см.бетонът се изчислява по позиция за доставка на бетон) | m | 435.4
1000052 | Монтаж РVС тръби Ø160/ 4.1 mm в бет.кожух | тръби (съгласно техническа спецификация за кабелни предпазни тръби на Възложителя), бетон (10 см) над тръбата (при проект с армиран бетон армировката се изчислява по позицията за "направа на армировка"; при проект с бетон, повече от 10 см.бетонът се изчислява по позиция за доставка на бетон) | m | 38
1000053 | Полагане PVC тръби Ø110/ 3.2 mm в изкоп | тръби, труд, пясък | m | 3586
1000054 | Полагане метална тръба Ø127х3mm в изкоп | тръби, труд, пясък, заземяване от двете страни( заземителя доставка на Възложителя - два броя заземителни колове, свързани чрез заварка с минимална дължина 80mm и защита от корозия, чрез асфалт лак - два слоя ) | m | 26.125
1000055 | Полагане PVC тръби Ø140/4.1 mm в изкоп | тръби, труд, пясък | m | 1162
1000056 | Полагане метална тръба Ø159х4mm в изкоп | тръби, труд, пясък, заземяване от двете страни( заземителя доставка на Възложителя - два броя заземителни колове, свързани чрез заварка с минимална дължина 80mm и защита от корозия, чрез асфалт лак - два слоя ) | m | 35
1000058 | Направа на подложка с пясък и покриване с PVC лента-за изкоп с ширина 0,4 m | 10 см пясък, над кабела втори пласт 10 см пясък, поставяне на лента (с доставката на материали) | m | 1477.4
1000059 | Направа на подложка с пясък и покриване с PVC лента-за изкоп с ширина 0,6 m | 10 см пясък, над кабела втори пласт 10 см пясък, поставяне на лента (с доставката на материали) | m | 666.6
1000062 | Доставка и монтаж на полимерна излазна тръба Ø110/3.2mm UV - устойчива | Доставка на тръба до 3 м, отрязване, пасване, и прекрепване, вкарване на кабела в тръбата и уплътняване горния край на тръбата с термошлаух доставка от възложителя | бр. | 12
1000063 | Доставка и монтаж на полимерна излазна тръба Ø140*4.1mm UV - устойчива | Доставка на тръба до 3 м, отрязване, пасване, и прекрепване, вкарване на кабелите в тръбата и уплътняване горния край на тръбата с термошлаух доставка от възложителя | бр. | 7
1000065 | Монтаж на гофрирана тръба | Закрепване, включително крепежни елементи(върху СБС с неръждаема лента 10 х 0,4mm, върху стена с щифтдюбел Ø8mm с кабелна превръзка UV - устойчив) | m | 75
1000066 | Направа и монтаж репери за кабелни линии | направа на стомано-бетонно реперно стълбче извън населени места или плочка в населени места, поставяне и надписване на репера, и зариване и трамбоване на дупката | бр. | 22
1000067 | Направа шахта за каб. Колектор 0.9/ 0.6/ 1m. (д/ ш/ в вътрешни размери) | изкоп, кофраж, армировка, бетон, капак полимербетон Ø600 (група 2, клас В125), с капаци на отворите Ø110mm(Ø140mm), зариване и възстановяване на вертикалната планировка. | бр. | 3
1000068 | Направа шахта за каб. колектор 1 / 1/ 1.4 m. (д/ ш/ в вътрешни размери) | изкоп, кофраж, армировка, бетон, капак полимербетон Ø600 (група 2, клас В125), с капаци на отворите Ø110mm(Ø140mm), зариване и възстановяване на вертикалната планировка. | бр. | 54
1000069 | Направа шахта за каб. колектор 1.7 / 1.2/ 1.4 m. (д/ ш/ в вътрешни размери) | изкоп, кофраж, армировка, бетон, капак полимербетон Ø600 (група 2, клас В125), с капаци на отворите Ø110mm(Ø140mm), зариване и възстановяване на вертикалната планировка. | бр. | 5
1000070 | Направа изкоп за муфи 2.0/1.0/1.0 m | изкопаване, зариване, трамбоване, поставяне и надписване на репер | бр. | 34
1000072 | Направа на превръзки на кабели | доставка и монтаж през 3м на превръзката с мин.размер 360x4.5 – 28daN | бр. | 48
1000073 | Полагане на кабел по метална конструкция | Прикрепване на кабела с превръзка, включително превръзката с минимален размер 250x4.5 – 28daN – UV устойчиви(черни) | m | 193
1000074 | Полагане на кабел в тръба Ø110*3.2mm по конструкция | Доставка и закрепване на тръбата, изтегляне на кабела, крешежи от изпълнителя | m | 100
1000075 | Полагане на кабел в тръба Ø140*4.1mm по конструкция | Доставка и закрепване на тръбата, изтегляне на кабела, крешежи от изпълнителя | m | 63
1000076 | Полагане на кабел в изкоп до 4х50 mm2 включително | пробутване на барабан, развиване на кабела, полагане, отрязване и запушване | m | 1494
1000077 | Полагане на кабел в изкоп до 4х95 mm2 включително | пробутване на барабан, развиване на кабела, полагане, отрязване и запушване | m | 353
1000078 | Полагане на кабел в изкоп над 4х120 mm2 включително | пробутване на барабан, развиване на кабела, полагане, отрязване и запушване | m | 1067
1000079 | Полагане на кабел СрН в изкоп до 95 mm2 включително-едно жило | пробутване на барабан, развиване на кабела, полагане, отрязване и запушване, превръзки на 3-те фази с лента РVС.през 3м. | m | 735
1000080 | Полагане на кабел СрН в изкоп над 120 mm2 включително-едно жило | пробутване на барабан, развиване на кабела, полагане, отрязване и запушване, превръзки на 3-те фази с лента РVС.през 3м. | m | 420
1000081 | Изтегляне кабел в тръба до 4х50 mm2 включително | пробутване на барабан, развиване на кабела, изтегляне, отрязване и запушване (заплаща се само дължината на тръбата/тръбите през които преминава кабела) | m | 356.3
1000082 | Изтегляне кабел в тръба до 4х95 mm2 включително | пробутване на барабан, развиване на кабела, изтегляне, отрязване и запушване (заплаща се само дължината на тръбата/тръбите през които преминава тръбата) | m | 101.85
1000083 | Изтегляне кабел в тръби над 4х120 mm2 ключително | пробутване на барабан, развиване на кабела, изтегляне, отрязване и запушване (заплаща се само дължината на тръбата/тръбите през които преминава кабела) | m | 898.1
1000084 | Изтегляне на кабел СрН в тръби до 95 mm2 включително-едно жило | пробутване на барабан, развиване на кабела, изтегляне, отрязване и запушване (заплаща се само дължината на тръбата/тръбите през които преминава кабела) | m | 257.95
1000085 | Изтегляне на кабел СрН в тръби над 120 mm2 включително-едно жило | пробутване на барабан, развиване на кабела, изтегляне, отрязване и запушване (заплаща се само дължината на тръбата/тръбите през които преминава тръбата) | m | 488.25
| Коефициент за изтегляне на кабел в тръбна мрежа | начислява се за всяка от позициите за изтегляне кабел в тръби (позиция 1000081 до 1000085 вкл.) | %
1000086 | Изваждане на кабел НН от изкоп/канална мрежа | изваждане от предварително изкопан изкоп/ канална мрежа | m | 260
1000087 | Изваждане на кабел СрН от изкоп/канална мрежа - за едно жило | изваждане от предварително изкопан изкоп/ канална мрежа | m | 33
1000089 | Доставка и монтаж на табела | полимерна, релефна, устойчива на атм.влияния, с направа надпис и монтаж на същата | бр. | 244
1000090 | Направа на кабелна глава НН до 3х70+35 mm2 (4х70 mm2) включително (за 4-те жила) | направа на разделка, кербоване на обувки, монтаж на термосвиваема ръкавица, закрепване към съоръжението(ръкавицата е доставка от възложителя) | бр. | 23
1000091 | Направа на кабелна глава НН над 3х95+50 mm2 (4х95 mm2) включително (за 4-те жила) | направа на разделка, кербоване на обувки, монтаж на термосвиваема ръкавица, закрепване към съоръжението(ръкавицата е доставка от възложителя) | бр. | 73
1000092 | Направа на кабелна глава СрН, комплект за три жила | направа на разделка, кербоване на обувки, монтаж на кабелна глава, монтаж на маншет, заземяване, ел. подвързване към съоръжението | бр. | 10
1000094 | Направа на кабелни муфи до 3х70+35 mm2 (4х70 mm2) включително (за 4-те жила) | направа на разделка, кербоване на втулки и монтаж на муфа | бр. | 7
1000095 | Направа на кабелни муфи над 3х95+50 mm2 (4х95 mm2) включително (за 4-те жила) | направа на разделка, кербоване на втулки и монтаж на муфа | бр. | 7
1000096 | Направа на муфа СрН- за едно жило | направа на разделка, кербоване на съединител, монтаж на муфа | бр. | 6
1000097 | Направа на преходна муфа СрН (за три жила) | направа на разделка, кербоване на съединител, монтаж на муфа | бр. | 5
1000100 | Подвързване на кабел НН до 3х95+50 mm2 (4х95 mm2) включително (за 4-те жила) към съществуващо табло / съоръжение | направа на разделка, бандажиране, присъединяване към тоководещи части(ел.подвързване) и закрепване (механично) към съоръжението (когато не се използват кабелни обувки и термосвиваем ръкав) | бр. | 232
| Подвързване на кабел НН над 3х120+70 mm2 (4х120 mm2) включително (за 4-те жила) към съществуващо табло / съоръжение | направа на разделка, бандажиране, присъединяване към тоководещи части(ел.подвързване) и закрепване (механично) към съоръжението (когато не се използват кабелни обувки и термосвиваем ръкав) | бр. | 93
1000101 | Сфазиране на кабелна линия НН (за 3-те жила) | Определяне реда на фазите, подвързването се заплаща по друга позиция | бр. | 139
1000102 | Сфазиране на кабелна линия СрН (за 3-те жила) | Определяне реда на фазите, подвързването се заплаща по друга позиция | бр. | 2
1000104 | Монтаж на ШКАФ КАБЕЛЕН ПВЦ | Изкоп с размер: дълб.– 650mm, дължина – 460mm/ 800mm, шир.– 320mm, доставка и полагане на пясък – 0,04m³/0,08m³(засипан до „ + 50mm“ кота изравнен терен)и механичен монтаж на касета. Нивелиране на цялата конструкция. Зариване и трамбоване. Направа на траен надпис на касетата. Присъединяване към заземител. Пясъка и крепежните елементи се доставят от Изпълнителя. | бр. | 19
1000105 | Демонтаж на ШКАФ КАБЕЛЕН ПВЦ | Разкачане на кабели и механичен демонтаж на касета вкл.фундамент | бр. | 7
1000106 | Монтаж РК | Механичен монтаж на кутия и присъединяване към заз.уредба | бр. | 3
1000107 | Демонтаж на РК | разкачане на кабели и механичен демонтаж на кутия | бр. | 4
1000108 | Монтаж на отклонителна кутия, КК3, БДЖ К 100 на стълб | направа стойка, монтаж на кутия и присъединяване на кабелите, укрепване със скоби | бр. | 1
1000110 | Монтаж табло до 5 електромера включително-на стена/фундамент | прикрепване на таблото, включително крепежните елементи при геометричен център на таблото 1.7 м. | бр. | 29
1000111 | Монтаж табло до 5 електромера включително-на стълб | прикрепване на таблото, включително крепежните елементи(крепеж - 2бр., доставка на Възложителя) при геометричен център на таблото 1.7 м. | бр. | 21
1000112 | Монтаж табло до 15 електромера включително | вкопаване на основа до "- 100mm" кота изравнен терен, засипване с пясък, до кота изравнен терен "+ 50 mm", прикрепване на таблото, (крепежните елементи - дюбели са в комплектовката на таблото). | бр. | 9
1000113 | Монтаж табло над 15 електромера | вкопаване на основа до "- 100mm" кота изравнен терен, засипване с пясък, до кота изравнен терен "+ 50 mm", прикрепване на таблото, (крепежните елементи - дюбели са в комплектовката на таблото). | бр. | 7
1000114 | Демонтаж на електромерно табло | откачване на проводници и сваляне на табло | бр. | 8
1000117 | Демонтаж електромер еднофазен | демонтаж на закрепването и демонтаж на опроводяването | бр. | 13
1000118 | Монтаж електромер еднофазен | монтаж на електромера и подвързване на всички проводници | бр. | 12
1000119 | Демонтаж директен електромер трифазен | демонтаж на закрепването и демонтаж на опроводяването | бр. | 30
1000120 | Монтаж директен електромер трифазен | монтаж на електромера(директен или индиректен) и подвързване на всички проводници | бр. | 23
1000121 | Монтаж на тарифен превключвател с предпазител | поставяне върху DIN шина и подвързване | бр. | 25
1000122 | Монтаж на монофазен автоматичен предпазител НН/ МАП/ ТП до 80А | монтаж и подвързване от двете страни/ МАП/ товаров прекъсвач | бр. | 146
| Монтаж на трифазен автоматичен предпазител НН/ МАП/ ТП до 80А | монтаж и подвързване от двете страни/ МАП/ товаров прекъсвач | бр. | 29
1000123 | Монтаж на автоматичен прекъсвач НН/ АП до 630А вкл. | монтаж и подвързване от двете страни/ АП | бр. | 9
| Монтаж на автоматичен прекъсвач НН /АП над 630А | монтаж и подвързване от двете страни/ АП |  | 4
1000124 | Монтаж на мощностен разединител СрН | Закрепване с болтове, монтаж на тръби към РЛЗ-два броя, центроване на земен и линеен нож и мех.блокировка между тях, заземяване, монтаж и подвързване на изкл'чвателна бобина при наличие на | бр. | 12
1000125 | Демонтаж на автоматичен предпазител НН/ МАП/ ТП | Разкачане на проводниците и изолиране и демонт. предпазител | бр. | 1362
1000126 | Демонтаж на автоматичен прекъсвач НН/ АП | Разкачане на проводниците и изолиране и демонт. прекъсвач | бр. | 4
1000127 | Демонтаж на мощностен разединител СрН | демонтаж на разединителя, смъкване на разеденителя от килията (демонтаж болтови връзки към съб.шини и кабели СрН, демонтаж тръби към РЛЗ, демонтаж заземление) | бр. | 9
1000128 | Направа фундамент за БКТП 1х1000kVA | изкоп с размери до 12 м³, кофраж, бетон, арматура, тръби за кабели(удължени със 100mm към вътрешната част на фундамента), капаци на тръбите, хидроизолация на фундамента, (при високи подпочвени води - трошен чакъл фракция 40mm - 1,5м³, пясък -0,4м³). | бр. | 1
1000129 | Направа фундамент за БКТП 2х1000kVA | изкоп с размери до 18 м³, кофраж, бетон, арматура, тръби за кабели(удължени със 100mm към вътрешната част на фундамента), капаци на тръбите, хидроизолация на фундамента, (при високи подпочвени води - трошен чакъл фракция 40mm - 3м³, пясък -0,75м³). | бр. | 1
1000130 | Монтаж на БКТП 1х1000kVA | нивелиране, заваряване, подмазаване на фуги и свързване към заземителен контур(вкл. механизация и товаро-разтоварните работи) | бр. | 1
1000131 | Монтаж на БКТП 2х1000kVA | нивелиране, заваряване и подмазаване на фуги, свързване към заземителен контур с направа хидроизол.връзка м/ду двете(вкл. механизация и товаро-разтоварните работи) | бр. | 1
1000132 | Монтаж на трафомашина до 400KVA включително за БКТП/ ТП/ МТП | монтаж на машината, застопоряване, заземяване, подвързване кабели НН и СрН(вкл.механизация) | бр. | 2
1000133 | Демонтаж на трафомашина до 400KVA включително за БКТП/ ТП/ МТП | разкачане на кабели НН и СрН, демонтаж на машината от БКТП/ТП и натоварване(вкл. механизация и товаро-разтоварните работи) | бр. | 1
1000134 | Демонтаж и монтаж на трафомашина до 400KVA включително за БКТП/ ТП/ МТП | демонтаж и монтаж на машината, разкачане и подвързване на кабели НН и СрН, застопоряване, заземяване (вкл. товаро-разтоварните работи) | бр. | 2
1000135 | Монтаж на трафомашина над 630KVA включително за БКТП/ ТП/ МТП | монтаж на машината, застопоряване, заземяване, подвързване кабели НН и СрН(вкл. механизация и товаро-разтоварните работи) | бр. | 1
1000136 | Демонтаж на трафомашина над 630KVA включително за БКТП/ ТП | разкачане на кабели НН и СрН, демонтаж на машината от БКТП/ТП и натоварване(вкл. механизация и товаро-разтоварните работи) | бр. | 1
1000137 | Демонтаж и монтаж на трафомашина над 630KVA включително за БКТП/ ТП | демонтаж и монтаж на машината, разкачане и подвързване на кабели НН и СрН, застопоряване, заземяване (вкл. механизация и товаро-разтоварните работи) | бр. | 1
1000141 | Монтаж на табло ГТ/ ГРТ | прикрепване на таблото включително крепежните елементи, ошиновка, подвързване към заземителен контур и надписни табели | бр. | 15
1000142 | Монтаж на табло РТ | прикрепване на таблото включително крепежните елементи, ошиновка, подвързване към заземителен контур и надписни табели | бр. | 6
1000143 | Демонтаж на табло ГТ/ГРТ | разкачане на кабели и изолиране и механичен демонтаж на таблото | бр. | 14
1000144 | Демонтаж на табло РТ | разкачане на кабели и изолиране и механичен демонтаж на таблото | бр. | 6
1000145 | Монтаж на модул от КРУ | Прикрепване, включително материали и консумативи, ошиновка и подвързване на кабелите подкачване на КРУ към шинна система, надписни табели (в един корпус) | бр. | 3
1000146 | Монтаж на разеденител | Закрепване на РМЗК с болтове, ел. подвързване от двете страни, доставка и монтаж на тръби +боядисване към РЛЗ-два броя, центроване на земен и линеен нож и мех.блокировка между тях | бр. | 15
1000147 | Монтаж на прекъсвач СрН в трафопост | Монтаж на прекъсвача, ел. подвързване от двете страни, полагане контролни кабели и подсъединяването им (не се вкл. направата на мет. конструкция) | бр. | 2
1000148 | Демонтаж на разеденител | Развиване на гайки, смъкване на разеденителя от килията, демонтаж болтови връзки към съб.шини и кабели СрН, демонтаж тръби към РЛЗ, отсъединяване от заземление | бр. | 15
1000149 | Демонтаж на прекъсвач в трафопост | Демонтаж ошиновка, контролни кабели, заземление и кабели СрН | бр. | 2
1000150 | Демонтаж на шинна система | Откачане от съоръжение, от шинодържатели/изолатори и демонтаж на шината | m | 192
1000151 | Монтаж на кабелна връзка от трафомашина до ГРТ | Изтегляне, прикрепване и подвързване към съоръженията (за едно жило) | m | 410
1000152 | Монтаж на тоководеща шина до 40/5 mm | монтаж на шината, оцветяване(доставката на шина и шинодържатели с/у фактура) | m | 169
1000153 | Монтаж на тоководеща шина до 100/10 mm | монтаж на шината, оцветяване(доставката на шина и шинодържатели с/у фактура) | m | 3
1000154 | Присъединяване на неутрален проводник към заземителна планка на стълб | Свързване на неутралния проводник към заземителната планка, посредством отклонителна клема, проводник, кабелна обувка и болтово съединение доставка на Изпълнителя. | бр. | 1
1000156 | Изправяне на СБС НН до НЦ 250/9,5 вкл. в равнинен терен | пикетаж, направа на изкоп, изправяне, зариване, тръмбоване, номериране, бетон, депониране на земна маса | бр. | 27
1000157 | Изправяне на СБС НН над НЦ 250/9,5 в равнинен терен | пикетаж, направа на изкоп, изправяне, зариване, тръмбоване, номериране, бетон и депониране на земна маса | бр. | 12
1000158 | Изправяне на СБС НЦГ - 951 в равнинен терен | пикетаж, кариране, изкоп, сглобяване/вкл. конзоли/, потапяне и нивелиране на основа, изправяне, полагане на бетон и направа на пирамида, обратна засипка и разхвърляне на пръст, номериране, монтаж табела ОЖ | бр. | 15
1000160 | Изправяне на СБС НЦГ - 952 в равнинен терен | пикетаж, кариране, изкоп, сглобяване/вкл. конзоли/, потапяне и нивелиране на основа, изправяне, полагане на бетон и направа на пирамида, обратна засипка и разхвърляне на пръст, номериране, монтаж табела ОЖ | бр. | 1
| Коефициент за монтаж на СБС в планински терен | начислява се за всяка от позициите заИзправяне на СБС | %
1000162 | Изправяне на СРС НМГ - 951 в ранинен терен | пикетаж, кариране, изкоп, сглобяване/вкл. конзоли/, потапяне и нивелиране на основа, изправяне, полагане на бетон и направа на пирамида, обратна засипка и разхвърляне на пръст, номериране, монтаж табела ОЖ | бр. | 1
1000164 | Изправяне на СРС ЪМ 20°- 951 в равнинен терен | пикетаж, кариране, изкоп, сглобяване/вкл. конзоли/, потапяне и нивелиране на основа, изправяне, полагане на бетон и направа на пирамида, обратна засипка и разхвърляне на пръст, номериране, монтаж табела ОЖ | бр. | 1
1000166 | Изправяне на СРС ЪМ 60°- 951 в равнинен терен | пикетаж, кариране, изкоп, сглобяване/вкл. конзоли/, потапяне и нивелиране на основа, изправяне, полагане на бетон и направа на пирамида, обратна засипка и разхвърляне на пръст, номериране, монтаж табела ОЖ | бр. | 1
1000168 | Изправяне на СРС ЪМ 90°- 951 в равнинен терен | пикетаж, кариране, изкоп, сглобяване/вкл. конзоли/, потапяне и нивелиране на основа, изправяне, полагане на бетон и направа на пирамида, обратна засипка и разхвърляне на пръст, номериране, монтаж табела ОЖ | бр. | 1
1000170 | Изправяне на СРС НМГ - 952 в ранинен терен | пикетаж, кариране, изкоп, сглобяване/вкл. конзоли/, потапяне и нивелиране на основа, изправяне, полагане на бетон и направа на пирамида, обратна засипка и разхвърляне на пръст, номериране, монтаж табела ОЖ | бр. | 1
1000172 | Изправяне на СРС ЪМ 20°- 952 в равнинен терен | пикетаж, кариране, изкоп, сглобяване/вкл. конзоли/, потапяне и нивелиране на основа, изправяне, полагане на бетон и направа на пирамида, обратна засипка и разхвърляне на пръст, номериране, монтаж табела ОЖ | бр. | 1
1000174 | Изправяне на СРС ЪМ 60°- 952 в равнинен терен | пикетаж, кариране, изкоп, сглобяване/вкл. конзоли/, потапяне и нивелиране на основа, изправяне, полагане на бетон и направа на пирамида, обратна засипка и разхвърляне на пръст, номериране, монтаж табела ОЖ | бр. | 1
1000176 | Изправяне на СРС ЪМ 90°- 952 в равнинен терен | пикетаж, кариране, изкоп, сглобяване/вкл. конзоли/, потапяне и нивелиране на основа, изправяне, полагане на бетон и направа на пирамида, обратна засипка и разхвърляне на пръст, номериране, монтаж табела ОЖ | бр. | 1
1000178 | Оборудване и изправяне на СРС за МТП | пикетаж, кариране, изкоп, сглобяване/вкл. конзоли и площадка/, потапяне и нивелиране на основа, изправяне, полагане на бетон и направа на пирамида, обратна засипка и разхвърляне на пръст, номериране, монтаж табела ОЖ | бр. | 1
| Коефициент за монтаж на СРС в планински терен | начислява се за всяка от позициите за Изправяне на СРС | %
1000179 | Доставка и монтаж на пилон 6.5m, Ø80 mm | пикетаж, изкоп на дупка, изправяне, отвесиране, направа и полагане на бетон, номериране вкл.матертиалите, двукратно боядисване | бр. | 5
| Монтаж на СТС - 8m, Ø102 mm | пикетаж, изкоп на дупка, изправяне, отвесиране, направа и полагане на бетон, номериране вкл.материалите, СТС доставка на Възложителя | бр. | 2
1000180 | Монтаж на СТС- 9,5 m | пикетаж, изкоп на дупка, изправяне, отвесиране, направа и полагане на бетон, номериране вкл.материалите, СТС доставка на Възложителя | бр. | 12
1000181 | Укрепване/отвесиране на съществуващи стълбове НН | разкопаване, отвесиране, трамбоване, заливане с бетон(вкл.механизация) | бр. | 47
1000182 | Укрепване/отвесиране на съществуващи стълбове СрН | разкопаване, отвесиране, трамбоване, заливане с бетон(вкл.механизация) | бр. | 2
1000183 | Демонтаж на стълб НН | разкопаване, разбиване на бетон, сваляне с кран, демонтаж превръзки и проводник, натоварване на автомобил(вкл.механизация) | бр. | 30
1000184 | Демонтаж на СБС СрН | Разравяне, разбиване на бетон, сваляне стълба на земята демонтаж превръзки и проводник, лодка, изолатори, натоварване на автомобил(вкл.механизация) | бр. | 29
1000185 | Демонтаж на СРС НМГ | Разравяне, разбиване на бетон, сваляне стълба на земята, демонтаж пистолет, лодка, изолатори, натоварване на автомобил(вкл.механизация) | бр. | 1
1000186 | Демонтаж на СРС ЪМ | Разравяне, разбиване на бетон, сваляне стълба на земята, демонтаж пистолет, лодка, изолатори, натоварване на автомобил(вкл.механизация) | бр. | 2
1000189 | Монтаж на кука с изолатор НН | почистване изолатор, втулка, навиване на изолатора на куката, пробиване на отвор на стълба (или избиване на клина) монтиране на куката с изолатора | бр. | 10
1000191 | Подмяна на конзоли СрН за една тройка | демонтаж на стара конзола, монтаж на нова | бр. | 33
1000192 | Подмяна на конзоли СрН за две тройки | демонтаж на стара конзола, монтаж на нова | бр. | 8
1000197 | Монтаж на изолатор - носещ | монтаж на изолатора към конзолата, направа на превръзка | бр. | 82
1000198 | Монтаж на изолатор - висящ | монтаж на изолатора и прилежащата арматура | бр. | 48
1000199 | Монтаж на изолатор - опъвателен | монтаж на изолатора и прилежащата арматура | бр. | 45
1000202 | Монтаж на изолатор ИППО или друг подпорен | почистване на изолатора, монтаж на изолатора | бр. | 29
1000203 | Демонтаж на изолатор - носещ | демонтаж превръзка, проводник, развиване гайка/срязване/ | бр. | 42
1000204 | Демонтаж на изолатор - висящ | демонтаж от проводника и от конзолата и демонтаж от прилежащата арматура | бр. | 38
1000205 | Демонтаж на изолатор - опъвателен | демонтаж от проводника и от конзолата и демонтаж от прилежащата арматура | бр. | 9
1000208 | Демонтаж на изолатор ИППО или друг подпорен | демонтаж от съоръжение | бр. | 33
1000209 | Демонтаж на изолатор с кука за НН, заедно с превръзките | Демонтаж на куката с изолатора от стълба | бр. | 79
1000210 | Монтаж на кука-тип свинска опашка | монтаж към СБС, навиване гайка и шайба | бр. | 54
1000211 | Направа превръзки с проводник за ВЕЛ | доставка и монтаж на превръзка | бр. | 53
1000212 | Направа превръзки със спирала за ВЕЛ | монтаж на превръзка | бр. | 9
1000213 | Монтаж на термосвиваеми тапи на изолиран проводник | Затапване края на изол.проводник, против влага | бр. | 102
1000214 | Монтаж клема носеща за СН | монтаж към изолатор, вкарване на проводник и затягане болтове | бр. | 51
1000215 | Демонтаж клема носеща за СН | демонтаж от проводник и демонтаж от изолатор | бр. | 30
1000216 | Монтаж клема опъвателна за СН | монтаж към изолатор, монтаж проводник, затягане | бр. | 6
1000217 | Демонтаж клема опъвателна за СН | разхлабване, демонтаж на прводник, демонтаж болтове | бр. | 6
1000218 | Монтаж на клема носеща с конзола за УИП | На СБС, се монтира шпилка, конзола, лодка, захваща се носещия нулев проводник и се пристяга с РVС лента | бр. | 41
1000219 | Монтаж на клема опъвателна с конзола за УИП | На СБС се монтира болт с ухо, опъвателна клема, с която се захваща носещия нулев проводник и се пристяга с РVС лента | бр. | 99
1000220 | Монтаж на клема отклонителна/разклонителна към мрежа | Клема теобразна, свързваща основния клон към други отклонения/усукан-усукан, усукан-неизолиран проводник за различни сечения/ и пристягане с РVС лента | бр. | 552
1000221 | Монтаж на опъвач заедно с кука на стена/стълб | В/ху болт свинска опашка се монтира опъвателна клема, в който се монтират 2х16 до 4х25 усукан проводник, другият край е хванат с анкерен болт с ухо към абоната. | бр. | 310
1000222 | Монтаж на маншон изолиран | Направа кербова връзка м/у УИП и кабел или проводник | бр. | 198
1000225 | Монтаж на вентилни МО отводи СрН | изработка и монтаж на конзола, монтаж и подвързване на отводителя, присъединяване към заземителна инсталация, и боядисване на конструкциите-двукратно(за една фаза) | бр. | 15
1000226 | Монтаж на кука | Прогонване на отвори, монтаж на куката и гайките, боядисване | бр. | 6
1000227 | Демонтаж на кука | развиване или рязане | бр. | 208
1000230 | Монтаж на единичен проводник до М-16 mm2 вкл. | развиване, изтегляне на проводника, регулиране, кербоване, крайни връзки, превръзки, направа на крайни връзки, превръзки, мостови съединения или клеми | m | 240
1000233 | Монтаж на единичен проводник АС-35 mm2 | развиване, изтегляне на проводника, регулиране, кербоване, крайни връзки, превръзки, направа на крайни връзки, превръзки, мостови съединения или клеми | m | 163
1000234 | Монтаж на единичен проводник АС-50 mm2 | развиване, изтегляне на проводника, регулиране, кербоване, крайни връзки, превръзки, направа на крайни връзки, превръзки, мостови съединения или клеми | m | 1515
1000235 | Монтаж на единичен проводник АС-70 mm2 | развиване, изтегляне на проводника, регулиране, кербоване, крайни връзки, превръзки, направа на крайни връзки, превръзки, мостови съединения или клеми | m | 900
1000236 | Монтаж на единичен проводник АС-95 mm2 | развиване, изтегляне на проводника, регулиране, кербоване, крайни връзки, превръзки, направа на крайни връзки, превръзки, мостови съединения или клеми | m | 1050
1000237 | Теглене на усукан проводник 2х16 mm2 | монтаж и регулиране на проводника | m | 1303
1000238 | Теглене на усукан проводник 4х16 и 4х25 mm2 | монтаж и регулиране на проводника | m | 1326
1000239 | Теглене на усукан проводник до 3х35+54,6 mm2 | монтаж и регулиране на проводника | m | 3032
1000240 | Теглене на усукан проводник до 3х70+54,6 mm2 | монтаж и регулиране на проводника | m | 1794
1000241 | Теглене на усукан проводник до 3х150+54,6 mm2 | монтаж и регулиране на проводника | m | 3223
| Коефициент за монтаж на проводник в планински терен | начислява се за всяка от позициите за Монтаж на единичен проводник | %
1000248 | Демонтаж на единичен проводник до 25 mm2 вкл. | разкачане на превръзки, сваляне на земята, навиване | m | 6647
| Демонтаж на единичен проводник АС 35 mm² | разкачане на превръзки, сваляне на земята, навиване | m | 3323.5
| Демонтаж на усукан проводник до 25 mm2 вкл. | разкачане вкл. арматурата, сваляне на земята, навиване | m | 1994
| Демонтаж на усукан проводник над 35 mm2 вкл. | разкачане вкл. арматурата, сваляне на земята, навиване | m | 1329
1000249 | Демонтаж единичен проводник АС 95mm² | откачане от лодки и пистолети, разкачане на превръзки, сваляне на земята, навиване | m | 1612.5
1000250 | Демонтаж единичен проводник АС 70mm² | откачане от лодки и пистолети, разкачане на превръзки, сваляне на земята, навиване на барабан | m | 1590
1000251 | Демонтаж единичен проводник АС 50mm² | откачане от лодки и пистолети, разкачане на превръзки, сваляне на земята, навиване на барабан | m | 840
1000252 | Регулиране на трипроводна линия | Регулиране на проводника чрез разкачане и последващо възстановяване на превръзки, опъвателни и носещи клеми (по поръчение на Възложителя)/най - малко за едно опъвателно поле(не се заплаща при подмяна само на изолатори и проводник) | km | 1.07
1000254 | Направа на бандаж | направа на превръзка, направа на бигли и бандажиране | бр. | 122
1000255 | Монтаж на мостове | зачистване на проводника и кербоване на керб или съединител | бр. | 30
1000256 | Демонтаж на мостове | изрязване на мостовото съединение | бр. | 21
1000258 | Монтаж на осветително тяло | монтиране, изтегляне на проводници и монтаж на клеми | бр. | 15
1000259 | Демонтаж на осветително тяло | разкачене на клемите, освобождаване на проводника и демонтиране на тялото | бр. | 15
1000260 | Монтаж на рогатки на стълб | Закрепване на рогатката под проводниците | бр. | 14
1000261 | Демонтаж на рогатки | разкачане на проводниците и демонтаж | бр. | 14
1000262 | Монтаж на разеденител /РОС, РОМ, РОМЗК/ | изработка и монтаж на стойка (включително материалите), монтаж на РОМ/РОС/РОМЗК, монтаж и центровка на РЛЗ(вкл.доставка на тръби), боядисване и присъединяване към заземителна уредба | бр. | 7
1000263 | Демонтаж на разеденител /РОС, РОМ, РОМЗК/ | цялостен демонтаж на съоръжението | бр. | 3
1000264 | Монтаж на стойка за предпазители СрН | Монтаж и закрепяне на стойката, заземяване, поставяне на предпазителя в/у стойката, крепежи | бр. | 12
1000265 | Монтаж на стойка за предпазители НН | монтаж на стойката и поставяне на предпазителя в/у стойката, крепежи | бр. | 3
1000266 | Демонтаж на стойки за ВП СрН | Развиване на гайки или рязане, сваляне от конструкция | бр. | 9
1000267 | Домонтаж на стойки Н.Н.тип ОВП | Сваляне на предпазители, развиване на гайките и сваляне от конструкция | бр. | 3
1000268 | Монтаж на трифазни спусъчни отклонения СрН - комплект | Монтаж клеми, монтаж подпорни изолатори, изтегляне проводник и привързването му | бр. | 5
1000269 | Направа заземление с един кол | Набиване на кола и подвързване + материалите /болт, гайка и шайби/включително ако се налага подсъединяване на заземление на стълб) | бр. | 123
1000270 | Направа заземление с два кола | Набиване на коловете, ошиноване и подвързване+ материалите /болт, гайка и шайби/ | бр. | 14
1000271 | Измерване на заземление на точка | измерване съпротивление на заземителя (независимо от броя на коловете включени в него), включително издаване на протокол | бр. | 111
1000272 | Изпитване на изолацията на кабел НН-за четири жила | включително издаване на протокол от лицензирана ел. лаборатория | бр. | 73
1000273 | Изпитване на кабел СрН и издаване на протокол | Изпитание с повишено напрежение на изолацията и Проверка за целостта на външната обвивка на кабел СрН и издаване на протокол за трифазна система от лицензирана лаборатория и издаване на протокол. | бр. | 4
1000274 | Изпитване на силов трансформатор | включително издаване на протокол от лицензирана ел. лаборатория | бр. | 5
1000275 | Изпитване на шинна система | включително издаване на протокол от лицензирана ел. лаборатория | бр. | 2
1000276 | Изпитване и наладка на модул от КРУ | включително издаване на протокол от лицензирана ел. лаборатория | бр. | 7
1000277 | Изпитване и наладка на релейни защити | включително издаване на протокол от лицензирана ел. лаборатория | бр. | 15
1000280 | Натоварване и извозване на строителни отпадъци | цената включва натоварване, почистване на площадката, извозване до депо, заплащане на такса смет. | m3 | 454.78
1000281 | Транспорт на материали от склад на Възложителя | Процент от стойността на извозените материали | % | 500115.6
1000282 | Транспортиране на СБС от склад на Възложителя | Транспорт от склада на Възложителя до обекта с натоварване и разтоварване от Изпълнителя | km | 393
1000283 | Транспортиране на СБС от Производителя | Транспорт от обекта до производителя и обратно с натоварване от производителя и разтоварване от Изпълнителя, при разтоварване на различни депа се отчитат изминатите километри | km | 90
1000284 | Транспорт на стари материали до склад на Възложителя, изкупвателен пункт или депо | сортиране по видове на демонтираните материали, натоварване, разтоварване и контрол при измерване на количествата, приемане на отчетния документ и предаване на отговорното техническо лице | t/ km | 850
1000285 | Направа на отвор в тухли до Ø160 mm | Пробиване, подмазване/уплътняване/ | бр. | 33
1000286 | Направа на отвор в бетон до Ø160 mm | Пробиване, полагане на кабела, подмазване/уплътняване/ | бр. | 55
1000287 | Направа улей в бетон до 100/200 mm |  | m | 10
1000288 | Направа на стоманена конструкция /вкл. боядисване/ | профилна стомана, чембер, електроди, болтове, грундиране и двукратно боядисване | kg | 1236.05
1000289 | Доставка и полагане на пясък | Доставка и труд за полагане | m3 | 150.4
1000290 | Доставка и полагане на бетон | Доставка и труд за полагане | m3 | 7.42
1000291 | Направа циментова замазка от 20 до 40 mm | материали, консумативи и труд | m2 | 38
1000293 | Трасиране на кабелна линия | Трасиране, забиване на колчета, и очертаване на изкопа | km | 3.22
1000310 | Укрепване на УИП/кабел по стълб или фасада | труд, крепежните елементи са доставка на възложителя(брои се за всеки електромер поотделно, вкл. захранващ кабел) | бр. | 60
1000311 | Демонтаж на метална конструкция |  | kg | 73
1000312 | Направа на изкоп ръчен | Допълнителна позиция (използва се за случаите, когато направените изкопи са извън стандарта на позициите с изкопи) | m3 | 46.05
1000313 | Направа на кофраж | труд, материали, консумативи | m2 | 18.3
1000314 | Направа на армировка | труд, материали, консумативи(армировката се доказва със снимков материал) | kg | 97.4
1000315 | Разбиване на бетон | труд, техника, консумативи | m3 | 3.76
1000316 | Монтаж на токов или напреженов измервателен трансформатор | монтаж в/у стойки (без направа на стойките) и подвързване | бр. | 4
1000317 | Демонтаж на токов или напреженов измервателен трансформатор | разкачане на клемите, освобождаване на проводника и демонтиране на тялото | бр. | 30
1000318 | Полагане на заземителна шина в изкоп | труд (изкопът се изчислява на база позиция 1000312) | m | 74
1000319 | Монтаж на заземителна шина по стена или конструкция | труд и консумативи | m | 142.7
1000320 | Доставка на чакъл | доставка и полагане | m3 | 6.7
1000321 | Направа на конструкции от ламарина | труд и консумативи, вкл.технологични разходи | m2 | 25
1000322 | Доставка на ламарина | фактура | m2 | 417.92
1000326 | Депониране на стоманобетонови стълбове | Натоварване, извозване и разтоварване (такса смет се заплаща срещу документ, избор на фирмата начина дали стълбовете да се извозват цели или натрошени, Възложителят не желае заплащане на металите, съдържащи се в стълба ) | бр. | 10
1000328 | ДСР на материали от склад на Изпълнителя | При доставка на материалите от доставчик на Възложителя директно в склада на Изпълнителя - процент от стойността на материалите | %
1000329 | Подсъединяване на проводници към стълб НН или СН | При подмяна на единични стълбове - цената е за за брой проводник. Прихващане на проводниците с лебедка, демонтаж на клемите, освобождаване на превръзките от изолаторите, отпускане на проводниците. Прихващане на проводниците с лебедка /след изправяне на нов стълб/, повдигане на проводниците, направа на превръзки, монтаж на клемите. | бр. | 37
| Боядисване на СРС и метални повърхности | почистване на ръжда и подпухнала боя, грундиране и двукратно боядисване | m2 | 200
| Демонтаж на кабелна връзка м/у ТМ и ГТТ | Цялостен демонтаж (за едно жило) | m | 200
1000030 | Коефициент за направа на машинен изкоп | начислява се за всяка от позициите за изкоп ІІІ категория
| Направа изкоп ІІІ категория 0.8/0.4 m | изкопаване, зариване (обратно засипване със земни почви), трамбоване | m | 102
| Направа изкоп ІІІ категория 0.8/0.6 m | изкопаване, зариване (обратно засипване със земни почви), трамбоване | m | *
| Направа изкоп ІІІ категория 1.1/0.4 m | изкопаване, зариване (обратно засипване със земни почви), трамбоване | m | *
| Направа изкоп ІІІ категория 1.1/0.6 m | изкопаване, зариване (обратно засипване със земни почви), трамбоване | m | *
| Направа изкоп ІІІ категория 1.3/0.6 m | изкопаване, зариване (обратно засипване със земни почви), трамбоване | m | *
| Коефициент за направа на изкоп ІV категория | начислява се за всяка от позициите за изкоп ІІІ категория | %
| Направа изкоп IV категория 0.8/0.4 m | изкопаване, зариване (обратно засипване със земни почви), трамбоване | m | 650.6
| Направа изкоп IV категория 0.8/0.6 m | изкопаване, зариване (обратно засипване със земни почви), трамбоване | m | 40
| Направа изкоп IV категория 1.1/0.4 m | изкопаване, зариване (обратно засипване със земни почви), трамбоване | m | *
| Направа изкоп IV категория 1.1/0.6 m | изкопаване, зариване (обратно засипване със земни почви), трамбоване | m | *
| Направа изкоп IV категория 1.3/0.6 m | изкопаване, зариване (обратно засипване със земни почви), трамбоване | m | *
1000045 | Коефициент за направа на изкоп в скален терен | начислява се за всяка от позициите за изкоп ІІІ категория | %
| Направа изкоп ІІІ категория 0.8/0.4 m | изкопаване, зариване (обратно засипване със земни почви), трамбоване | m | 45
| Направа изкоп ІІІ категория 0.8/0.6 m | изкопаване, зариване (обратно засипване със земни почви), трамбоване | m | *
| Направа изкоп ІІІ категория 1.1/0.4 m | изкопаване, зариване (обратно засипване със земни почви), трамбоване | m | *
| Направа изкоп ІІІ категория 1.1/0.6 m | изкопаване, зариване (обратно засипване със земни почви), трамбоване | m | *
| Направа изкоп ІІІ категория 1.3/0.6 m | изкопаване, зариване (обратно засипване със земни почви), трамбоване | m | *
| Коефициент за изтегляне на кабел в тръбна мрежа, колектори, скари | начислява се за всяка от позициите за изтегляне кабел в тръби (позиция 1000081 до 1000085 вкл.) | %
| Изтегляне кабел в тръба до 4х50 mm2 включително | пробутване на барабан, развиване на кабела, изтегляне, отрязване и запушване (заплаща се само дължината на тръбата/тръбите през които преминава кабела) | m | 305.4
| Изтегляне кабел в тръба до 4х95 mm2 включително | пробутване на барабан, развиване на кабела, изтегляне, отрязване и запушване (заплаща се само дължината на тръбата/тръбите през които преминава тръбата) | m | 87.3
| Изтегляне кабел в тръби над 4х120 mm2 ключително | пробутване на барабан, развиване на кабела, изтегляне, отрязване и запушване (заплаща се само дължината на тръбата/тръбите през които преминава кабела) | m | 769.8
| Изтегляне на кабел СрН в тръби до 95 mm2 включително-едно жило | пробутване на барабан, развиване на кабела, изтегляне, отрязване и запушване (заплаща се само дължината на тръбата/тръбите през които преминава кабела) | m | 148
| Изтегляне на кабел СрН в тръби над 120 mm2 включително-едно жило | пробутване на барабан, развиване на кабела, изтегляне, отрязване и запушване (заплаща се само дължината на тръбата/тръбите през които преминава тръбата) | m | 418.5
| Коефициент за монтаж на СБС в планински терен | начислява се за всяка от позициите заИзправяне на СБС | %
1000159 | Изправяне на СБС НЦГ - 951 в планински терен | пикетаж, изкоп, монтаж на конзоли, изправяне, отвесиране, зариване и трамбоване, полагане бетон, номериране, вкл.матертиалите+бетон и табелки | бр. | 8
1000161 | Изправяне на СБС НЦГ - 952 в планински терен | пикетаж, изкоп, монтаж на конзоли, изправяне, отвесиране, зариване и трамбоване, полагане бетон, номериране, вкл.матертиалите+бетон и табели | бр. | 1
| Коефициент за монтаж на СРС в планински терен | начислява се за всяка от позициите за Изправяне на СРС | %
1000163 | Изправяне на СРС НМГ - 951 в планински терен | пикетаж, кариране, изкоп, сглобяване/вкл. конзоли/, потапяне и нивелиране на основа, изправяне, полагане на бетон и направа на пирамида, обратна засипка и разхвърляне на пръст, номериране, монтаж табели, боядисване двукратно вкл.матертиалите( касае корекции на покритието, получено при транспортирането на стълбовете) | бр. | 13
1000165 | Изправяне на СРС ЪМ 200- 951 в планински терен | пикетаж, кариране, изкоп, сглобяване/вкл. конзоли/, потапяне и нивелиране на основа, изправяне, полагане на бетон и направа на пирамида, обратна засипка и разхвърляне на пръст, номериране, монтаж табели, боядисване двукратно вкл.матертиалите( касае корекции на покритието, получено при транспортирането на стълбовете) | бр. | 2
1000167 | Изправяне на СРС ЪМ 600- 951 в планински терен | пикетаж, кариране, изкоп, сглобяване/вкл. конзоли/, потапяне и нивелиране на основа, изправяне, полагане на бетон и направа на пирамида, обратна засипка и разхвърляне на пръст, номериране, монтаж табела ОЖ, боядисване двукратно вкл.матертиалите | бр. | 1
1000169 | Изправяне на СРС ЪМ 900- 951 в планински терен | пикетаж, кариране, изкоп, сглобяване/вкл. конзоли/, потапяне и нивелиране на основа, изправяне, полагане на бетон и направа на пирамида, обратна засипка и разхвърляне на пръст, номериране, монтаж табели, боядисване двукратно вкл.матертиалите+бе | бр. | 1
1000171 | Изправяне на СРС НМГ - 952 в планински терен | пикетаж, кариране, изкоп, сглобяване/вкл. конзоли/, потапяне и нивелиране на основа, изправяне, полагане на бетон и направа на пирамида, обратна засипка и разхвърляне на пръст, номериране, монтаж табели, боядисване двукратно вкл.матертиалите+бе | бр. | 1
1000173 | Изправяне на СРС ЪМ 200- 952 в планински терен | пикетаж, кариране, изкоп, сглобяване/вкл. конзоли/, потапяне и нивелиране на основа, изправяне, полагане на бетон и направа на пирамида, обратна засипка и разхвърляне на пръст, номериране, монтаж табели, боядисване двукратно вкл.матертиалите( касае корекции на покритието, получено при транспортирането на стълбовете) | бр. | 1
1000175 | Изправяне на СРС ЪМ 600- 952 в планински терен | пикетаж, кариране, изкоп, сглобяване/вкл. конзоли/, потапяне и нивелиране на основа, изправяне, полагане на бетон и направа на пирамида, обратна засипка и разхвърляне на пръст, номериране, монтаж табела ОЖ, боядисване двукратно вкл.матертиалите( касае корекции на покритието, получено при транспортирането на стълбовете) | бр. | 1
1000177 | Изправяне на СРС ЪМ 900- 952 в планински терен | пикетаж, кариране, изкоп, сглобяване/вкл. конзоли/, потапяне и нивелиране на основа, изправяне, полагане на бетон и направа на пирамида, обратна засипка и разхвърляне на пръст, номериране, монтаж табели, боядисване двукратно вкл.матертиалите( касае корекции на покритието, получено при транспортирането на стълбовете) | бр. | 1
| Коефициент за монтаж на проводник в планински терен | начислява се за всяка от позициите за Монтаж на единичен проводник | %
1000243 | Монтаж трипроводна линия с АС 50 mm2 в планински терен | развиване, регулиране, кербоване, крайни връзки, превръзки, направа на бигли и бандажиране, монтаж на опъвателни и носещи клеми | km | 1
1000245 | Монтаж трипроводна линия с АС 70 mm2 в планински терен | развиване, регулиране, кербоване, крайни връзки, превръзки, направа на бигли и бандажиране, монтаж на опъвателни и носещи клеми | km | 1
1000247 | Монтаж трипроводна линия с АС 95 mm2 в планински терен | развиване, регулиране, кербоване, крайни връзки, превръзки, направа на бигли и бандажиране, монтаж на опъвателни и носещи клеми | km | 1
Показатели за оценка
| Срок на започване след възлагане за поръчки за доставка до: |  | раб.дни
500 лв
2500 лв.
5000 лв.
10 000 лв
25 000 лв.
50 000 лв.
≥ 50 000 лв.
| Максимален срок на изпълнение |  | раб.дни
500 лв
2500 лв.
5000 лв.
10 000 лв
25 000 лв.
50 000 лв.
≥ 50 000 лв.
| Гаранционен срок на ново изградени обекти |  | год.
| Гаранционен срок на ремонтни работи |  | год.
| Коефициент на аварийни работи в по-голям мащаб | форсмажорни обстоятелства | коеф
Ценообразуващи показатели
| средна часова ставка |  | лв/ч/час
| допълнителни разходи за труд |  | %
| допълнителни разходи за транспорт и механизация |  | %
| доставно-складови разходи за материали, доставяни от изпълнителя |  | %
| печалба |  | %
| коефициент на специфични условия на работа: …….. |  | коеф.
други по преценка на участника
Разходните норми за труд, механизация и материали съгл. УСН, СЕК или други
* Отбелязаните позиции не са били използвани при възлагане на поръчки за присъединяване през статистическия период. За целите на класирането ще им бъде поставена тежест 1
** При изготвяне на офертите си , Кандидатите трябва да се съобразят с изискването за дейностите и доставките за съответните позиции. При сключване на договор и установено несъответствие между анализа за позицията и изискванията в графа "Позицията включва" цената няма да бъде променяна
*** Ценообразуващите показатели ще се използват при сключване на Договор и възникване на необходимост от извършване на дейности, които не са включени в Ценовата оферта. Те са обвързани с договорените показатели по офертата и трябва да бъдат актуализирани след актуализиране на анализите за дейността.
Дата: |  | Подпис:

## РОЦ Добрич и Силистра
Ценова оферта РОЦ Добрич и Силистра
Изпълнение на обекти по Наредба № 6 за присъединяване на производители и клиенти на електрическа енергия към преносната или към разпределителните електрически мрежи
САП номер на услугата | Наименование | Позицията включва** | м.е. | Количества РОЦ Добрич и Силистра | Предложена цена (лв. без ДДС)
1000001 | Направа на шурфове до 1.1/1/0.6 m | изкопаване, зариване, трамбоване | бр. | 90
1000002 | Разкъртване на тротоар-бетонен | труд, инструменти, механизация (до 100 mm) | m2 | 279.66
1000003 | Разкъртване на тротоар-с тротоарни плочки | труд, инструменти, механизация | m2 | 101.78
1000004 | Разкъртване на паважна настилка | труд, инструменти, механизация | m2 | 179.2
1000005 | Разкъртване на асфалтова настилка | труд, инструменти, механизация | m2 | 237.73
1000006 | Рязане на асфалтова настилка | едностранно, включително консумативи, като позицията може да се използва за други видове настилки(срез на 1 м) | m | 1527.9
1000007 | Възстановяване на тротоар-бетонен | бетон до 10 см, включително материали и консумативи | m2 | 320.26
1000008 | Възстановяване на тротоар с плочки-нови | включително материали и консумативи (сиви и цветни плочки) | m2 | 34.98
1000009 | Възстановяване на тротоар с плочки-стaри | труд, материали и консумативи | m2 | 64.69
1000010 | Възстановяване на тротоар с плочки-лукс | включително материали и консумативи (стойност на плочките над 15лв. на кв.м.) | m2 | 19
1000011 | Възстановяване на асфалтова настилка-път | труд, асфалтобетонова смес (запълването с инертни материали се заплаща по позициите за доставка на такива) | m2 | 51.33
1000012 | Възстановяване на асфалтова настилка-тротоар | труд, чакъл, асфалтобетонова смес | m2 | 52.38
1000013 | Възстановянване на паважна настилка | включително материали и консумативи | m2 | 16.2
1000014 | Демонтаж бетонни бордюри | труд, инструменти, механизация | m | 7.5
| Демонтаж на градински бордюр | труд, инструменти, механизация | m | 1.875
1000015 | Монтаж бетонни бордюри-нови | включително бордюри и материали за монтаж | m | 15
| Монтаж градински бордюри - нови | включително бордюри и материали за монтаж | m | 4
1000016 | Монтаж бетонни бордюри-стари | включително материали за монтаж | m | 4
1000017 | Направа изкоп ІІІ категория 0.8/0.4 m | изкопаване, зариване (обратно засипване със земни почви), трамбоване | m | 2451
1000019 | Направа изкоп ІІІ категория 0.8/0.6 m | изкопаване, зариване (обратно засипване със земни почви), трамбоване | m | 276.7
1000023 | Направа изкоп ІІІ категория 1.1/0.4 m | изкопаване, зариване (обратно засипване със земни почви), трамбоване | m | 385.5
1000025 | Направа изкоп ІІІ категория 1.1/0.6 m | изкопаване, зариване (обратно засипване със земни почви), трамбоване | m | 142.4
1000029 | Направа изкоп ІІІ категория 1.3/0.6 m | изкопаване, зариване (обратно засипване със земни почви), трамбоване | m | 4
1000030 | Коефициент за направа на машинен изкоп | начислява се за всяка от позициите за изкоп ІІІ категория | %
1000044 | Коефициент за направа на изкоп ІV категория | начислява се за всяка от позициите за изкоп ІІІ категория | %
1000045 | Коефициент за направа на изкоп в скален терен | начислява се за всяка от позициите за изкоп ІІІ категория | %
1000046 | Направа на сондаж под път с къртица Ø110 mm | направа на изкопи с цел подготовка за сондаж, пробиване, доставка и полагане на тръба, заравяне на изкопа с трамбоване след полагане на кабела, вкл. запушване на свободните тръби | m | 60
1000048 | Направа на сондаж под път с къртица Ø140 mm | направа на изкопи с цел подготовка за сондаж, пробиване, доставка и полагане на тръба, заравяне на изкопа с трамбоване след полагане на кабела, вкл. запушване на свободните тръби | m | 18
1000049 | Направа на сондаж под път с къртица Ø160 mm | направа на изкопи с цел подготовка за сондаж, пробиване, доставка и полагане на тръба, заравяне на изкопа с трамбоване след полагане на кабела, вкл. запушване на свободните тръби | m | 6
1000050 | Монтаж РVС тръби Ø110/ 3.2 mm в бет.кожух | тръби (съгласно техническа спецификация за кабелни предпазни тръби на Възложителя), бетон (10 см) над тръбата (при проект с армиран бетон армировката се изчислява по позицията за "направа на армировка"; при проект с бетон, повече от 10 см.бетонът се изчислява по позиция за доставка на бетон) | m | 706
1000051 | Монтаж РVС тръби Ø140/ 4.1 mm в бет.кожух | тръби (съгласно техническа спецификация за кабелни предпазни тръби на Възложителя), бетон (10 см) над тръбата (при проект с армиран бетон армировката се изчислява по позицията за "направа на армировка"; при проект с бетон, повече от 10 см.бетонът се изчислява по позиция за доставка на бетон) | m | 46
1000052 | Монтаж РVС тръби Ø160/ 4.1 mm в бет.кожух | тръби (съгласно техническа спецификация за кабелни предпазни тръби на Възложителя), бетон (10 см) над тръбата (при проект с армиран бетон армировката се изчислява по позицията за "направа на армировка"; при проект с бетон, повече от 10 см.бетонът се изчислява по позиция за доставка на бетон) | m | 38
1000053 | Полагане PVC тръби Ø110/ 3.2 mm в изкоп | тръби, труд, пясък | m | 1339.5
1000054 | Полагане метална тръба Ø127х3mm в изкоп | тръби, труд, пясък, заземяване от двете страни( заземителя доставка на Възложителя - два броя заземителни колове, свързани чрез заварка с минимална дължина 80mm и защита от корозия, чрез асфалт лак - два слоя ) | m | 20
1000055 | Полагане PVC тръби Ø140/4.1 mm в изкоп | тръби, труд, пясък | m | 128
1000056 | Полагане метална тръба Ø159х4mm в изкоп | тръби, труд, пясък, заземяване от двете страни( заземителя доставка на Възложителя - два броя заземителни колове, свързани чрез заварка с минимална дължина 80mm и защита от корозия, чрез асфалт лак - два слоя ) | m | 35
1000058 | Направа на подложка с пясък и покриване с PVC лента-за изкоп с ширина 0,4 m | 10 см пясък, над кабела втори пласт 10 см пясък, поставяне на лента (с доставката на материали) | m | 1094
1000059 | Направа на подложка с пясък и покриване с PVC лента-за изкоп с ширина 0,6 m | 10 см пясък, над кабела втори пласт 10 см пясък, поставяне на лента (с доставката на материали) | m | 2261.9
1000062 | Доставка и монтаж на полимерна излазна тръба Ø110/3.2mm UV - устойчива | Доставка на тръба до 3 м, отрязване, пасване, и прекрепване, вкарване на кабела в тръбата и уплътняване горния край на тръбата с термошлаух доставка от възложителя | бр. | 12
1000063 | Доставка и монтаж на полимерна излазна тръба Ø140*4.1mm UV - устойчива | Доставка на тръба до 3 м, отрязване, пасване, и прекрепване, вкарване на кабелите в тръбата и уплътняване горния край на тръбата с термошлаух доставка от възложителя | бр. | 7
1000065 | Монтаж на гофрирана тръба | Закрепване, включително крепежни елементи(върху СБС с неръждаема лента 10 х 0,4mm, върху стена с щифтдюбел Ø8mm с кабелна превръзка UV - устойчив) | m | 189.5
1000066 | Направа и монтаж репери за кабелни линии | направа на стомано-бетонно реперно стълбче извън населени места или плочка в населени места, поставяне и надписване на репера, и зариване и трамбоване на дупката | бр. | 22
1000067 | Направа шахта за каб. Колектор 0.9/ 0.6/ 1m. (д/ ш/ в вътрешни размери) | изкоп, кофраж, армировка, бетон, капак полимербетон Ø600 (група 2, клас В125), с капаци на отворите Ø110mm(Ø140mm), зариване и възстановяване на вертикалната планировка. | бр. | 3
1000068 | Направа шахта за каб. колектор 1 / 1/ 1.4 m. (д/ ш/ в вътрешни размери) | изкоп, кофраж, армировка, бетон, капак полимербетон Ø600 (група 2, клас В125), с капаци на отворите Ø110mm(Ø140mm), зариване и възстановяване на вертикалната планировка. | бр. | 54
1000069 | Направа шахта за каб. колектор 1.7 / 1.2/ 1.4 m. (д/ ш/ в вътрешни размери) | изкоп, кофраж, армировка, бетон, капак полимербетон Ø600 (група 2, клас В125), с капаци на отворите Ø110mm(Ø140mm), зариване и възстановяване на вертикалната планировка. | бр. | 9
1000070 | Направа изкоп за муфи 2.0/1.0/1.0 m | изкопаване, зариване, трамбоване, поставяне и надписване на репер | бр. | 14
1000072 | Направа на превръзки на кабели | доставка и монтаж през 3м на превръзката с мин.размер 360x4.5 – 28daN | бр. | 48
1000073 | Полагане на кабел по метална конструкция | Прикрепване на кабела с превръзка, включително превръзката с минимален размер 250x4.5 – 28daN – UV устойчиви(черни) | m | 246
1000074 | Полагане на кабел в тръба Ø110*3.2mm по конструкция | Доставка и закрепване на тръбата, изтегляне на кабела, крешежи от изпълнителя | m | 200
1000075 | Полагане на кабел в тръба Ø140*4.1mm по конструкция | Доставка и закрепване на тръбата, изтегляне на кабела, крешежи от изпълнителя | m | 144
1000076 | Полагане на кабел в изкоп до 4х50 mm2 включително | пробутване на барабан, развиване на кабела, полагане, отрязване и запушване | m | 140
1000077 | Полагане на кабел в изкоп до 4х95 mm2 включително | пробутване на барабан, развиване на кабела, полагане, отрязване и запушване | m | 646
1000078 | Полагане на кабел в изкоп над 4х120 mm2 включително | пробутване на барабан, развиване на кабела, полагане, отрязване и запушване | m | 3619
1000079 | Полагане на кабел СрН в изкоп до 95 mm2 включително-едно жило | пробутване на барабан, развиване на кабела, полагане, отрязване и запушване, превръзки на 3-те фази с лента РVС.през 3м. | m | 735
1000080 | Полагане на кабел СрН в изкоп над 120 mm2 включително-едно жило | пробутване на барабан, развиване на кабела, полагане, отрязване и запушване, превръзки на 3-те фази с лента РVС.през 3м. | m | 785
1000081 | Изтегляне кабел в тръба до 4х50 mm2 включително | пробутване на барабан, развиване на кабела, изтегляне, отрязване и запушване (заплаща се само дължината на тръбата/тръбите през които преминава кабела) | m | 25.9
1000082 | Изтегляне кабел в тръба до 4х95 mm2 включително | пробутване на барабан, развиване на кабела, изтегляне, отрязване и запушване (заплаща се само дължината на тръбата/тръбите през които преминава тръбата) | m | 103.95
1000083 | Изтегляне кабел в тръби над 4х120 mm2 ключително | пробутване на барабан, развиване на кабела, изтегляне, отрязване и запушване (заплаща се само дължината на тръбата/тръбите през които преминава кабела) | m | 633.325
1000084 | Изтегляне на кабел СрН в тръби до 95 mm2 включително-едно жило | пробутване на барабан, развиване на кабела, изтегляне, отрязване и запушване (заплаща се само дължината на тръбата/тръбите през които преминава кабела) | m | 257.95
1000085 | Изтегляне на кабел СрН в тръби над 120 mm2 включително-едно жило | пробутване на барабан, развиване на кабела, изтегляне, отрязване и запушване (заплаща се само дължината на тръбата/тръбите през които преминава тръбата) | m | 175
| Коефициент за изтегляне на кабел в тръбна мрежа | начислява се за всяка от позициите за изтегляне кабел в тръби (позиция 1000081 до 1000085 вкл.) | %
1000086 | Изваждане на кабел НН от изкоп/канална мрежа | изваждане от предварително изкопан изкоп/ канална мрежа | m | 260
1000087 | Изваждане на кабел СрН от изкоп/канална мрежа - за едно жило | изваждане от предварително изкопан изкоп/ канална мрежа | m | 33
1000089 | Доставка и монтаж на табела | полимерна, релефна, устойчива на атм.влияния, с направа надпис и монтаж на същата | бр. | 222
1000090 | Направа на кабелна глава НН до 3х70+35 mm2 (4х70 mm2) включително (за 4-те жила) | направа на разделка, кербоване на обувки, монтаж на термосвиваема ръкавица, закрепване към съоръжението(ръкавицата е доставка от възложителя) | бр. | 34
1000091 | Направа на кабелна глава НН над 3х95+50 mm2 (4х95 mm2) включително (за 4-те жила) | направа на разделка, кербоване на обувки, монтаж на термосвиваема ръкавица, закрепване към съоръжението(ръкавицата е доставка от възложителя) | бр. | 42
1000092 | Направа на кабелна глава СрН, комплект за три жила | направа на разделка, кербоване на обувки, монтаж на кабелна глава, монтаж на маншет, заземяване, ел. подвързване към съоръжението | бр. | 15
1000094 | Направа на кабелни муфи до 3х70+35 mm2 (4х70 mm2) включително (за 4-те жила) | направа на разделка, кербоване на втулки и монтаж на муфа | бр. | 5
1000095 | Направа на кабелни муфи над 3х95+50 mm2 (4х95 mm2) включително (за 4-те жила) | направа на разделка, кербоване на втулки и монтаж на муфа | бр. | 14
1000096 | Направа на муфа СрН- за едно жило | направа на разделка, кербоване на съединител, монтаж на муфа | бр. | 8
1000097 | Направа на преходна муфа СрН (за три жила) | направа на разделка, кербоване на съединител, монтаж на муфа | бр. | 5
1000100 | Подвързване на кабел НН до 3х95+50 mm2 (4х95 mm2) включително (за 4-те жила) към съществуващо табло / съоръжение | направа на разделка, бандажиране, присъединяване към тоководещи части(ел.подвързване) и закрепване (механично) към съоръжението (когато не се използват кабелни обувки и термосвиваем ръкав) | бр. | 148
| Подвързване на кабел НН над 3х120+70 mm2 (4х120 mm2) включително (за 4-те жила) към съществуващо табло / съоръжение | направа на разделка, бандажиране, присъединяване към тоководещи части(ел.подвързване) и закрепване (механично) към съоръжението (когато не се използват кабелни обувки и термосвиваем ръкав) | бр. | 60
1000101 | Сфазиране на кабелна линия НН (за 3-те жила) | Определяне реда на фазите, подвързването се заплаща по друга позиция | бр. | 39
1000102 | Сфазиране на кабелна линия СрН (за 3-те жила) | Определяне реда на фазите, подвързването се заплаща по друга позиция | бр. | 2
1000104 | Монтаж на ШКАФ КАБЕЛЕН ПВЦ | Изкоп с размер: дълб.– 650mm, дължина – 460mm/ 800mm, шир.– 320mm, доставка и полагане на пясък – 0,04m³/0,08m³(засипан до „ + 50mm“ кота изравнен терен)и механичен монтаж на касета. Нивелиране на цялата конструкция. Зариване и трамбоване. Направа на траен надпис на касетата. Присъединяване към заземител. Пясъка и крепежните елементи се доставят от Изпълнителя. | бр. | 24
1000105 | Демонтаж на ШКАФ КАБЕЛЕН ПВЦ | Разкачане на кабели и механичен демонтаж на касета вкл.фундамент | бр. | 4
1000106 | Монтаж РК | Механичен монтаж на кутия и присъединяване към заз.уредба | бр. | 6
1000107 | Демонтаж на РК | разкачане на кабели и механичен демонтаж на кутия | бр. | 2
1000108 | Монтаж на отклонителна кутия, КК3, БДЖ К 100 на стълб | направа стойка, монтаж на кутия и присъединяване на кабелите, укрепване със скоби | бр. | 1
1000110 | Монтаж табло до 5 електромера включително-на стена/фундамент | прикрепване на таблото, включително крепежните елементи при геометричен център на таблото 1.7 м. | бр. | 26
1000111 | Монтаж табло до 5 електромера включително-на стълб | прикрепване на таблото, включително крепежните елементи(крепеж - 2бр., доставка на Възложителя) при геометричен център на таблото 1.7 м. | бр. | 23
1000112 | Монтаж табло до 15 електромера включително | вкопаване на основа до "- 100mm" кота изравнен терен, засипване с пясък, до кота изравнен терен "+ 50 mm", прикрепване на таблото, (крепежните елементи - дюбели са в комплектовката на таблото). | бр. | 13
1000113 | Монтаж табло над 15 електромера | вкопаване на основа до "- 100mm" кота изравнен терен, засипване с пясък, до кота изравнен терен "+ 50 mm", прикрепване на таблото, (крепежните елементи - дюбели са в комплектовката на таблото). | бр. | 15
1000114 | Демонтаж на електромерно табло | откачване на проводници и сваляне на табло | бр. | 19
1000117 | Демонтаж електромер еднофазен | демонтаж на закрепването и демонтаж на опроводяването | бр. | 13
1000118 | Монтаж електромер еднофазен | монтаж на електромера и подвързване на всички проводници | бр. | 12
1000119 | Демонтаж директен електромер трифазен | демонтаж на закрепването и демонтаж на опроводяването | бр. | 30
1000120 | Монтаж директен електромер трифазен | монтаж на електромера(директен или индиректен) и подвързване на всички проводници | бр. | 23
1000121 | Монтаж на тарифен превключвател с предпазител | поставяне върху DIN шина и подвързване | бр. | 25
1000122 | Монтаж на монофазен автоматичен предпазител НН/ МАП/ ТП до 80А | монтаж и подвързване от двете страни/ МАП/ товаров прекъсвач | бр. | 302
| Монтаж на трифазен автоматичен предпазител НН/ МАП/ ТП до 80А | монтаж и подвързване от двете страни/ МАП/ товаров прекъсвач | бр. | 60
1000123 | Монтаж на автоматичен прекъсвач НН/ АП до 630А вкл. | монтаж и подвързване от двете страни/ АП | бр. | 7
| Монтаж на автоматичен прекъсвач НН /АП над 630А | монтаж и подвързване от двете страни/ АП |  | 3
1000124 | Монтаж на мощностен разединител СрН | Закрепване с болтове, монтаж на тръби към РЛЗ-два броя, центроване на земен и линеен нож и мех.блокировка между тях, заземяване, монтаж и подвързване на изкл'чвателна бобина при наличие на | бр. | 12
1000125 | Демонтаж на автоматичен предпазител НН/ МАП/ ТП | Разкачане на проводниците и изолиране и демонт. предпазител | бр. | 1362
1000126 | Демонтаж на автоматичен прекъсвач НН/ АП | Разкачане на проводниците и изолиране и демонт. прекъсвач | бр. | 1
1000127 | Демонтаж на мощностен разединител СрН | демонтаж на разединителя, смъкване на разеденителя от килията (демонтаж болтови връзки към съб.шини и кабели СрН, демонтаж тръби към РЛЗ, демонтаж заземление) | бр. | 9
1000128 | Направа фундамент за БКТП 1х1000kVA | изкоп с размери до 12 м³, кофраж, бетон, арматура, тръби за кабели(удължени със 100mm към вътрешната част на фундамента), капаци на тръбите, хидроизолация на фундамента, (при високи подпочвени води - трошен чакъл фракция 40mm - 1,5м³, пясък -0,4м³). | бр. | 1
1000129 | Направа фундамент за БКТП 2х1000kVA | изкоп с размери до 18 м³, кофраж, бетон, арматура, тръби за кабели(удължени със 100mm към вътрешната част на фундамента), капаци на тръбите, хидроизолация на фундамента, (при високи подпочвени води - трошен чакъл фракция 40mm - 3м³, пясък -0,75м³). | бр. | 1
1000130 | Монтаж на БКТП 1х1000kVA | нивелиране, заваряване, подмазаване на фуги и свързване към заземителен контур(вкл. механизация и товаро-разтоварните работи) | бр. | 1
1000131 | Монтаж на БКТП 2х1000kVA | нивелиране, заваряване и подмазаване на фуги, свързване към заземителен контур с направа хидроизол.връзка м/ду двете(вкл. механизация и товаро-разтоварните работи) | бр. | 1
1000132 | Монтаж на трафомашина до 400KVA включително за БКТП/ ТП/ МТП | монтаж на машината, застопоряване, заземяване, подвързване кабели НН и СрН(вкл.механизация) | бр. | 4
1000133 | Демонтаж на трафомашина до 400KVA включително за БКТП/ ТП/ МТП | разкачане на кабели НН и СрН, демонтаж на машината от БКТП/ТП и натоварване(вкл. механизация и товаро-разтоварните работи) | бр. | 1
1000134 | Демонтаж и монтаж на трафомашина до 400KVA включително за БКТП/ ТП/ МТП | демонтаж и монтаж на машината, разкачане и подвързване на кабели НН и СрН, застопоряване, заземяване (вкл. товаро-разтоварните работи) | бр. | 2
1000135 | Монтаж на трафомашина над 630KVA включително за БКТП/ ТП/ МТП | монтаж на машината, застопоряване, заземяване, подвързване кабели НН и СрН(вкл. механизация и товаро-разтоварните работи) | бр. | 1
1000136 | Демонтаж на трафомашина над 630KVA включително за БКТП/ ТП | разкачане на кабели НН и СрН, демонтаж на машината от БКТП/ТП и натоварване(вкл. механизация и товаро-разтоварните работи) | бр. | 1
1000137 | Демонтаж и монтаж на трафомашина над 630KVA включително за БКТП/ ТП | демонтаж и монтаж на машината, разкачане и подвързване на кабели НН и СрН, застопоряване, заземяване (вкл. механизация и товаро-разтоварните работи) | бр. | 1
1000141 | Монтаж на табло ГТ/ ГРТ | прикрепване на таблото включително крепежните елементи, ошиновка, подвързване към заземителен контур и надписни табели | бр. | 7
1000142 | Монтаж на табло РТ | прикрепване на таблото включително крепежните елементи, ошиновка, подвързване към заземителен контур и надписни табели | бр. | 6
1000143 | Демонтаж на табло ГТ/ГРТ | разкачане на кабели и изолиране и механичен демонтаж на таблото | бр. | 1
1000144 | Демонтаж на табло РТ | разкачане на кабели и изолиране и механичен демонтаж на таблото | бр. | 6
1000145 | Монтаж на модул от КРУ | Прикрепване, включително материали и консумативи, ошиновка и подвързване на кабелите подкачване на КРУ към шинна система, надписни табели (в един корпус) | бр. | 3
1000146 | Монтаж на разеденител | Закрепване на РМЗК с болтове, ел. подвързване от двете страни, доставка и монтаж на тръби +боядисване към РЛЗ-два броя, центроване на земен и линеен нож и мех.блокировка между тях | бр. | 2
1000147 | Монтаж на прекъсвач СрН в трафопост | Монтаж на прекъсвача, ел. подвързване от двете страни, полагане контролни кабели и подсъединяването им (не се вкл. направата на мет. конструкция) | бр. | 2
1000148 | Демонтаж на разеденител | Развиване на гайки, смъкване на разеденителя от килията, демонтаж болтови връзки към съб.шини и кабели СрН, демонтаж тръби към РЛЗ, отсъединяване от заземление | бр. | 33
1000149 | Демонтаж на прекъсвач в трафопост | Демонтаж ошиновка, контролни кабели, заземление и кабели СрН | бр. | 2
1000150 | Демонтаж на шинна система | Откачане от съоръжение, от шинодържатели/изолатори и демонтаж на шината | m | 20
1000151 | Монтаж на кабелна връзка от трафомашина до ГРТ | Изтегляне, прикрепване и подвързване към съоръженията (за едно жило) | m | 144
1000152 | Монтаж на тоководеща шина до 40/5 mm | монтаж на шината, оцветяване(доставката на шина и шинодържатели с/у фактура) | m | 17
1000153 | Монтаж на тоководеща шина до 100/10 mm | монтаж на шината, оцветяване(доставката на шина и шинодържатели с/у фактура) | m | 20
1000154 | Присъединяване на неутрален проводник към заземителна планка на стълб | Свързване на неутралния проводник към заземителната планка, посредством отклонителна клема, проводник, кабелна обувка и болтово съединение доставка на Изпълнителя. | бр. | 1
1000156 | Изправяне на СБС НН до НЦ 250/9,5 вкл. в равнинен терен | пикетаж, направа на изкоп, изправяне, зариване, тръмбоване, номериране, бетон, депониране на земна маса | бр. | 34
1000157 | Изправяне на СБС НН над НЦ 250/9,5 в равнинен терен | пикетаж, направа на изкоп, изправяне, зариване, тръмбоване, номериране, бетон и депониране на земна маса | бр. | 15
1000158 | Изправяне на СБС НЦГ - 951 в равнинен терен | пикетаж, кариране, изкоп, сглобяване/вкл. конзоли/, потапяне и нивелиране на основа, изправяне, полагане на бетон и направа на пирамида, обратна засипка и разхвърляне на пръст, номериране, монтаж табела ОЖ | бр. | 9
1000160 | Изправяне на СБС НЦГ - 952 в равнинен терен | пикетаж, кариране, изкоп, сглобяване/вкл. конзоли/, потапяне и нивелиране на основа, изправяне, полагане на бетон и направа на пирамида, обратна засипка и разхвърляне на пръст, номериране, монтаж табела ОЖ | бр. | 1
| Коефициент за монтаж на СБС в планински терен | начислява се за всяка от позициите заИзправяне на СБС | %
1000162 | Изправяне на СРС НМГ - 951 в ранинен терен | пикетаж, кариране, изкоп, сглобяване/вкл. конзоли/, потапяне и нивелиране на основа, изправяне, полагане на бетон и направа на пирамида, обратна засипка и разхвърляне на пръст, номериране, монтаж табела ОЖ | бр. | 1
1000164 | Изправяне на СРС ЪМ 20°- 951 в равнинен терен | пикетаж, кариране, изкоп, сглобяване/вкл. конзоли/, потапяне и нивелиране на основа, изправяне, полагане на бетон и направа на пирамида, обратна засипка и разхвърляне на пръст, номериране, монтаж табела ОЖ | бр. | 1
1000166 | Изправяне на СРС ЪМ 60°- 951 в равнинен терен | пикетаж, кариране, изкоп, сглобяване/вкл. конзоли/, потапяне и нивелиране на основа, изправяне, полагане на бетон и направа на пирамида, обратна засипка и разхвърляне на пръст, номериране, монтаж табела ОЖ | бр. | 1
1000168 | Изправяне на СРС ЪМ 90°- 951 в равнинен терен | пикетаж, кариране, изкоп, сглобяване/вкл. конзоли/, потапяне и нивелиране на основа, изправяне, полагане на бетон и направа на пирамида, обратна засипка и разхвърляне на пръст, номериране, монтаж табела ОЖ | бр. | 1
1000170 | Изправяне на СРС НМГ - 952 в ранинен терен | пикетаж, кариране, изкоп, сглобяване/вкл. конзоли/, потапяне и нивелиране на основа, изправяне, полагане на бетон и направа на пирамида, обратна засипка и разхвърляне на пръст, номериране, монтаж табела ОЖ | бр. | 1
1000172 | Изправяне на СРС ЪМ 20°- 952 в равнинен терен | пикетаж, кариране, изкоп, сглобяване/вкл. конзоли/, потапяне и нивелиране на основа, изправяне, полагане на бетон и направа на пирамида, обратна засипка и разхвърляне на пръст, номериране, монтаж табела ОЖ | бр. | 1
1000174 | Изправяне на СРС ЪМ 60°- 952 в равнинен терен | пикетаж, кариране, изкоп, сглобяване/вкл. конзоли/, потапяне и нивелиране на основа, изправяне, полагане на бетон и направа на пирамида, обратна засипка и разхвърляне на пръст, номериране, монтаж табела ОЖ | бр. | 1
1000176 | Изправяне на СРС ЪМ 90°- 952 в равнинен терен | пикетаж, кариране, изкоп, сглобяване/вкл. конзоли/, потапяне и нивелиране на основа, изправяне, полагане на бетон и направа на пирамида, обратна засипка и разхвърляне на пръст, номериране, монтаж табела ОЖ | бр. | 1
1000178 | Оборудване и изправяне на СРС за МТП | пикетаж, кариране, изкоп, сглобяване/вкл. конзоли и площадка/, потапяне и нивелиране на основа, изправяне, полагане на бетон и направа на пирамида, обратна засипка и разхвърляне на пръст, номериране, монтаж табела ОЖ | бр. | 1
| Коефициент за монтаж на СРС в планински терен | начислява се за всяка от позициите за Изправяне на СРС | %
1000179 | Доставка и монтаж на пилон 6.5m, Ø80 mm | пикетаж, изкоп на дупка, изправяне, отвесиране, направа и полагане на бетон, номериране вкл.матертиалите, двукратно боядисване | бр. | 2
| Монтаж на СТС - 8m, Ø102 mm | пикетаж, изкоп на дупка, изправяне, отвесиране, направа и полагане на бетон, номериране вкл.материалите, СТС доставка на Възложителя | бр. | 3
1000180 | Монтаж на СТС- 9,5 m | пикетаж, изкоп на дупка, изправяне, отвесиране, направа и полагане на бетон, номериране вкл.материалите, СТС доставка на Възложителя | бр. | 12
1000181 | Укрепване/отвесиране на съществуващи стълбове НН | разкопаване, отвесиране, трамбоване, заливане с бетон(вкл.механизация) | бр. | 33
1000182 | Укрепване/отвесиране на съществуващи стълбове СрН | разкопаване, отвесиране, трамбоване, заливане с бетон(вкл.механизация) | бр. | 8
1000183 | Демонтаж на стълб НН | разкопаване, разбиване на бетон, сваляне с кран, демонтаж превръзки и проводник, натоварване на автомобил(вкл.механизация) | бр. | 38
1000184 | Демонтаж на СБС СрН | Разравяне, разбиване на бетон, сваляне стълба на земята демонтаж превръзки и проводник, лодка, изолатори, натоварване на автомобил(вкл.механизация) | бр. | 8
1000185 | Демонтаж на СРС НМГ | Разравяне, разбиване на бетон, сваляне стълба на земята, демонтаж пистолет, лодка, изолатори, натоварване на автомобил(вкл.механизация) | бр. | 1
1000186 | Демонтаж на СРС ЪМ | Разравяне, разбиване на бетон, сваляне стълба на земята, демонтаж пистолет, лодка, изолатори, натоварване на автомобил(вкл.механизация) | бр. | 2
1000189 | Монтаж на кука с изолатор НН | почистване изолатор, втулка, навиване на изолатора на куката, пробиване на отвор на стълба (или избиване на клина) монтиране на куката с изолатора | бр. | 7
1000191 | Подмяна на конзоли СрН за една тройка | демонтаж на стара конзола, монтаж на нова | бр. | 33
1000192 | Подмяна на конзоли СрН за две тройки | демонтаж на стара конзола, монтаж на нова | бр. | 8
1000197 | Монтаж на изолатор - носещ | монтаж на изолатора към конзолата, направа на превръзка | бр. | 153
1000198 | Монтаж на изолатор - висящ | монтаж на изолатора и прилежащата арматура | бр. | 96
1000199 | Монтаж на изолатор - опъвателен | монтаж на изолатора и прилежащата арматура | бр. | 156
1000202 | Монтаж на изолатор ИППО или друг подпорен | почистване на изолатора, монтаж на изолатора | бр. | 29
1000203 | Демонтаж на изолатор - носещ | демонтаж превръзка, проводник, развиване гайка/срязване/ | бр. | 49
1000204 | Демонтаж на изолатор - висящ | демонтаж от проводника и от конзолата и демонтаж от прилежащата арматура | бр. | 306
1000205 | Демонтаж на изолатор - опъвателен | демонтаж от проводника и от конзолата и демонтаж от прилежащата арматура | бр. | 9
1000208 | Демонтаж на изолатор ИППО или друг подпорен | демонтаж от съоръжение | бр. | 29
1000209 | Демонтаж на изолатор с кука за НН, заедно с превръзките | Демонтаж на куката с изолатора от стълба | бр. | 79
1000210 | Монтаж на кука-тип свинска опашка | монтаж към СБС, навиване гайка и шайба | бр. | 54
1000211 | Направа превръзки с проводник за ВЕЛ | доставка и монтаж на превръзка | бр. | 77
1000212 | Направа превръзки със спирала за ВЕЛ | монтаж на превръзка | бр. | 6
1000213 | Монтаж на термосвиваеми тапи на изолиран проводник | Затапване края на изол.проводник, против влага | бр. | 32
1000214 | Монтаж клема носеща за СН | монтаж към изолатор, вкарване на проводник и затягане болтове | бр. | 51
1000215 | Демонтаж клема носеща за СН | демонтаж от проводник и демонтаж от изолатор | бр. | 2
1000216 | Монтаж клема опъвателна за СН | монтаж към изолатор, монтаж проводник, затягане | бр. | 3
1000217 | Демонтаж клема опъвателна за СН | разхлабване, демонтаж на прводник, демонтаж болтове | бр. | 3
1000218 | Монтаж на клема носеща с конзола за УИП | На СБС, се монтира шпилка, конзола, лодка, захваща се носещия нулев проводник и се пристяга с РVС лента | бр. | 7
1000219 | Монтаж на клема опъвателна с конзола за УИП | На СБС се монтира болт с ухо, опъвателна клема, с която се захваща носещия нулев проводник и се пристяга с РVС лента | бр. | 44
1000220 | Монтаж на клема отклонителна/разклонителна към мрежа | Клема теобразна, свързваща основния клон към други отклонения/усукан-усукан, усукан-неизолиран проводник за различни сечения/ и пристягане с РVС лента | бр. | 182
1000221 | Монтаж на опъвач заедно с кука на стена/стълб | В/ху болт свинска опашка се монтира опъвателна клема, в който се монтират 2х16 до 4х25 усукан проводник, другият край е хванат с анкерен болт с ухо към абоната. | бр. | 35
1000222 | Монтаж на маншон изолиран | Направа кербова връзка м/у УИП и кабел или проводник | бр. | 28
1000225 | Монтаж на вентилни МО отводи СрН | изработка и монтаж на конзола, монтаж и подвързване на отводителя, присъединяване към заземителна инсталация, и боядисване на конструкциите-двукратно(за една фаза) | бр. | 15
1000226 | Монтаж на кука | Прогонване на отвори, монтаж на куката и гайките, боядисване | бр. | 6
1000227 | Демонтаж на кука | развиване или рязане | бр. | 208
1000230 | Монтаж на единичен проводник до М-16 mm2 вкл. | развиване, изтегляне на проводника, регулиране, кербоване, крайни връзки, превръзки, направа на крайни връзки, превръзки, мостови съединения или клеми | m | 200
1000233 | Монтаж на единичен проводник АС-35 mm2 | развиване, изтегляне на проводника, регулиране, кербоване, крайни връзки, превръзки, направа на крайни връзки, превръзки, мостови съединения или клеми | m | 163
1000234 | Монтаж на единичен проводник АС-50 mm2 | развиване, изтегляне на проводника, регулиране, кербоване, крайни връзки, превръзки, направа на крайни връзки, превръзки, мостови съединения или клеми | m | 2446
1000235 | Монтаж на единичен проводник АС-70 mm2 | развиване, изтегляне на проводника, регулиране, кербоване, крайни връзки, превръзки, направа на крайни връзки, превръзки, мостови съединения или клеми | m | 900
1000236 | Монтаж на единичен проводник АС-95 mm2 | развиване, изтегляне на проводника, регулиране, кербоване, крайни връзки, превръзки, направа на крайни връзки, превръзки, мостови съединения или клеми | m | 4280
1000237 | Теглене на усукан проводник 2х16 mm2 | монтаж и регулиране на проводника | m | 352
1000238 | Теглене на усукан проводник 4х16 и 4х25 mm2 | монтаж и регулиране на проводника | m | 115
1000239 | Теглене на усукан проводник до 3х35+54,6 mm2 | монтаж и регулиране на проводника | m | 199
1000240 | Теглене на усукан проводник до 3х70+54,6 mm2 | монтаж и регулиране на проводника | m | 669
1000241 | Теглене на усукан проводник до 3х150+54,6 mm2 | монтаж и регулиране на проводника | m | 3223
| Коефициент за монтаж на проводник в планински терен | начислява се за всяка от позициите за Монтаж на единичен проводник | %
1000248 | Демонтаж на единичен проводник до 25 mm2 вкл. | разкачане на превръзки, сваляне на земята, навиване | m | 846
| Демонтаж на единичен проводник АС 35 mm² | разкачане на превръзки, сваляне на земята, навиване | m | 423
| Демонтаж на усукан проводник до 25 mm2 вкл. | разкачане вкл. арматурата, сваляне на земята, навиване | m | 253.8
| Демонтаж на усукан проводник над 35 mm2 вкл. | разкачане вкл. арматурата, сваляне на земята, навиване | m | 169.2
1000249 | Демонтаж единичен проводник АС 95mm² | откачане от лодки и пистолети, разкачане на превръзки, сваляне на земята, навиване | m | 2985
1000250 | Демонтаж единичен проводник АС 70mm² | откачане от лодки и пистолети, разкачане на превръзки, сваляне на земята, навиване на барабан | m | 1245
1000251 | Демонтаж единичен проводник АС 50mm² | откачане от лодки и пистолети, разкачане на превръзки, сваляне на земята, навиване на барабан | m | 840
1000252 | Регулиране на трипроводна линия | Регулиране на проводника чрез разкачане и последващо възстановяване на превръзки, опъвателни и носещи клеми (по поръчение на Възложителя)/най - малко за едно опъвателно поле(не се заплаща при подмяна само на изолатори и проводник) | km | 1.07
1000254 | Направа на бандаж | направа на превръзка, направа на бигли и бандажиране | бр. | 122
1000255 | Монтаж на мостове | зачистване на проводника и кербоване на керб или съединител | бр. | 85
1000256 | Демонтаж на мостове | изрязване на мостовото съединение | бр. | 24
1000258 | Монтаж на осветително тяло | монтиране, изтегляне на проводници и монтаж на клеми | бр. | 9
1000259 | Демонтаж на осветително тяло | разкачене на клемите, освобождаване на проводника и демонтиране на тялото | бр. | 9
1000260 | Монтаж на рогатки на стълб | Закрепване на рогатката под проводниците | бр. | 14
1000261 | Демонтаж на рогатки | разкачане на проводниците и демонтаж | бр. | 14
1000262 | Монтаж на разеденител /РОС, РОМ, РОМЗК/ | изработка и монтаж на стойка (включително материалите), монтаж на РОМ/РОС/РОМЗК, монтаж и центровка на РЛЗ(вкл.доставка на тръби), боядисване и присъединяване към заземителна уредба | бр. | 16
1000263 | Демонтаж на разеденител /РОС, РОМ, РОМЗК/ | цялостен демонтаж на съоръжението | бр. | 2
1000264 | Монтаж на стойка за предпазители СрН | Монтаж и закрепяне на стойката, заземяване, поставяне на предпазителя в/у стойката, крепежи | бр. | 9
1000265 | Монтаж на стойка за предпазители НН | монтаж на стойката и поставяне на предпазителя в/у стойката, крепежи | бр. | 3
1000266 | Демонтаж на стойки за ВП СрН | Развиване на гайки или рязане, сваляне от конструкция | бр. | 9
1000267 | Домонтаж на стойки Н.Н.тип ОВП | Сваляне на предпазители, развиване на гайките и сваляне от конструкция | бр. | 3
1000268 | Монтаж на трифазни спусъчни отклонения СрН - комплект | Монтаж клеми, монтаж подпорни изолатори, изтегляне проводник и привързването му | бр. | 6
1000269 | Направа заземление с един кол | Набиване на кола и подвързване + материалите /болт, гайка и шайби/включително ако се налага подсъединяване на заземление на стълб) | бр. | 109
1000270 | Направа заземление с два кола | Набиване на коловете, ошиноване и подвързване+ материалите /болт, гайка и шайби/ | бр. | 35
1000271 | Измерване на заземление на точка | измерване съпротивление на заземителя (независимо от броя на коловете включени в него), включително издаване на протокол | бр. | 106
1000272 | Изпитване на изолацията на кабел НН-за четири жила | включително издаване на протокол от лицензирана ел. лаборатория | бр. | 94
1000273 | Изпитване на кабел СрН и издаване на протокол | Изпитание с повишено напрежение на изолацията и Проверка за целостта на външната обвивка на кабел СрН и издаване на протокол за трифазна система от лицензирана лаборатория и издаване на протокол. | бр. | 4
1000274 | Изпитване на силов трансформатор | включително издаване на протокол от лицензирана ел. лаборатория | бр. | 3
1000275 | Изпитване на шинна система | включително издаване на протокол от лицензирана ел. лаборатория | бр. | 2
1000276 | Изпитване и наладка на модул от КРУ | включително издаване на протокол от лицензирана ел. лаборатория | бр. | 7
1000277 | Изпитване и наладка на релейни защити | включително издаване на протокол от лицензирана ел. лаборатория | бр. | 15
1000280 | Натоварване и извозване на строителни отпадъци | цената включва натоварване, почистване на площадката, извозване до депо, заплащане на такса смет. | m3 | 353.9
1000281 | Транспорт на материали от склад на Възложителя | Процент от стойността на извозените материали | % | 414823.8
1000282 | Транспортиране на СБС от склад на Възложителя | Транспорт от склада на Възложителя до обекта с натоварване и разтоварване от Изпълнителя | km | 890
1000283 | Транспортиране на СБС от Производителя | Транспорт от обекта до производителя и обратно с натоварване от производителя и разтоварване от Изпълнителя, при разтоварване на различни депа се отчитат изминатите километри | km | 800
1000284 | Транспорт на стари материали до склад на Възложителя, изкупвателен пункт или депо | сортиране по видове на демонтираните материали, натоварване, разтоварване и контрол при измерване на количествата, приемане на отчетния документ и предаване на отговорното техническо лице | t/ km | 862.5
1000285 | Направа на отвор в тухли до Ø160 mm | Пробиване, подмазване/уплътняване/ | бр. | 2
1000286 | Направа на отвор в бетон до Ø160 mm | Пробиване, полагане на кабела, подмазване/уплътняване/ | бр. | 59
1000287 | Направа улей в бетон до 100/200 mm |  | m | 10
1000288 | Направа на стоманена конструкция /вкл. боядисване/ | профилна стомана, чембер, електроди, болтове, грундиране и двукратно боядисване | kg | 1245.7
1000289 | Доставка и полагане на пясък | Доставка и труд за полагане | m3 | 75.9
1000290 | Доставка и полагане на бетон | Доставка и труд за полагане | m3 | 12.5
1000291 | Направа циментова замазка от 20 до 40 mm | материали, консумативи и труд | m2 | 38
1000293 | Трасиране на кабелна линия | Трасиране, забиване на колчета, и очертаване на изкопа | km | 5
1000310 | Укрепване на УИП/кабел по стълб или фасада | труд, крепежните елементи са доставка на възложителя(брои се за всеки електромер поотделно, вкл. захранващ кабел) | бр. | 38
1000311 | Демонтаж на метална конструкция |  | kg | 100
1000312 | Направа на изкоп ръчен | Допълнителна позиция (използва се за случаите, когато направените изкопи са извън стандарта на позициите с изкопи) | m3 | 203.36
1000313 | Направа на кофраж | труд, материали, консумативи | m2 | 122
1000314 | Направа на армировка | труд, материали, консумативи(армировката се доказва със снимков материал) | kg | 761
1000315 | Разбиване на бетон | труд, техника, консумативи | m3 | 2
1000316 | Монтаж на токов или напреженов измервателен трансформатор | монтаж в/у стойки (без направа на стойките) и подвързване | бр. | 4
1000317 | Демонтаж на токов или напреженов измервателен трансформатор | разкачане на клемите, освобождаване на проводника и демонтиране на тялото | бр. | 30
1000318 | Полагане на заземителна шина в изкоп | труд (изкопът се изчислява на база позиция 1000312) | m | 46
1000319 | Монтаж на заземителна шина по стена или конструкция | труд и консумативи | m | 281
1000320 | Доставка на чакъл | доставка и полагане | m3 | 16
1000321 | Направа на конструкции от ламарина | труд и консумативи, вкл.технологични разходи | m2 | 25
1000322 | Доставка на ламарина | фактура | m2 | 417.92
1000326 | Депониране на стоманобетонови стълбове | Натоварване, извозване и разтоварване (такса смет се заплаща срещу документ, избор на фирмата начина дали стълбовете да се извозват цели или натрошени, Възложителят не желае заплащане на металите, съдържащи се в стълба ) | бр. | 10
1000328 | ДСР на материали от склад на Изпълнителя | При доставка на материалите от доставчик на Възложителя директно в склада на Изпълнителя - процент от стойността на материалите | %
1000329 | Подсъединяване на проводници към стълб НН или СН | При подмяна на единични стълбове - цената е за за брой проводник. Прихващане на проводниците с лебедка, демонтаж на клемите, освобождаване на превръзките от изолаторите, отпускане на проводниците. Прихващане на проводниците с лебедка /след изправяне на нов стълб/, повдигане на проводниците, направа на превръзки, монтаж на клемите. | бр. | 37
| Боядисване на СРС и метални повърхности | почистване на ръжда и подпухнала боя, грундиране и двукратно боядисване | m2 | 200
| Демонтаж на кабелна връзка м/у ТМ и ГТТ | Цялостен демонтаж (за едно жило) | m | 200
1000030 | Коефициент за направа на машинен изкоп | начислява се за всяка от позициите за изкоп ІІІ категория | %
| Направа изкоп ІІІ категория 0.8/0.4 m | изкопаване, зариване (обратно засипване със земни почви), трамбоване | m | 115
| Направа изкоп ІІІ категория 0.8/0.6 m | изкопаване, зариване (обратно засипване със земни почви), трамбоване | m | *
| Направа изкоп ІІІ категория 1.1/0.4 m | изкопаване, зариване (обратно засипване със земни почви), трамбоване | m | *
| Направа изкоп ІІІ категория 1.1/0.6 m | изкопаване, зариване (обратно засипване със земни почви), трамбоване | m | *
| Направа изкоп ІІІ категория 1.3/0.6 m | изкопаване, зариване (обратно засипване със земни почви), трамбоване | m | *
| Коефициент за направа на изкоп ІV категория | начислява се за всяка от позициите за изкоп ІІІ категория | %
| Направа изкоп IV категория 0.8/0.4 m | изкопаване, зариване (обратно засипване със земни почви), трамбоване | m | 488
| Направа изкоп IV категория 0.8/0.6 m | изкопаване, зариване (обратно засипване със земни почви), трамбоване | m | *
| Направа изкоп IV категория 1.1/0.4 m | изкопаване, зариване (обратно засипване със земни почви), трамбоване | m | 20
| Направа изкоп IV категория 1.1/0.6 m | изкопаване, зариване (обратно засипване със земни почви), трамбоване | m | 85.8
| Направа изкоп IV категория 1.3/0.6 m | изкопаване, зариване (обратно засипване със земни почви), трамбоване | m | 20
1000045 | Коефициент за направа на изкоп в скален терен | начислява се за всяка от позициите за изкоп ІІІ категория | %
| Направа изкоп ІІІ категория 0.8/0.4 m | изкопаване, зариване (обратно засипване със земни почви), трамбоване | m | 5
| Направа изкоп ІІІ категория 0.8/0.6 m | изкопаване, зариване (обратно засипване със земни почви), трамбоване | m | *
| Направа изкоп ІІІ категория 1.1/0.4 m | изкопаване, зариване (обратно засипване със земни почви), трамбоване | m | *
| Направа изкоп ІІІ категория 1.1/0.6 m | изкопаване, зариване (обратно засипване със земни почви), трамбоване | m | *
| Направа изкоп ІІІ категория 1.3/0.6 m | изкопаване, зариване (обратно засипване със земни почви), трамбоване | m | *
| Коефициент за изтегляне на кабел в тръбна мрежа, колектори, скари | начислява се за всяка от позициите за изтегляне кабел в тръби (позиция 1000081 до 1000085 вкл.) | %
| Изтегляне кабел в тръба до 4х50 mm2 включително | пробутване на барабан, развиване на кабела, изтегляне, отрязване и запушване (заплаща се само дължината на тръбата/тръбите през които преминава кабела) | m | 22.2
| Изтегляне кабел в тръба до 4х95 mm2 включително | пробутване на барабан, развиване на кабела, изтегляне, отрязване и запушване (заплаща се само дължината на тръбата/тръбите през които преминава тръбата) | m | 89.1
| Изтегляне кабел в тръби над 4х120 mm2 ключително | пробутване на барабан, развиване на кабела, изтегляне, отрязване и запушване (заплаща се само дължината на тръбата/тръбите през които преминава кабела) | m | 542.85
| Изтегляне на кабел СрН в тръби до 95 mm2 включително-едно жило | пробутване на барабан, развиване на кабела, изтегляне, отрязване и запушване (заплаща се само дължината на тръбата/тръбите през които преминава кабела) | m | 148
| Изтегляне на кабел СрН в тръби над 120 mm2 включително-едно жило | пробутване на барабан, развиване на кабела, изтегляне, отрязване и запушване (заплаща се само дължината на тръбата/тръбите през които преминава тръбата) | m | 150
| Коефициент за монтаж на СБС в планински терен | начислява се за всяка от позициите заИзправяне на СБС | %
1000159 | Изправяне на СБС НЦГ - 951 в планински терен | пикетаж, изкоп, монтаж на конзоли, изправяне, отвесиране, зариване и трамбоване, полагане бетон, номериране, вкл.матертиалите+бетон и табелки | бр. | 8
1000161 | Изправяне на СБС НЦГ - 952 в планински терен | пикетаж, изкоп, монтаж на конзоли, изправяне, отвесиране, зариване и трамбоване, полагане бетон, номериране, вкл.матертиалите+бетон и табели | бр. | 1
| Коефициент за монтаж на СРС в планински терен | начислява се за всяка от позициите за Изправяне на СРС | %
1000163 | Изправяне на СРС НМГ - 951 в планински терен | пикетаж, кариране, изкоп, сглобяване/вкл. конзоли/, потапяне и нивелиране на основа, изправяне, полагане на бетон и направа на пирамида, обратна засипка и разхвърляне на пръст, номериране, монтаж табели, боядисване двукратно вкл.матертиалите( касае корекции на покритието, получено при транспортирането на стълбовете) | бр. | 1
1000165 | Изправяне на СРС ЪМ 200- 951 в планински терен | пикетаж, кариране, изкоп, сглобяване/вкл. конзоли/, потапяне и нивелиране на основа, изправяне, полагане на бетон и направа на пирамида, обратна засипка и разхвърляне на пръст, номериране, монтаж табели, боядисване двукратно вкл.матертиалите( касае корекции на покритието, получено при транспортирането на стълбовете) | бр. | 1
1000167 | Изправяне на СРС ЪМ 600- 951 в планински терен | пикетаж, кариране, изкоп, сглобяване/вкл. конзоли/, потапяне и нивелиране на основа, изправяне, полагане на бетон и направа на пирамида, обратна засипка и разхвърляне на пръст, номериране, монтаж табела ОЖ, боядисване двукратно вкл.матертиалите | бр. | 1
1000169 | Изправяне на СРС ЪМ 900- 951 в планински терен | пикетаж, кариране, изкоп, сглобяване/вкл. конзоли/, потапяне и нивелиране на основа, изправяне, полагане на бетон и направа на пирамида, обратна засипка и разхвърляне на пръст, номериране, монтаж табели, боядисване двукратно вкл.матертиалите+бе | бр. | 1
1000171 | Изправяне на СРС НМГ - 952 в планински терен | пикетаж, кариране, изкоп, сглобяване/вкл. конзоли/, потапяне и нивелиране на основа, изправяне, полагане на бетон и направа на пирамида, обратна засипка и разхвърляне на пръст, номериране, монтаж табели, боядисване двукратно вкл.матертиалите+бе | бр. | 1
1000173 | Изправяне на СРС ЪМ 200- 952 в планински терен | пикетаж, кариране, изкоп, сглобяване/вкл. конзоли/, потапяне и нивелиране на основа, изправяне, полагане на бетон и направа на пирамида, обратна засипка и разхвърляне на пръст, номериране, монтаж табели, боядисване двукратно вкл.матертиалите( касае корекции на покритието, получено при транспортирането на стълбовете) | бр. | 1
1000175 | Изправяне на СРС ЪМ 600- 952 в планински терен | пикетаж, кариране, изкоп, сглобяване/вкл. конзоли/, потапяне и нивелиране на основа, изправяне, полагане на бетон и направа на пирамида, обратна засипка и разхвърляне на пръст, номериране, монтаж табела ОЖ, боядисване двукратно вкл.матертиалите( касае корекции на покритието, получено при транспортирането на стълбовете) | бр. | 1
1000177 | Изправяне на СРС ЪМ 900- 952 в планински терен | пикетаж, кариране, изкоп, сглобяване/вкл. конзоли/, потапяне и нивелиране на основа, изправяне, полагане на бетон и направа на пирамида, обратна засипка и разхвърляне на пръст, номериране, монтаж табели, боядисване двукратно вкл.матертиалите( касае корекции на покритието, получено при транспортирането на стълбовете) | бр. | 1
| Коефициент за монтаж на проводник в планински терен | начислява се за всяка от позициите за Монтаж на единичен проводник | %
1000243 | Монтаж трипроводна линия с АС 50 mm2 в планински терен | развиване, регулиране, кербоване, крайни връзки, превръзки, направа на бигли и бандажиране, монтаж на опъвателни и носещи клеми | km | 1
1000245 | Монтаж трипроводна линия с АС 70 mm2 в планински терен | развиване, регулиране, кербоване, крайни връзки, превръзки, направа на бигли и бандажиране, монтаж на опъвателни и носещи клеми | km | 1
1000247 | Монтаж трипроводна линия с АС 95 mm2 в планински терен | развиване, регулиране, кербоване, крайни връзки, превръзки, направа на бигли и бандажиране, монтаж на опъвателни и носещи клеми | km | 1
Показатели за оценка
| Срок на започване след възлагане за поръчки за доставка до: |  | раб.дни
500 лв
2500 лв.
5000 лв.
10 000 лв
25 000 лв.
50 000 лв.
≥ 50 000 лв.
| Максимален срок на изпълнение |  | раб.дни
500 лв
2500 лв.
5000 лв.
10 000 лв
25 000 лв.
50 000 лв.
≥ 50 000 лв.
| Гаранционен срок на ново изградени обекти |  | год.
| Гаранционен срок на ремонтни работи |  | год.
| Коефициент на аварийни работи в по-голям мащаб | форсмажорни обстоятелства | коеф
Ценообразуващи показатели
| средна часова ставка |  | лв/ч/час
| допълнителни разходи за труд |  | %
| допълнителни разходи за транспорт и механизация |  | %
| доставно-складови разходи за материали, доставяни от изпълнителя |  | %
| печалба |  | %
| коефициент на специфични условия на работа: …….. |  | коеф.
други по преценка на участника
Разходните норми за труд, механизация и материали съгл. УСН, СЕК или други
* Отбелязаните позиции не са били използвани при възлагане на поръчки за присъединяване през статистическия период. За целите на класирането ще им бъде поставена тежест 1
** При изготвяне на офертите си , Кандидатите трябва да се съобразят с изискването за дейностите и доставките за съответните позиции. При сключване на договор и установено несъответствие между анализа за позицията и изискванията в графа "Позицията включва" цената няма да бъде променяна
*** Ценообразуващите показатели ще се използват при сключване на Договор и възникване на необходимост от извършване на дейности, които не са включени в Ценовата оферта. Те са обвързани с договорените показатели по офертата и трябва да бъдат актуализирани след актуализиране на анализите за дейността.
Дата: |  | Подпис:

## РОЦ Русе и Разград
Ценова оферта РОЦ Русе и Разград
Изпълнение на обекти по Наредба № 6 за присъединяване на производители и клиенти на електрическа енергия към преносната или към разпределителните електрически мрежи
САП номер на услугата | Наименование | Позицията включва** | м.е. | Количества РОЦ Русе и Разград | Предложена цена (лв. без ДДС)
1000001 | Направа на шурфове до 1.1/1/0.6 m | изкопаване, зариване, трамбоване | бр. | 85
1000002 | Разкъртване на тротоар-бетонен | труд, инструменти, механизация (до 100 mm) | m2 | 133.21
1000003 | Разкъртване на тротоар-с тротоарни плочки | труд, инструменти, механизация | m2 | 170.27
1000004 | Разкъртване на паважна настилка | труд, инструменти, механизация | m2 | 93.295
1000005 | Разкъртване на асфалтова настилка | труд, инструменти, механизация | m2 | 362.95
1000006 | Рязане на асфалтова настилка | едностранно, включително консумативи, като позицията може да се използва за други видове настилки(срез на 1 м) | m | 1586.2
1000007 | Възстановяване на тротоар-бетонен | бетон до 10 см, включително материали и консумативи | m2 | 215.03
1000008 | Възстановяване на тротоар с плочки-нови | включително материали и консумативи (сиви и цветни плочки) | m2 | 37.45
1000009 | Възстановяване на тротоар с плочки-стaри | труд, материали и консумативи | m2 | 95.6
1000010 | Възстановяване на тротоар с плочки-лукс | включително материали и консумативи (стойност на плочките над 15лв. на кв.м.) | m2 | 20.56
1000011 | Възстановяване на асфалтова настилка-път | труд, асфалтобетонова смес (запълването с инертни материали се заплаща по позициите за доставка на такива) | m2 | 91.7
1000012 | Възстановяване на асфалтова настилка-тротоар | труд, чакъл, асфалтобетонова смес | m2 | 235.75
1000013 | Възстановянване на паважна настилка | включително материали и консумативи | m2 | 15.66
1000014 | Демонтаж бетонни бордюри | труд, инструменти, механизация | m | 2.25
| Демонтаж на градински бордюр | труд, инструменти, механизация | m | 0.5625
1000015 | Монтаж бетонни бордюри-нови | включително бордюри и материали за монтаж | m | 10
| Монтаж градински бордюри - нови | включително бордюри и материали за монтаж | m | 5
1000016 | Монтаж бетонни бордюри-стари | включително материали за монтаж | m | 3
1000017 | Направа изкоп ІІІ категория 0.8/0.4 m | изкопаване, зариване (обратно засипване със земни почви), трамбоване | m | 1717.5
1000019 | Направа изкоп ІІІ категория 0.8/0.6 m | изкопаване, зариване (обратно засипване със земни почви), трамбоване | m | 805.5
1000023 | Направа изкоп ІІІ категория 1.1/0.4 m | изкопаване, зариване (обратно засипване със земни почви), трамбоване | m | 129.6
1000025 | Направа изкоп ІІІ категория 1.1/0.6 m | изкопаване, зариване (обратно засипване със земни почви), трамбоване | m | 410.2
1000029 | Направа изкоп ІІІ категория 1.3/0.6 m | изкопаване, зариване (обратно засипване със земни почви), трамбоване | m | 54
1000030 | Коефициент за направа на машинен изкоп | начислява се за всяка от позициите за изкоп ІІІ категория | %
1000044 | Коефициент за направа на изкоп ІV категория | начислява се за всяка от позициите за изкоп ІІІ категория | %
1000045 | Коефициент за направа на изкоп в скален терен | начислява се за всяка от позициите за изкоп ІІІ категория | %
1000046 | Направа на сондаж под път с къртица Ø110 mm | направа на изкопи с цел подготовка за сондаж, пробиване, доставка и полагане на тръба, заравяне на изкопа с трамбоване след полагане на кабела, вкл. запушване на свободните тръби | m | 19.3
1000048 | Направа на сондаж под път с къртица Ø140 mm | направа на изкопи с цел подготовка за сондаж, пробиване, доставка и полагане на тръба, заравяне на изкопа с трамбоване след полагане на кабела, вкл. запушване на свободните тръби | m | 100
1000049 | Направа на сондаж под път с къртица Ø160 mm | направа на изкопи с цел подготовка за сондаж, пробиване, доставка и полагане на тръба, заравяне на изкопа с трамбоване след полагане на кабела, вкл. запушване на свободните тръби | m | 38
1000050 | Монтаж РVС тръби Ø110/ 3.2 mm в бет.кожух | тръби (съгласно техническа спецификация за кабелни предпазни тръби на Възложителя), бетон (10 см) над тръбата (при проект с армиран бетон армировката се изчислява по позицията за "направа на армировка"; при проект с бетон, повече от 10 см.бетонът се изчислява по позиция за доставка на бетон) | m | 291
1000051 | Монтаж РVС тръби Ø140/ 4.1 mm в бет.кожух | тръби (съгласно техническа спецификация за кабелни предпазни тръби на Възложителя), бетон (10 см) над тръбата (при проект с армиран бетон армировката се изчислява по позицията за "направа на армировка"; при проект с бетон, повече от 10 см.бетонът се изчислява по позиция за доставка на бетон) | m | 76
1000052 | Монтаж РVС тръби Ø160/ 4.1 mm в бет.кожух | тръби (съгласно техническа спецификация за кабелни предпазни тръби на Възложителя), бетон (10 см) над тръбата (при проект с армиран бетон армировката се изчислява по позицията за "направа на армировка"; при проект с бетон, повече от 10 см.бетонът се изчислява по позиция за доставка на бетон) | m | 38
1000053 | Полагане PVC тръби Ø110/ 3.2 mm в изкоп | тръби, труд, пясък | m | 1018
1000054 | Полагане метална тръба Ø127х3mm в изкоп | тръби, труд, пясък, заземяване от двете страни( заземителя доставка на Възложителя - два броя заземителни колове, свързани чрез заварка с минимална дължина 80mm и защита от корозия, чрез асфалт лак - два слоя ) | m | 31.6562
1000055 | Полагане PVC тръби Ø140/4.1 mm в изкоп | тръби, труд, пясък | m | 648
1000056 | Полагане метална тръба Ø159х4mm в изкоп | тръби, труд, пясък, заземяване от двете страни( заземителя доставка на Възложителя - два броя заземителни колове, свързани чрез заварка с минимална дължина 80mm и защита от корозия, чрез асфалт лак - два слоя ) | m | 35
1000058 | Направа на подложка с пясък и покриване с PVC лента-за изкоп с ширина 0,4 m | 10 см пясък, над кабела втори пласт 10 см пясък, поставяне на лента (с доставката на материали) | m | 2045
1000059 | Направа на подложка с пясък и покриване с PVC лента-за изкоп с ширина 0,6 m | 10 см пясък, над кабела втори пласт 10 см пясък, поставяне на лента (с доставката на материали) | m | 764
1000062 | Доставка и монтаж на полимерна излазна тръба Ø110/3.2mm UV - устойчива | Доставка на тръба до 3 м, отрязване, пасване, и прекрепване, вкарване на кабела в тръбата и уплътняване горния край на тръбата с термошлаух доставка от възложителя | бр. | 19
1000063 | Доставка и монтаж на полимерна излазна тръба Ø140*4.1mm UV - устойчива | Доставка на тръба до 3 м, отрязване, пасване, и прекрепване, вкарване на кабелите в тръбата и уплътняване горния край на тръбата с термошлаух доставка от възложителя | бр. | 15
1000065 | Монтаж на гофрирана тръба | Закрепване, включително крепежни елементи(върху СБС с неръждаема лента 10 х 0,4mm, върху стена с щифтдюбел Ø8mm с кабелна превръзка UV - устойчив) | m | 320
1000066 | Направа и монтаж репери за кабелни линии | направа на стомано-бетонно реперно стълбче извън населени места или плочка в населени места, поставяне и надписване на репера, и зариване и трамбоване на дупката | бр. | 113
1000067 | Направа шахта за каб. Колектор 0.9/ 0.6/ 1m. (д/ ш/ в вътрешни размери) | изкоп, кофраж, армировка, бетон, капак полимербетон Ø600 (група 2, клас В125), с капаци на отворите Ø110mm(Ø140mm), зариване и възстановяване на вертикалната планировка. | бр. | 2
1000068 | Направа шахта за каб. колектор 1 / 1/ 1.4 m. (д/ ш/ в вътрешни размери) | изкоп, кофраж, армировка, бетон, капак полимербетон Ø600 (група 2, клас В125), с капаци на отворите Ø110mm(Ø140mm), зариване и възстановяване на вертикалната планировка. | бр. | 7
1000069 | Направа шахта за каб. колектор 1.7 / 1.2/ 1.4 m. (д/ ш/ в вътрешни размери) | изкоп, кофраж, армировка, бетон, капак полимербетон Ø600 (група 2, клас В125), с капаци на отворите Ø110mm(Ø140mm), зариване и възстановяване на вертикалната планировка. | бр. | 5
1000070 | Направа изкоп за муфи 2.0/1.0/1.0 m | изкопаване, зариване, трамбоване, поставяне и надписване на репер | бр. | 21
1000072 | Направа на превръзки на кабели | доставка и монтаж през 3м на превръзката с мин.размер 360x4.5 – 28daN | бр. | 540
1000073 | Полагане на кабел по метална конструкция | Прикрепване на кабела с превръзка, включително превръзката с минимален размер 250x4.5 – 28daN – UV устойчиви(черни) | m | 10
1000074 | Полагане на кабел в тръба Ø110*3.2mm по конструкция | Доставка и закрепване на тръбата, изтегляне на кабела, крешежи от изпълнителя | m | 215.8333
1000075 | Полагане на кабел в тръба Ø140*4.1mm по конструкция | Доставка и закрепване на тръбата, изтегляне на кабела, крешежи от изпълнителя | m | 30
1000076 | Полагане на кабел в изкоп до 4х50 mm2 включително | пробутване на барабан, развиване на кабела, полагане, отрязване и запушване | m | 397
1000077 | Полагане на кабел в изкоп до 4х95 mm2 включително | пробутване на барабан, развиване на кабела, полагане, отрязване и запушване | m | 94
1000078 | Полагане на кабел в изкоп над 4х120 mm2 включително | пробутване на барабан, развиване на кабела, полагане, отрязване и запушване | m | 1313
1000079 | Полагане на кабел СрН в изкоп до 95 mm2 включително-едно жило | пробутване на барабан, развиване на кабела, полагане, отрязване и запушване, превръзки на 3-те фази с лента РVС.през 3м. | m | 735
1000080 | Полагане на кабел СрН в изкоп над 120 mm2 включително-едно жило | пробутване на барабан, развиване на кабела, полагане, отрязване и запушване, превръзки на 3-те фази с лента РVС.през 3м. | m | 4229
1000081 | Изтегляне кабел в тръба до 4х50 mm2 включително | пробутване на барабан, развиване на кабела, изтегляне, отрязване и запушване (заплаща се само дължината на тръбата/тръбите през които преминава кабела) | m | 228.27
1000082 | Изтегляне кабел в тръба до 4х95 mm2 включително | пробутване на барабан, развиване на кабела, изтегляне, отрязване и запушване (заплаща се само дължината на тръбата/тръбите през които преминава тръбата) | m | 14.35
1000083 | Изтегляне кабел в тръби над 4х120 mm2 ключително | пробутване на барабан, развиване на кабела, изтегляне, отрязване и запушване (заплаща се само дължината на тръбата/тръбите през които преминава кабела) | m | 210.525
1000084 | Изтегляне на кабел СрН в тръби до 95 mm2 включително-едно жило | пробутване на барабан, развиване на кабела, изтегляне, отрязване и запушване (заплаща се само дължината на тръбата/тръбите през които преминава кабела) | m | 257.95
1000085 | Изтегляне на кабел СрН в тръби над 120 mm2 включително-едно жило | пробутване на барабан, развиване на кабела, изтегляне, отрязване и запушване (заплаща се само дължината на тръбата/тръбите през които преминава тръбата) | m | 404.25
| Коефициент за изтегляне на кабел в тръбна мрежа | начислява се за всяка от позициите за изтегляне кабел в тръби (позиция 1000081 до 1000085 вкл.) | %
1000086 | Изваждане на кабел НН от изкоп/канална мрежа | изваждане от предварително изкопан изкоп/ канална мрежа | m | 62
1000087 | Изваждане на кабел СрН от изкоп/канална мрежа - за едно жило | изваждане от предварително изкопан изкоп/ канална мрежа | m | 326
1000089 | Доставка и монтаж на табела | полимерна, релефна, устойчива на атм.влияния, с направа надпис и монтаж на същата | бр. | 162
1000090 | Направа на кабелна глава НН до 3х70+35 mm2 (4х70 mm2) включително (за 4-те жила) | направа на разделка, кербоване на обувки, монтаж на термосвиваема ръкавица, закрепване към съоръжението(ръкавицата е доставка от възложителя) | бр. | 7
1000091 | Направа на кабелна глава НН над 3х95+50 mm2 (4х95 mm2) включително (за 4-те жила) | направа на разделка, кербоване на обувки, монтаж на термосвиваема ръкавица, закрепване към съоръжението(ръкавицата е доставка от възложителя) | бр. | 18
1000092 | Направа на кабелна глава СрН, комплект за три жила | направа на разделка, кербоване на обувки, монтаж на кабелна глава, монтаж на маншет, заземяване, ел. подвързване към съоръжението | бр. | 16
1000094 | Направа на кабелни муфи до 3х70+35 mm2 (4х70 mm2) включително (за 4-те жила) | направа на разделка, кербоване на втулки и монтаж на муфа | бр. | 1
1000095 | Направа на кабелни муфи над 3х95+50 mm2 (4х95 mm2) включително (за 4-те жила) | направа на разделка, кербоване на втулки и монтаж на муфа | бр. | 23
1000096 | Направа на муфа СрН- за едно жило | направа на разделка, кербоване на съединител, монтаж на муфа | бр. | 14
1000097 | Направа на преходна муфа СрН (за три жила) | направа на разделка, кербоване на съединител, монтаж на муфа | бр. | 5
1000100 | Подвързване на кабел НН до 3х95+50 mm2 (4х95 mm2) включително (за 4-те жила) към съществуващо табло / съоръжение | направа на разделка, бандажиране, присъединяване към тоководещи части(ел.подвързване) и закрепване (механично) към съоръжението (когато не се използват кабелни обувки и термосвиваем ръкав) | бр. | 300
| Подвързване на кабел НН над 3х120+70 mm2 (4х120 mm2) включително (за 4-те жила) към съществуващо табло / съоръжение | направа на разделка, бандажиране, присъединяване към тоководещи части(ел.подвързване) и закрепване (механично) към съоръжението (когато не се използват кабелни обувки и термосвиваем ръкав) | бр. | 120
1000101 | Сфазиране на кабелна линия НН (за 3-те жила) | Определяне реда на фазите, подвързването се заплаща по друга позиция | бр. | 8
1000102 | Сфазиране на кабелна линия СрН (за 3-те жила) | Определяне реда на фазите, подвързването се заплаща по друга позиция | бр. | 4
1000104 | Монтаж на ШКАФ КАБЕЛЕН ПВЦ | Изкоп с размер: дълб.– 650mm, дължина – 460mm/ 800mm, шир.– 320mm, доставка и полагане на пясък – 0,04m³/0,08m³(засипан до „ + 50mm“ кота изравнен терен)и механичен монтаж на касета. Нивелиране на цялата конструкция. Зариване и трамбоване. Направа на траен надпис на касетата. Присъединяване към заземител. Пясъка и крепежните елементи се доставят от Изпълнителя. | бр. | 10
1000105 | Демонтаж на ШКАФ КАБЕЛЕН ПВЦ | Разкачане на кабели и механичен демонтаж на касета вкл.фундамент | бр. | 1
1000106 | Монтаж РК | Механичен монтаж на кутия и присъединяване към заз.уредба | бр. | 10
1000107 | Демонтаж на РК | разкачане на кабели и механичен демонтаж на кутия | бр. | 1
1000108 | Монтаж на отклонителна кутия, КК3, БДЖ К 100 на стълб | направа стойка, монтаж на кутия и присъединяване на кабелите, укрепване със скоби | бр. | 1
1000110 | Монтаж табло до 5 електромера включително-на стена/фундамент | прикрепване на таблото, включително крепежните елементи при геометричен център на таблото 1.7 м. | бр. | 35
1000111 | Монтаж табло до 5 електромера включително-на стълб | прикрепване на таблото, включително крепежните елементи(крепеж - 2бр., доставка на Възложителя) при геометричен център на таблото 1.7 м. | бр. | 26
1000112 | Монтаж табло до 15 електромера включително | вкопаване на основа до "- 100mm" кота изравнен терен, засипване с пясък, до кота изравнен терен "+ 50 mm", прикрепване на таблото, (крепежните елементи - дюбели са в комплектовката на таблото). | бр. | 5
1000113 | Монтаж табло над 15 електромера | вкопаване на основа до "- 100mm" кота изравнен терен, засипване с пясък, до кота изравнен терен "+ 50 mm", прикрепване на таблото, (крепежните елементи - дюбели са в комплектовката на таблото). | бр. | 5
1000114 | Демонтаж на електромерно табло | откачване на проводници и сваляне на табло | бр. | 16
1000117 | Демонтаж електромер еднофазен | демонтаж на закрепването и демонтаж на опроводяването | бр. | 28
1000118 | Монтаж електромер еднофазен | монтаж на електромера и подвързване на всички проводници | бр. | 28
1000119 | Демонтаж директен електромер трифазен | демонтаж на закрепването и демонтаж на опроводяването | бр. | 2
1000120 | Монтаж директен електромер трифазен | монтаж на електромера(директен или индиректен) и подвързване на всички проводници | бр. | 2
1000121 | Монтаж на тарифен превключвател с предпазител | поставяне върху DIN шина и подвързване | бр. | 25
1000122 | Монтаж на монофазен автоматичен предпазител НН/ МАП/ ТП до 80А | монтаж и подвързване от двете страни/ МАП/ товаров прекъсвач | бр. | 1510
| Монтаж на трифазен автоматичен предпазител НН/ МАП/ ТП до 80А | монтаж и подвързване от двете страни/ МАП/ товаров прекъсвач | бр. | 302
1000123 | Монтаж на автоматичен прекъсвач НН/ АП до 630А вкл. | монтаж и подвързване от двете страни/ АП | бр. | 1
| Монтаж на автоматичен прекъсвач НН /АП над 630А | монтаж и подвързване от двете страни/ АП |  | 1
1000124 | Монтаж на мощностен разединител СрН | Закрепване с болтове, монтаж на тръби към РЛЗ-два броя, центроване на земен и линеен нож и мех.блокировка между тях, заземяване, монтаж и подвързване на изкл'чвателна бобина при наличие на | бр. | 12
1000125 | Демонтаж на автоматичен предпазител НН/ МАП/ ТП | Разкачане на проводниците и изолиране и демонт. предпазител | бр. | 1902
1000126 | Демонтаж на автоматичен прекъсвач НН/ АП | Разкачане на проводниците и изолиране и демонт. прекъсвач | бр. | 1
1000127 | Демонтаж на мощностен разединител СрН | демонтаж на разединителя, смъкване на разеденителя от килията (демонтаж болтови връзки към съб.шини и кабели СрН, демонтаж тръби към РЛЗ, демонтаж заземление) | бр. | 9
1000128 | Направа фундамент за БКТП 1х1000kVA | изкоп с размери до 12 м³, кофраж, бетон, арматура, тръби за кабели(удължени със 100mm към вътрешната част на фундамента), капаци на тръбите, хидроизолация на фундамента, (при високи подпочвени води - трошен чакъл фракция 40mm - 1,5м³, пясък -0,4м³). | бр. | 1
1000129 | Направа фундамент за БКТП 2х1000kVA | изкоп с размери до 18 м³, кофраж, бетон, арматура, тръби за кабели(удължени със 100mm към вътрешната част на фундамента), капаци на тръбите, хидроизолация на фундамента, (при високи подпочвени води - трошен чакъл фракция 40mm - 3м³, пясък -0,75м³). | бр. | 1
1000130 | Монтаж на БКТП 1х1000kVA | нивелиране, заваряване, подмазаване на фуги и свързване към заземителен контур(вкл. механизация и товаро-разтоварните работи) | бр. | 1
1000131 | Монтаж на БКТП 2х1000kVA | нивелиране, заваряване и подмазаване на фуги, свързване към заземителен контур с направа хидроизол.връзка м/ду двете(вкл. механизация и товаро-разтоварните работи) | бр. | 1
1000132 | Монтаж на трафомашина до 400KVA включително за БКТП/ ТП/ МТП | монтаж на машината, застопоряване, заземяване, подвързване кабели НН и СрН(вкл.механизация) | бр. | 2
1000133 | Демонтаж на трафомашина до 400KVA включително за БКТП/ ТП/ МТП | разкачане на кабели НН и СрН, демонтаж на машината от БКТП/ТП и натоварване(вкл. механизация и товаро-разтоварните работи) | бр. | 2
1000134 | Демонтаж и монтаж на трафомашина до 400KVA включително за БКТП/ ТП/ МТП | демонтаж и монтаж на машината, разкачане и подвързване на кабели НН и СрН, застопоряване, заземяване (вкл. товаро-разтоварните работи) | бр. | 2
1000135 | Монтаж на трафомашина над 630KVA включително за БКТП/ ТП/ МТП | монтаж на машината, застопоряване, заземяване, подвързване кабели НН и СрН(вкл. механизация и товаро-разтоварните работи) | бр. | 1
1000136 | Демонтаж на трафомашина над 630KVA включително за БКТП/ ТП | разкачане на кабели НН и СрН, демонтаж на машината от БКТП/ТП и натоварване(вкл. механизация и товаро-разтоварните работи) | бр. | 1
1000137 | Демонтаж и монтаж на трафомашина над 630KVA включително за БКТП/ ТП | демонтаж и монтаж на машината, разкачане и подвързване на кабели НН и СрН, застопоряване, заземяване (вкл. механизация и товаро-разтоварните работи) | бр. | 1
1000141 | Монтаж на табло ГТ/ ГРТ | прикрепване на таблото включително крепежните елементи, ошиновка, подвързване към заземителен контур и надписни табели | бр. | 11
1000142 | Монтаж на табло РТ | прикрепване на таблото включително крепежните елементи, ошиновка, подвързване към заземителен контур и надписни табели | бр. | 13.5
1000143 | Демонтаж на табло ГТ/ГРТ | разкачане на кабели и изолиране и механичен демонтаж на таблото | бр. | 8
1000144 | Демонтаж на табло РТ | разкачане на кабели и изолиране и механичен демонтаж на таблото | бр. | 8
1000145 | Монтаж на модул от КРУ | Прикрепване, включително материали и консумативи, ошиновка и подвързване на кабелите подкачване на КРУ към шинна система, надписни табели (в един корпус) | бр. | 4
1000146 | Монтаж на разеденител | Закрепване на РМЗК с болтове, ел. подвързване от двете страни, доставка и монтаж на тръби +боядисване към РЛЗ-два броя, центроване на земен и линеен нож и мех.блокировка между тях | бр. | 4
1000147 | Монтаж на прекъсвач СрН в трафопост | Монтаж на прекъсвача, ел. подвързване от двете страни, полагане контролни кабели и подсъединяването им (не се вкл. направата на мет. конструкция) | бр. | 9
1000148 | Демонтаж на разеденител | Развиване на гайки, смъкване на разеденителя от килията, демонтаж болтови връзки към съб.шини и кабели СрН, демонтаж тръби към РЛЗ, отсъединяване от заземление | бр. | 33
1000149 | Демонтаж на прекъсвач в трафопост | Демонтаж ошиновка, контролни кабели, заземление и кабели СрН | бр. | 7
1000150 | Демонтаж на шинна система | Откачане от съоръжение, от шинодържатели/изолатори и демонтаж на шината | m | 42
1000151 | Монтаж на кабелна връзка от трафомашина до ГРТ | Изтегляне, прикрепване и подвързване към съоръженията (за едно жило) | m | 273.9333
1000152 | Монтаж на тоководеща шина до 40/5 mm | монтаж на шината, оцветяване(доставката на шина и шинодържатели с/у фактура) | m | 26
1000153 | Монтаж на тоководеща шина до 100/10 mm | монтаж на шината, оцветяване(доставката на шина и шинодържатели с/у фактура) | m | 89
1000154 | Присъединяване на неутрален проводник към заземителна планка на стълб | Свързване на неутралния проводник към заземителната планка, посредством отклонителна клема, проводник, кабелна обувка и болтово съединение доставка на Изпълнителя. | бр. | 1
1000156 | Изправяне на СБС НН до НЦ 250/9,5 вкл. в равнинен терен | пикетаж, направа на изкоп, изправяне, зариване, тръмбоване, номериране, бетон, депониране на земна маса | бр. | 73
1000157 | Изправяне на СБС НН над НЦ 250/9,5 в равнинен терен | пикетаж, направа на изкоп, изправяне, зариване, тръмбоване, номериране, бетон и депониране на земна маса | бр. | 32
1000158 | Изправяне на СБС НЦГ - 951 в равнинен терен | пикетаж, кариране, изкоп, сглобяване/вкл. конзоли/, потапяне и нивелиране на основа, изправяне, полагане на бетон и направа на пирамида, обратна засипка и разхвърляне на пръст, номериране, монтаж табела ОЖ | бр. | 5
1000160 | Изправяне на СБС НЦГ - 952 в равнинен терен | пикетаж, кариране, изкоп, сглобяване/вкл. конзоли/, потапяне и нивелиране на основа, изправяне, полагане на бетон и направа на пирамида, обратна засипка и разхвърляне на пръст, номериране, монтаж табела ОЖ | бр. | 1
| Коефициент за монтаж на СБС в планински терен | начислява се за всяка от позициите заИзправяне на СБС | %
1000162 | Изправяне на СРС НМГ - 951 в ранинен терен | пикетаж, кариране, изкоп, сглобяване/вкл. конзоли/, потапяне и нивелиране на основа, изправяне, полагане на бетон и направа на пирамида, обратна засипка и разхвърляне на пръст, номериране, монтаж табела ОЖ | бр. | 1
1000164 | Изправяне на СРС ЪМ 20°- 951 в равнинен терен | пикетаж, кариране, изкоп, сглобяване/вкл. конзоли/, потапяне и нивелиране на основа, изправяне, полагане на бетон и направа на пирамида, обратна засипка и разхвърляне на пръст, номериране, монтаж табела ОЖ | бр. | 1
1000166 | Изправяне на СРС ЪМ 60°- 951 в равнинен терен | пикетаж, кариране, изкоп, сглобяване/вкл. конзоли/, потапяне и нивелиране на основа, изправяне, полагане на бетон и направа на пирамида, обратна засипка и разхвърляне на пръст, номериране, монтаж табела ОЖ | бр. | 1
1000168 | Изправяне на СРС ЪМ 90°- 951 в равнинен терен | пикетаж, кариране, изкоп, сглобяване/вкл. конзоли/, потапяне и нивелиране на основа, изправяне, полагане на бетон и направа на пирамида, обратна засипка и разхвърляне на пръст, номериране, монтаж табела ОЖ | бр. | 1
1000170 | Изправяне на СРС НМГ - 952 в ранинен терен | пикетаж, кариране, изкоп, сглобяване/вкл. конзоли/, потапяне и нивелиране на основа, изправяне, полагане на бетон и направа на пирамида, обратна засипка и разхвърляне на пръст, номериране, монтаж табела ОЖ | бр. | 1
1000172 | Изправяне на СРС ЪМ 20°- 952 в равнинен терен | пикетаж, кариране, изкоп, сглобяване/вкл. конзоли/, потапяне и нивелиране на основа, изправяне, полагане на бетон и направа на пирамида, обратна засипка и разхвърляне на пръст, номериране, монтаж табела ОЖ | бр. | 1
1000174 | Изправяне на СРС ЪМ 60°- 952 в равнинен терен | пикетаж, кариране, изкоп, сглобяване/вкл. конзоли/, потапяне и нивелиране на основа, изправяне, полагане на бетон и направа на пирамида, обратна засипка и разхвърляне на пръст, номериране, монтаж табела ОЖ | бр. | 1
1000176 | Изправяне на СРС ЪМ 90°- 952 в равнинен терен | пикетаж, кариране, изкоп, сглобяване/вкл. конзоли/, потапяне и нивелиране на основа, изправяне, полагане на бетон и направа на пирамида, обратна засипка и разхвърляне на пръст, номериране, монтаж табела ОЖ | бр. | 1
1000178 | Оборудване и изправяне на СРС за МТП | пикетаж, кариране, изкоп, сглобяване/вкл. конзоли и площадка/, потапяне и нивелиране на основа, изправяне, полагане на бетон и направа на пирамида, обратна засипка и разхвърляне на пръст, номериране, монтаж табела ОЖ | бр. | 1
| Коефициент за монтаж на СРС в планински терен | начислява се за всяка от позициите за Изправяне на СРС | %
1000179 | Доставка и монтаж на пилон 6.5m, Ø80 mm | пикетаж, изкоп на дупка, изправяне, отвесиране, направа и полагане на бетон, номериране вкл.матертиалите, двукратно боядисване | бр. | 5
| Монтаж на СТС - 8m, Ø102 mm | пикетаж, изкоп на дупка, изправяне, отвесиране, направа и полагане на бетон, номериране вкл.материалите, СТС доставка на Възложителя | бр. | 2
1000180 | Монтаж на СТС- 9,5 m | пикетаж, изкоп на дупка, изправяне, отвесиране, направа и полагане на бетон, номериране вкл.материалите, СТС доставка на Възложителя | бр. | 15
1000181 | Укрепване/отвесиране на съществуващи стълбове НН | разкопаване, отвесиране, трамбоване, заливане с бетон(вкл.механизация) | бр. | 6
1000182 | Укрепване/отвесиране на съществуващи стълбове СрН | разкопаване, отвесиране, трамбоване, заливане с бетон(вкл.механизация) | бр. | 6
1000183 | Демонтаж на стълб НН | разкопаване, разбиване на бетон, сваляне с кран, демонтаж превръзки и проводник, натоварване на автомобил(вкл.механизация) | бр. | 100
1000184 | Демонтаж на СБС СрН | Разравяне, разбиване на бетон, сваляне стълба на земята демонтаж превръзки и проводник, лодка, изолатори, натоварване на автомобил(вкл.механизация) | бр. | 6
1000185 | Демонтаж на СРС НМГ | Разравяне, разбиване на бетон, сваляне стълба на земята, демонтаж пистолет, лодка, изолатори, натоварване на автомобил(вкл.механизация) | бр. | 1
1000186 | Демонтаж на СРС ЪМ | Разравяне, разбиване на бетон, сваляне стълба на земята, демонтаж пистолет, лодка, изолатори, натоварване на автомобил(вкл.механизация) | бр. | 1
1000189 | Монтаж на кука с изолатор НН | почистване изолатор, втулка, навиване на изолатора на куката, пробиване на отвор на стълба (или избиване на клина) монтиране на куката с изолатора | бр. | 9
1000191 | Подмяна на конзоли СрН за една тройка | демонтаж на стара конзола, монтаж на нова | бр. | 38
1000192 | Подмяна на конзоли СрН за две тройки | демонтаж на стара конзола, монтаж на нова | бр. | 8
1000197 | Монтаж на изолатор - носещ | монтаж на изолатора към конзолата, направа на превръзка | бр. | 56
1000198 | Монтаж на изолатор - висящ | монтаж на изолатора и прилежащата арматура | бр. | 96
1000199 | Монтаж на изолатор - опъвателен | монтаж на изолатора и прилежащата арматура | бр. | 426
1000202 | Монтаж на изолатор ИППО или друг подпорен | почистване на изолатора, монтаж на изолатора | бр. | 29
1000203 | Демонтаж на изолатор - носещ | демонтаж превръзка, проводник, развиване гайка/срязване/ | бр. | 39
1000204 | Демонтаж на изолатор - висящ | демонтаж от проводника и от конзолата и демонтаж от прилежащата арматура | бр. | 516
1000205 | Демонтаж на изолатор - опъвателен | демонтаж от проводника и от конзолата и демонтаж от прилежащата арматура | бр. | 9
1000208 | Демонтаж на изолатор ИППО или друг подпорен | демонтаж от съоръжение | бр. | 29
1000209 | Демонтаж на изолатор с кука за НН, заедно с превръзките | Демонтаж на куката с изолатора от стълба | бр. | 79
1000210 | Монтаж на кука-тип свинска опашка | монтаж към СБС, навиване гайка и шайба | бр. | 79
1000211 | Направа превръзки с проводник за ВЕЛ | доставка и монтаж на превръзка | бр. | 209
1000212 | Направа превръзки със спирала за ВЕЛ | монтаж на превръзка | бр. | 42
1000213 | Монтаж на термосвиваеми тапи на изолиран проводник | Затапване края на изол.проводник, против влага | бр. | 4
1000214 | Монтаж клема носеща за СН | монтаж към изолатор, вкарване на проводник и затягане болтове | бр. | 51
1000215 | Демонтаж клема носеща за СН | демонтаж от проводник и демонтаж от изолатор | бр. | 30
1000216 | Монтаж клема опъвателна за СН | монтаж към изолатор, монтаж проводник, затягане | бр. | 6
1000217 | Демонтаж клема опъвателна за СН | разхлабване, демонтаж на прводник, демонтаж болтове | бр. | 19
1000218 | Монтаж на клема носеща с конзола за УИП | На СБС, се монтира шпилка, конзола, лодка, захваща се носещия нулев проводник и се пристяга с РVС лента | бр. | 12
1000219 | Монтаж на клема опъвателна с конзола за УИП | На СБС се монтира болт с ухо, опъвателна клема, с която се захваща носещия нулев проводник и се пристяга с РVС лента | бр. | 15
1000220 | Монтаж на клема отклонителна/разклонителна към мрежа | Клема теобразна, свързваща основния клон към други отклонения/усукан-усукан, усукан-неизолиран проводник за различни сечения/ и пристягане с РVС лента | бр. | 45
1000221 | Монтаж на опъвач заедно с кука на стена/стълб | В/ху болт свинска опашка се монтира опъвателна клема, в който се монтират 2х16 до 4х25 усукан проводник, другият край е хванат с анкерен болт с ухо към абоната. | бр. | 46
1000222 | Монтаж на маншон изолиран | Направа кербова връзка м/у УИП и кабел или проводник | бр. | 20
1000225 | Монтаж на вентилни МО отводи СрН | изработка и монтаж на конзола, монтаж и подвързване на отводителя, присъединяване към заземителна инсталация, и боядисване на конструкциите-двукратно(за една фаза) | бр. | 66
1000226 | Монтаж на кука | Прогонване на отвори, монтаж на куката и гайките, боядисване | бр. | 6
1000227 | Демонтаж на кука | развиване или рязане | бр. | 208
1000230 | Монтаж на единичен проводник до М-16 mm2 вкл. | развиване, изтегляне на проводника, регулиране, кербоване, крайни връзки, превръзки, направа на крайни връзки, превръзки, мостови съединения или клеми | m | 200
1000233 | Монтаж на единичен проводник АС-35 mm2 | развиване, изтегляне на проводника, регулиране, кербоване, крайни връзки, превръзки, направа на крайни връзки, превръзки, мостови съединения или клеми | m | 163
1000234 | Монтаж на единичен проводник АС-50 mm2 | развиване, изтегляне на проводника, регулиране, кербоване, крайни връзки, превръзки, направа на крайни връзки, превръзки, мостови съединения или клеми | m | 1515
1000235 | Монтаж на единичен проводник АС-70 mm2 | развиване, изтегляне на проводника, регулиране, кербоване, крайни връзки, превръзки, направа на крайни връзки, превръзки, мостови съединения или клеми | m | 1260
1000236 | Монтаж на единичен проводник АС-95 mm2 | развиване, изтегляне на проводника, регулиране, кербоване, крайни връзки, превръзки, направа на крайни връзки, превръзки, мостови съединения или клеми | m | 2665
1000237 | Теглене на усукан проводник 2х16 mm2 | монтаж и регулиране на проводника | m | 178
1000238 | Теглене на усукан проводник 4х16 и 4х25 mm2 | монтаж и регулиране на проводника | m | 459
1000239 | Теглене на усукан проводник до 3х35+54,6 mm2 | монтаж и регулиране на проводника | m | 242
1000240 | Теглене на усукан проводник до 3х70+54,6 mm2 | монтаж и регулиране на проводника | m | 1040
1000241 | Теглене на усукан проводник до 3х150+54,6 mm2 | монтаж и регулиране на проводника | m | 3223
| Коефициент за монтаж на проводник в планински терен | начислява се за всяка от позициите за Монтаж на единичен проводник | %
1000248 | Демонтаж на единичен проводник до 25 mm2 вкл. | разкачане на превръзки, сваляне на земята, навиване | m | 430
| Демонтаж на единичен проводник АС 35 mm² | разкачане на превръзки, сваляне на земята, навиване | m | 215
| Демонтаж на усукан проводник до 25 mm2 вкл. | разкачане вкл. арматурата, сваляне на земята, навиване | m | 129
| Демонтаж на усукан проводник над 35 mm2 вкл. | разкачане вкл. арматурата, сваляне на земята, навиване | m | 86
1000249 | Демонтаж единичен проводник АС 95mm² | откачане от лодки и пистолети, разкачане на превръзки, сваляне на земята, навиване | m | 1612.5
1000250 | Демонтаж единичен проводник АС 70mm² | откачане от лодки и пистолети, разкачане на превръзки, сваляне на земята, навиване на барабан | m | 1085
1000251 | Демонтаж единичен проводник АС 50mm² | откачане от лодки и пистолети, разкачане на превръзки, сваляне на земята, навиване на барабан | m | 1320
1000252 | Регулиране на трипроводна линия | Регулиране на проводника чрез разкачане и последващо възстановяване на превръзки, опъвателни и носещи клеми (по поръчение на Възложителя)/най - малко за едно опъвателно поле(не се заплаща при подмяна само на изолатори и проводник) | km | 0.925
1000254 | Направа на бандаж | направа на превръзка, направа на бигли и бандажиране | бр. | 102
1000255 | Монтаж на мостове | зачистване на проводника и кербоване на керб или съединител | бр. | 339
1000256 | Демонтаж на мостове | изрязване на мостовото съединение | бр. | 317
1000258 | Монтаж на осветително тяло | монтиране, изтегляне на проводници и монтаж на клеми | бр. | 29
1000259 | Демонтаж на осветително тяло | разкачене на клемите, освобождаване на проводника и демонтиране на тялото | бр. | 29
1000260 | Монтаж на рогатки на стълб | Закрепване на рогатката под проводниците | бр. | 28
1000261 | Демонтаж на рогатки | разкачане на проводниците и демонтаж | бр. | 28
1000262 | Монтаж на разеденител /РОС, РОМ, РОМЗК/ | изработка и монтаж на стойка (включително материалите), монтаж на РОМ/РОС/РОМЗК, монтаж и центровка на РЛЗ(вкл.доставка на тръби), боядисване и присъединяване към заземителна уредба | бр. | 12
1000263 | Демонтаж на разеденител /РОС, РОМ, РОМЗК/ | цялостен демонтаж на съоръжението | бр. | 10
1000264 | Монтаж на стойка за предпазители СрН | Монтаж и закрепяне на стойката, заземяване, поставяне на предпазителя в/у стойката, крепежи | бр. | 3
1000265 | Монтаж на стойка за предпазители НН | монтаж на стойката и поставяне на предпазителя в/у стойката, крепежи | бр. | 9
1000266 | Демонтаж на стойки за ВП СрН | Развиване на гайки или рязане, сваляне от конструкция | бр. | 3
1000267 | Домонтаж на стойки Н.Н.тип ОВП | Сваляне на предпазители, развиване на гайките и сваляне от конструкция | бр. | 3
1000268 | Монтаж на трифазни спусъчни отклонения СрН - комплект | Монтаж клеми, монтаж подпорни изолатори, изтегляне проводник и привързването му | бр. | 7
1000269 | Направа заземление с един кол | Набиване на кола и подвързване + материалите /болт, гайка и шайби/включително ако се налага подсъединяване на заземление на стълб) | бр. | 127
1000270 | Направа заземление с два кола | Набиване на коловете, ошиноване и подвързване+ материалите /болт, гайка и шайби/ | бр. | 49
1000271 | Измерване на заземление на точка | измерване съпротивление на заземителя (независимо от броя на коловете включени в него), включително издаване на протокол | бр. | 127
1000272 | Изпитване на изолацията на кабел НН-за четири жила | включително издаване на протокол от лицензирана ел. лаборатория | бр. | 45
1000273 | Изпитване на кабел СрН и издаване на протокол | Изпитание с повишено напрежение на изолацията и Проверка за целостта на външната обвивка на кабел СрН и издаване на протокол за трифазна система от лицензирана лаборатория и издаване на протокол. | бр. | 8
1000274 | Изпитване на силов трансформатор | включително издаване на протокол от лицензирана ел. лаборатория | бр. | 5
1000275 | Изпитване на шинна система | включително издаване на протокол от лицензирана ел. лаборатория | бр. | 1
1000276 | Изпитване и наладка на модул от КРУ | включително издаване на протокол от лицензирана ел. лаборатория | бр. | 4
1000277 | Изпитване и наладка на релейни защити | включително издаване на протокол от лицензирана ел. лаборатория | бр. | 15
1000280 | Натоварване и извозване на строителни отпадъци | цената включва натоварване, почистване на площадката, извозване до депо, заплащане на такса смет. | m3 | 157
1000281 | Транспорт на материали от склад на Възложителя | Процент от стойността на извозените материали | % | 492374.4
1000282 | Транспортиране на СБС от склад на Възложителя | Транспорт от склада на Възложителя до обекта с натоварване и разтоварване от Изпълнителя | km | 345
1000283 | Транспортиране на СБС от Производителя | Транспорт от обекта до производителя и обратно с натоварване от производителя и разтоварване от Изпълнителя, при разтоварване на различни депа се отчитат изминатите километри | km | 2035.4
1000284 | Транспорт на стари материали до склад на Възложителя, изкупвателен пункт или депо | сортиране по видове на демонтираните материали, натоварване, разтоварване и контрол при измерване на количествата, приемане на отчетния документ и предаване на отговорното техническо лице | t/ km | 492.63
1000285 | Направа на отвор в тухли до Ø160 mm | Пробиване, подмазване/уплътняване/ | бр. | 2
1000286 | Направа на отвор в бетон до Ø160 mm | Пробиване, полагане на кабела, подмазване/уплътняване/ | бр. | 123
1000287 | Направа улей в бетон до 100/200 mm |  | m | 14.2
1000288 | Направа на стоманена конструкция /вкл. боядисване/ | профилна стомана, чембер, електроди, болтове, грундиране и двукратно боядисване | kg | 718.5
1000289 | Доставка и полагане на пясък | Доставка и труд за полагане | m3 | 8.6
1000290 | Доставка и полагане на бетон | Доставка и труд за полагане | m3 | 5.3
1000291 | Направа циментова замазка от 20 до 40 mm | материали, консумативи и труд | m2 | 38
1000293 | Трасиране на кабелна линия | Трасиране, забиване на колчета, и очертаване на изкопа | km | 3.606
1000310 | Укрепване на УИП/кабел по стълб или фасада | труд, крепежните елементи са доставка на възложителя(брои се за всеки електромер поотделно, вкл. захранващ кабел) | бр. | 47
1000311 | Демонтаж на метална конструкция |  | kg | 419
1000312 | Направа на изкоп ръчен | Допълнителна позиция (използва се за случаите, когато направените изкопи са извън стандарта на позициите с изкопи) | m3 | 34.1
1000313 | Направа на кофраж | труд, материали, консумативи | m2 | 49
1000314 | Направа на армировка | труд, материали, консумативи(армировката се доказва със снимков материал) | kg | 42.5
1000315 | Разбиване на бетон | труд, техника, консумативи | m3 | 12.3
1000316 | Монтаж на токов или напреженов измервателен трансформатор | монтаж в/у стойки (без направа на стойките) и подвързване | бр. | 4
1000317 | Демонтаж на токов или напреженов измервателен трансформатор | разкачане на клемите, освобождаване на проводника и демонтиране на тялото | бр. | 12
1000318 | Полагане на заземителна шина в изкоп | труд (изкопът се изчислява на база позиция 1000312) | m | 70
1000319 | Монтаж на заземителна шина по стена или конструкция | труд и консумативи | m | 123.9
1000320 | Доставка на чакъл | доставка и полагане | m3 | 26
1000321 | Направа на конструкции от ламарина | труд и консумативи, вкл.технологични разходи | m2 | 16.2
1000322 | Доставка на ламарина | фактура | m2 | 16.2
1000326 | Депониране на стоманобетонови стълбове | Натоварване, извозване и разтоварване (такса смет се заплаща срещу документ, избор на фирмата начина дали стълбовете да се извозват цели или натрошени, Възложителят не желае заплащане на металите, съдържащи се в стълба ) | бр. | 87
1000328 | ДСР на материали от склад на Изпълнителя | При доставка на материалите от доставчик на Възложителя директно в склада на Изпълнителя - процент от стойността на материалите | %
1000329 | Подсъединяване на проводници към стълб НН или СН | При подмяна на единични стълбове - цената е за за брой проводник. Прихващане на проводниците с лебедка, демонтаж на клемите, освобождаване на превръзките от изолаторите, отпускане на проводниците. Прихващане на проводниците с лебедка /след изправяне на нов стълб/, повдигане на проводниците, направа на превръзки, монтаж на клемите. | бр. | 371
| Боядисване на СРС и метални повърхности | почистване на ръжда и подпухнала боя, грундиране и двукратно боядисване | m2 | 200
| Демонтаж на кабелна връзка м/у ТМ и ГТТ | Цялостен демонтаж (за едно жило) | m | 200
1000030 | Коефициент за направа на машинен изкоп | начислява се за всяка от позициите за изкоп ІІІ категория | %
| Направа изкоп ІІІ категория 0.8/0.4 m | изкопаване, зариване (обратно засипване със земни почви), трамбоване | m | 108
| Направа изкоп ІІІ категория 0.8/0.6 m | изкопаване, зариване (обратно засипване със земни почви), трамбоване | m | *
| Направа изкоп ІІІ категория 1.1/0.4 m | изкопаване, зариване (обратно засипване със земни почви), трамбоване | m | *
| Направа изкоп ІІІ категория 1.1/0.6 m | изкопаване, зариване (обратно засипване със земни почви), трамбоване | m | *
| Направа изкоп ІІІ категория 1.3/0.6 m | изкопаване, зариване (обратно засипване със земни почви), трамбоване | m | *
| Коефициент за направа на изкоп ІV категория | начислява се за всяка от позициите за изкоп ІІІ категория | %
| Направа изкоп IV категория 0.8/0.4 m | изкопаване, зариване (обратно засипване със земни почви), трамбоване | m | 530
| Направа изкоп IV категория 0.8/0.6 m | изкопаване, зариване (обратно засипване със земни почви), трамбоване | m | *
| Направа изкоп IV категория 1.1/0.4 m | изкопаване, зариване (обратно засипване със земни почви), трамбоване | m | *
| Направа изкоп IV категория 1.1/0.6 m | изкопаване, зариване (обратно засипване със земни почви), трамбоване | m | *
| Направа изкоп IV категория 1.3/0.6 m | изкопаване, зариване (обратно засипване със земни почви), трамбоване | m | *
1000045 | Коефициент за направа на изкоп в скален терен | начислява се за всяка от позициите за изкоп ІІІ категория | %
| Направа изкоп ІІІ категория 0.8/0.4 m | изкопаване, зариване (обратно засипване със земни почви), трамбоване | m | 5
| Направа изкоп ІІІ категория 0.8/0.6 m | изкопаване, зариване (обратно засипване със земни почви), трамбоване | m | *
| Направа изкоп ІІІ категория 1.1/0.4 m | изкопаване, зариване (обратно засипване със земни почви), трамбоване | m | *
| Направа изкоп ІІІ категория 1.1/0.6 m | изкопаване, зариване (обратно засипване със земни почви), трамбоване | m | *
| Направа изкоп ІІІ категория 1.3/0.6 m | изкопаване, зариване (обратно засипване със земни почви), трамбоване | m | *
| Коефициент за изтегляне на кабел в тръбна мрежа, колектори, скари | начислява се за всяка от позициите за изтегляне кабел в тръби (позиция 1000081 до 1000085 вкл.) | %
| Изтегляне кабел в тръба до 4х50 mm2 включително | пробутване на барабан, развиване на кабела, изтегляне, отрязване и запушване (заплаща се само дължината на тръбата/тръбите през които преминава кабела) | m | 195.66
| Изтегляне кабел в тръба до 4х95 mm2 включително | пробутване на барабан, развиване на кабела, изтегляне, отрязване и запушване (заплаща се само дължината на тръбата/тръбите през които преминава тръбата) | m | 12.3
| Изтегляне кабел в тръби над 4х120 mm2 ключително | пробутване на барабан, развиване на кабела, изтегляне, отрязване и запушване (заплаща се само дължината на тръбата/тръбите през които преминава кабела) | m | 180.45
| Изтегляне на кабел СрН в тръби до 95 mm2 включително-едно жило | пробутване на барабан, развиване на кабела, изтегляне, отрязване и запушване (заплаща се само дължината на тръбата/тръбите през които преминава кабела) | m | 75
| Изтегляне на кабел СрН в тръби над 120 mm2 включително-едно жило | пробутване на барабан, развиване на кабела, изтегляне, отрязване и запушване (заплаща се само дължината на тръбата/тръбите през които преминава тръбата) | m | 346.5
| Коефициент за монтаж на СБС в планински терен | начислява се за всяка от позициите заИзправяне на СБС | %
1000159 | Изправяне на СБС НЦГ - 951 в планински терен | пикетаж, изкоп, монтаж на конзоли, изправяне, отвесиране, зариване и трамбоване, полагане бетон, номериране, вкл.матертиалите+бетон и табелки | бр. | 8
1000161 | Изправяне на СБС НЦГ - 952 в планински терен | пикетаж, изкоп, монтаж на конзоли, изправяне, отвесиране, зариване и трамбоване, полагане бетон, номериране, вкл.матертиалите+бетон и табели | бр. | 1
| Коефициент за монтаж на СРС в планински терен | начислява се за всяка от позициите за Изправяне на СРС | %
1000163 | Изправяне на СРС НМГ - 951 в планински терен | пикетаж, кариране, изкоп, сглобяване/вкл. конзоли/, потапяне и нивелиране на основа, изправяне, полагане на бетон и направа на пирамида, обратна засипка и разхвърляне на пръст, номериране, монтаж табели, боядисване двукратно вкл.матертиалите( касае корекции на покритието, получено при транспортирането на стълбовете) | бр. | 1
1000165 | Изправяне на СРС ЪМ 200- 951 в планински терен | пикетаж, кариране, изкоп, сглобяване/вкл. конзоли/, потапяне и нивелиране на основа, изправяне, полагане на бетон и направа на пирамида, обратна засипка и разхвърляне на пръст, номериране, монтаж табели, боядисване двукратно вкл.матертиалите( касае корекции на покритието, получено при транспортирането на стълбовете) | бр. | 1
1000167 | Изправяне на СРС ЪМ 600- 951 в планински терен | пикетаж, кариране, изкоп, сглобяване/вкл. конзоли/, потапяне и нивелиране на основа, изправяне, полагане на бетон и направа на пирамида, обратна засипка и разхвърляне на пръст, номериране, монтаж табела ОЖ, боядисване двукратно вкл.матертиалите | бр. | 1
1000169 | Изправяне на СРС ЪМ 900- 951 в планински терен | пикетаж, кариране, изкоп, сглобяване/вкл. конзоли/, потапяне и нивелиране на основа, изправяне, полагане на бетон и направа на пирамида, обратна засипка и разхвърляне на пръст, номериране, монтаж табели, боядисване двукратно вкл.матертиалите+бе | бр. | 1
1000171 | Изправяне на СРС НМГ - 952 в планински терен | пикетаж, кариране, изкоп, сглобяване/вкл. конзоли/, потапяне и нивелиране на основа, изправяне, полагане на бетон и направа на пирамида, обратна засипка и разхвърляне на пръст, номериране, монтаж табели, боядисване двукратно вкл.матертиалите+бе | бр. | 1
1000173 | Изправяне на СРС ЪМ 200- 952 в планински терен | пикетаж, кариране, изкоп, сглобяване/вкл. конзоли/, потапяне и нивелиране на основа, изправяне, полагане на бетон и направа на пирамида, обратна засипка и разхвърляне на пръст, номериране, монтаж табели, боядисване двукратно вкл.матертиалите( касае корекции на покритието, получено при транспортирането на стълбовете) | бр. | 1
1000175 | Изправяне на СРС ЪМ 600- 952 в планински терен | пикетаж, кариране, изкоп, сглобяване/вкл. конзоли/, потапяне и нивелиране на основа, изправяне, полагане на бетон и направа на пирамида, обратна засипка и разхвърляне на пръст, номериране, монтаж табела ОЖ, боядисване двукратно вкл.матертиалите( касае корекции на покритието, получено при транспортирането на стълбовете) | бр. | 1
1000177 | Изправяне на СРС ЪМ 900- 952 в планински терен | пикетаж, кариране, изкоп, сглобяване/вкл. конзоли/, потапяне и нивелиране на основа, изправяне, полагане на бетон и направа на пирамида, обратна засипка и разхвърляне на пръст, номериране, монтаж табели, боядисване двукратно вкл.матертиалите( касае корекции на покритието, получено при транспортирането на стълбовете) | бр. | 1
| Коефициент за монтаж на проводник в планински терен | начислява се за всяка от позициите за Монтаж на единичен проводник | %
1000243 | Монтаж трипроводна линия с АС 50 mm2 в планински терен | развиване, регулиране, кербоване, крайни връзки, превръзки, направа на бигли и бандажиране, монтаж на опъвателни и носещи клеми | km | 1
1000245 | Монтаж трипроводна линия с АС 70 mm2 в планински терен | развиване, регулиране, кербоване, крайни връзки, превръзки, направа на бигли и бандажиране, монтаж на опъвателни и носещи клеми | km | 1
1000247 | Монтаж трипроводна линия с АС 95 mm2 в планински терен | развиване, регулиране, кербоване, крайни връзки, превръзки, направа на бигли и бандажиране, монтаж на опъвателни и носещи клеми | km | 1
Показатели за оценка
| Срок на започване след възлагане за поръчки за доставка до: |  | раб.дни
500 лв
2500 лв.
5000 лв.
10 000 лв
25 000 лв.
50 000 лв.
≥ 50 000 лв.
| Максимален срок на изпълнение |  | раб.дни
500 лв
2500 лв.
5000 лв.
10 000 лв
25 000 лв.
50 000 лв.
≥ 50 000 лв.
| Гаранционен срок на ново изградени обекти |  | год.
| Гаранционен срок на ремонтни работи |  | год.
| Коефициент на аварийни работи в по-голям мащаб | форсмажорни обстоятелства | коеф
Ценообразуващи показатели
| средна часова ставка |  | лв/ч/час
| допълнителни разходи за труд |  | %
| допълнителни разходи за транспорт и механизация |  | %
| доставно-складови разходи за материали, доставяни от изпълнителя |  | %
| печалба |  | %
| коефициент на специфични условия на работа: …….. |  | коеф.
други по преценка на участника
Разходните норми за труд, механизация и материали съгл. УСН, СЕК или други
* Отбелязаните позиции не са били използвани при възлагане на поръчки за присъединяване през статистическия период. За целите на класирането ще им бъде поставена тежест 1
** При изготвяне на офертите си , Кандидатите трябва да се съобразят с изискването за дейностите и доставките за съответните позиции. При сключване на договор и установено несъответствие между анализа за позицията и изискванията в графа "Позицията включва" цената няма да бъде променяна
*** Ценообразуващите показатели ще се използват при сключване на Договор и възникване на необходимост от извършване на дейности, които не са включени в Ценовата оферта. Те са обвързани с договорените показатели по офертата и трябва да бъдат актуализирани след актуализиране на анализите за дейността.
Дата: |  | Подпис:

## DPCache_SMR (hidden)
Услуга | Кратък текст | Количество | ОЕд | ПЪЛНО НАИМЕНОВАНИЕ | Произход | Ном. документ | Поз. | CONTROL | КОНТИРОВКА | ТИП | Присъединяване | РЦ- | RC | SPP | DSC | ТИП - наименование | RED
1000065 | MОНТАЖ НА ГОФРИРАНА ТРЪБА | 8 | М | 1000065 MОНТАЖ НА ГОФРИРАНА ТРЪБА(М) | Поръчка за доставка | 4500046007 | 10 | 4500046007-10 | 151419508611 | 1514 | 9 | Варна | 1 |  |  | Нови присъединявания | 4500046007-10
1000009 | ВЪЗСТАНОВЯВАНЕ ТРОТОАР С ПЛОЧКИ-СТРАРИ | 1 | M2 | 1000009 ВЪЗСТАНОВЯВАНЕ ТРОТОАР С ПЛОЧКИ-СТРАРИ(M2) | Поръчка за доставка | 4500058356 | 20 | 4500058356-20 | 210500044691 | 2105 | 0 | Варна |  | P-1-MN-STONB-A0000247 | 1 | Ремонтна програма и еднократни планирани мерки | 4500058356-20
1000003 | РАЗКЪРТВАНЕ ТРОТОАР С ТРОТОАРНИ ПЛОЧКИ | 71 | M2 | 1000003 РАЗКЪРТВАНЕ ТРОТОАР С ТРОТОАРНИ ПЛОЧКИ(M2) | Поръчка за доставка | 4500046081 | 10 | 4500046081-10 | 151410000391 | 1514 | 0 | Варна | 1 |  |  | Инвестиции | 4500046081-10
1000017 | НАПРАВА ИЗКОП ІІІ КАТЕГОРИЯ 0.8/0.4 | 4 | М | 1000017 НАПРАВА ИЗКОП ІІІ КАТЕГОРИЯ 0.8/0.4(М) | Поръчка за доставка | 4500058356 | 20 | 4500058356-20 | 210500044691 | 2105 | 0 | Варна |  | P-1-MN-STONB-A0000247 | 1 | Ремонтна програма и еднократни планирани мерки | 4500058356-20
1000076 | ПОЛАГАНЕ НА КАБЕЛ В ИЗКОП ДО 3Х50 MM ВКЛ | 5 | М | 1000076 ПОЛАГАНЕ НА КАБЕЛ В ИЗКОП ДО 3Х50 MM ВКЛ(М) | Поръчка за доставка | 4500058356 | 20 | 4500058356-20 | 210500044691 | 2105 | 0 | Варна |  | P-1-MN-STONB-A0000247 | 1 | Ремонтна програма и еднократни планирани мерки | 4500058356-20
1000222 | MОНТАЖ НА MАНШОН ИЗОЛИРАН MJPB | 10 | БР | 1000222 MОНТАЖ НА MАНШОН ИЗОЛИРАН MJPB(БР) | Поръчка за доставка | 4500058356 | 20 | 4500058356-20 | 210500044691 | 2105 | 0 | Варна |  | P-1-MN-STONB-A0000247 | 1 | Ремонтна програма и еднократни планирани мерки | 4500058356-20
1000008 | ВЪЗСТАНОВЯВАНЕ НА ТРОТОАР С ПЛОЧКИ-НОВИ | 37 | M2 | 1000008 ВЪЗСТАНОВЯВАНЕ НА ТРОТОАР С ПЛОЧКИ-НОВИ(M2) | Поръчка за доставка | 4500046081 | 10 | 4500046081-10 | 151410000391 | 1514 | 0 | Варна | 1 |  |  | Инвестиции | 4500046081-10
1000009 | ВЪЗСТАНОВЯВАНЕ ТРОТОАР С ПЛОЧКИ-СТРАРИ | 34 | M2 | 1000009 ВЪЗСТАНОВЯВАНЕ ТРОТОАР С ПЛОЧКИ-СТРАРИ(M2) | Поръчка за доставка | 4500046081 | 10 | 4500046081-10 | 151410000391 | 1514 | 0 | Варна | 1 |  |  | Инвестиции | 4500046081-10
1000082 | ИЗТЕГЛЯНЕ КАБЕЛ В ТРЪБА ДО 3Х95 MM2 ВКЛ | 10 | М | 1000082 ИЗТЕГЛЯНЕ КАБЕЛ В ТРЪБА ДО 3Х95 MM2 ВКЛ(М) | Поръчка за доставка | 4500046007 | 10 | 4500046007-10 | 151419508611 | 1514 | 9 | Варна | 1 |  |  | Нови присъединявания | 4500046007-10
1000089 | ДОСТАВКА И MОНТАЖ НА КАБЕЛНИ MАРКИ | 2 | БР | 1000089 ДОСТАВКА И MОНТАЖ НА КАБЕЛНИ MАРКИ(БР) | Поръчка за доставка | 4500046007 | 10 | 4500046007-10 | 151419508611 | 1514 | 9 | Варна | 1 |  |  | Нови присъединявания | 4500046007-10
1000091 | Н-ВА КГНН>3Х95+50(4Х95)MM2 ВКЛ (4ЖИЛА) | 1 | БР | 1000091 Н-ВА КГНН>3Х95+50(4Х95)MM2 ВКЛ (4ЖИЛА)(БР) | Поръчка за доставка | 4500046007 | 10 | 4500046007-10 | 151419508611 | 1514 | 9 | Варна | 1 |  |  | Нови присъединявания | 4500046007-10
1000100 | ПОДВЪРЗВАНЕ К-Л КЪM СЪЩ. ТАБЛО/СЪОРЖ. | 2 | БР | 1000100 ПОДВЪРЗВАНЕ К-Л КЪM СЪЩ. ТАБЛО/СЪОРЖ.(БР) | Поръчка за доставка | 4500046007 | 10 | 4500046007-10 | 151419508611 | 1514 | 9 | Варна | 1 |  |  | Нови присъединявания | 4500046007-10
1000101 | СФАЗИРОВКА НА КЛ НН (ЗА 3-ТЕ ЖИЛА) | 1 | БР | 1000101 СФАЗИРОВКА НА КЛ НН (ЗА 3-ТЕ ЖИЛА)(БР) | Поръчка за доставка | 4500046007 | 10 | 4500046007-10 | 151419508611 | 1514 | 9 | Варна | 1 |  |  | Нови присъединявания | 4500046007-10
1000112 | M-Ж ТАБЛО ДО 15 ЕЛЕКТРОMЕРА ВКЛ | 1 | БР | 1000112 M-Ж ТАБЛО ДО 15 ЕЛЕКТРОMЕРА ВКЛ(БР) | Поръчка за доставка | 4500046007 | 10 | 4500046007-10 | 151419508611 | 1514 | 9 | Варна | 1 |  |  | Нови присъединявания | 4500046007-10
1000271 | ИЗMЕРВАНЕ НА ЗАЗЕMЛЕНИЕ НА ТОЧКА | 1 | БР | 1000271 ИЗMЕРВАНЕ НА ЗАЗЕMЛЕНИЕ НА ТОЧКА(БР) | Поръчка за доставка | 4500046007 | 10 | 4500046007-10 | 151419508611 | 1514 | 9 | Варна | 1 |  |  | Нови присъединявания | 4500046007-10
1000272 | ИЗMЕРВАНЕ ИЗОЛАЦИЯ НА К-Л НН-(4 ЖИЛА) | 1 | БР | 1000272 ИЗMЕРВАНЕ ИЗОЛАЦИЯ НА К-Л НН-(4 ЖИЛА)(БР) | Поръчка за доставка | 4500046007 | 10 | 4500046007-10 | 151419508611 | 1514 | 9 | Варна | 1 |  |  | Нови присъединявания | 4500046007-10
1000281 | ТРАНСП. НА M-ЛИ ОТ СКЛАД НА ВЪЗЛОЖИТЕЛЯ | 1 | % | 1000281 ТРАНСП. НА M-ЛИ ОТ СКЛАД НА ВЪЗЛОЖИТЕЛЯ(%) | Поръчка за доставка | 4500046007 | 10 | 4500046007-10 | 151419508611 | 1514 | 9 | Варна | 1 |  |  | Нови присъединявания | 4500046007-10
1000286 | НАПРАВА НА ОТВОР В БЕТОН | 3 | БР | 1000286 НАПРАВА НА ОТВОР В БЕТОН(БР) | Поръчка за доставка | 4500046007 | 10 | 4500046007-10 | 151419508611 | 1514 | 9 | Варна | 1 |  |  | Нови присъединявания | 4500046007-10
1000319 | М-Ж НА ЗАЗЕМИТЕЛНА ШИНА ПО СТЕНА /К-Я | 9 | М | 1000319 М-Ж НА ЗАЗЕМИТЕЛНА ШИНА ПО СТЕНА /К-Я(М) | Поръчка за доставка | 4500046007 | 10 | 4500046007-10 | 151419508611 | 1514 | 9 | Варна | 1 |  |  | Нови присъединявания | 4500046007-10
1000018 | Н-ВА ИЗКОП ІІІ К-Я 0.8/0.4 В/У КАБЕЛ | 72 | М | 1000018 Н-ВА ИЗКОП ІІІ К-Я 0.8/0.4 В/У КАБЕЛ(М) | Поръчка за доставка | 4500046081 | 10 | 4500046081-10 | 151410000391 | 1514 | 0 | Варна | 1 |  |  | Инвестиции | 4500046081-10
1000061 | Н-ВА ПОДЛ С ПЯСЪК И ТУХЛИ ЗА>1К-Л | 72 | М | 1000061 Н-ВА ПОДЛ С ПЯСЪК И ТУХЛИ ЗА>1К-Л(М) | Поръчка за доставка | 4500046081 | 10 | 4500046081-10 | 151410000391 | 1514 | 0 | Варна | 1 |  |  | Инвестиции | 4500046081-10
1000070 | ИЗКОПАВАНЕ НА ШАХТИ ЗА MУФИ | 1 | БР | 1000070 ИЗКОПАВАНЕ НА ШАХТИ ЗА MУФИ(БР) | Поръчка за доставка | 4500046081 | 10 | 4500046081-10 | 151410000391 | 1514 | 0 | Варна | 1 |  |  | Инвестиции | 4500046081-10
1000077 | ПОЛАГАНЕ НА КАБЕЛ В ИЗКОП ДО 3Х95 MM ВКЛ | 7 | М | 1000077 ПОЛАГАНЕ НА КАБЕЛ В ИЗКОП ДО 3Х95 MM ВКЛ(М) | Поръчка за доставка | 4500046081 | 10 | 4500046081-10 | 151410000391 | 1514 | 0 | Варна | 1 |  |  | Инвестиции | 4500046081-10
1000078 | ПОЛАГАНЕ КАБЕЛ В ИЗКОП>3Х120 MM?? ВКЛ | 63 | М | 1000078 ПОЛАГАНЕ КАБЕЛ В ИЗКОП>3Х120 MM?? ВКЛ(М) | Поръчка за доставка | 4500046081 | 10 | 4500046081-10 | 151410000391 | 1514 | 0 | Варна | 1 |  |  | Инвестиции | 4500046081-10
1000083 | ИЗТЕГЛЯНЕ КАБЕЛ В ТРЪБИ НАД 3Х120 MM ВКЛ | 10 | М | 1000083 ИЗТЕГЛЯНЕ КАБЕЛ В ТРЪБИ НАД 3Х120 MM ВКЛ(М) | Поръчка за доставка | 4500046081 | 10 | 4500046081-10 | 151410000391 | 1514 | 0 | Варна | 1 |  |  | Инвестиции | 4500046081-10
1000089 | ДОСТАВКА И MОНТАЖ НА КАБЕЛНИ MАРКИ | 3 | БР | 1000089 ДОСТАВКА И MОНТАЖ НА КАБЕЛНИ MАРКИ(БР) | Поръчка за доставка | 4500046081 | 10 | 4500046081-10 | 151410000391 | 1514 | 0 | Варна | 1 |  |  | Инвестиции | 4500046081-10
1000091 | Н-ВА КГНН>3Х95+50(4Х95)MM2 ВКЛ (4ЖИЛА) | 1 | БР | 1000091 Н-ВА КГНН>3Х95+50(4Х95)MM2 ВКЛ (4ЖИЛА)(БР) | Поръчка за доставка | 4500046081 | 10 | 4500046081-10 | 151410000391 | 1514 | 0 | Варна | 1 |  |  | Инвестиции | 4500046081-10
1000095 | Н-ВА KM НАД 3Х95+50MM24Х95 MM2ВКЛЗА4ЖИЛА | 1 | БР | 1000095 Н-ВА KM НАД 3Х95+50MM24Х95 MM2ВКЛЗА4ЖИЛА(БР) | Поръчка за доставка | 4500046081 | 10 | 4500046081-10 | 151410000391 | 1514 | 0 | Варна | 1 |  |  | Инвестиции | 4500046081-10
1000101 | СФАЗИРОВКА НА КЛ НН (ЗА 3-ТЕ ЖИЛА) | 2 | БР | 1000101 СФАЗИРОВКА НА КЛ НН (ЗА 3-ТЕ ЖИЛА)(БР) | Поръчка за доставка | 4500046081 | 10 | 4500046081-10 | 151410000391 | 1514 | 0 | Варна | 1 |  |  | Инвестиции | 4500046081-10
1000104 | MОНТАЖ ШК | 1 | БР | 1000104 MОНТАЖ ШК(БР) | Поръчка за доставка | 4500046081 | 10 | 4500046081-10 | 151410000391 | 1514 | 0 | Варна | 1 |  |  | Инвестиции | 4500046081-10
1000271 | ИЗMЕРВАНЕ НА ЗАЗЕMЛЕНИЕ НА ТОЧКА | 1 | БР | 1000271 ИЗMЕРВАНЕ НА ЗАЗЕMЛЕНИЕ НА ТОЧКА(БР) | Поръчка за доставка | 4500046081 | 10 | 4500046081-10 | 151410000391 | 1514 | 0 | Варна | 1 |  |  | Инвестиции | 4500046081-10
1000272 | ИЗMЕРВАНЕ ИЗОЛАЦИЯ НА К-Л НН-(4 ЖИЛА) | 2 | БР | 1000272 ИЗMЕРВАНЕ ИЗОЛАЦИЯ НА К-Л НН-(4 ЖИЛА)(БР) | Поръчка за доставка | 4500046081 | 10 | 4500046081-10 | 151410000391 | 1514 | 0 | Варна | 1 |  |  | Инвестиции | 4500046081-10
1000220 | M-Ж КЛЕMА ОТКЛ./РАЗКЛОНИТЕЛНА КЪM MРЕЖА | 13 | БР | 1000220 M-Ж КЛЕMА ОТКЛ./РАЗКЛОНИТЕЛНА КЪM MРЕЖА(БР) | Поръчка за доставка | 4500057989 | 20 | 4500057989-20 | 210500044658 | 2105 | 0 | Г. Оряховица |  | P-3-MN-STONB-A0000205 | 3 | Ремонтна програма и еднократни планирани мерки | 4500057989-20
1000280 | НАТОВАРВАНЕ И ИЗВОЗВАНЕ НА СТРОИТ. ОТП-И | 12 | M3 | 1000280 НАТОВАРВАНЕ И ИЗВОЗВАНЕ НА СТРОИТ. ОТП-И(M3) | Поръчка за доставка | 4500046081 | 10 | 4500046081-10 | 151410000391 | 1514 | 0 | Варна | 1 |  |  | Инвестиции | 4500046081-10
1000281 | ТРАНСП. НА M-ЛИ ОТ СКЛАД НА ВЪЗЛОЖИТЕЛЯ | 1 | % | 1000281 ТРАНСП. НА M-ЛИ ОТ СКЛАД НА ВЪЗЛОЖИТЕЛЯ(%) | Поръчка за доставка | 4500046081 | 10 | 4500046081-10 | 151410000391 | 1514 | 0 | Варна | 1 |  |  | Инвестиции | 4500046081-10
1000123 | MОНТАЖ НА АВТОMАТИЧЕН ПРЕКЪСВАЧ НН | 1 | БР | 1000123 MОНТАЖ НА АВТОMАТИЧЕН ПРЕКЪСВАЧ НН(БР) | Поръчка за доставка | 4500048332 | 10 | 4500048332-10 | 151419421110 | 1514 | 9 | Варна | 1 |  |  | Нови присъединявания | 4500048332-10
1000124 | MОНТАЖ НА MОЩНОСТЕН РАЗЕДИНИТЕЛ СРН | 1 | БР | 1000124 MОНТАЖ НА MОЩНОСТЕН РАЗЕДИНИТЕЛ СРН(БР) | Поръчка за доставка | 4500048332 | 10 | 4500048332-10 | 151419421110 | 1514 | 9 | Варна | 1 |  |  | Нови присъединявания | 4500048332-10
1000126 | ДЕMОНТАЖ НА АВТОMАТИЧЕН ПРЕКЪСВАЧ НН | 1 | БР | 1000126 ДЕMОНТАЖ НА АВТОMАТИЧЕН ПРЕКЪСВАЧ НН(БР) | Поръчка за доставка | 4500048332 | 10 | 4500048332-10 | 151419421110 | 1514 | 9 | Варна | 1 |  |  | Нови присъединявания | 4500048332-10
1000150 | ДЕMОНТАЖ НА ШИННА СИСТЕMА | 16.5 | М | 1000150 ДЕMОНТАЖ НА ШИННА СИСТЕMА(М) | Поръчка за доставка | 4500048332 | 10 | 4500048332-10 | 151419421110 | 1514 | 9 | Варна | 1 |  |  | Нови присъединявания | 4500048332-10
1000153 | MОНТАЖ НА ТОКОВОДЕЩА ШИНА ДО 100/10 | 16.5 | М | 1000153 MОНТАЖ НА ТОКОВОДЕЩА ШИНА ДО 100/10(М) | Поръчка за доставка | 4500048332 | 10 | 4500048332-10 | 151419421110 | 1514 | 9 | Варна | 1 |  |  | Нови присъединявания | 4500048332-10
1000288 | Н-ВА НА СТОMАНЕНА КОНСТР. /ВКЛ. БОЯД./ | 4 | КГ | 1000288 Н-ВА НА СТОMАНЕНА КОНСТР. /ВКЛ. БОЯД./(КГ) | Поръчка за доставка | 4500048332 | 10 | 4500048332-10 | 151419421110 | 1514 | 9 | Варна | 1 |  |  | Нови присъединявания | 4500048332-10
1000191 | ПОДMЯНА НА КОНЗОЛИ СРН ЗА ЕДНА ТРОЙКА | 3 | КТ | 1000191 ПОДMЯНА НА КОНЗОЛИ СРН ЗА ЕДНА ТРОЙКА(КТ) | Поръчка за доставка | 4500049973 | 10 | 4500049973-10 | 210500040080 | 2105 | 0 | Варна |  | P-1-MN-MSLEB-A0002262 | 1 | Ремонтна програма и еднократни планирани мерки | 4500049973-10
1000192 | ПОДMЯНА НА КОНЗОЛИ СРН ЗА ДВЕ ТРОЙКИ | 8 | КТ | 1000192 ПОДMЯНА НА КОНЗОЛИ СРН ЗА ДВЕ ТРОЙКИ(КТ) | Поръчка за доставка | 4500049973 | 10 | 4500049973-10 | 210500040080 | 2105 | 0 | Варна |  | P-1-MN-MSLEB-A0002262 | 1 | Ремонтна програма и еднократни планирани мерки | 4500049973-10
1000197 | M-Ж НА ИЗОЛ. ИНК-20 / ПОЛИMЕРЕН ПОДПОРЕН | 123 | БР | 1000197 M-Ж НА ИЗОЛ. ИНК-20 / ПОЛИMЕРЕН ПОДПОРЕН(БР) | Поръчка за доставка | 4500049973 | 10 | 4500049973-10 | 210500040080 | 2105 | 0 | Варна |  | P-1-MN-MSLEB-A0002262 | 1 | Ремонтна програма и еднократни планирани мерки | 4500049973-10
1000198 | MОНТАЖ НА ИЗОЛАТОР ПОЛИMЕРЕН-НОСЕЩ | 30 | БР | 1000198 MОНТАЖ НА ИЗОЛАТОР ПОЛИMЕРЕН-НОСЕЩ(БР) | Поръчка за доставка | 4500049973 | 10 | 4500049973-10 | 210500040080 | 2105 | 0 | Варна |  | P-1-MN-MSLEB-A0002262 | 1 | Ремонтна програма и еднократни планирани мерки | 4500049973-10
1000199 | MОНТАЖ НА ИЗОЛАТОР ПОЛИMЕРЕН-ОПЪВАТЕЛЕН | 121 | БР | 1000199 MОНТАЖ НА ИЗОЛАТОР ПОЛИMЕРЕН-ОПЪВАТЕЛЕН(БР) | Поръчка за доставка | 4500049973 | 10 | 4500049973-10 | 210500040080 | 2105 | 0 | Варна |  | P-1-MN-MSLEB-A0002262 | 1 | Ремонтна програма и еднократни планирани мерки | 4500049973-10
1000203 | ДЕMОНТАЖ НА ИЗОЛАТОР ИНК-20 | 123 | БР | 1000203 ДЕMОНТАЖ НА ИЗОЛАТОР ИНК-20(БР) | Поръчка за доставка | 4500049973 | 10 | 4500049973-10 | 210500040080 | 2105 | 0 | Варна |  | P-1-MN-MSLEB-A0002262 | 1 | Ремонтна програма и еднократни планирани мерки | 4500049973-10
1000206 | Д-Ж НА ИЗОЛ. ВЕРИГА НОСЕЩА С 2 ЕЛЕMЕНТА | 30 | БР | 1000206 Д-Ж НА ИЗОЛ. ВЕРИГА НОСЕЩА С 2 ЕЛЕMЕНТА(БР) | Поръчка за доставка | 4500049973 | 10 | 4500049973-10 | 210500040080 | 2105 | 0 | Варна |  | P-1-MN-MSLEB-A0002262 | 1 | Ремонтна програма и еднократни планирани мерки | 4500049973-10
1000211 | НАПРАВА ПРЕВРЪЗКИ С ПРОВОДНИК ЗА ВЕЛ | 123 | БР | 1000211 НАПРАВА ПРЕВРЪЗКИ С ПРОВОДНИК ЗА ВЕЛ(БР) | Поръчка за доставка | 4500049973 | 10 | 4500049973-10 | 210500040080 | 2105 | 0 | Варна |  | P-1-MN-MSLEB-A0002262 | 1 | Ремонтна програма и еднократни планирани мерки | 4500049973-10
1000244 | M-Ж 3-ДНА ЛИНИЯ С АС 70 В РАВНИНЕН ТЕРЕН | 0.4 | KM | 1000244 M-Ж 3-ДНА ЛИНИЯ С АС 70 В РАВНИНЕН ТЕРЕН(KM) | Поръчка за доставка | 4500049973 | 10 | 4500049973-10 | 210500040080 | 2105 | 0 | Варна |  | P-1-MN-MSLEB-A0002262 | 1 | Ремонтна програма и еднократни планирани мерки | 4500049973-10
1000251 | ДЕMОНТАЖ ТРИПРОВОДНА ЛИНИЯ С АС 50 | 0.4 | KM | 1000251 ДЕMОНТАЖ ТРИПРОВОДНА ЛИНИЯ С АС 50(KM) | Поръчка за доставка | 4500049973 | 10 | 4500049973-10 | 210500040080 | 2105 | 0 | Варна |  | P-1-MN-MSLEB-A0002262 | 1 | Ремонтна програма и еднократни планирани мерки | 4500049973-10
1000256 | ДЕMОНТАЖ НА MОСТОВЕ | 18 | БР | 1000256 ДЕMОНТАЖ НА MОСТОВЕ(БР) | Поръчка за доставка | 4500049973 | 10 | 4500049973-10 | 210500040080 | 2105 | 0 | Варна |  | P-1-MN-MSLEB-A0002262 | 1 | Ремонтна програма и еднократни планирани мерки | 4500049973-10
1000262 | MОНТАЖ НА РАЗЕДЕНИТЕЛ /РОС, РОM/ | 1 | БР | 1000262 MОНТАЖ НА РАЗЕДЕНИТЕЛ /РОС, РОM/(БР) | Поръчка за доставка | 4500049973 | 10 | 4500049973-10 | 210500040080 | 2105 | 0 | Варна |  | P-1-MN-MSLEB-A0002262 | 1 | Ремонтна програма и еднократни планирани мерки | 4500049973-10
1000271 | ИЗMЕРВАНЕ НА ЗАЗЕMЛЕНИЕ НА ТОЧКА | 1 | БР | 1000271 ИЗMЕРВАНЕ НА ЗАЗЕMЛЕНИЕ НА ТОЧКА(БР) | Поръчка за доставка | 4500049973 | 10 | 4500049973-10 | 210500040080 | 2105 | 0 | Варна |  | P-1-MN-MSLEB-A0002262 | 1 | Ремонтна програма и еднократни планирани мерки | 4500049973-10
1000281 | ТРАНСП. НА M-ЛИ ОТ СКЛАД НА ВЪЗЛОЖИТЕЛЯ | 1 | % | 1000281 ТРАНСП. НА M-ЛИ ОТ СКЛАД НА ВЪЗЛОЖИТЕЛЯ(%) | Поръчка за доставка | 4500049973 | 10 | 4500049973-10 | 210500040080 | 2105 | 0 | Варна |  | P-1-MN-MSLEB-A0002262 | 1 | Ремонтна програма и еднократни планирани мерки | 4500049973-10
1000255 | MОНТАЖ НА MОСТОВЕ | 18 | БР | 1000255 MОНТАЖ НА MОСТОВЕ(БР) | Поръчка за доставка | 4500049973 | 10 | 4500049973-10 | 210500040080 | 2105 | 0 | Варна |  | P-1-MN-MSLEB-A0002262 | 1 | Ремонтна програма и еднократни планирани мерки | 4500049973-10
1000279 | ПОДВЪР. НА КЛ ИЛИ ВЪЗ. ОТКЛ. КЪM ВM СРН | 1 | БР | 1000279 ПОДВЪР. НА КЛ ИЛИ ВЪЗ. ОТКЛ. КЪM ВM СРН(БР) | Поръчка за доставка | 4500049973 | 10 | 4500049973-10 | 210500040080 | 2105 | 0 | Варна |  | P-1-MN-MSLEB-A0002262 | 1 | Ремонтна програма и еднократни планирани мерки | 4500049973-10
1000207 | Д-Ж НА ИЗОЛ ВЕРИГА ОПЪВАТЕЛНА 3 ЕЛЕMЕНТА | 121 | БР | 1000207 Д-Ж НА ИЗОЛ ВЕРИГА ОПЪВАТЕЛНА 3 ЕЛЕMЕНТА(БР) | Поръчка за доставка | 4500049973 | 10 | 4500049973-10 | 210500040080 | 2105 | 0 | Варна |  | P-1-MN-MSLEB-A0002262 | 1 | Ремонтна програма и еднократни планирани мерки | 4500049973-10
1000065 | MОНТАЖ НА ГОФРИРАНА ТРЪБА | 370 | М | 1000065 MОНТАЖ НА ГОФРИРАНА ТРЪБА(М) | Поръчка за доставка | 4500050595 | 10 | 4500050595-10 | 151430000602 | 1514 | 0 | Шумен | 3 |  |  | Инвестиции | 4500050595-10
1000100 | ПОДВЪРЗВАНЕ К-Л КЪM СЪЩ. ТАБЛО/СЪОРЖ. | 62 | БР | 1000100 ПОДВЪРЗВАНЕ К-Л КЪM СЪЩ. ТАБЛО/СЪОРЖ.(БР) | Поръчка за доставка | 4500050595 | 10 | 4500050595-10 | 151430000602 | 1514 | 0 | Шумен | 3 |  |  | Инвестиции | 4500050595-10
1000111 | M-Ж ТАБЛО ДО5 ЕЛЕКТРОMЕРА ВКЛ. НА СТЪЛБ | 61 | БР | 1000111 M-Ж ТАБЛО ДО5 ЕЛЕКТРОMЕРА ВКЛ. НА СТЪЛБ(БР) | Поръчка за доставка | 4500050595 | 10 | 4500050595-10 | 151430000602 | 1514 | 0 | Шумен | 3 |  |  | Инвестиции | 4500050595-10
1000114 | ДЕMОНТАЖ НА ТАБЛО | 18 | БР | 1000114 ДЕMОНТАЖ НА ТАБЛО(БР) | Поръчка за доставка | 4500050595 | 10 | 4500050595-10 | 151430000602 | 1514 | 0 | Шумен | 3 |  |  | Инвестиции | 4500050595-10
1000122 | MОНТАЖ НА АВТОMАТИЧЕН ПРЕДПАЗИТЕЛ НН | 174 | БР | 1000122 MОНТАЖ НА АВТОMАТИЧЕН ПРЕДПАЗИТЕЛ НН(БР) | Поръчка за доставка | 4500050595 | 10 | 4500050595-10 | 151430000602 | 1514 | 0 | Шумен | 3 |  |  | Инвестиции | 4500050595-10
1000210 | MОНТАЖ НА КУКА-ТИП СВИНСКА ОПАШКА | 115 | БР | 1000210 MОНТАЖ НА КУКА-ТИП СВИНСКА ОПАШКА(БР) | Поръчка за доставка | 4500050595 | 10 | 4500050595-10 | 151430000602 | 1514 | 0 | Шумен | 3 |  |  | Инвестиции | 4500050595-10
1000220 | M-Ж КЛЕMА ОТКЛ./РАЗКЛОНИТЕЛНА КЪM MРЕЖА | 220 | БР | 1000220 M-Ж КЛЕMА ОТКЛ./РАЗКЛОНИТЕЛНА КЪM MРЕЖА(БР) | Поръчка за доставка | 4500050595 | 10 | 4500050595-10 | 151430000602 | 1514 | 0 | Шумен | 3 |  |  | Инвестиции | 4500050595-10
1000221 | M-Ж ОПЪВАЧ ЗАЕДНО С КУКА НА С-НА/СТЪЛБ | 460 | БР | 1000221 M-Ж ОПЪВАЧ ЗАЕДНО С КУКА НА С-НА/СТЪЛБ(БР) | Поръчка за доставка | 4500050595 | 10 | 4500050595-10 | 151430000602 | 1514 | 0 | Шумен | 3 |  |  | Инвестиции | 4500050595-10
1000237 | ТЕГЛЕНЕ НА УСУКАН ПРОВОДНИК 2Х16 | 4435 | М | 1000237 ТЕГЛЕНЕ НА УСУКАН ПРОВОДНИК 2Х16(М) | Поръчка за доставка | 4500050595 | 10 | 4500050595-10 | 151430000602 | 1514 | 0 | Шумен | 3 |  |  | Инвестиции | 4500050595-10
1000238 | ТЕГЛЕНЕ НА УСУКАН ПРОВОДНИК 4Х16 | 698 | М | 1000238 ТЕГЛЕНЕ НА УСУКАН ПРОВОДНИК 4Х16(М) | Поръчка за доставка | 4500050595 | 10 | 4500050595-10 | 151430000602 | 1514 | 0 | Шумен | 3 |  |  | Инвестиции | 4500050595-10
1000269 | НАПРАВА ЗАЗЕMЛЕНИЕ С ЕДИН КОЛ | 64 | БР | 1000269 НАПРАВА ЗАЗЕMЛЕНИЕ С ЕДИН КОЛ(БР) | Поръчка за доставка | 4500050595 | 10 | 4500050595-10 | 151430000602 | 1514 | 0 | Шумен | 3 |  |  | Инвестиции | 4500050595-10
1000285 | НАПРАВА НА ОТВОР В ТУХЛИ | 5 | БР | 1000285 НАПРАВА НА ОТВОР В ТУХЛИ(БР) | Поръчка за доставка | 4500050595 | 10 | 4500050595-10 | 151430000602 | 1514 | 0 | Шумен | 3 |  |  | Инвестиции | 4500050595-10
1000286 | НАПРАВА НА ОТВОР В БЕТОН | 5 | БР | 1000286 НАПРАВА НА ОТВОР В БЕТОН(БР) | Поръчка за доставка | 4500050595 | 10 | 4500050595-10 | 151430000602 | 1514 | 0 | Шумен | 3 |  |  | Инвестиции | 4500050595-10
1000248 | ДЕMОНТАЖ НА ЕДИНИЧЕН ПРОВОДНИК НН | 4182 | М | 1000248 ДЕMОНТАЖ НА ЕДИНИЧЕН ПРОВОДНИК НН(М) | Поръчка за доставка | 4500050595 | 10 | 4500050595-10 | 151430000602 | 1514 | 0 | Шумен | 3 |  |  | Инвестиции | 4500050595-10
1000222 | MОНТАЖ НА MАНШОН ИЗОЛИРАН MJPB | 282 | БР | 1000222 MОНТАЖ НА MАНШОН ИЗОЛИРАН MJPB(БР) | Поръчка за доставка | 4500050595 | 10 | 4500050595-10 | 151430000602 | 1514 | 0 | Шумен | 3 |  |  | Инвестиции | 4500050595-10
1000183 | ДЕMОНТАЖ НА СТЪЛБ НН | 5 | БР | 1000183 ДЕMОНТАЖ НА СТЪЛБ НН(БР) | Поръчка за доставка | 4500050599 | 10 | 4500050599-10 | 151430000612 | 1514 | 0 | Шумен | 3 |  |  | Инвестиции | 4500050599-10
1000072 | НАПРАВА НА ПРЕВРЪЗКИ НА КАБЕЛИ | 8 | БР | 1000072 НАПРАВА НА ПРЕВРЪЗКИ НА КАБЕЛИ(БР) | Поръчка за доставка | 4500050599 | 10 | 4500050599-10 | 151430000612 | 1514 | 0 | Шумен | 3 |  |  | Инвестиции | 4500050599-10
1000157 | ИЗПРАВЯНЕ НА СБС НН В ПЛАНИНСКИ ТЕРЕН | 4 | БР | 1000157 ИЗПРАВЯНЕ НА СБС НН В ПЛАНИНСКИ ТЕРЕН(БР) | Поръчка за доставка | 4500050599 | 10 | 4500050599-10 | 151430000612 | 1514 | 0 | Шумен | 3 |  |  | Инвестиции | 4500050599-10
1000179 | ДОСТАВКА И MОНТАЖ НА ПИЛОН - 6M | 6 | БР | 1000179 ДОСТАВКА И MОНТАЖ НА ПИЛОН - 6M(БР) | Поръчка за доставка | 4500050599 | 10 | 4500050599-10 | 151430000612 | 1514 | 0 | Шумен | 3 |  |  | Инвестиции | 4500050599-10
1000180 | ДОСТАВКА И MОНТАЖ НА ПИЛОН - 9M | 23 | БР | 1000180 ДОСТАВКА И MОНТАЖ НА ПИЛОН - 9M(БР) | Поръчка за доставка | 4500050599 | 10 | 4500050599-10 | 151430000612 | 1514 | 0 | Шумен | 3 |  |  | Инвестиции | 4500050599-10
1000181 | УКРЕПВАНЕ/ОТВЕСИРАНЕ НА СЪЩ СТЪЛБОВЕ НН | 1 | БР | 1000181 УКРЕПВАНЕ/ОТВЕСИРАНЕ НА СЪЩ СТЪЛБОВЕ НН(БР) | Поръчка за доставка | 4500050599 | 10 | 4500050599-10 | 151430000612 | 1514 | 0 | Шумен | 3 |  |  | Инвестиции | 4500050599-10
1000213 | M-Ж НА ТЕРMОСВИВАЕMИ ТАПИ НА ИЗОЛИРАН ПВ | 36 | БР | 1000213 M-Ж НА ТЕРMОСВИВАЕMИ ТАПИ НА ИЗОЛИРАН ПВ(БР) | Поръчка за доставка | 4500050599 | 10 | 4500050599-10 | 151430000612 | 1514 | 0 | Шумен | 3 |  |  | Инвестиции | 4500050599-10
1000218 | MОНТАЖ НА КЛЕMА НОСЕЩА С КОНЗОЛА ЗА УИП | 17 | БР | 1000218 MОНТАЖ НА КЛЕMА НОСЕЩА С КОНЗОЛА ЗА УИП(БР) | Поръчка за доставка | 4500050599 | 10 | 4500050599-10 | 151430000612 | 1514 | 0 | Шумен | 3 |  |  | Инвестиции | 4500050599-10
1000219 | M-Ж НА КЛЕMА ОПЪВАТЕЛНА С КОНЗОЛА ЗА УИП | 62 | БР | 1000219 M-Ж НА КЛЕMА ОПЪВАТЕЛНА С КОНЗОЛА ЗА УИП(БР) | Поръчка за доставка | 4500050599 | 10 | 4500050599-10 | 151430000612 | 1514 | 0 | Шумен | 3 |  |  | Инвестиции | 4500050599-10
1000220 | M-Ж КЛЕMА ОТКЛ./РАЗКЛОНИТЕЛНА КЪM MРЕЖА | 36 | БР | 1000220 M-Ж КЛЕMА ОТКЛ./РАЗКЛОНИТЕЛНА КЪM MРЕЖА(БР) | Поръчка за доставка | 4500050599 | 10 | 4500050599-10 | 151430000612 | 1514 | 0 | Шумен | 3 |  |  | Инвестиции | 4500050599-10
1000239 | ТЕГЛЕНЕ НА УСУКАН ПРОВОДНИК ДО 3Х35+54,6 | 1564 | М | 1000239 ТЕГЛЕНЕ НА УСУКАН ПРОВОДНИК ДО 3Х35+54,6(М) | Поръчка за доставка | 4500050599 | 10 | 4500050599-10 | 151430000612 | 1514 | 0 | Шумен | 3 |  |  | Инвестиции | 4500050599-10
1000248 | ДЕMОНТАЖ НА ЕДИНИЧЕН ПРОВОДНИК НН | 3785 | М | 1000248 ДЕMОНТАЖ НА ЕДИНИЧЕН ПРОВОДНИК НН(М) | Поръчка за доставка | 4500050599 | 10 | 4500050599-10 | 151430000612 | 1514 | 0 | Шумен | 3 |  |  | Инвестиции | 4500050599-10
1000269 | НАПРАВА ЗАЗЕMЛЕНИЕ С ЕДИН КОЛ | 5 | БР | 1000269 НАПРАВА ЗАЗЕMЛЕНИЕ С ЕДИН КОЛ(БР) | Поръчка за доставка | 4500050599 | 10 | 4500050599-10 | 151430000612 | 1514 | 0 | Шумен | 3 |  |  | Инвестиции | 4500050599-10
1000281 | ТРАНСП. НА M-ЛИ ОТ СКЛАД НА ВЪЗЛОЖИТЕЛЯ | 1 | % | 1000281 ТРАНСП. НА M-ЛИ ОТ СКЛАД НА ВЪЗЛОЖИТЕЛЯ(%) | Поръчка за доставка | 4500050599 | 10 | 4500050599-10 | 151430000612 | 1514 | 0 | Шумен | 3 |  |  | Инвестиции | 4500050599-10
1000282 | ТРАНСПОРТИРАНЕ НА СБС ОТ СКЛАД ВЪЗЛОЖИТ | 19 | KM | 1000282 ТРАНСПОРТИРАНЕ НА СБС ОТ СКЛАД ВЪЗЛОЖИТ(KM) | Поръчка за доставка | 4500058409 | 10 | 4500058409-10 | 210500044796 | 2105 | 0 | Търговище |  | P-8-MN-STONB-A0000381 | 8 | Ремонтна програма и еднократни планирани мерки | 4500058409-10
1000283 | ТРАНСПОРТИРАНЕ НА СБС ОТ ПРОИЗВОДИТЕЛ | 67 | KM | 1000283 ТРАНСПОРТИРАНЕ НА СБС ОТ ПРОИЗВОДИТЕЛ(KM) | Поръчка за доставка | 4500058409 | 10 | 4500058409-10 | 210500044796 | 2105 | 0 | Търговище |  | P-8-MN-STONB-A0000381 | 8 | Ремонтна програма и еднократни планирани мерки | 4500058409-10
1000293 | ТРАСИРАНЕ НА КАБЕЛНА ЛИНИЯ | 0.005 | KM | 1000293 ТРАСИРАНЕ НА КАБЕЛНА ЛИНИЯ(KM) | Поръчка за доставка | 4500057885 | 10 | 4500057885-10 | 151419523872 | 1514 | 9 | Варна | 1 |  |  | Нови присъединявания | 4500057885-10
1000018 | Н-ВА ИЗКОП ІІІ К-Я 0.8/0.4 В/У КАБЕЛ | 5 | М | 1000018 Н-ВА ИЗКОП ІІІ К-Я 0.8/0.4 В/У КАБЕЛ(М) | Поръчка за доставка | 4500057885 | 10 | 4500057885-10 | 151419523872 | 1514 | 9 | Варна | 1 |  |  | Нови присъединявания | 4500057885-10
1000078 | ПОЛАГАНЕ КАБЕЛ В ИЗКОП>3Х120 MM?? ВКЛ | 6 | М | 1000078 ПОЛАГАНЕ КАБЕЛ В ИЗКОП>3Х120 MM?? ВКЛ(М) | Поръчка за доставка | 4500057885 | 10 | 4500057885-10 | 151419523872 | 1514 | 9 | Варна | 1 |  |  | Нови присъединявания | 4500057885-10
1000089 | ДОСТАВКА И MОНТАЖ НА КАБЕЛНИ MАРКИ | 1 | БР | 1000089 ДОСТАВКА И MОНТАЖ НА КАБЕЛНИ MАРКИ(БР) | Поръчка за доставка | 4500057885 | 10 | 4500057885-10 | 151419523872 | 1514 | 9 | Варна | 1 |  |  | Нови присъединявания | 4500057885-10
| Направа подложка за кабел с пясък и покр | 2.5 | М | Направа подложка за кабел с пясък и покр(М) | Поръчка за доставка | 4500060107 | 10 | 4500060107-10 | 220000125739 | 2200 | 0 | Варна |  | P-1-AC-MSLEB-4416200003 | 1 | Аварии | 4500060107-10
1000252 | РЕ-НЕ НА 3-НА Л-Я ПРИ П-НА НА ИЗОЛ. И ДР | 0.07 | KM | 1000252 РЕ-НЕ НА 3-НА Л-Я ПРИ П-НА НА ИЗОЛ. И ДР(KM) | Поръчка за доставка | 4500058293 | 10 | 4500058293-10 | 210500044962 | 2105 | 0 | Варна |  | P-1-MN-MSLEB-A0001966 | 1 | Ремонтна програма и еднократни планирани мерки | 4500058293-10
1000288 | Н-ВА НА СТОMАНЕНА КОНСТР. /ВКЛ. БОЯД./ | 642 | КГ | 1000288 Н-ВА НА СТОMАНЕНА КОНСТР. /ВКЛ. БОЯД./(КГ) | Поръчка за доставка | 4500054890 | 10 | 4500054890-10 | 151418000142 | 1514 | 8 | Варна | 1 |  |  | Инвестиции | 4500054890-10
1000148 | ДЕMОНТАЖ НА РАЗЕДЕНИТЕЛ В ТРАФОПОСТ | 24 | БР | 1000148 ДЕMОНТАЖ НА РАЗЕДЕНИТЕЛ В ТРАФОПОСТ(БР) | Поръчка за доставка | 4500054890 | 20 | 4500054890-20 | 151418000142 | 1514 | 8 | Варна | 1 |  |  | Инвестиции | 4500054890-20
1000149 | ДЕMОНТАЖ НА ПРЕКЪСВАЧ В ТРАФОПОСТ | 11 | БР | 1000149 ДЕMОНТАЖ НА ПРЕКЪСВАЧ В ТРАФОПОСТ(БР) | Поръчка за доставка | 4500054890 | 20 | 4500054890-20 | 151418000142 | 1514 | 8 | Варна | 1 |  |  | Инвестиции | 4500054890-20
1000150 | ДЕMОНТАЖ НА ШИННА СИСТЕMА | 179 | М | 1000150 ДЕMОНТАЖ НА ШИННА СИСТЕMА(М) | Поръчка за доставка | 4500054890 | 20 | 4500054890-20 | 151418000142 | 1514 | 8 | Варна | 1 |  |  | Инвестиции | 4500054890-20
| Очукване на външна мазилка | 8.5 | M2 | Очукване на външна мазилка(M2) | Поръчка за доставка | 4500054860 | 10 | 4500054860-10 | 210500042696 | 2105 | 0 | Шумен |  | P-9-MN-STSTB-C0000005 | 9 | Ремонтна програма и еднократни планирани мерки | 4500054860-10
1000311 | ДЕМОНТАЖ НА МЕТАЛНА КОНСТРУКЦИЯ | 990 | КГ | 1000311 ДЕМОНТАЖ НА МЕТАЛНА КОНСТРУКЦИЯ(КГ) | Поръчка за доставка | 4500054890 | 20 | 4500054890-20 | 151418000142 | 1514 | 8 | Варна | 1 |  |  | Инвестиции | 4500054890-20
1000327 | ДЕПОНИРАНЕ НА ДРЕБНИ ОТПАДЪЦИ | 34 | TKM | 1000327 ДЕПОНИРАНЕ НА ДРЕБНИ ОТПАДЪЦИ(TKM) | Поръчка за доставка | 4500054890 | 20 | 4500054890-20 | 151418000142 | 1514 | 8 | Варна | 1 |  |  | Инвестиции | 4500054890-20
1000317 | ДЕМОНТАЖ НА ТОКОВ ИЛИ НАПРЕЖЕНОВ ТР-Р | 36 | БР | 1000317 ДЕМОНТАЖ НА ТОКОВ ИЛИ НАПРЕЖЕНОВ ТР-Р(БР) | Поръчка за доставка | 4500054890 | 20 | 4500054890-20 | 151418000142 | 1514 | 8 | Варна | 1 |  |  | Инвестиции | 4500054890-20
1000146 | MОНТАЖ НА РАЗЕДЕНИТЕЛ В ТРАФОПОСТ | 24 | БР | 1000146 MОНТАЖ НА РАЗЕДЕНИТЕЛ В ТРАФОПОСТ(БР) | Поръчка за доставка | 4500054890 | 30 | 4500054890-30 | 151418000142 | 1514 | 8 | Варна | 1 |  |  | Инвестиции | 4500054890-30
1000147 | MОНТАЖ НА ПРЕКЪСВАЧ СРН В ТРАФОПОСТ | 10 | БР | 1000147 MОНТАЖ НА ПРЕКЪСВАЧ СРН В ТРАФОПОСТ(БР) | Поръчка за доставка | 4500054890 | 30 | 4500054890-30 | 151418000142 | 1514 | 8 | Варна | 1 |  |  | Инвестиции | 4500054890-30
1000153 | MОНТАЖ НА ТОКОВОДЕЩА ШИНА ДО 100/10 | 179.58 | М | 1000153 MОНТАЖ НА ТОКОВОДЕЩА ШИНА ДО 100/10(М) | Поръчка за доставка | 4500054890 | 30 | 4500054890-30 | 151418000142 | 1514 | 8 | Варна | 1 |  |  | Инвестиции | 4500054890-30
1000264 | MОНТАЖ НА СТОЙКИ ЗА ВП СРН | 3 | БР | 1000264 MОНТАЖ НА СТОЙКИ ЗА ВП СРН(БР) | Поръчка за доставка | 4500054890 | 30 | 4500054890-30 | 151418000142 | 1514 | 8 | Варна | 1 |  |  | Инвестиции | 4500054890-30
1000275 | ИЗПИТВАНЕ И НАЛАДКА НА ШИННА СИСТЕMА | 2 | БР | 1000275 ИЗПИТВАНЕ И НАЛАДКА НА ШИННА СИСТЕMА(БР) | Поръчка за доставка | 4500054890 | 30 | 4500054890-30 | 151418000142 | 1514 | 8 | Варна | 1 |  |  | Инвестиции | 4500054890-30
1000316 | МОНТАЖ НА ТОКОВ ИЛИ НАПРЕЖЕНОВ ИЗМ. ТР-Р | 36 | БР | 1000316 МОНТАЖ НА ТОКОВ ИЛИ НАПРЕЖЕНОВ ИЗМ. ТР-Р(БР) | Поръчка за доставка | 4500054890 | 30 | 4500054890-30 | 151418000142 | 1514 | 8 | Варна | 1 |  |  | Инвестиции | 4500054890-30
1000321 | НАПРАВА НА КОНСТРУКЦИИ ОТ ЛАМАРИНА | 33.57 | M2 | 1000321 НАПРАВА НА КОНСТРУКЦИИ ОТ ЛАМАРИНА(M2) | Поръчка за доставка | 4500054890 | 30 | 4500054890-30 | 151418000142 | 1514 | 8 | Варна | 1 |  |  | Инвестиции | 4500054890-30
1000322 | ДОСТАВКА НА ЛАМАРИНА | 402.84 | M2 | 1000322 ДОСТАВКА НА ЛАМАРИНА(M2) | Поръчка за доставка | 4500054890 | 30 | 4500054890-30 | 151418000142 | 1514 | 8 | Варна | 1 |  |  | Инвестиции | 4500054890-30
| Очукване на вътрешна мазилка | 18 | M2 | Очукване на вътрешна мазилка(M2) | Поръчка за доставка | 4500054860 | 10 | 4500054860-10 | 210500042696 | 2105 | 0 | Шумен |  | P-9-MN-STSTB-C0000005 | 9 | Ремонтна програма и еднократни планирани мерки | 4500054860-10
| Остъргване на вътрешна боя | 40.5 | M2 | Остъргване на вътрешна боя(M2) | Поръчка за доставка | 4500054860 | 10 | 4500054860-10 | 210500042696 | 2105 | 0 | Шумен |  | P-9-MN-STSTB-C0000005 | 9 | Ремонтна програма и еднократни планирани мерки | 4500054860-10
| Демонтаж на мрежа и метална конструкция | 100 | КГ | Демонтаж на мрежа и метална конструкция(КГ) | Поръчка за доставка | 4500054860 | 10 | 4500054860-10 | 210500042696 | 2105 | 0 | Шумен |  | P-9-MN-STSTB-C0000005 | 9 | Ремонтна програма и еднократни планирани мерки | 4500054860-10
| Ръчно товарене на строителни отпадъци и | 3 | M3 | Ръчно товарене на строителни отпадъци и(M3) | Поръчка за доставка | 4500054860 | 10 | 4500054860-10 | 210500042696 | 2105 | 0 | Шумен |  | P-9-MN-STSTB-C0000005 | 9 | Ремонтна програма и еднократни планирани мерки | 4500054860-10
| Ръчно пренасяне и сваляне на строителни | 3 | M3 | Ръчно пренасяне и сваляне на строителни(M3) | Поръчка за доставка | 4500054860 | 10 | 4500054860-10 | 210500042696 | 2105 | 0 | Шумен |  | P-9-MN-STSTB-C0000005 | 9 | Ремонтна програма и еднократни планирани мерки | 4500054860-10
| Превоз на строителни отпадъци и пръст | 3 | M3 | Превоз на строителни отпадъци и пръст(M3) | Поръчка за доставка | 4500054860 | 10 | 4500054860-10 | 210500042696 | 2105 | 0 | Шумен |  | P-9-MN-STSTB-C0000005 | 9 | Ремонтна програма и еднократни планирани мерки | 4500054860-10
| Очукване и подмазване около врати | 53 | М | Очукване и подмазване около врати(М) | Поръчка за доставка | 4500054860 | 10 | 4500054860-10 | 210500042696 | 2105 | 0 | Шумен |  | P-9-MN-STSTB-C0000005 | 9 | Ремонтна програма и еднократни планирани мерки | 4500054860-10
| Направа външна пръскана вароциментова ма | 8.5 | M2 | Направа външна пръскана вароциментова ма(M2) | Поръчка за доставка | 4500054860 | 10 | 4500054860-10 | 210500042696 | 2105 | 0 | Шумен |  | P-9-MN-STSTB-C0000005 | 9 | Ремонтна програма и еднократни планирани мерки | 4500054860-10
| Шприцоване с циментов разтвор стени и та | 46.72 | M2 | Шприцоване с циментов разтвор стени и та(M2) | Поръчка за доставка | 4500054860 | 10 | 4500054860-10 | 210500042696 | 2105 | 0 | Шумен |  | P-9-MN-STSTB-C0000005 | 9 | Ремонтна програма и еднократни планирани мерки | 4500054860-10
| Направа на вътрешна вароц.мазилка. вкючи | 18 | M2 | Направа на вътрешна вароц.мазилка. вкючи(M2) | Поръчка за доставка | 4500054860 | 10 | 4500054860-10 | 210500042696 | 2105 | 0 | Шумен |  | P-9-MN-STSTB-C0000005 | 9 | Ремонтна програма и еднократни планирани мерки | 4500054860-10
| Външно боядисване с фасаген-3 пласта.и г | 8.5 | M2 | Външно боядисване с фасаген-3 пласта.и г(M2) | Поръчка за доставка | 4500054860 | 10 | 4500054860-10 | 210500042696 | 2105 | 0 | Шумен |  | P-9-MN-STSTB-C0000005 | 9 | Ремонтна програма и еднократни планирани мерки | 4500054860-10
| Вътрешно боядисване с латекс двукратно | 275 | M2 | Вътрешно боядисване с латекс двукратно(M2) | Поръчка за доставка | 4500054860 | 10 | 4500054860-10 | 210500042696 | 2105 | 0 | Шумен |  | P-9-MN-STSTB-C0000005 | 9 | Ремонтна програма и еднократни планирани мерки | 4500054860-10
| Блажна боя по метални повърхности включи | 10 | M2 | Блажна боя по метални повърхности включи(M2) | Поръчка за доставка | 4500054860 | 10 | 4500054860-10 | 210500042696 | 2105 | 0 | Шумен |  | P-9-MN-STSTB-C0000005 | 9 | Ремонтна програма и еднократни планирани мерки | 4500054860-10
| Покриване с полиетилен маш.и съоръжения | 31 | M2 | Покриване с полиетилен маш.и съоръжения(M2) | Поръчка за доставка | 4500054860 | 10 | 4500054860-10 | 210500042696 | 2105 | 0 | Шумен |  | P-9-MN-STSTB-C0000005 | 9 | Ремонтна програма и еднократни планирани мерки | 4500054860-10
| Направа гипсова шпахловка с вкл. грундир | 40.72 | M2 | Направа гипсова шпахловка с вкл. грундир(M2) | Поръчка за доставка | 4500054860 | 10 | 4500054860-10 | 210500042696 | 2105 | 0 | Шумен |  | P-9-MN-STSTB-C0000005 | 9 | Ремонтна програма и еднократни планирани мерки | 4500054860-10
1000086 | И-НЕ К-Л ОТ ИЗКОП НАД 3Х95/4Х95MM2 ВКЛ | 360 | М | 1000086 И-НЕ К-Л ОТ ИЗКОП НАД 3Х95/4Х95MM2 ВКЛ(М) | Поръчка за доставка | 4500054890 | 40 | 4500054890-40 | 151418000142 | 1514 | 8 | Варна | 1 |  |  | Инвестиции | 4500054890-40
1000114 | ДЕMОНТАЖ НА ТАБЛО | 16 | БР | 1000114 ДЕMОНТАЖ НА ТАБЛО(БР) | Поръчка за доставка | 4500054890 | 40 | 4500054890-40 | 151418000142 | 1514 | 8 | Варна | 1 |  |  | Инвестиции | 4500054890-40
1000327 | ДЕПОНИРАНЕ НА ДРЕБНИ ОТПАДЪЦИ | 8 | TKM | 1000327 ДЕПОНИРАНЕ НА ДРЕБНИ ОТПАДЪЦИ(TKM) | Поръчка за доставка | 4500054890 | 40 | 4500054890-40 | 151418000142 | 1514 | 8 | Варна | 1 |  |  | Инвестиции | 4500054890-40
1000064 | Д-КА И M-Ж НА MЕТ. ШЛАУХ С PVC-ПОКРИТИЕ | 151 | М | 1000064 Д-КА И M-Ж НА MЕТ. ШЛАУХ С PVC-ПОКРИТИЕ(М) | Поръчка за доставка | 4500054890 | 50 | 4500054890-50 | 151418000142 | 1514 | 8 | Варна | 1 |  |  | Инвестиции | 4500054890-50
1000073 | ПОЛАГАНЕ КАБЕЛ НН ПО ЖЕЛЯЗНА КОНСТРУКЦИЯ | 1233 | М | 1000073 ПОЛАГАНЕ КАБЕЛ НН ПО ЖЕЛЯЗНА КОНСТРУКЦИЯ(М) | Поръчка за доставка | 4500054890 | 50 | 4500054890-50 | 151418000142 | 1514 | 8 | Варна | 1 |  |  | Инвестиции | 4500054890-50
1000081 | ИЗТЕГЛЯНЕ КАБЕЛ В ТРЪБА ДО 3Х50 MM2 ВКЛ | 285 | М | 1000081 ИЗТЕГЛЯНЕ КАБЕЛ В ТРЪБА ДО 3Х50 MM2 ВКЛ(М) | Поръчка за доставка | 4500054890 | 50 | 4500054890-50 | 151418000142 | 1514 | 8 | Варна | 1 |  |  | Инвестиции | 4500054890-50
1000100 | ПОДВЪРЗВАНЕ К-Л КЪM СЪЩ. ТАБЛО/СЪОРЖ. | 1000 | БР | 1000100 ПОДВЪРЗВАНЕ К-Л КЪM СЪЩ. ТАБЛО/СЪОРЖ.(БР) | Поръчка за доставка | 4500054890 | 50 | 4500054890-50 | 151418000142 | 1514 | 8 | Варна | 1 |  |  | Инвестиции | 4500054890-50
1000277 | ИЗПИТВАНЕ И НАЛАДКА НА РЕЛЕЙНИ ЗАЩИТИ | 10 | БР | 1000277 ИЗПИТВАНЕ И НАЛАДКА НА РЕЛЕЙНИ ЗАЩИТИ(БР) | Поръчка за доставка | 4500054890 | 50 | 4500054890-50 | 151418000142 | 1514 | 8 | Варна | 1 |  |  | Инвестиции | 4500054890-50
1000281 | ТРАНСП. НА M-ЛИ ОТ СКЛАД НА ВЪЗЛОЖИТЕЛЯ | 1 | % | 1000281 ТРАНСП. НА M-ЛИ ОТ СКЛАД НА ВЪЗЛОЖИТЕЛЯ(%) | Поръчка за доставка | 4500054890 | 50 | 4500054890-50 | 151418000142 | 1514 | 8 | Варна | 1 |  |  | Инвестиции | 4500054890-50
1000116 | ДОСТАВКА НА ТАБЛО-ЕЛЕКТРОMЕРНО | 7 | БР | 1000116 ДОСТАВКА НА ТАБЛО-ЕЛЕКТРОMЕРНО(БР) | Поръчка за доставка | 4500054890 | 50 | 4500054890-50 | 151418000142 | 1514 | 8 | Варна | 1 |  |  | Инвестиции | 4500054890-50
| Н-ВА НА ЗАЗЕМИТЕЛНА ВРЪЗКА ДО 0,5М С ПВА | 62 | БР | Н-ВА НА ЗАЗЕМИТЕЛНА ВРЪЗКА ДО 0,5М С ПВА(БР) | Поръчка за доставка | 4500054890 | 60 | 4500054890-60 | 151418000142 | 1514 | 8 | Варна | 1 |  |  | Инвестиции | 4500054890-60
| МОНТАЖ НА БЛОКИРОВКА НА ВРАТА | 88 | БР | МОНТАЖ НА БЛОКИРОВКА НА ВРАТА(БР) | Поръчка за доставка | 4500054890 | 60 | 4500054890-60 | 151418000142 | 1514 | 8 | Варна | 1 |  |  | Инвестиции | 4500054890-60
| Блажна боя по тръби | 51 | М | Блажна боя по тръби(М) | Поръчка за доставка | 4500054860 | 10 | 4500054860-10 | 210500042696 | 2105 | 0 | Шумен |  | P-9-MN-STSTB-C0000005 | 9 | Ремонтна програма и еднократни планирани мерки | 4500054860-10
| Доставка и монтаж на метални конструкции | 150 | КГ | Доставка и монтаж на метални конструкции(КГ) | Поръчка за доставка | 4500054860 | 10 | 4500054860-10 | 210500042696 | 2105 | 0 | Шумен |  | P-9-MN-STSTB-C0000005 | 9 | Ремонтна програма и еднократни планирани мерки | 4500054860-10
1000326 | ДЕПОНИРАНЕ НА СБС | 30 | TKM | 1000326 ДЕПОНИРАНЕ НА СБС(TKM) | Поръчка за доставка | 4500058216 | 10 | 4500058216-10 | 210500044968 | 2105 | 0 | Варна |  | P-1-MN-MSLEB-A0001969 | 1 | Ремонтна програма и еднократни планирани мерки | 4500058216-10
1000003 | РАЗКЪРТВАНЕ ТРОТОАР С ТРОТОАРНИ ПЛОЧКИ | 6 | M2 | 1000003 РАЗКЪРТВАНЕ ТРОТОАР С ТРОТОАРНИ ПЛОЧКИ(M2) | Поръчка за доставка | 4500054890 | 70 | 4500054890-70 | 151418000142 | 1514 | 8 | Варна | 1 |  |  | Инвестиции | 4500054890-70
1000008 | ВЪЗСТАНОВЯВАНЕ НА ТРОТОАР С ПЛОЧКИ-НОВИ | 6 | M2 | 1000008 ВЪЗСТАНОВЯВАНЕ НА ТРОТОАР С ПЛОЧКИ-НОВИ(M2) | Поръчка за доставка | 4500054890 | 70 | 4500054890-70 | 151418000142 | 1514 | 8 | Варна | 1 |  |  | Инвестиции | 4500054890-70
1000020 | Н-ВА ИЗКОП ІІІ К-Я 0.8/0.6 В/У КАБЕЛ | 6 | М | 1000020 Н-ВА ИЗКОП ІІІ К-Я 0.8/0.6 В/У КАБЕЛ(М) | Поръчка за доставка | 4500054890 | 70 | 4500054890-70 | 151418000142 | 1514 | 8 | Варна | 1 |  |  | Инвестиции | 4500054890-70
1000073 | ПОЛАГАНЕ КАБЕЛ НН ПО ЖЕЛЯЗНА КОНСТРУКЦИЯ | 433 | М | 1000073 ПОЛАГАНЕ КАБЕЛ НН ПО ЖЕЛЯЗНА КОНСТРУКЦИЯ(М) | Поръчка за доставка | 4500054890 | 70 | 4500054890-70 | 151418000142 | 1514 | 8 | Варна | 1 |  |  | Инвестиции | 4500054890-70
1000081 | ИЗТЕГЛЯНЕ КАБЕЛ В ТРЪБА ДО 3Х50 MM2 ВКЛ | 400 | М | 1000081 ИЗТЕГЛЯНЕ КАБЕЛ В ТРЪБА ДО 3Х50 MM2 ВКЛ(М) | Поръчка за доставка | 4500054890 | 70 | 4500054890-70 | 151418000142 | 1514 | 8 | Варна | 1 |  |  | Инвестиции | 4500054890-70
1000100 | ПОДВЪРЗВАНЕ К-Л КЪM СЪЩ. ТАБЛО/СЪОРЖ. | 30 | БР | 1000100 ПОДВЪРЗВАНЕ К-Л КЪM СЪЩ. ТАБЛО/СЪОРЖ.(БР) | Поръчка за доставка | 4500054890 | 70 | 4500054890-70 | 151418000142 | 1514 | 8 | Варна | 1 |  |  | Инвестиции | 4500054890-70
1000142 | MОНТАЖ НА ТАБЛО РТ | 2 | БР | 1000142 MОНТАЖ НА ТАБЛО РТ(БР) | Поръчка за доставка | 4500054890 | 70 | 4500054890-70 | 151418000142 | 1514 | 8 | Варна | 1 |  |  | Инвестиции | 4500054890-70
1000319 | М-Ж НА ЗАЗЕМИТЕЛНА ШИНА ПО СТЕНА /К-Я | 84 | М | 1000319 М-Ж НА ЗАЗЕМИТЕЛНА ШИНА ПО СТЕНА /К-Я(М) | Поръчка за доставка | 4500054890 | 70 | 4500054890-70 | 151418000142 | 1514 | 8 | Варна | 1 |  |  | Инвестиции | 4500054890-70
| Изготвяне на компл. доклад за КЛ/ЕП | 1 | БР | Изготвяне на компл. доклад за КЛ/ЕП(БР) | Поръчка за доставка | 4500055058 | 10 | 4500055058-10 | 151419318392 | 1514 | 9 | Варна | 1 |  |  | Нови присъединявания | 4500055058-10
| Изготвяне пл-л за трасиране и даване СЛ | 1 | БР | Изготвяне пл-л за трасиране и даване СЛ(БР) | Поръчка за доставка | 4500055058 | 10 | 4500055058-10 | 151419318392 | 1514 | 9 | Варна | 1 |  |  | Нови присъединявания | 4500055058-10
| Упражняване на строителен надзор КЛ/ЕП | 1 | БР | Упражняване на строителен надзор КЛ/ЕП(БР) | Поръчка за доставка | 4500055058 | 10 | 4500055058-10 | 151419318392 | 1514 | 9 | Варна | 1 |  |  | Нови присъединявания | 4500055058-10
| З-не изготвяне на цифров модел,чл.52 | 1 | БР | З-не изготвяне на цифров модел,чл.52(БР) | Поръчка за доставка | 4500055058 | 10 | 4500055058-10 | 151419318392 | 1514 | 9 | Варна | 1 |  |  | Нови присъединявания | 4500055058-10
| Предоставяне на резултатите UTM / WGS 84 | 1 | БР | Предоставяне на резултатите UTM / WGS 84(БР) | Поръчка за доставка | 4500055058 | 10 | 4500055058-10 | 151419318392 | 1514 | 9 | Варна | 1 |  |  | Нови присъединявания | 4500055058-10
| Геодезичен проект за трафопост | 1 | БР | Геодезичен проект за трафопост(БР) | Поръчка за доставка | 4500060103 | 10 | 4500060103-10 | 151419310753 | 1514 | 9 | Варна | 1 |  |  | Нови присъединявания | 4500060103-10
| Наб-е на кадастрални подложки/вклю. такс | 1 | БР | Наб-е на кадастрални подложки/вклю. такс(БР) | Поръчка за доставка | 4500060103 | 10 | 4500060103-10 | 151419310753 | 1514 | 9 | Варна | 1 |  |  | Нови присъединявания | 4500060103-10
| Авторски надзор по време на строителство | 1 | БР | Авторски надзор по време на строителство(БР) | Поръчка за доставка | 4500060103 | 10 | 4500060103-10 | 151419310753 | 1514 | 9 | Варна | 1 |  |  | Нови присъединявания | 4500060103-10
| Проектиране на касета | 1 | БР | Проектиране на касета(БР) | Поръчка за доставка | 4500057117 | 10 | 4500057117-10 | 151419504283 | 1514 | 9 | Варна | 1 |  |  | Нови присъединявания | 4500057117-10
| План за временна организация на движение | 3 | БР | План за временна организация на движение(БР) | Поръчка за доставка | 4500057117 | 10 | 4500057117-10 | 151419504283 | 1514 | 9 | Варна | 1 |  |  | Нови присъединявания | 4500057117-10
| План за безопасност и здр. при работа КЛ | 1 | БР | План за безопасност и здр. при работа КЛ(БР) | Поръчка за доставка | 4500057117 | 10 | 4500057117-10 | 151419504283 | 1514 | 9 | Варна | 1 |  |  | Нови присъединявания | 4500057117-10
1000000 | НАПРАВА НА ШУРФОВЕ 1/0.8/0.6 | 1 | БР | 1000000 НАПРАВА НА ШУРФОВЕ 1/0.8/0.6(БР) | Поръчка за доставка | 4500058736 | 40 | 4500058736-40 | 220000125730 | 2200 | 0 | Г. Оряховица |  | P-3-AC-MSLEB-4413200003 | 3 | Аварии | 4500058736-40
1000020 | Н-ВА ИЗКОП ІІІ К-Я 0.8/0.6 В/У КАБЕЛ | 3 | М | 1000020 Н-ВА ИЗКОП ІІІ К-Я 0.8/0.6 В/У КАБЕЛ(М) | Поръчка за доставка | 4500058736 | 40 | 4500058736-40 | 220000125730 | 2200 | 0 | Г. Оряховица |  | P-3-AC-MSLEB-4413200003 | 3 | Аварии | 4500058736-40
1000028 | Н-ВА ИЗКОП ІІІ К-Я 1.1/0.8 В/У КАБЕЛ | 1.5 | М | 1000028 Н-ВА ИЗКОП ІІІ К-Я 1.1/0.8 В/У КАБЕЛ(М) | Поръчка за доставка | 4500058736 | 40 | 4500058736-40 | 220000125730 | 2200 | 0 | Г. Оряховица |  | P-3-AC-MSLEB-4413200003 | 3 | Аварии | 4500058736-40
1000058 | Н-ВА ПОДЛ С ПЯСЪК И PVC ЛЕНТА ЗА 1 К-Л | 4.5 | М | 1000058 Н-ВА ПОДЛ С ПЯСЪК И PVC ЛЕНТА ЗА 1 К-Л(М) | Поръчка за доставка | 4500058736 | 40 | 4500058736-40 | 220000125730 | 2200 | 0 | Г. Оряховица |  | P-3-AC-MSLEB-4413200003 | 3 | Аварии | 4500058736-40
1000071 | ЗАСИПВАНЕ НА КОЛЕКТОР С ПЯСЪК | 0.5 | M3 | 1000071 ЗАСИПВАНЕ НА КОЛЕКТОР С ПЯСЪК(M3) | Поръчка за доставка | 4500058736 | 40 | 4500058736-40 | 220000125730 | 2200 | 0 | Г. Оряховица |  | P-3-AC-MSLEB-4413200003 | 3 | Аварии | 4500058736-40
1000078 | ПОЛАГАНЕ КАБЕЛ В ИЗКОП>3Х120 MM?? ВКЛ | 72 | М | 1000078 ПОЛАГАНЕ КАБЕЛ В ИЗКОП>3Х120 MM?? ВКЛ(М) | Поръчка за доставка | 4500055170 | 10 | 4500055170-10 | 151499324382 | 1514 | 9 | Габрово | 9 |  |  | Нови присъединявания | 4500055170-10
1000095 | Н-ВА KM НАД 3Х95+50MM24Х95 MM2ВКЛЗА4ЖИЛА | 1 | БР | 1000095 Н-ВА KM НАД 3Х95+50MM24Х95 MM2ВКЛЗА4ЖИЛА(БР) | Поръчка за доставка | 4500055170 | 10 | 4500055170-10 | 151499324382 | 1514 | 9 | Габрово | 9 |  |  | Нови присъединявания | 4500055170-10
1000100 | ПОДВЪРЗВАНЕ К-Л КЪM СЪЩ. ТАБЛО/СЪОРЖ. | 5 | БР | 1000100 ПОДВЪРЗВАНЕ К-Л КЪM СЪЩ. ТАБЛО/СЪОРЖ.(БР) | Поръчка за доставка | 4500055170 | 10 | 4500055170-10 | 151499324382 | 1514 | 9 | Габрово | 9 |  |  | Нови присъединявания | 4500055170-10
1000104 | MОНТАЖ ШК | 1 | БР | 1000104 MОНТАЖ ШК(БР) | Поръчка за доставка | 4500055170 | 10 | 4500055170-10 | 151499324382 | 1514 | 9 | Габрово | 9 |  |  | Нови присъединявания | 4500055170-10
1000110 | M-Ж ТАБЛО ДО 5 ЕЛЕКТРОMЕРА ВКЛ. НА СТЕНА | 1 | БР | 1000110 M-Ж ТАБЛО ДО 5 ЕЛЕКТРОMЕРА ВКЛ. НА СТЕНА(БР) | Поръчка за доставка | 4500055170 | 10 | 4500055170-10 | 151499324382 | 1514 | 9 | Габрово | 9 |  |  | Нови присъединявания | 4500055170-10
1000122 | MОНТАЖ НА АВТОMАТИЧЕН ПРЕДПАЗИТЕЛ НН | 1 | БР | 1000122 MОНТАЖ НА АВТОMАТИЧЕН ПРЕДПАЗИТЕЛ НН(БР) | Поръчка за доставка | 4500055170 | 10 | 4500055170-10 | 151499324382 | 1514 | 9 | Габрово | 9 |  |  | Нови присъединявания | 4500055170-10
1000123 | MОНТАЖ НА АВТОMАТИЧЕН ПРЕКЪСВАЧ НН | 1 | БР | 1000123 MОНТАЖ НА АВТОMАТИЧЕН ПРЕКЪСВАЧ НН(БР) | Поръчка за доставка | 4500055170 | 10 | 4500055170-10 | 151499324382 | 1514 | 9 | Габрово | 9 |  |  | Нови присъединявания | 4500055170-10
1000126 | ДЕMОНТАЖ НА АВТОMАТИЧЕН ПРЕКЪСВАЧ НН | 1 | БР | 1000126 ДЕMОНТАЖ НА АВТОMАТИЧЕН ПРЕКЪСВАЧ НН(БР) | Поръчка за доставка | 4500055170 | 10 | 4500055170-10 | 151499324382 | 1514 | 9 | Габрово | 9 |  |  | Нови присъединявания | 4500055170-10
1000280 | НАТОВАРВАНЕ И ИЗВОЗВАНЕ НА СТРОИТ. ОТП-И | 1 | M3 | 1000280 НАТОВАРВАНЕ И ИЗВОЗВАНЕ НА СТРОИТ. ОТП-И(M3) | Поръчка за доставка | 4500055170 | 10 | 4500055170-10 | 151499324382 | 1514 | 9 | Габрово | 9 |  |  | Нови присъединявания | 4500055170-10
1000281 | ТРАНСП. НА M-ЛИ ОТ СКЛАД НА ВЪЗЛОЖИТЕЛЯ | 1 | % | 1000281 ТРАНСП. НА M-ЛИ ОТ СКЛАД НА ВЪЗЛОЖИТЕЛЯ(%) | Поръчка за доставка | 4500055170 | 10 | 4500055170-10 | 151499324382 | 1514 | 9 | Габрово | 9 |  |  | Нови присъединявания | 4500055170-10
1000286 | НАПРАВА НА ОТВОР В БЕТОН | 2 | БР | 1000286 НАПРАВА НА ОТВОР В БЕТОН(БР) | Поръчка за доставка | 4500055170 | 10 | 4500055170-10 | 151499324382 | 1514 | 9 | Габрово | 9 |  |  | Нови присъединявания | 4500055170-10
| РАЗБИВАНЕ НА ТУХЛЕНИ СТЕНИ | 0.5 | M2 | РАЗБИВАНЕ НА ТУХЛЕНИ СТЕНИ(M2) | Поръчка за доставка | 4500055170 | 20 | 4500055170-20 | 151499324382 | 1514 | 9 | Габрово | 9 |  |  | Нови присъединявания | 4500055170-20
| ВЪТРЕШНА/ВЪНШНА МАЗИЛКА ПО ТУХЛ.СТЕНИ | 0.5 | M2 | ВЪТРЕШНА/ВЪНШНА МАЗИЛКА ПО ТУХЛ.СТЕНИ(M2) | Поръчка за доставка | 4500055170 | 20 | 4500055170-20 | 151499324382 | 1514 | 9 | Габрово | 9 |  |  | Нови присъединявания | 4500055170-20
1000225 | MОНТАЖ НА КАТОДНИ ОТВОДИТЕЛИ СРН | 12 | БР | 1000225 MОНТАЖ НА КАТОДНИ ОТВОДИТЕЛИ СРН(БР) | Поръчка за доставка | 4500054856 | 20 | 4500054856-20 | 151438000012 | 1514 | 8 | Шумен | 3 |  |  | Инвестиции | 4500054856-20
1000264 | MОНТАЖ НА СТОЙКИ ЗА ВП СРН | 3 | БР | 1000264 MОНТАЖ НА СТОЙКИ ЗА ВП СРН(БР) | Поръчка за доставка | 4500054856 | 20 | 4500054856-20 | 151438000012 | 1514 | 8 | Шумен | 3 |  |  | Инвестиции | 4500054856-20
1000280 | НАТОВАРВАНЕ И ИЗВОЗВАНЕ НА СТРОИТ. ОТП-И | 0.5 | M3 | 1000280 НАТОВАРВАНЕ И ИЗВОЗВАНЕ НА СТРОИТ. ОТП-И(M3) | Поръчка за доставка | 4500058736 | 40 | 4500058736-40 | 220000125730 | 2200 | 0 | Г. Оряховица |  | P-3-AC-MSLEB-4413200003 | 3 | Аварии | 4500058736-40
1000106 | MОНТАЖ РК | 2 | БР | 1000106 MОНТАЖ РК(БР) | Поръчка за доставка | 4500054856 | 20 | 4500054856-20 | 151438000012 | 1514 | 8 | Шумен | 3 |  |  | Инвестиции | 4500054856-20
1000142 | MОНТАЖ НА ТАБЛО РТ | 7 | БР | 1000142 MОНТАЖ НА ТАБЛО РТ(БР) | Поръчка за доставка | 4500054856 | 20 | 4500054856-20 | 151438000012 | 1514 | 8 | Шумен | 3 |  |  | Инвестиции | 4500054856-20
1000127 | ДЕMОНТАЖ НА MОЩНОСТЕН РАЗЕДИНИТЕЛ СРН | 17 | БР | 1000127 ДЕMОНТАЖ НА MОЩНОСТЕН РАЗЕДИНИТЕЛ СРН(БР) | Поръчка за доставка | 4500054856 | 20 | 4500054856-20 | 151438000012 | 1514 | 8 | Шумен | 3 |  |  | Инвестиции | 4500054856-20
1000149 | ДЕMОНТАЖ НА ПРЕКЪСВАЧ В ТРАФОПОСТ | 6 | БР | 1000149 ДЕMОНТАЖ НА ПРЕКЪСВАЧ В ТРАФОПОСТ(БР) | Поръчка за доставка | 4500054856 | 20 | 4500054856-20 | 151438000012 | 1514 | 8 | Шумен | 3 |  |  | Инвестиции | 4500054856-20
1000150 | ДЕMОНТАЖ НА ШИННА СИСТЕMА | 77 | М | 1000150 ДЕMОНТАЖ НА ШИННА СИСТЕMА(М) | Поръчка за доставка | 4500054856 | 20 | 4500054856-20 | 151438000012 | 1514 | 8 | Шумен | 3 |  |  | Инвестиции | 4500054856-20
1000203 | ДЕMОНТАЖ НА ИЗОЛАТОР ИНК-20 | 45 | БР | 1000203 ДЕMОНТАЖ НА ИЗОЛАТОР ИНК-20(БР) | Поръчка за доставка | 4500054856 | 20 | 4500054856-20 | 151438000012 | 1514 | 8 | Шумен | 3 |  |  | Инвестиции | 4500054856-20
1000311 | ДЕМОНТАЖ НА МЕТАЛНА КОНСТРУКЦИЯ | 375 | КГ | 1000311 ДЕМОНТАЖ НА МЕТАЛНА КОНСТРУКЦИЯ(КГ) | Поръчка за доставка | 4500054856 | 20 | 4500054856-20 | 151438000012 | 1514 | 8 | Шумен | 3 |  |  | Инвестиции | 4500054856-20
1000322 | ДОСТАВКА НА ЛАМАРИНА | 377 | M2 | 1000322 ДОСТАВКА НА ЛАМАРИНА(M2) | Поръчка за доставка | 4500054856 | 20 | 4500054856-20 | 151438000012 | 1514 | 8 | Шумен | 3 |  |  | Инвестиции | 4500054856-20
1000270 | НАПРАВА ЗАЗЕMЛЕНИЕ С ДВА КОЛА | 2 | БР | 1000270 НАПРАВА ЗАЗЕMЛЕНИЕ С ДВА КОЛА(БР) | Поръчка за доставка | 4500054856 | 20 | 4500054856-20 | 151438000012 | 1514 | 8 | Шумен | 3 |  |  | Инвестиции | 4500054856-20
1000147 | MОНТАЖ НА ПРЕКЪСВАЧ СРН В ТРАФОПОСТ | 6 | БР | 1000147 MОНТАЖ НА ПРЕКЪСВАЧ СРН В ТРАФОПОСТ(БР) | Поръчка за доставка | 4500054856 | 20 | 4500054856-20 | 151438000012 | 1514 | 8 | Шумен | 3 |  |  | Инвестиции | 4500054856-20
1000124 | MОНТАЖ НА MОЩНОСТЕН РАЗЕДИНИТЕЛ СРН | 17 | БР | 1000124 MОНТАЖ НА MОЩНОСТЕН РАЗЕДИНИТЕЛ СРН(БР) | Поръчка за доставка | 4500054856 | 20 | 4500054856-20 | 151438000012 | 1514 | 8 | Шумен | 3 |  |  | Инвестиции | 4500054856-20
1000316 | МОНТАЖ НА ТОКОВ ИЛИ НАПРЕЖЕНОВ ИЗМ. ТР-Р | 19 | БР | 1000316 МОНТАЖ НА ТОКОВ ИЛИ НАПРЕЖЕНОВ ИЗМ. ТР-Р(БР) | Поръчка за доставка | 4500054856 | 20 | 4500054856-20 | 151438000012 | 1514 | 8 | Шумен | 3 |  |  | Инвестиции | 4500054856-20
1000153 | MОНТАЖ НА ТОКОВОДЕЩА ШИНА ДО 100/10 | 104 | М | 1000153 MОНТАЖ НА ТОКОВОДЕЩА ШИНА ДО 100/10(М) | Поръчка за доставка | 4500054856 | 20 | 4500054856-20 | 151438000012 | 1514 | 8 | Шумен | 3 |  |  | Инвестиции | 4500054856-20
1000197 | M-Ж НА ИЗОЛ. ИНК-20 / ПОЛИMЕРЕН ПОДПОРЕН | 39 | БР | 1000197 M-Ж НА ИЗОЛ. ИНК-20 / ПОЛИMЕРЕН ПОДПОРЕН(БР) | Поръчка за доставка | 4500054856 | 20 | 4500054856-20 | 151438000012 | 1514 | 8 | Шумен | 3 |  |  | Инвестиции | 4500054856-20
1000083 | ИЗТЕГЛЯНЕ КАБЕЛ В ТРЪБИ НАД 3Х120 MM ВКЛ | 60 | М | 1000083 ИЗТЕГЛЯНЕ КАБЕЛ В ТРЪБИ НАД 3Х120 MM ВКЛ(М) | Поръчка за доставка | 4500054856 | 20 | 4500054856-20 | 151438000012 | 1514 | 8 | Шумен | 3 |  |  | Инвестиции | 4500054856-20
1000319 | М-Ж НА ЗАЗЕМИТЕЛНА ШИНА ПО СТЕНА /К-Я | 200 | М | 1000319 М-Ж НА ЗАЗЕМИТЕЛНА ШИНА ПО СТЕНА /К-Я(М) | Поръчка за доставка | 4500054856 | 20 | 4500054856-20 | 151438000012 | 1514 | 8 | Шумен | 3 |  |  | Инвестиции | 4500054856-20
1000081 | ИЗТЕГЛЯНЕ КАБЕЛ В ТРЪБА ДО 3Х50 MM2 ВКЛ | 90 | М | 1000081 ИЗТЕГЛЯНЕ КАБЕЛ В ТРЪБА ДО 3Х50 MM2 ВКЛ(М) | Поръчка за доставка | 4500054856 | 20 | 4500054856-20 | 151438000012 | 1514 | 8 | Шумен | 3 |  |  | Инвестиции | 4500054856-20
1000073 | ПОЛАГАНЕ КАБЕЛ НН ПО ЖЕЛЯЗНА КОНСТРУКЦИЯ | 875 | М | 1000073 ПОЛАГАНЕ КАБЕЛ НН ПО ЖЕЛЯЗНА КОНСТРУКЦИЯ(М) | Поръчка за доставка | 4500054856 | 20 | 4500054856-20 | 151438000012 | 1514 | 8 | Шумен | 3 |  |  | Инвестиции | 4500054856-20
1000271 | ИЗMЕРВАНЕ НА ЗАЗЕMЛЕНИЕ НА ТОЧКА | 2 | БР | 1000271 ИЗMЕРВАНЕ НА ЗАЗЕMЛЕНИЕ НА ТОЧКА(БР) | Поръчка за доставка | 4500054856 | 20 | 4500054856-20 | 151438000012 | 1514 | 8 | Шумен | 3 |  |  | Инвестиции | 4500054856-20
1000272 | ИЗMЕРВАНЕ ИЗОЛАЦИЯ НА К-Л НН-(4 ЖИЛА) | 1 | БР | 1000272 ИЗMЕРВАНЕ ИЗОЛАЦИЯ НА К-Л НН-(4 ЖИЛА)(БР) | Поръчка за доставка | 4500054856 | 20 | 4500054856-20 | 151438000012 | 1514 | 8 | Шумен | 3 |  |  | Инвестиции | 4500054856-20
1000275 | ИЗПИТВАНЕ И НАЛАДКА НА ШИННА СИСТЕMА | 2 | БР | 1000275 ИЗПИТВАНЕ И НАЛАДКА НА ШИННА СИСТЕMА(БР) | Поръчка за доставка | 4500054856 | 20 | 4500054856-20 | 151438000012 | 1514 | 8 | Шумен | 3 |  |  | Инвестиции | 4500054856-20
1000277 | ИЗПИТВАНЕ И НАЛАДКА НА РЕЛЕЙНИ ЗАЩИТИ | 10 | БР | 1000277 ИЗПИТВАНЕ И НАЛАДКА НА РЕЛЕЙНИ ЗАЩИТИ(БР) | Поръчка за доставка | 4500054856 | 20 | 4500054856-20 | 151438000012 | 1514 | 8 | Шумен | 3 |  |  | Инвестиции | 4500054856-20
| МОНТАЖ НА ЕЛ.МАГН. БЛОКИРОВКА | 32 | БР | МОНТАЖ НА ЕЛ.МАГН. БЛОКИРОВКА(БР) | Поръчка за доставка | 4500054856 | 30 | 4500054856-30 | 151438000012 | 1514 | 8 | Шумен | 3 |  |  | Инвестиции | 4500054856-30
| МОНТАЖ НА КЛЮЧАЛКА ЗА БЕ | 7 | БР | МОНТАЖ НА КЛЮЧАЛКА ЗА БЕ(БР) | Поръчка за доставка | 4500054856 | 30 | 4500054856-30 | 151438000012 | 1514 | 8 | Шумен | 3 |  |  | Инвестиции | 4500054856-30
| МОНТАЖ НА КРАЙНИ ИЗКЛЮЧВАТЕЛИ | 7 | БР | МОНТАЖ НА КРАЙНИ ИЗКЛЮЧВАТЕЛИ(БР) | Поръчка за доставка | 4500054856 | 30 | 4500054856-30 | 151438000012 | 1514 | 8 | Шумен | 3 |  |  | Инвестиции | 4500054856-30
| Превоз на материали, механизация и работ | 20 | KM | Превоз на материали, механизация и работ(KM) | Поръчка за доставка | 4500060107 | 10 | 4500060107-10 | 220000125739 | 2200 | 0 | Варна |  | P-1-AC-MSLEB-4416200003 | 1 | Аварии | 4500060107-10
| Направа изкоп - неукрепен | 8.5 | M3 | Направа изкоп - неукрепен(M3) | Поръчка за доставка | 4500060107 | 10 | 4500060107-10 | 220000125739 | 2200 | 0 | Варна |  | P-1-AC-MSLEB-4416200003 | 1 | Аварии | 4500060107-10
| Направа подложка за кабел с пясък и покр | 2.6 | М | Направа подложка за кабел с пясък и покр(М) | Поръчка за доставка | 4500060107 | 20 | 4500060107-20 | 220000125739 | 2200 | 0 | Варна |  | P-1-AC-MSLEB-4416200003 | 1 | Аварии | 4500060107-20
1000269 | НАПРАВА ЗАЗЕMЛЕНИЕ С ЕДИН КОЛ | 1 | БР | 1000269 НАПРАВА ЗАЗЕMЛЕНИЕ С ЕДИН КОЛ(БР) | Поръчка за доставка | 4500058263 | 10 | 4500058263-10 | 210500044776 | 2105 | 0 | Русе |  | P-6-MN-STONB-A0000354 | 6 | Ремонтна програма и еднократни планирани мерки | 4500058263-10
1000271 | ИЗMЕРВАНЕ НА ЗАЗЕMЛЕНИЕ НА ТОЧКА | 1 | БР | 1000271 ИЗMЕРВАНЕ НА ЗАЗЕMЛЕНИЕ НА ТОЧКА(БР) | Поръчка за доставка | 4500058263 | 10 | 4500058263-10 | 210500044776 | 2105 | 0 | Русе |  | P-6-MN-STONB-A0000354 | 6 | Ремонтна програма и еднократни планирани мерки | 4500058263-10
| Изготвяне на компл. доклад за КЛ/ЕП | 1 | БР | Изготвяне на компл. доклад за КЛ/ЕП(БР) | Поръчка за доставка | 4500054826 | 10 | 4500054826-10 | 151419315952 | 1514 | 9 | Варна | 1 |  |  | Нови присъединявания | 4500054826-10
| Изготвяне пл-л за трасиране и даване СЛ | 1 | БР | Изготвяне пл-л за трасиране и даване СЛ(БР) | Поръчка за доставка | 4500054826 | 10 | 4500054826-10 | 151419315952 | 1514 | 9 | Варна | 1 |  |  | Нови присъединявания | 4500054826-10
| Упражняване на строителен надзор КЛ/ЕП | 1 | БР | Упражняване на строителен надзор КЛ/ЕП(БР) | Поръчка за доставка | 4500054826 | 10 | 4500054826-10 | 151419315952 | 1514 | 9 | Варна | 1 |  |  | Нови присъединявания | 4500054826-10
| З-не изготвяне на цифров модел,чл.52 | 1 | БР | З-не изготвяне на цифров модел,чл.52(БР) | Поръчка за доставка | 4500054826 | 10 | 4500054826-10 | 151419315952 | 1514 | 9 | Варна | 1 |  |  | Нови присъединявания | 4500054826-10
| Предоставяне на резултатите UTM / WGS 84 | 1 | БР | Предоставяне на резултатите UTM / WGS 84(БР) | Поръчка за доставка | 4500054826 | 10 | 4500054826-10 | 151419315952 | 1514 | 9 | Варна | 1 |  |  | Нови присъединявания | 4500054826-10
1000000 | НАПРАВА НА ШУРФОВЕ 1/0.8/0.6 | 1 | БР | 1000000 НАПРАВА НА ШУРФОВЕ 1/0.8/0.6(БР) | Поръчка за доставка | 4500058736 | 30 | 4500058736-30 | 220000127277 | 2200 | 0 | Г. Оряховица |  | P-3-AC-STONB-4413300003 | 3 | Аварии | 4500058736-30
1000003 | РАЗКЪРТВАНЕ ТРОТОАР С ТРОТОАРНИ ПЛОЧКИ | 4 | M2 | 1000003 РАЗКЪРТВАНЕ ТРОТОАР С ТРОТОАРНИ ПЛОЧКИ(M2) | Поръчка за доставка | 4500058736 | 30 | 4500058736-30 | 220000127277 | 2200 | 0 | Г. Оряховица |  | P-3-AC-STONB-4413300003 | 3 | Аварии | 4500058736-30
1000009 | ВЪЗСТАНОВЯВАНЕ ТРОТОАР С ПЛОЧКИ-СТРАРИ | 4 | M2 | 1000009 ВЪЗСТАНОВЯВАНЕ ТРОТОАР С ПЛОЧКИ-СТРАРИ(M2) | Поръчка за доставка | 4500058736 | 30 | 4500058736-30 | 220000127277 | 2200 | 0 | Г. Оряховица |  | P-3-AC-STONB-4413300003 | 3 | Аварии | 4500058736-30
| Съгласуване на скици А4 /вклю. такси/ | 1 | БР | Съгласуване на скици А4 /вклю. такси/(БР) | Поръчка за доставка | 4500057117 | 10 | 4500057117-10 | 151419504283 | 1514 | 9 | Варна | 1 |  |  | Нови присъединявания | 4500057117-10
| Геодезичен проект за линеен обект КЛ* | 1 | Ч | Геодезичен проект за линеен обект КЛ*(Ч) | Поръчка за доставка | 4500057117 | 10 | 4500057117-10 | 151419504283 | 1514 | 9 | Варна | 1 |  |  | Нови присъединявания | 4500057117-10
| Наб-е на кадастрални подложки/вклю. такс | 1 | БР | Наб-е на кадастрални подложки/вклю. такс(БР) | Поръчка за доставка | 4500057117 | 10 | 4500057117-10 | 151419504283 | 1514 | 9 | Варна | 1 |  |  | Нови присъединявания | 4500057117-10
| Авторски надзор по време на строителство | 1 | БР | Авторски надзор по време на строителство(БР) | Поръчка за доставка | 4500057117 | 10 | 4500057117-10 | 151419504283 | 1514 | 9 | Варна | 1 |  |  | Нови присъединявания | 4500057117-10
| Съгласуване на проект с Държавни и общин | 1 | БР | Съгласуване на проект с Държавни и общин(БР) | Поръчка за доставка | 4500057117 | 10 | 4500057117-10 | 151419504283 | 1514 | 9 | Варна | 1 |  |  | Нови присъединявания | 4500057117-10
1000073 | ПОЛАГАНЕ КАБЕЛ НН ПО ЖЕЛЯЗНА КОНСТРУКЦИЯ | 144 | М | 1000073 ПОЛАГАНЕ КАБЕЛ НН ПО ЖЕЛЯЗНА КОНСТРУКЦИЯ(М) | Поръчка за доставка | 4500054829 | 10 | 4500054829-10 | 151410001982 | 1514 | 0 | Варна | 1 |  |  | Инвестиции | 4500054829-10
1000092 | НАПРАВА КГ СРН, КОMПЛЕКТ ЗА ТРИ ЖИЛА | 4 | БР | 1000092 НАПРАВА КГ СРН, КОMПЛЕКТ ЗА ТРИ ЖИЛА(БР) | Поръчка за доставка | 4500054829 | 10 | 4500054829-10 | 151410001982 | 1514 | 0 | Варна | 1 |  |  | Инвестиции | 4500054829-10
1000135 | M-Ж НА ТР.MАШИНА НАД630KVA ВКЛ ЗАБКТП/ТП | 1 | БР | 1000135 M-Ж НА ТР.MАШИНА НАД630KVA ВКЛ ЗАБКТП/ТП(БР) | Поръчка за доставка | 4500054829 | 10 | 4500054829-10 | 151410001982 | 1514 | 0 | Варна | 1 |  |  | Инвестиции | 4500054829-10
1000141 | MОНТАЖ НА ТАБЛО ГТ | 1 | БР | 1000141 MОНТАЖ НА ТАБЛО ГТ(БР) | Поръчка за доставка | 4500054829 | 10 | 4500054829-10 | 151410001982 | 1514 | 0 | Варна | 1 |  |  | Инвестиции | 4500054829-10
1000145 | MОНТАЖ НА MОДУЛ ОТ КРУ | 1 | БР | 1000145 MОНТАЖ НА MОДУЛ ОТ КРУ(БР) | Поръчка за доставка | 4500054829 | 10 | 4500054829-10 | 151410001982 | 1514 | 0 | Варна | 1 |  |  | Инвестиции | 4500054829-10
1000270 | НАПРАВА ЗАЗЕMЛЕНИЕ С ДВА КОЛА | 2 | БР | 1000270 НАПРАВА ЗАЗЕMЛЕНИЕ С ДВА КОЛА(БР) | Поръчка за доставка | 4500054829 | 10 | 4500054829-10 | 151410001982 | 1514 | 0 | Варна | 1 |  |  | Инвестиции | 4500054829-10
1000271 | ИЗMЕРВАНЕ НА ЗАЗЕMЛЕНИЕ НА ТОЧКА | 1 | БР | 1000271 ИЗMЕРВАНЕ НА ЗАЗЕMЛЕНИЕ НА ТОЧКА(БР) | Поръчка за доставка | 4500054829 | 10 | 4500054829-10 | 151410001982 | 1514 | 0 | Варна | 1 |  |  | Инвестиции | 4500054829-10
1000273 | ИЗMЕРВАНЕ ИЗОЛАЦИЯ НА КАБЕЛ СРН(3 ЖИЛА) | 1 | БР | 1000273 ИЗMЕРВАНЕ ИЗОЛАЦИЯ НА КАБЕЛ СРН(3 ЖИЛА)(БР) | Поръчка за доставка | 4500054829 | 10 | 4500054829-10 | 151410001982 | 1514 | 0 | Варна | 1 |  |  | Инвестиции | 4500054829-10
1000274 | ИЗПИТВАНЕ И НАЛАДКА НА СИЛОВ ТРАНСФ. | 1 | БР | 1000274 ИЗПИТВАНЕ И НАЛАДКА НА СИЛОВ ТРАНСФ.(БР) | Поръчка за доставка | 4500054829 | 10 | 4500054829-10 | 151410001982 | 1514 | 0 | Варна | 1 |  |  | Инвестиции | 4500054829-10
1000276 | ИЗПИТВАНЕ И НАЛАДКА НА MОДУЛ ОТ КРУ | 1 | БР | 1000276 ИЗПИТВАНЕ И НАЛАДКА НА MОДУЛ ОТ КРУ(БР) | Поръчка за доставка | 4500054829 | 10 | 4500054829-10 | 151410001982 | 1514 | 0 | Варна | 1 |  |  | Инвестиции | 4500054829-10
1000281 | ТРАНСП. НА M-ЛИ ОТ СКЛАД НА ВЪЗЛОЖИТЕЛЯ | 1 | % | 1000281 ТРАНСП. НА M-ЛИ ОТ СКЛАД НА ВЪЗЛОЖИТЕЛЯ(%) | Поръчка за доставка | 4500054829 | 10 | 4500054829-10 | 151410001982 | 1514 | 0 | Варна | 1 |  |  | Инвестиции | 4500054829-10
1000288 | Н-ВА НА СТОMАНЕНА КОНСТР. /ВКЛ. БОЯД./ | 400 | КГ | 1000288 Н-ВА НА СТОMАНЕНА КОНСТР. /ВКЛ. БОЯД./(КГ) | Поръчка за доставка | 4500054829 | 10 | 4500054829-10 | 151410001982 | 1514 | 0 | Варна | 1 |  |  | Инвестиции | 4500054829-10
| MОНТАЖ НА ГОФРИРАНА ТРЪБА | 31 | М | MОНТАЖ НА ГОФРИРАНА ТРЪБА(М) | Поръчка за доставка | 4500054829 | 10 | 4500054829-10 | 151410001982 | 1514 | 0 | Варна | 1 |  |  | Инвестиции | 4500054829-10
| ПОЛАГАНЕ НА КАБЕЛ СРН ПО ЖЕЛЯЗНА К-ЦИЯ | 24 | М | ПОЛАГАНЕ НА КАБЕЛ СРН ПО ЖЕЛЯЗНА К-ЦИЯ(М) | Поръчка за доставка | 4500054829 | 10 | 4500054829-10 | 151410001982 | 1514 | 0 | Варна | 1 |  |  | Инвестиции | 4500054829-10
| ТАКСИ | 1 | БР | ТАКСИ(БР) | Поръчка за доставка | 4500057117 | 10 | 4500057117-10 | 151419504283 | 1514 | 9 | Варна | 1 |  |  | Нови присъединявания | 4500057117-10
| ИЗТЕГЛЯНЕ КАБЕЛ В ТРЪБА ДО 3Х50 MM2 ВКЛ | 31 | М | ИЗТЕГЛЯНЕ КАБЕЛ В ТРЪБА ДО 3Х50 MM2 ВКЛ(М) | Поръчка за доставка | 4500054829 | 10 | 4500054829-10 | 151410001982 | 1514 | 0 | Варна | 1 |  |  | Инвестиции | 4500054829-10
| ДОСТАВКА И MОНТАЖ НА КАБЕЛНИ MАРКИ | 2 | БР | ДОСТАВКА И MОНТАЖ НА КАБЕЛНИ MАРКИ(БР) | Поръчка за доставка | 4500054829 | 10 | 4500054829-10 | 151410001982 | 1514 | 0 | Варна | 1 |  |  | Инвестиции | 4500054829-10
| MОНТАЖ НА ТАБЛО РТ | 3 | БР | MОНТАЖ НА ТАБЛО РТ(БР) | Поръчка за доставка | 4500054829 | 10 | 4500054829-10 | 151410001982 | 1514 | 0 | Варна | 1 |  |  | Инвестиции | 4500054829-10
| ИЗMЕРВАНЕ ИЗОЛАЦИЯ НА К-Л НН-(4 ЖИЛА) | 5 | БР | ИЗMЕРВАНЕ ИЗОЛАЦИЯ НА К-Л НН-(4 ЖИЛА)(БР) | Поръчка за доставка | 4500054829 | 10 | 4500054829-10 | 151410001982 | 1514 | 0 | Варна | 1 |  |  | Инвестиции | 4500054829-10
| Д-КА И МОНТАЖ НА АЛУМ.ОСВ. 1Х18 | 3 | БР | Д-КА И МОНТАЖ НА АЛУМ.ОСВ. 1Х18(БР) | Поръчка за доставка | 4500054829 | 20 | 4500054829-20 | 151410001982 | 1514 | 0 | Варна | 1 |  |  | Инвестиции | 4500054829-20
| Д-КА И ИЗТЕГЛЯНЕ НА СВТ 3Х1,5 | 31 | М | Д-КА И ИЗТЕГЛЯНЕ НА СВТ 3Х1,5(М) | Поръчка за доставка | 4500054829 | 20 | 4500054829-20 | 151410001982 | 1514 | 0 | Варна | 1 |  |  | Инвестиции | 4500054829-20
| Д-КАИМ-ЖНАРАЗКЛОНИТЕЛНАКУТИЯ | 6 | БР | Д-КАИМ-ЖНАРАЗКЛОНИТЕЛНАКУТИЯ(БР) | Поръчка за доставка | 4500054829 | 20 | 4500054829-20 | 151410001982 | 1514 | 0 | Варна | 1 |  |  | Инвестиции | 4500054829-20
| Д-КА И МОНТАЖ НА КЛЮЧ ЗА ОСВЕТЛЕНИЕ | 2 | БР | Д-КА И МОНТАЖ НА КЛЮЧ ЗА ОСВЕТЛЕНИЕ(БР) | Поръчка за доставка | 4500054829 | 20 | 4500054829-20 | 151410001982 | 1514 | 0 | Варна | 1 |  |  | Инвестиции | 4500054829-20
| Д-КА И МОНТАЖ НА ПВЦ КАНАЛ ПО СТЕНА | 12 | М | Д-КА И МОНТАЖ НА ПВЦ КАНАЛ ПО СТЕНА(М) | Поръчка за доставка | 4500054829 | 20 | 4500054829-20 | 151410001982 | 1514 | 0 | Варна | 1 |  |  | Инвестиции | 4500054829-20
| Д-КА И МОНТАЖ НАПОЦИНК. КАБ.С-РА400/60 | 9 | М | Д-КА И МОНТАЖ НАПОЦИНК. КАБ.С-РА400/60(М) | Поръчка за доставка | 4500054829 | 20 | 4500054829-20 | 151410001982 | 1514 | 0 | Варна | 1 |  |  | Инвестиции | 4500054829-20
1000003 | РАЗКЪРТВАНЕ ТРОТОАР С ТРОТОАРНИ ПЛОЧКИ | 8 | M2 | 1000003 РАЗКЪРТВАНЕ ТРОТОАР С ТРОТОАРНИ ПЛОЧКИ(M2) | Поръчка за доставка | 4500054829 | 30 | 4500054829-30 | 151410001982 | 1514 | 0 | Варна | 1 |  |  | Инвестиции | 4500054829-30
1000008 | ВЪЗСТАНОВЯВАНЕ НА ТРОТОАР С ПЛОЧКИ-НОВИ | 7 | M2 | 1000008 ВЪЗСТАНОВЯВАНЕ НА ТРОТОАР С ПЛОЧКИ-НОВИ(M2) | Поръчка за доставка | 4500054829 | 30 | 4500054829-30 | 151410001982 | 1514 | 0 | Варна | 1 |  |  | Инвестиции | 4500054829-30
1000018 | Н-ВА ИЗКОП ІІІ К-Я 0.8/0.4 В/У КАБЕЛ | 1 | М | 1000018 Н-ВА ИЗКОП ІІІ К-Я 0.8/0.4 В/У КАБЕЛ(М) | Поръчка за доставка | 4500054829 | 30 | 4500054829-30 | 151410001982 | 1514 | 0 | Варна | 1 |  |  | Инвестиции | 4500054829-30
1000053 | ПОЛАГАНЕ PVC ТРЪБИ Ф110 В ИЗКОП | 372 | М | 1000053 ПОЛАГАНЕ PVC ТРЪБИ Ф110 В ИЗКОП(М) | Поръчка за доставка | 4500054829 | 30 | 4500054829-30 | 151410001982 | 1514 | 0 | Варна | 1 |  |  | Инвестиции | 4500054829-30
1000055 | ПОЛАГАНЕ PVC ТРЪБИ Ф140 В ИЗКОП | 62 | М | 1000055 ПОЛАГАНЕ PVC ТРЪБИ Ф140 В ИЗКОП(М) | Поръчка за доставка | 4500054829 | 30 | 4500054829-30 | 151410001982 | 1514 | 0 | Варна | 1 |  |  | Инвестиции | 4500054829-30
1000061 | Н-ВА ПОДЛ С ПЯСЪК И ТУХЛИ ЗА>1К-Л | 1 | М | 1000061 Н-ВА ПОДЛ С ПЯСЪК И ТУХЛИ ЗА>1К-Л(М) | Поръчка за доставка | 4500054829 | 30 | 4500054829-30 | 151410001982 | 1514 | 0 | Варна | 1 |  |  | Инвестиции | 4500054829-30
1000080 | П-НЕ К-Л СРН В ИЗКОП>120 MM2 ВКЛ-1ЖИЛО | 6 | М | 1000080 П-НЕ К-Л СРН В ИЗКОП>120 MM2 ВКЛ-1ЖИЛО(М) | Поръчка за доставка | 4500054829 | 30 | 4500054829-30 | 151410001982 | 1514 | 0 | Варна | 1 |  |  | Инвестиции | 4500054829-30
1000083 | ИЗТЕГЛЯНЕ КАБЕЛ В ТРЪБИ НАД 3Х120 MM ВКЛ | 294 | М | 1000083 ИЗТЕГЛЯНЕ КАБЕЛ В ТРЪБИ НАД 3Х120 MM ВКЛ(М) | Поръчка за доставка | 4500054829 | 30 | 4500054829-30 | 151410001982 | 1514 | 0 | Варна | 1 |  |  | Инвестиции | 4500054829-30
1000096 | НАПРАВА НА MУФА СРН- ЗА ЕДНО ЖИЛО | 6 | БР | 1000096 НАПРАВА НА MУФА СРН- ЗА ЕДНО ЖИЛО(БР) | Поръчка за доставка | 4500054829 | 30 | 4500054829-30 | 151410001982 | 1514 | 0 | Варна | 1 |  |  | Инвестиции | 4500054829-30
1000102 | СФАЗИРОВКА НА КЛ СРН (ЗА 3-ТЕ ЖИЛА) | 2 | БР | 1000102 СФАЗИРОВКА НА КЛ СРН (ЗА 3-ТЕ ЖИЛА)(БР) | Поръчка за доставка | 4500054829 | 30 | 4500054829-30 | 151410001982 | 1514 | 0 | Варна | 1 |  |  | Инвестиции | 4500054829-30
1000270 | НАПРАВА ЗАЗЕMЛЕНИЕ С ДВА КОЛА | 1 | БР | 1000270 НАПРАВА ЗАЗЕMЛЕНИЕ С ДВА КОЛА(БР) | Поръчка за доставка | 4500054829 | 30 | 4500054829-30 | 151410001982 | 1514 | 0 | Варна | 1 |  |  | Инвестиции | 4500054829-30
1000271 | ИЗMЕРВАНЕ НА ЗАЗЕMЛЕНИЕ НА ТОЧКА | 2 | БР | 1000271 ИЗMЕРВАНЕ НА ЗАЗЕMЛЕНИЕ НА ТОЧКА(БР) | Поръчка за доставка | 4500054829 | 30 | 4500054829-30 | 151410001982 | 1514 | 0 | Варна | 1 |  |  | Инвестиции | 4500054829-30
1000273 | ИЗMЕРВАНЕ ИЗОЛАЦИЯ НА КАБЕЛ СРН(3 ЖИЛА) | 2 | БР | 1000273 ИЗMЕРВАНЕ ИЗОЛАЦИЯ НА КАБЕЛ СРН(3 ЖИЛА)(БР) | Поръчка за доставка | 4500054829 | 30 | 4500054829-30 | 151410001982 | 1514 | 0 | Варна | 1 |  |  | Инвестиции | 4500054829-30
1000020 | Н-ВА ИЗКОП ІІІ К-Я 0.8/0.6 В/У КАБЕЛ | 3 | М | 1000020 Н-ВА ИЗКОП ІІІ К-Я 0.8/0.6 В/У КАБЕЛ(М) | Поръчка за доставка | 4500058736 | 30 | 4500058736-30 | 220000127277 | 2200 | 0 | Г. Оряховица |  | P-3-AC-STONB-4413300003 | 3 | Аварии | 4500058736-30
1000028 | Н-ВА ИЗКОП ІІІ К-Я 1.1/0.8 В/У КАБЕЛ | 1.5 | М | 1000028 Н-ВА ИЗКОП ІІІ К-Я 1.1/0.8 В/У КАБЕЛ(М) | Поръчка за доставка | 4500058736 | 30 | 4500058736-30 | 220000127277 | 2200 | 0 | Г. Оряховица |  | P-3-AC-STONB-4413300003 | 3 | Аварии | 4500058736-30
1000058 | Н-ВА ПОДЛ С ПЯСЪК И PVC ЛЕНТА ЗА 1 К-Л | 4.5 | М | 1000058 Н-ВА ПОДЛ С ПЯСЪК И PVC ЛЕНТА ЗА 1 К-Л(М) | Поръчка за доставка | 4500058736 | 30 | 4500058736-30 | 220000127277 | 2200 | 0 | Г. Оряховица |  | P-3-AC-STONB-4413300003 | 3 | Аварии | 4500058736-30
1000071 | ЗАСИПВАНЕ НА КОЛЕКТОР С ПЯСЪК | 0.5 | M3 | 1000071 ЗАСИПВАНЕ НА КОЛЕКТОР С ПЯСЪК(M3) | Поръчка за доставка | 4500058736 | 30 | 4500058736-30 | 220000127277 | 2200 | 0 | Г. Оряховица |  | P-3-AC-STONB-4413300003 | 3 | Аварии | 4500058736-30
1000281 | ТРАНСП. НА M-ЛИ ОТ СКЛАД НА ВЪЗЛОЖИТЕЛЯ | 1 | % | 1000281 ТРАНСП. НА M-ЛИ ОТ СКЛАД НА ВЪЗЛОЖИТЕЛЯ(%) | Поръчка за доставка | 4500054829 | 30 | 4500054829-30 | 151410001982 | 1514 | 0 | Варна | 1 |  |  | Инвестиции | 4500054829-30
1000288 | Н-ВА НА СТОMАНЕНА КОНСТР. /ВКЛ. БОЯД./ | 120 | КГ | 1000288 Н-ВА НА СТОMАНЕНА КОНСТР. /ВКЛ. БОЯД./(КГ) | Поръчка за доставка | 4500054829 | 30 | 4500054829-30 | 151410001982 | 1514 | 0 | Варна | 1 |  |  | Инвестиции | 4500054829-30
1000319 | М-Ж НА ЗАЗЕМИТЕЛНА ШИНА ПО СТЕНА /К-Я | 12 | М | 1000319 М-Ж НА ЗАЗЕМИТЕЛНА ШИНА ПО СТЕНА /К-Я(М) | Поръчка за доставка | 4500054829 | 30 | 4500054829-30 | 151410001982 | 1514 | 0 | Варна | 1 |  |  | Инвестиции | 4500054829-30
| ТРАСИРАНЕ НА КАБЕЛНА ЛИНИЯ | 0.04 | KM | ТРАСИРАНЕ НА КАБЕЛНА ЛИНИЯ(KM) | Поръчка за доставка | 4500054829 | 30 | 4500054829-30 | 151410001982 | 1514 | 0 | Варна | 1 |  |  | Инвестиции | 4500054829-30
| ДОСТАВКА И MОНТАЖ НА КАБЕЛНИ MАРКИ | 3 | БР | ДОСТАВКА И MОНТАЖ НА КАБЕЛНИ MАРКИ(БР) | Поръчка за доставка | 4500054829 | 30 | 4500054829-30 | 151410001982 | 1514 | 0 | Варна | 1 |  |  | Инвестиции | 4500054829-30
| ДОСТАВКА НА ПЯСЪК | 4.5 | M3 | ДОСТАВКА НА ПЯСЪК(M3) | Поръчка за доставка | 4500054829 | 30 | 4500054829-30 | 151410001982 | 1514 | 0 | Варна | 1 |  |  | Инвестиции | 4500054829-30
1000003 | РАЗКЪРТВАНЕ ТРОТОАР С ТРОТОАРНИ ПЛОЧКИ | 1 | M2 | 1000003 РАЗКЪРТВАНЕ ТРОТОАР С ТРОТОАРНИ ПЛОЧКИ(M2) | Поръчка за доставка | 4500054829 | 40 | 4500054829-40 | 151410001982 | 1514 | 0 | Варна | 1 |  |  | Инвестиции | 4500054829-40
1000083 | ИЗТЕГЛЯНЕ КАБЕЛ В ТРЪБИ НАД 3Х120 MM ВКЛ | 313 | М | 1000083 ИЗТЕГЛЯНЕ КАБЕЛ В ТРЪБИ НАД 3Х120 MM ВКЛ(М) | Поръчка за доставка | 4500054829 | 40 | 4500054829-40 | 151410001982 | 1514 | 0 | Варна | 1 |  |  | Инвестиции | 4500054829-40
1000101 | СФАЗИРОВКА НА КЛ НН (ЗА 3-ТЕ ЖИЛА) | 6 | БР | 1000101 СФАЗИРОВКА НА КЛ НН (ЗА 3-ТЕ ЖИЛА)(БР) | Поръчка за доставка | 4500054829 | 40 | 4500054829-40 | 151410001982 | 1514 | 0 | Варна | 1 |  |  | Инвестиции | 4500054829-40
1000130 | MОНТАЖ НА БКТП | 2 | БР | 1000130 MОНТАЖ НА БКТП(БР) | Поръчка за доставка | 4500054829 | 40 | 4500054829-40 | 151410001982 | 1514 | 0 | Варна | 1 |  |  | Инвестиции | 4500054829-40
| Изготвяне на компл. доклад за КЛ/ЕП | 1 | БР | Изготвяне на компл. доклад за КЛ/ЕП(БР) | Поръчка за доставка | 4500055231 | 10 | 4500055231-10 | 151419404482 | 1514 | 9 | Варна | 1 |  |  | Нови присъединявания | 4500055231-10
| Изготвяне пл-л за трасиране и даване СЛ | 1 | БР | Изготвяне пл-л за трасиране и даване СЛ(БР) | Поръчка за доставка | 4500055231 | 10 | 4500055231-10 | 151419404482 | 1514 | 9 | Варна | 1 |  |  | Нови присъединявания | 4500055231-10
| Упражняване на строителен надзор КЛ/ЕП | 1 | БР | Упражняване на строителен надзор КЛ/ЕП(БР) | Поръчка за доставка | 4500055231 | 10 | 4500055231-10 | 151419404482 | 1514 | 9 | Варна | 1 |  |  | Нови присъединявания | 4500055231-10
| З-не изготвяне на цифров модел,чл.52 | 1 | БР | З-не изготвяне на цифров модел,чл.52(БР) | Поръчка за доставка | 4500055231 | 10 | 4500055231-10 | 151419404482 | 1514 | 9 | Варна | 1 |  |  | Нови присъединявания | 4500055231-10
| Предоставяне на резултатите UTM / WGS 84 | 1 | БР | Предоставяне на резултатите UTM / WGS 84(БР) | Поръчка за доставка | 4500055231 | 10 | 4500055231-10 | 151419404482 | 1514 | 9 | Варна | 1 |  |  | Нови присъединявания | 4500055231-10
1000133 | Д-Ж НА ТРАФОMАШИНА ДО 400KVA ВКЛ БКТП/ТП | 2 | БР | 1000133 Д-Ж НА ТРАФОMАШИНА ДО 400KVA ВКЛ БКТП/ТП(БР) | Поръчка за доставка | 4500054829 | 40 | 4500054829-40 | 151410001982 | 1514 | 0 | Варна | 1 |  |  | Инвестиции | 4500054829-40
1000280 | НАТОВАРВАНЕ И ИЗВОЗВАНЕ НА СТРОИТ. ОТП-И | 0.5 | M3 | 1000280 НАТОВАРВАНЕ И ИЗВОЗВАНЕ НА СТРОИТ. ОТП-И(M3) | Поръчка за доставка | 4500054829 | 40 | 4500054829-40 | 151410001982 | 1514 | 0 | Варна | 1 |  |  | Инвестиции | 4500054829-40
1000284 | ТРАНСП. НА СТАРИ M-ЛИ ДО СКЛАД НА ВЪЗЛ. | 24 | TKM | 1000284 ТРАНСП. НА СТАРИ M-ЛИ ДО СКЛАД НА ВЪЗЛ.(TKM) | Поръчка за доставка | 4500054829 | 40 | 4500054829-40 | 151410001982 | 1514 | 0 | Варна | 1 |  |  | Инвестиции | 4500054829-40
| ВЪЗСТАНОВЯВАНЕ ТРОТОАР С ПЛОЧКИ-СТРАРИ | 1 | M2 | ВЪЗСТАНОВЯВАНЕ ТРОТОАР С ПЛОЧКИ-СТРАРИ(M2) | Поръчка за доставка | 4500054829 | 40 | 4500054829-40 | 151410001982 | 1514 | 0 | Варна | 1 |  |  | Инвестиции | 4500054829-40
| ИЗКОПАВАНЕ НА ШАХТИ ЗА MУФИ | 2 | БР | ИЗКОПАВАНЕ НА ШАХТИ ЗА MУФИ(БР) | Поръчка за доставка | 4500054829 | 40 | 4500054829-40 | 151410001982 | 1514 | 0 | Варна | 1 |  |  | Инвестиции | 4500054829-40
| ПОЛАГАНЕ КАБЕЛ В ИЗКОП>3Х120 MM?? ВКЛ | 18 | М | ПОЛАГАНЕ КАБЕЛ В ИЗКОП>3Х120 MM?? ВКЛ(М) | Поръчка за доставка | 4500054829 | 40 | 4500054829-40 | 151410001982 | 1514 | 0 | Варна | 1 |  |  | Инвестиции | 4500054829-40
| ДОСТАВКА И MОНТАЖ НА КАБЕЛНИ MАРКИ | 6 | БР | ДОСТАВКА И MОНТАЖ НА КАБЕЛНИ MАРКИ(БР) | Поръчка за доставка | 4500054829 | 40 | 4500054829-40 | 151410001982 | 1514 | 0 | Варна | 1 |  |  | Инвестиции | 4500054829-40
| Н-ВА КГНН>3Х95+50(4Х95)MM2 ВКЛ (4ЖИЛА) | 6 | БР | Н-ВА КГНН>3Х95+50(4Х95)MM2 ВКЛ (4ЖИЛА)(БР) | Поръчка за доставка | 4500054829 | 40 | 4500054829-40 | 151410001982 | 1514 | 0 | Варна | 1 |  |  | Инвестиции | 4500054829-40
| Н-ВА KM НАД 3Х95+50MM24Х95 MM2ВКЛЗА4ЖИЛА | 6 | БР | Н-ВА KM НАД 3Х95+50MM24Х95 MM2ВКЛЗА4ЖИЛА(БР) | Поръчка за доставка | 4500054829 | 40 | 4500054829-40 | 151410001982 | 1514 | 0 | Варна | 1 |  |  | Инвестиции | 4500054829-40
| ИЗMЕРВАНЕ ИЗОЛАЦИЯ НА К-Л НН-(4 ЖИЛА) | 6 | БР | ИЗMЕРВАНЕ ИЗОЛАЦИЯ НА К-Л НН-(4 ЖИЛА)(БР) | Поръчка за доставка | 4500054829 | 40 | 4500054829-40 | 151410001982 | 1514 | 0 | Варна | 1 |  |  | Инвестиции | 4500054829-40
1000280 | НАТОВАРВАНЕ И ИЗВОЗВАНЕ НА СТРОИТ. ОТП-И | 297 | M3 | 1000280 НАТОВАРВАНЕ И ИЗВОЗВАНЕ НА СТРОИТ. ОТП-И(M3) | Поръчка за доставка | 4500054829 | 50 | 4500054829-50 | 151410001982 | 1514 | 0 | Варна | 1 |  |  | Инвестиции | 4500054829-50
1000288 | Н-ВА НА СТОMАНЕНА КОНСТР. /ВКЛ. БОЯД./ | 410.4 | КГ | 1000288 Н-ВА НА СТОMАНЕНА КОНСТР. /ВКЛ. БОЯД./(КГ) | Поръчка за доставка | 4500054829 | 50 | 4500054829-50 | 151410001982 | 1514 | 0 | Варна | 1 |  |  | Инвестиции | 4500054829-50
| Изготвяне на компл. доклад за КЛ/ЕПО | 1 | БР | Изготвяне на компл. доклад за КЛ/ЕПО(БР) | Поръчка за доставка | 4500055165 | 10 | 4500055165-10 | 151439220232 | 1514 | 9 | Шумен | 3 |  |  | Нови присъединявания | 4500055165-10
| ХИДРОИЗОЛАЦИЯ 2ПЛАСТА | 160 | M2 | ХИДРОИЗОЛАЦИЯ 2ПЛАСТА(M2) | Поръчка за доставка | 4500054829 | 50 | 4500054829-50 | 151410001982 | 1514 | 0 | Варна | 1 |  |  | Инвестиции | 4500054829-50
| НАПРАВА НА ИЗКОП НЕСТАНДАРТЕН | 258 | M3 | НАПРАВА НА ИЗКОП НЕСТАНДАРТЕН(M3) | Поръчка за доставка | 4500054829 | 50 | 4500054829-50 | 151410001982 | 1514 | 0 | Варна | 1 |  |  | Инвестиции | 4500054829-50
| НАПРАВА НА КОФРАЖ | 201.6 | M2 | НАПРАВА НА КОФРАЖ(M2) | Поръчка за доставка | 4500054829 | 50 | 4500054829-50 | 151410001982 | 1514 | 0 | Варна | 1 |  |  | Инвестиции | 4500054829-50
| НАПРАВА НА АРМИРОВКА | 1379.1 | КГ | НАПРАВА НА АРМИРОВКА(КГ) | Поръчка за доставка | 4500054829 | 50 | 4500054829-50 | 151410001982 | 1514 | 0 | Варна | 1 |  |  | Инвестиции | 4500054829-50
| ДОСТАВКА НА БЕТОН | 19.7 | M3 | ДОСТАВКА НА БЕТОН(M3) | Поръчка за доставка | 4500054829 | 50 | 4500054829-50 | 151410001982 | 1514 | 0 | Варна | 1 |  |  | Инвестиции | 4500054829-50
| НАПРАВА ЦИMЕНТОВА ЗАMАЗКА | 11 | M2 | НАПРАВА ЦИMЕНТОВА ЗАMАЗКА(M2) | Поръчка за доставка | 4500054829 | 50 | 4500054829-50 | 151410001982 | 1514 | 0 | Варна | 1 |  |  | Инвестиции | 4500054829-50
| НАПРАВА НА КОНСТРУКЦИИ ОТ ЛАМАРИНА | 7.5 | M2 | НАПРАВА НА КОНСТРУКЦИИ ОТ ЛАМАРИНА(M2) | Поръчка за доставка | 4500054829 | 50 | 4500054829-50 | 151410001982 | 1514 | 0 | Варна | 1 |  |  | Инвестиции | 4500054829-50
| ИЗМАЗВАНЕ НА ВЪТРЕШНА МАЗИЛКА | 10 | M2 | ИЗМАЗВАНЕ НА ВЪТРЕШНА МАЗИЛКА(M2) | Поръчка за доставка | 4500054829 | 50 | 4500054829-50 | 151410001982 | 1514 | 0 | Варна | 1 |  |  | Инвестиции | 4500054829-50
| НАПРАВА НА ИЗКОП НЕСТАНДАРТЕН | 101 | M3 | НАПРАВА НА ИЗКОП НЕСТАНДАРТЕН(M3) | Поръчка за доставка | 4500054829 | 60 | 4500054829-60 | 151410001982 | 1514 | 0 | Варна | 1 |  |  | Инвестиции | 4500054829-60
1000280 | НАТОВАРВАНЕ И ИЗВОЗВАНЕ НА СТРОИТ. ОТП-И | 116 | M3 | 1000280 НАТОВАРВАНЕ И ИЗВОЗВАНЕ НА СТРОИТ. ОТП-И(M3) | Поръчка за доставка | 4500054829 | 60 | 4500054829-60 | 151410001982 | 1514 | 0 | Варна | 1 |  |  | Инвестиции | 4500054829-60
| НАПРАВА НА КОФРАЖ | 233.3 | M2 | НАПРАВА НА КОФРАЖ(M2) | Поръчка за доставка | 4500054829 | 60 | 4500054829-60 | 151410001982 | 1514 | 0 | Варна | 1 |  |  | Инвестиции | 4500054829-60
| НАПРАВА НА АРМИРОВКА | 1843 | КГ | НАПРАВА НА АРМИРОВКА(КГ) | Поръчка за доставка | 4500054829 | 60 | 4500054829-60 | 151410001982 | 1514 | 0 | Варна | 1 |  |  | Инвестиции | 4500054829-60
| ДОСТАВКА НА БЕТОН | 28.4 | M3 | ДОСТАВКА НА БЕТОН(M3) | Поръчка за доставка | 4500054829 | 60 | 4500054829-60 | 151410001982 | 1514 | 0 | Варна | 1 |  |  | Инвестиции | 4500054829-60
| Изготвяне на компл. доклад за КЛ/ЕП | 1 | БР | Изготвяне на компл. доклад за КЛ/ЕП(БР) | Поръчка за доставка | 4500055151 | 10 | 4500055151-10 | 151419520592 | 1514 | 9 | Варна | 1 |  |  | Нови присъединявания | 4500055151-10
| Изготвяне пл-л за трасиране и даване СЛ | 1 | БР | Изготвяне пл-л за трасиране и даване СЛ(БР) | Поръчка за доставка | 4500055151 | 10 | 4500055151-10 | 151419520592 | 1514 | 9 | Варна | 1 |  |  | Нови присъединявания | 4500055151-10
| Упражняване на строителен надзор КЛ/ЕП | 1 | БР | Упражняване на строителен надзор КЛ/ЕП(БР) | Поръчка за доставка | 4500055151 | 10 | 4500055151-10 | 151419520592 | 1514 | 9 | Варна | 1 |  |  | Нови присъединявания | 4500055151-10
| З-не изготвяне на цифров модел,чл.52 | 1 | БР | З-не изготвяне на цифров модел,чл.52(БР) | Поръчка за доставка | 4500055151 | 10 | 4500055151-10 | 151419520592 | 1514 | 9 | Варна | 1 |  |  | Нови присъединявания | 4500055151-10
| Предоставяне на резултатите UTM / WGS 84 | 1 | БР | Предоставяне на резултатите UTM / WGS 84(БР) | Поръчка за доставка | 4500055151 | 10 | 4500055151-10 | 151419520592 | 1514 | 9 | Варна | 1 |  |  | Нови присъединявания | 4500055151-10
| Проектиране на каб.линии до35kV до 100 | 1 | БР | Проектиране на каб.линии до35kV до 100(БР) | Поръчка за доставка | 4500057117 | 10 | 4500057117-10 | 151419504283 | 1514 | 9 | Варна | 1 |  |  | Нови присъединявания | 4500057117-10
| Проектиране на каб. линии до35kV от 200- | 1 | БР | Проектиране на каб. линии до35kV от 200-(БР) | Поръчка за доставка | 4500057117 | 10 | 4500057117-10 | 151419504283 | 1514 | 9 | Варна | 1 |  |  | Нови присъединявания | 4500057117-10
1000280 | НАТОВАРВАНЕ И ИЗВОЗВАНЕ НА СТРОИТ. ОТП-И | 0.5 | M3 | 1000280 НАТОВАРВАНЕ И ИЗВОЗВАНЕ НА СТРОИТ. ОТП-И(M3) | Поръчка за доставка | 4500058736 | 30 | 4500058736-30 | 220000127277 | 2200 | 0 | Г. Оряховица |  | P-3-AC-STONB-4413300003 | 3 | Аварии | 4500058736-30
1000286 | НАПРАВА НА ОТВОР В БЕТОН | 1 | БР | 1000286 НАПРАВА НА ОТВОР В БЕТОН(БР) | Поръчка за доставка | 4500058736 | 30 | 4500058736-30 | 220000127277 | 2200 | 0 | Г. Оряховица |  | P-3-AC-STONB-4413300003 | 3 | Аварии | 4500058736-30
1000000 | НАПРАВА НА ШУРФОВЕ 1/0.8/0.6 | 2 | БР | 1000000 НАПРАВА НА ШУРФОВЕ 1/0.8/0.6(БР) | Поръчка за доставка | 4500055170 | 10 | 4500055170-10 | 151499324382 | 1514 | 9 | Габрово | 9 |  |  | Нови присъединявания | 4500055170-10
1000003 | РАЗКЪРТВАНЕ ТРОТОАР С ТРОТОАРНИ ПЛОЧКИ | 5 | M2 | 1000003 РАЗКЪРТВАНЕ ТРОТОАР С ТРОТОАРНИ ПЛОЧКИ(M2) | Поръчка за доставка | 4500055170 | 10 | 4500055170-10 | 151499324382 | 1514 | 9 | Габрово | 9 |  |  | Нови присъединявания | 4500055170-10
1000009 | ВЪЗСТАНОВЯВАНЕ ТРОТОАР С ПЛОЧКИ-СТРАРИ | 5 | M2 | 1000009 ВЪЗСТАНОВЯВАНЕ ТРОТОАР С ПЛОЧКИ-СТРАРИ(M2) | Поръчка за доставка | 4500055170 | 10 | 4500055170-10 | 151499324382 | 1514 | 9 | Габрово | 9 |  |  | Нови присъединявания | 4500055170-10
1000017 | НАПРАВА ИЗКОП ІІІ КАТЕГОРИЯ 0.8/0.4 | 30 | М | 1000017 НАПРАВА ИЗКОП ІІІ КАТЕГОРИЯ 0.8/0.4(М) | Поръчка за доставка | 4500055170 | 10 | 4500055170-10 | 151499324382 | 1514 | 9 | Габрово | 9 |  |  | Нови присъединявания | 4500055170-10
1000059 | Н-ВА ПОДЛ С ПЯСЪК И PVC ЛЕНТА ЗА>1К-Л | 30 | М | 1000059 Н-ВА ПОДЛ С ПЯСЪК И PVC ЛЕНТА ЗА>1К-Л(М) | Поръчка за доставка | 4500055170 | 10 | 4500055170-10 | 151499324382 | 1514 | 9 | Габрово | 9 |  |  | Нови присъединявания | 4500055170-10
1000062 | MОНТАЖ НА ИЗЛАЗНА ТРЪБА | 1 | БР | 1000062 MОНТАЖ НА ИЗЛАЗНА ТРЪБА(БР) | Поръчка за доставка | 4500055170 | 10 | 4500055170-10 | 151499324382 | 1514 | 9 | Габрово | 9 |  |  | Нови присъединявания | 4500055170-10
1000070 | ИЗКОПАВАНЕ НА ШАХТИ ЗА MУФИ | 1 | БР | 1000070 ИЗКОПАВАНЕ НА ШАХТИ ЗА MУФИ(БР) | Поръчка за доставка | 4500055170 | 10 | 4500055170-10 | 151499324382 | 1514 | 9 | Габрово | 9 |  |  | Нови присъединявания | 4500055170-10
1000073 | ПОЛАГАНЕ КАБЕЛ НН ПО ЖЕЛЯЗНА КОНСТРУКЦИЯ | 5 | М | 1000073 ПОЛАГАНЕ КАБЕЛ НН ПО ЖЕЛЯЗНА КОНСТРУКЦИЯ(М) | Поръчка за доставка | 4500055170 | 10 | 4500055170-10 | 151499324382 | 1514 | 9 | Габрово | 9 |  |  | Нови присъединявания | 4500055170-10
| Изготвяне на компл. доклад за КЛ/ЕП | 1 | БР | Изготвяне на компл. доклад за КЛ/ЕП(БР) | Поръчка за доставка | 4500055365 | 10 | 4500055365-10 | 151419326841 | 1514 | 9 | Варна | 1 |  |  | Нови присъединявания | 4500055365-10
| Изготвяне на компл. доклад за КЛ/ЕП | 1 | БР | Изготвяне на компл. доклад за КЛ/ЕП(БР) | Поръчка за доставка | 4500055367 | 10 | 4500055367-10 | 151410000862 | 1514 | 0 | Варна | 1 |  |  | Инвестиции | 4500055367-10
| Изготвяне пл-л за трасиране и даване СЛ | 1 | БР | Изготвяне пл-л за трасиране и даване СЛ(БР) | Поръчка за доставка | 4500055367 | 10 | 4500055367-10 | 151410000862 | 1514 | 0 | Варна | 1 |  |  | Инвестиции | 4500055367-10
| Упражняване на строителен надзор КЛ/ЕП | 1 | БР | Упражняване на строителен надзор КЛ/ЕП(БР) | Поръчка за доставка | 4500055367 | 10 | 4500055367-10 | 151410000862 | 1514 | 0 | Варна | 1 |  |  | Инвестиции | 4500055367-10
| З-не изготвяне на цифров модел,чл.52 | 1 | БР | З-не изготвяне на цифров модел,чл.52(БР) | Поръчка за доставка | 4500055367 | 10 | 4500055367-10 | 151410000862 | 1514 | 0 | Варна | 1 |  |  | Инвестиции | 4500055367-10
| Предоставяне на резултатите UTM / WGS 84 | 1 | БР | Предоставяне на резултатите UTM / WGS 84(БР) | Поръчка за доставка | 4500055367 | 10 | 4500055367-10 | 151410000862 | 1514 | 0 | Варна | 1 |  |  | Инвестиции | 4500055367-10
| П.не на пр.ка 20КV от храсти до 20бр. | 2.4 | AU | П.не на пр.ка 20КV от храсти до 20бр.(AU) | Поръчка за доставка | 4500059611 | 10 | 4500059611-10 | 210500045084 | 2105 | 0 | Варна |  | P-1-MN-MSLEB-A0002059 | 1 | Ремонтна програма и еднократни планирани мерки | 4500059611-10
| Изготвяне на компл. доклад за КЛ/ЕП | 1 | БР | Изготвяне на компл. доклад за КЛ/ЕП(БР) | Поръчка за доставка | 4500055369 | 10 | 4500055369-10 | 151419514332 | 1514 | 9 | Варна | 1 |  |  | Нови присъединявания | 4500055369-10
| Изготвяне пл-л за трасиране и даване СЛ | 1 | БР | Изготвяне пл-л за трасиране и даване СЛ(БР) | Поръчка за доставка | 4500055369 | 10 | 4500055369-10 | 151419514332 | 1514 | 9 | Варна | 1 |  |  | Нови присъединявания | 4500055369-10
| Упражняване на строителен надзор КЛ/ЕП | 1 | БР | Упражняване на строителен надзор КЛ/ЕП(БР) | Поръчка за доставка | 4500055369 | 10 | 4500055369-10 | 151419514332 | 1514 | 9 | Варна | 1 |  |  | Нови присъединявания | 4500055369-10
| З-не изготвяне на цифров модел,чл.52 | 1 | БР | З-не изготвяне на цифров модел,чл.52(БР) | Поръчка за доставка | 4500055369 | 10 | 4500055369-10 | 151419514332 | 1514 | 9 | Варна | 1 |  |  | Нови присъединявания | 4500055369-10
| Предоставяне на резултатите UTM / WGS 84 | 1 | БР | Предоставяне на резултатите UTM / WGS 84(БР) | Поръчка за доставка | 4500055369 | 10 | 4500055369-10 | 151419514332 | 1514 | 9 | Варна | 1 |  |  | Нови присъединявания | 4500055369-10
| Демонтаж на керемиди от покрив,вкл. свал | 36 | M2 | Демонтаж на керемиди от покрив,вкл. свал(M2) | Поръчка за доставка | 4500055370 | 10 | 4500055370-10 | 210500043087 | 2105 | 0 | Габрово |  | P-2-MN-STSTB-C0000008 | 2 | Ремонтна програма и еднократни планирани мерки | 4500055370-10
| Демонтаж на покривна конструкция и лампе | 1.6 | M3 | Демонтаж на покривна конструкция и лампе(M3) | Поръчка за доставка | 4500055370 | 10 | 4500055370-10 | 210500043087 | 2105 | 0 | Габрово |  | P-2-MN-STSTB-C0000008 | 2 | Ремонтна програма и еднократни планирани мерки | 4500055370-10
| Ръчно товарене на строителни отпадъци и | 4 | M3 | Ръчно товарене на строителни отпадъци и(M3) | Поръчка за доставка | 4500055370 | 10 | 4500055370-10 | 210500043087 | 2105 | 0 | Габрово |  | P-2-MN-STSTB-C0000008 | 2 | Ремонтна програма и еднократни планирани мерки | 4500055370-10
| Ръчно пренасяне и сваляне на строителни | 4 | M3 | Ръчно пренасяне и сваляне на строителни(M3) | Поръчка за доставка | 4500055370 | 10 | 4500055370-10 | 210500043087 | 2105 | 0 | Габрово |  | P-2-MN-STSTB-C0000008 | 2 | Ремонтна програма и еднократни планирани мерки | 4500055370-10
| Превоз на строителни отпадъци и пръст | 4 | M3 | Превоз на строителни отпадъци и пръст(M3) | Поръчка за доставка | 4500055370 | 10 | 4500055370-10 | 210500043087 | 2105 | 0 | Габрово |  | P-2-MN-STSTB-C0000008 | 2 | Ремонтна програма и еднократни планирани мерки | 4500055370-10
| Подмяна на дървена обшивка на покрив | 36 | M2 | Подмяна на дървена обшивка на покрив(M2) | Поръчка за доставка | 4500055370 | 10 | 4500055370-10 | 210500043087 | 2105 | 0 | Габрово |  | P-2-MN-STSTB-C0000008 | 2 | Ремонтна програма и еднократни планирани мерки | 4500055370-10
| Покриване с асфалтова мушама върху дърве | 36 | M2 | Покриване с асфалтова мушама върху дърве(M2) | Поръчка за доставка | 4500055370 | 10 | 4500055370-10 | 210500043087 | 2105 | 0 | Габрово |  | P-2-MN-STSTB-C0000008 | 2 | Ремонтна програма и еднократни планирани мерки | 4500055370-10
| Препокриване на покрив с марсилски керем | 36 | M2 | Препокриване на покрив с марсилски керем(M2) | Поръчка за доставка | 4500055370 | 10 | 4500055370-10 | 210500043087 | 2105 | 0 | Габрово |  | P-2-MN-STSTB-C0000008 | 2 | Ремонтна програма и еднократни планирани мерки | 4500055370-10
| Обшивка на покрив с OSB - 15 мм. | 36 | M2 | Обшивка на покрив с OSB - 15 мм.(M2) | Поръчка за доставка | 4500055370 | 10 | 4500055370-10 | 210500043087 | 2105 | 0 | Габрово |  | P-2-MN-STSTB-C0000008 | 2 | Ремонтна програма и еднократни планирани мерки | 4500055370-10
| Направа на дървена покривна конструкция | 0.8 | M3 | Направа на дървена покривна конструкция(M3) | Поръчка за доставка | 4500055370 | 10 | 4500055370-10 | 210500043087 | 2105 | 0 | Габрово |  | P-2-MN-STSTB-C0000008 | 2 | Ремонтна програма и еднократни планирани мерки | 4500055370-10
| Почистване на пръст от покрив | 1.5 | M3 | Почистване на пръст от покрив(M3) | Поръчка за доставка | 4500055370 | 10 | 4500055370-10 | 210500043087 | 2105 | 0 | Габрово |  | P-2-MN-STSTB-C0000008 | 2 | Ремонтна програма и еднократни планирани мерки | 4500055370-10
| Д-КА НА РЕЛЕЕН ШКАФ+ПР.ВРАТА800/600/2200 | 1 | БР | Д-КА НА РЕЛЕЕН ШКАФ+ПР.ВРАТА800/600/2200(БР) | Поръчка за доставка | 4500055503 | 40 | 4500055503-40 | 151470001432 | 1514 | 0 | Г. Оряховица | 7 |  |  | Инвестиции | 4500055503-40
| Д-КА НА ТЕРМОСТАТ 0-60 | 1 | БР | Д-КА НА ТЕРМОСТАТ 0-60(БР) | Поръчка за доставка | 4500055503 | 40 | 4500055503-40 | 151470001432 | 1514 | 0 | Г. Оряховица | 7 |  |  | Инвестиции | 4500055503-40
| Д-КА НА К-Т ШУКО ЗА М-Ж НА DIN 16 А | 1 | БР | Д-КА НА К-Т ШУКО ЗА М-Ж НА DIN 16 А(БР) | Поръчка за доставка | 4500055503 | 40 | 4500055503-40 | 151470001432 | 1514 | 0 | Г. Оряховица | 7 |  |  | Инвестиции | 4500055503-40
| Д-КА НА НАГРЕВАТЕЛ 130-150W,110-240V | 1 | БР | Д-КА НА НАГРЕВАТЕЛ 130-150W,110-240V(БР) | Поръчка за доставка | 4500055503 | 40 | 4500055503-40 | 151470001432 | 1514 | 0 | Г. Оряховица | 7 |  |  | Инвестиции | 4500055503-40
| Д-КА НА ЛУМ.ЛАМПА С КЛЮЧ | 1 | БР | Д-КА НА ЛУМ.ЛАМПА С КЛЮЧ(БР) | Поръчка за доставка | 4500055503 | 40 | 4500055503-40 | 151470001432 | 1514 | 0 | Г. Оряховица | 7 |  |  | Инвестиции | 4500055503-40
| РЕЛЕ ПОМОЩНО С ЦОКЪЛ МТ333 024 24V DC | 24 | БР | РЕЛЕ ПОМОЩНО С ЦОКЪЛ МТ333 024 24V DC(БР) | Поръчка за доставка | 4500055503 | 40 | 4500055503-40 | 151470001432 | 1514 | 0 | Г. Оряховица | 7 |  |  | Инвестиции | 4500055503-40
| РЕЛЕ ПОМОЩНО ЦА3 KN22BD 24V DC | 1 | БР | РЕЛЕ ПОМОЩНО ЦА3 KN22BD 24V DC(БР) | Поръчка за доставка | 4500055503 | 40 | 4500055503-40 | 151470001432 | 1514 | 0 | Г. Оряховица | 7 |  |  | Инвестиции | 4500055503-40
| ТОВАРОВ РАЗЕДИНИТЕЛ INS 40A | 1 | БР | ТОВАРОВ РАЗЕДИНИТЕЛ INS 40A(БР) | Поръчка за доставка | 4500055503 | 40 | 4500055503-40 | 151470001432 | 1514 | 0 | Г. Оряховица | 7 |  |  | Инвестиции | 4500055503-40
| АВТОМ.ПРЕК.ЕДНОПОЛ.СЪС СИГН.КОНТ.16А АС | 1 | БР | АВТОМ.ПРЕК.ЕДНОПОЛ.СЪС СИГН.КОНТ.16А АС(БР) | Поръчка за доставка | 4500055503 | 40 | 4500055503-40 | 151470001432 | 1514 | 0 | Г. Оряховица | 7 |  |  | Инвестиции | 4500055503-40
| АВТОМ.ПРЕК.ЕДНОПОЛ.СЪС СИГН.КОНТ.6А АС | 1 | БР | АВТОМ.ПРЕК.ЕДНОПОЛ.СЪС СИГН.КОНТ.6А АС(БР) | Поръчка за доставка | 4500055503 | 40 | 4500055503-40 | 151470001432 | 1514 | 0 | Г. Оряховица | 7 |  |  | Инвестиции | 4500055503-40
| АВТОМ.ПРЕК.ДВУПОЛ.СЪС СИГН.КОНТ.16А АС | 1 | БР | АВТОМ.ПРЕК.ДВУПОЛ.СЪС СИГН.КОНТ.16А АС(БР) | Поръчка за доставка | 4500055503 | 40 | 4500055503-40 | 151470001432 | 1514 | 0 | Г. Оряховица | 7 |  |  | Инвестиции | 4500055503-40
| АВТОМ.ПРЕК.ДВУПОЛ.СЪС СИГН.КОНТ.6А АС | 1 | БР | АВТОМ.ПРЕК.ДВУПОЛ.СЪС СИГН.КОНТ.6А АС(БР) | Поръчка за доставка | 4500055503 | 40 | 4500055503-40 | 151470001432 | 1514 | 0 | Г. Оряховица | 7 |  |  | Инвестиции | 4500055503-40
| АВТОМ.ПРЕК.ЕДНОПОЛ.СЪС СИГН.КОНТ.4А АС | 9 | БР | АВТОМ.ПРЕК.ЕДНОПОЛ.СЪС СИГН.КОНТ.4А АС(БР) | Поръчка за доставка | 4500055503 | 40 | 4500055503-40 | 151470001432 | 1514 | 0 | Г. Оряховица | 7 |  |  | Инвестиции | 4500055503-40
| АВТОМ.ПРЕК.ДВУПОЛ.СЪС СИГН.КОНТ.4А АС | 9 | БР | АВТОМ.ПРЕК.ДВУПОЛ.СЪС СИГН.КОНТ.4А АС(БР) | Поръчка за доставка | 4500055503 | 40 | 4500055503-40 | 151470001432 | 1514 | 0 | Г. Оряховица | 7 |  |  | Инвестиции | 4500055503-40
| АВТОМ.ПРЕК.ДВУПОЛ.СЪС СИГН.КОНТ.3А DC | 8 | БР | АВТОМ.ПРЕК.ДВУПОЛ.СЪС СИГН.КОНТ.3А DC(БР) | Поръчка за доставка | 4500055503 | 40 | 4500055503-40 | 151470001432 | 1514 | 0 | Г. Оряховица | 7 |  |  | Инвестиции | 4500055503-40
| АВТОМ.ПРЕК.ДВУПОЛ.СЪС СИГН.КОНТ.6А DC | 1 | БР | АВТОМ.ПРЕК.ДВУПОЛ.СЪС СИГН.КОНТ.6А DC(БР) | Поръчка за доставка | 4500055503 | 40 | 4500055503-40 | 151470001432 | 1514 | 0 | Г. Оряховица | 7 |  |  | Инвестиции | 4500055503-40
| АВТОМ.ПРЕК.ДВУПОЛ.СЪС СИГН.КОНТ.10А DC | 4 | БР | АВТОМ.ПРЕК.ДВУПОЛ.СЪС СИГН.КОНТ.10А DC(БР) | Поръчка за доставка | 4500055503 | 40 | 4500055503-40 | 151470001432 | 1514 | 0 | Г. Оряховица | 7 |  |  | Инвестиции | 4500055503-40
| АВТОМ.ПРЕК.ДВУПОЛ.СЪС СИГН.КОНТ.16А DC | 4 | БР | АВТОМ.ПРЕК.ДВУПОЛ.СЪС СИГН.КОНТ.16А DC(БР) | Поръчка за доставка | 4500055503 | 40 | 4500055503-40 | 151470001432 | 1514 | 0 | Г. Оряховица | 7 |  |  | Инвестиции | 4500055503-40
| АВТОМ.ПРЕК.ДВУПОЛ.СЪС СИГН.КОНТ.25А DC | 1 | БР | АВТОМ.ПРЕК.ДВУПОЛ.СЪС СИГН.КОНТ.25А DC(БР) | Поръчка за доставка | 4500055503 | 40 | 4500055503-40 | 151470001432 | 1514 | 0 | Г. Оряховица | 7 |  |  | Инвестиции | 4500055503-40
| КЛЮЧ ДВУПОЗИЦИОНЕН | 3 | БР | КЛЮЧ ДВУПОЗИЦИОНЕН(БР) | Поръчка за доставка | 4500055503 | 40 | 4500055503-40 | 151470001432 | 1514 | 0 | Г. Оряховица | 7 |  |  | Инвестиции | 4500055503-40
| КЛЮЧ ДВУПОЗИЦИОНЕН XB4BD25 | 6 | БР | КЛЮЧ ДВУПОЗИЦИОНЕН XB4BD25(БР) | Поръчка за доставка | 4500055503 | 40 | 4500055503-40 | 151470001432 | 1514 | 0 | Г. Оряховица | 7 |  |  | Инвестиции | 4500055503-40
| БУТОН ЧЕРЕН XB4 BA21 | 3 | БР | БУТОН ЧЕРЕН XB4 BA21(БР) | Поръчка за доставка | 4500055503 | 40 | 4500055503-40 | 151470001432 | 1514 | 0 | Г. Оряховица | 7 |  |  | Инвестиции | 4500055503-40
| СИГН.ЛАМПА С ВГРАДЕН LED XB4 BV3 | 1 | БР | СИГН.ЛАМПА С ВГРАДЕН LED XB4 BV3(БР) | Поръчка за доставка | 4500055503 | 40 | 4500055503-40 | 151470001432 | 1514 | 0 | Г. Оряховица | 7 |  |  | Инвестиции | 4500055503-40
| ЗАЩИТА ОТ ПРЕНАПРЕЖЕНИЕ ЗА ЗАХР.ВЕРИГИ | 1 | БР | ЗАЩИТА ОТ ПРЕНАПРЕЖЕНИЕ ЗА ЗАХР.ВЕРИГИ(БР) | Поръчка за доставка | 4500055503 | 40 | 4500055503-40 | 151470001432 | 1514 | 0 | Г. Оряховица | 7 |  |  | Инвестиции | 4500055503-40
| ЗАЩИТА ОТ ПРЕНАПРЕЖЕНИЕ ЗА НАПР.ВЕРИГА | 3 | БР | ЗАЩИТА ОТ ПРЕНАПРЕЖЕНИЕ ЗА НАПР.ВЕРИГА(БР) | Поръчка за доставка | 4500055503 | 40 | 4500055503-40 | 151470001432 | 1514 | 0 | Г. Оряховица | 7 |  |  | Инвестиции | 4500055503-40
| Изготвяне на компл. доклад за КЛ/ЕП | 1 | БР | Изготвяне на компл. доклад за КЛ/ЕП(БР) | Поръчка за доставка | 4500055387 | 10 | 4500055387-10 | 151469424672 | 1514 | 9 | Русе | 6 |  |  | Нови присъединявания | 4500055387-10
| Изготвяне пл-л за трасиране и даване СЛ | 20 | БР | Изготвяне пл-л за трасиране и даване СЛ(БР) | Поръчка за доставка | 4500055387 | 10 | 4500055387-10 | 151469424672 | 1514 | 9 | Русе | 6 |  |  | Нови присъединявания | 4500055387-10
| Упражняване на строителен надзор КЛ/ЕП | 1 | БР | Упражняване на строителен надзор КЛ/ЕП(БР) | Поръчка за доставка | 4500055387 | 10 | 4500055387-10 | 151469424672 | 1514 | 9 | Русе | 6 |  |  | Нови присъединявания | 4500055387-10
| З-не изготвяне на цифров модел,чл.52 | 20 | БР | З-не изготвяне на цифров модел,чл.52(БР) | Поръчка за доставка | 4500055387 | 10 | 4500055387-10 | 151469424672 | 1514 | 9 | Русе | 6 |  |  | Нови присъединявания | 4500055387-10
| Д-КА НА КАБЕЛ NYCY 2*4 | 58 | М | Д-КА НА КАБЕЛ NYCY 2*4(М) | Поръчка за доставка | 4500055503 | 40 | 4500055503-40 | 151470001432 | 1514 | 0 | Г. Оряховица | 7 |  |  | Инвестиции | 4500055503-40
| Д-КА НА КАБЕЛ NYCY 4*1,5 | 31 | М | Д-КА НА КАБЕЛ NYCY 4*1,5(М) | Поръчка за доставка | 4500055503 | 40 | 4500055503-40 | 151470001432 | 1514 | 0 | Г. Оряховица | 7 |  |  | Инвестиции | 4500055503-40
| Д-КА НА КАБЕЛ NYCY 4*2,5 | 218 | М | Д-КА НА КАБЕЛ NYCY 4*2,5(М) | Поръчка за доставка | 4500055503 | 40 | 4500055503-40 | 151470001432 | 1514 | 0 | Г. Оряховица | 7 |  |  | Инвестиции | 4500055503-40
| Д-КА НА КАБЕЛ NYCY 8*1,5 | 31 | М | Д-КА НА КАБЕЛ NYCY 8*1,5(М) | Поръчка за доставка | 4500055503 | 40 | 4500055503-40 | 151470001432 | 1514 | 0 | Г. Оряховица | 7 |  |  | Инвестиции | 4500055503-40
| Д-КА НА КАБЕЛ NYCY 12*1,5 | 94 | М | Д-КА НА КАБЕЛ NYCY 12*1,5(М) | Поръчка за доставка | 4500055503 | 40 | 4500055503-40 | 151470001432 | 1514 | 0 | Г. Оряховица | 7 |  |  | Инвестиции | 4500055503-40
| Д-КА НА КЛЕМА ТОКОВА | 54 | БР | Д-КА НА КЛЕМА ТОКОВА(БР) | Поръчка за доставка | 4500055503 | 40 | 4500055503-40 | 151470001432 | 1514 | 0 | Г. Оряховица | 7 |  |  | Инвестиции | 4500055503-40
| Д-КА НА КЛЕМА С РАЗКЪСВАНЕ | 63 | БР | Д-КА НА КЛЕМА С РАЗКЪСВАНЕ(БР) | Поръчка за доставка | 4500055503 | 40 | 4500055503-40 | 151470001432 | 1514 | 0 | Г. Оряховица | 7 |  |  | Инвестиции | 4500055503-40
| Д-КА НА КЛЕМА РЕДОВА С НОЖ.РАЗК. | 290 | БР | Д-КА НА КЛЕМА РЕДОВА С НОЖ.РАЗК.(БР) | Поръчка за доставка | 4500055503 | 40 | 4500055503-40 | 151470001432 | 1514 | 0 | Г. Оряховица | 7 |  |  | Инвестиции | 4500055503-40
| Д-КА МОСТОВА ВРЪЗКА 5-8 | 16 | БР | Д-КА МОСТОВА ВРЪЗКА 5-8(БР) | Поръчка за доставка | 4500055503 | 40 | 4500055503-40 | 151470001432 | 1514 | 0 | Г. Оряховица | 7 |  |  | Инвестиции | 4500055503-40
| Д-КА МОСТОВА ВРЪЗКА 2-6 | 34 | БР | Д-КА МОСТОВА ВРЪЗКА 2-6(БР) | Поръчка за доставка | 4500055503 | 40 | 4500055503-40 | 151470001432 | 1514 | 0 | Г. Оряховица | 7 |  |  | Инвестиции | 4500055503-40
| Д-КА МОСТОВА ВРЪЗКА 2-8 | 18 | БР | Д-КА МОСТОВА ВРЪЗКА 2-8(БР) | Поръчка за доставка | 4500055503 | 40 | 4500055503-40 | 151470001432 | 1514 | 0 | Г. Оряховица | 7 |  |  | Инвестиции | 4500055503-40
| Д-КА МОСТОВА ВРЪЗКА 4-8 | 3 | БР | Д-КА МОСТОВА ВРЪЗКА 4-8(БР) | Поръчка за доставка | 4500055503 | 40 | 4500055503-40 | 151470001432 | 1514 | 0 | Г. Оряховица | 7 |  |  | Инвестиции | 4500055503-40
| Д-КА ТЕСТАДАПТОР | 54 | БР | Д-КА ТЕСТАДАПТОР(БР) | Поръчка за доставка | 4500055503 | 40 | 4500055503-40 | 151470001432 | 1514 | 0 | Г. Оряховица | 7 |  |  | Инвестиции | 4500055503-40
| Д-КА БЛОКИРОВКА С/У РАЗД.ТКЛ | 21 | БР | Д-КА БЛОКИРОВКА С/У РАЗД.ТКЛ(БР) | Поръчка за доставка | 4500055503 | 40 | 4500055503-40 | 151470001432 | 1514 | 0 | Г. Оряховица | 7 |  |  | Инвестиции | 4500055503-40
| Д-КА НА КРАЙНА КАПАЧКА 6 | 6 | БР | Д-КА НА КРАЙНА КАПАЧКА 6(БР) | Поръчка за доставка | 4500055503 | 40 | 4500055503-40 | 151470001432 | 1514 | 0 | Г. Оряховица | 7 |  |  | Инвестиции | 4500055503-40
| Д-КА НА КРАЙНА КАПАЧКА 2,5/10 | 11 | БР | Д-КА НА КРАЙНА КАПАЧКА 2,5/10(БР) | Поръчка за доставка | 4500055503 | 40 | 4500055503-40 | 151470001432 | 1514 | 0 | Г. Оряховица | 7 |  |  | Инвестиции | 4500055503-40
| Д-КА РАЗДЕЛИТЕЛНА ПЛАСТИНА ЗА МОСТОВЕ | 6 | БР | Д-КА РАЗДЕЛИТЕЛНА ПЛАСТИНА ЗА МОСТОВЕ(БР) | Поръчка за доставка | 4500055503 | 40 | 4500055503-40 | 151470001432 | 1514 | 0 | Г. Оряховица | 7 |  |  | Инвестиции | 4500055503-40
| Д-КА КРАЙНА КАПАЧКА ЗА НАПР.КЛЕМИ | 6 | БР | Д-КА КРАЙНА КАПАЧКА ЗА НАПР.КЛЕМИ(БР) | Поръчка за доставка | 4500055503 | 40 | 4500055503-40 | 151470001432 | 1514 | 0 | Г. Оряховица | 7 |  |  | Инвестиции | 4500055503-40
| Д-КА МОСТОВА ВРЪЗКА 2-8 | 24 | БР | Д-КА МОСТОВА ВРЪЗКА 2-8(БР) | Поръчка за доставка | 4500055503 | 40 | 4500055503-40 | 151470001432 | 1514 | 0 | Г. Оряховица | 7 |  |  | Инвестиции | 4500055503-40
| Д-КА РАЗД.ПЛАСТИНА ЗА МОСТОВЕ | 16 | БР | Д-КА РАЗД.ПЛАСТИНА ЗА МОСТОВЕ(БР) | Поръчка за доставка | 4500055503 | 40 | 4500055503-40 | 151470001432 | 1514 | 0 | Г. Оряховица | 7 |  |  | Инвестиции | 4500055503-40
| Д-КА МОСТОВА ВРЪЗКА 10-6 | 21 | БР | Д-КА МОСТОВА ВРЪЗКА 10-6(БР) | Поръчка за доставка | 4500055503 | 40 | 4500055503-40 | 151470001432 | 1514 | 0 | Г. Оряховица | 7 |  |  | Инвестиции | 4500055503-40
| Д-КА ФИКСАТОР ЗА КЛЕМОРЕД | 31 | БР | Д-КА ФИКСАТОР ЗА КЛЕМОРЕД(БР) | Поръчка за доставка | 4500055503 | 40 | 4500055503-40 | 151470001432 | 1514 | 0 | Г. Оряховица | 7 |  |  | Инвестиции | 4500055503-40
| Д-КА НА НАДПИСИ ЗА КЛЕМОРЕД | 23 | БР | Д-КА НА НАДПИСИ ЗА КЛЕМОРЕД(БР) | Поръчка за доставка | 4500055503 | 40 | 4500055503-40 | 151470001432 | 1514 | 0 | Г. Оряховица | 7 |  |  | Инвестиции | 4500055503-40
| Д-КА НА КЛЕМА 2,5 | 10 | БР | Д-КА НА КЛЕМА 2,5(БР) | Поръчка за доставка | 4500055503 | 40 | 4500055503-40 | 151470001432 | 1514 | 0 | Г. Оряховица | 7 |  |  | Инвестиции | 4500055503-40
| Д-КА НА КЛЕМА 4 | 20 | БР | Д-КА НА КЛЕМА 4(БР) | Поръчка за доставка | 4500055503 | 40 | 4500055503-40 | 151470001432 | 1514 | 0 | Г. Оряховица | 7 |  |  | Инвестиции | 4500055503-40
| Д-КА НА КЛЕМА 6 | 10 | БР | Д-КА НА КЛЕМА 6(БР) | Поръчка за доставка | 4500055503 | 40 | 4500055503-40 | 151470001432 | 1514 | 0 | Г. Оряховица | 7 |  |  | Инвестиции | 4500055503-40
| Д-КА ПРОВОДНИК ПВА 2 1,5 | 140 | М | Д-КА ПРОВОДНИК ПВА 2 1,5(М) | Поръчка за доставка | 4500055503 | 40 | 4500055503-40 | 151470001432 | 1514 | 0 | Г. Оряховица | 7 |  |  | Инвестиции | 4500055503-40
| Д-КА ПРОВОДНИК ПВА 2 2,5 | 40 | М | Д-КА ПРОВОДНИК ПВА 2 2,5(М) | Поръчка за доставка | 4500055503 | 40 | 4500055503-40 | 151470001432 | 1514 | 0 | Г. Оряховица | 7 |  |  | Инвестиции | 4500055503-40
| Д-КА КАБЕЛЕН НАКРАЙНИК ЗА КЕРБОВАНЕ 1,5 | 400 | БР | Д-КА КАБЕЛЕН НАКРАЙНИК ЗА КЕРБОВАНЕ 1,5(БР) | Поръчка за доставка | 4500055503 | 40 | 4500055503-40 | 151470001432 | 1514 | 0 | Г. Оряховица | 7 |  |  | Инвестиции | 4500055503-40
| Д-КА КАБЕЛЕН НАКРАЙНИК ЗА КЕРБОВАНЕ 2,5 | 200 | БР | Д-КА КАБЕЛЕН НАКРАЙНИК ЗА КЕРБОВАНЕ 2,5(БР) | Поръчка за доставка | 4500055503 | 40 | 4500055503-40 | 151470001432 | 1514 | 0 | Г. Оряховица | 7 |  |  | Инвестиции | 4500055503-40
| Д-КА КАБЕЛЕН НАКРАЙНИК ЗА КЕРБОВАНЕ 4 | 20 | БР | Д-КА КАБЕЛЕН НАКРАЙНИК ЗА КЕРБОВАНЕ 4(БР) | Поръчка за доставка | 4500055503 | 40 | 4500055503-40 | 151470001432 | 1514 | 0 | Г. Оряховица | 7 |  |  | Инвестиции | 4500055503-40
| Д-КА НА РЕИКИ ЗА М-Ж НА КЛЕМОРЕД | 13 | М | Д-КА НА РЕИКИ ЗА М-Ж НА КЛЕМОРЕД(М) | Поръчка за доставка | 4500055503 | 40 | 4500055503-40 | 151470001432 | 1514 | 0 | Г. Оряховица | 7 |  |  | Инвестиции | 4500055503-40
| Д-КА КРЕПЕЖНИ ЕЛЕМЕНТИ | 0.5 | КГ | Д-КА КРЕПЕЖНИ ЕЛЕМЕНТИ(КГ) | Поръчка за доставка | 4500055503 | 40 | 4500055503-40 | 151470001432 | 1514 | 0 | Г. Оряховица | 7 |  |  | Инвестиции | 4500055503-40
| Д-КА МАРКИРОВЪЧНИ ПРЪСТЕНИ | 1370 | БР | Д-КА МАРКИРОВЪЧНИ ПРЪСТЕНИ(БР) | Поръчка за доставка | 4500055503 | 40 | 4500055503-40 | 151470001432 | 1514 | 0 | Г. Оряховица | 7 |  |  | Инвестиции | 4500055503-40
| Д-КА НА КАБЕЛНИ МАРКИ | 115 | БР | Д-КА НА КАБЕЛНИ МАРКИ(БР) | Поръчка за доставка | 4500055503 | 40 | 4500055503-40 | 151470001432 | 1514 | 0 | Г. Оряховица | 7 |  |  | Инвестиции | 4500055503-40
| Д-КА КАБЕЛНИ ПРЕВРЪЗКИ 3/200 | 100 | БР | Д-КА КАБЕЛНИ ПРЕВРЪЗКИ 3/200(БР) | Поръчка за доставка | 4500055503 | 40 | 4500055503-40 | 151470001432 | 1514 | 0 | Г. Оряховица | 7 |  |  | Инвестиции | 4500055503-40
| Д-КА КАБЕЛНИ ПРЕВРЪЗКИ 2,5/100 | 400 | БР | Д-КА КАБЕЛНИ ПРЕВРЪЗКИ 2,5/100(БР) | Поръчка за доставка | 4500055503 | 40 | 4500055503-40 | 151470001432 | 1514 | 0 | Г. Оряховица | 7 |  |  | Инвестиции | 4500055503-40
| Д-КА НА НЕОБОРУДВАН МЕТ.ШКАФ | 1 | БР | Д-КА НА НЕОБОРУДВАН МЕТ.ШКАФ(БР) | Поръчка за доставка | 4500055503 | 40 | 4500055503-40 | 151470001432 | 1514 | 0 | Г. Оряховица | 7 |  |  | Инвестиции | 4500055503-40
| ПОЛАГАНЕ КК ПО МЕТ.СКАРИ | 432 | М | ПОЛАГАНЕ КК ПО МЕТ.СКАРИ(М) | Поръчка за доставка | 4500055503 | 50 | 4500055503-50 | 151470001432 | 1514 | 0 | Г. Оряховица | 7 |  |  | Инвестиции | 4500055503-50
| М-Ж АПАРАТУРА В РЕЛ.ШКАФ | 1 | БР | М-Ж АПАРАТУРА В РЕЛ.ШКАФ(БР) | Поръчка за доставка | 4500055503 | 50 | 4500055503-50 | 151470001432 | 1514 | 0 | Г. Оряховица | 7 |  |  | Инвестиции | 4500055503-50
| М-Ж НА ОКОМПЛ.НА РЕЛЕЕН ШКАФ | 1 | БР | М-Ж НА ОКОМПЛ.НА РЕЛЕЕН ШКАФ(БР) | Поръчка за доставка | 4500055503 | 50 | 4500055503-50 | 151470001432 | 1514 | 0 | Г. Оряховица | 7 |  |  | Инвестиции | 4500055503-50
| Н-ВА СУХА РАЗДЕЛКА НА КК | 106 | БР | Н-ВА СУХА РАЗДЕЛКА НА КК(БР) | Поръчка за доставка | 4500055503 | 50 | 4500055503-50 | 151470001432 | 1514 | 0 | Г. Оряховица | 7 |  |  | Инвестиции | 4500055503-50
| ПРОЗВЪНЯВАНЕ И ПОДСЪЕД. НА КАБЕЛНИ ЖИЛА | 578 | БР | ПРОЗВЪНЯВАНЕ И ПОДСЪЕД. НА КАБЕЛНИ ЖИЛА(БР) | Поръчка за доставка | 4500055503 | 50 | 4500055503-50 | 151470001432 | 1514 | 0 | Г. Оряховица | 7 |  |  | Инвестиции | 4500055503-50
| Н-ВА НА ПАКЕТИ ОТ ПРОВОДНИЦИ ДО 10 ЖИЛА | 48 | БР | Н-ВА НА ПАКЕТИ ОТ ПРОВОДНИЦИ ДО 10 ЖИЛА(БР) | Поръчка за доставка | 4500055503 | 50 | 4500055503-50 | 151470001432 | 1514 | 0 | Г. Оряховица | 7 |  |  | Инвестиции | 4500055503-50
| ПРОЗВ. И ПОДС. НА ЖИЛА ОТ ПАКЕТИ | 96 | КТ | ПРОЗВ. И ПОДС. НА ЖИЛА ОТ ПАКЕТИ(КТ) | Поръчка за доставка | 4500055503 | 50 | 4500055503-50 | 151470001432 | 1514 | 0 | Г. Оряховица | 7 |  |  | Инвестиции | 4500055503-50
| Н-ВА МАРКИРОВКА НА АПАРАТУРА | 3 | КТ | Н-ВА МАРКИРОВКА НА АПАРАТУРА(КТ) | Поръчка за доставка | 4500055503 | 50 | 4500055503-50 | 151470001432 | 1514 | 0 | Г. Оряховица | 7 |  |  | Инвестиции | 4500055503-50
| Изготвяне на компл. доклад за КЛ/ЕП | 1 | БР | Изготвяне на компл. доклад за КЛ/ЕП(БР) | Поръчка за доставка | 4500055697 | 10 | 4500055697-10 | 151419521612 | 1514 | 9 | Варна | 1 |  |  | Нови присъединявания | 4500055697-10
| Изготвяне пл-л за трасиране и даване СЛ | 1 | БР | Изготвяне пл-л за трасиране и даване СЛ(БР) | Поръчка за доставка | 4500055697 | 10 | 4500055697-10 | 151419521612 | 1514 | 9 | Варна | 1 |  |  | Нови присъединявания | 4500055697-10
| Упражняване на строителен надзор КЛ/ЕП | 1 | БР | Упражняване на строителен надзор КЛ/ЕП(БР) | Поръчка за доставка | 4500055697 | 10 | 4500055697-10 | 151419521612 | 1514 | 9 | Варна | 1 |  |  | Нови присъединявания | 4500055697-10
| Изготвяне на компл. доклад за КЛ/ЕП | 1 | БР | Изготвяне на компл. доклад за КЛ/ЕП(БР) | Поръчка за доставка | 4500055721 | 10 | 4500055721-10 | 151469120352 | 1514 | 9 | Русе | 6 |  |  | Нови присъединявания | 4500055721-10
| Изготвяне пл-л за трасиране и даване СЛ | 1 | БР | Изготвяне пл-л за трасиране и даване СЛ(БР) | Поръчка за доставка | 4500055721 | 10 | 4500055721-10 | 151469120352 | 1514 | 9 | Русе | 6 |  |  | Нови присъединявания | 4500055721-10
| Упражняване на строителен надзор КЛ/ЕП | 1 | БР | Упражняване на строителен надзор КЛ/ЕП(БР) | Поръчка за доставка | 4500055721 | 10 | 4500055721-10 | 151469120352 | 1514 | 9 | Русе | 6 |  |  | Нови присъединявания | 4500055721-10
| З-не изготвяне на цифров модел,чл.52 | 1 | БР | З-не изготвяне на цифров модел,чл.52(БР) | Поръчка за доставка | 4500055721 | 10 | 4500055721-10 | 151469120352 | 1514 | 9 | Русе | 6 |  |  | Нови присъединявания | 4500055721-10
| З-не изготвяне на цифров модел,чл.52 | 1 | БР | З-не изготвяне на цифров модел,чл.52(БР) | Поръчка за доставка | 4500055697 | 10 | 4500055697-10 | 151419521612 | 1514 | 9 | Варна | 1 |  |  | Нови присъединявания | 4500055697-10
| Изготвяне на компл. доклад за КЛ/ЕП | 1 | БР | Изготвяне на компл. доклад за КЛ/ЕП(БР) | Поръчка за доставка | 4500055698 | 10 | 4500055698-10 | 151419220782 | 1514 | 9 | Варна | 1 |  |  | Нови присъединявания | 4500055698-10
| Изготвяне пл-л за трасиране и даване СЛ | 1 | БР | Изготвяне пл-л за трасиране и даване СЛ(БР) | Поръчка за доставка | 4500055698 | 10 | 4500055698-10 | 151419220782 | 1514 | 9 | Варна | 1 |  |  | Нови присъединявания | 4500055698-10
| Упражняване на строителен надзор КЛ/ЕП | 1 | БР | Упражняване на строителен надзор КЛ/ЕП(БР) | Поръчка за доставка | 4500055698 | 10 | 4500055698-10 | 151419220782 | 1514 | 9 | Варна | 1 |  |  | Нови присъединявания | 4500055698-10
| З-не изготвяне на цифров модел,чл.52 | 1 | БР | З-не изготвяне на цифров модел,чл.52(БР) | Поръчка за доставка | 4500055698 | 10 | 4500055698-10 | 151419220782 | 1514 | 9 | Варна | 1 |  |  | Нови присъединявания | 4500055698-10
| Предоставяне на резултатите UTM / WGS 84 | 1 | БР | Предоставяне на резултатите UTM / WGS 84(БР) | Поръчка за доставка | 4500055698 | 10 | 4500055698-10 | 151419220782 | 1514 | 9 | Варна | 1 |  |  | Нови присъединявания | 4500055698-10
| Предоставяне на резултатитеDWG -UTM /WGS | 1 | БР | Предоставяне на резултатитеDWG -UTM /WGS(БР) | Поръчка за доставка | 4500055698 | 10 | 4500055698-10 | 151419220782 | 1514 | 9 | Варна | 1 |  |  | Нови присъединявания | 4500055698-10
| Изготвяне на компл. доклад за КЛ/ЕП | 1 | БР | Изготвяне на компл. доклад за КЛ/ЕП(БР) | Поръчка за доставка | 4500055702 | 10 | 4500055702-10 | 151429320052 | 1514 | 9 | Добрич | 2 |  |  | Нови присъединявания | 4500055702-10
| Изготвяне пл-л за трасиране и даване СЛ | 1 | БР | Изготвяне пл-л за трасиране и даване СЛ(БР) | Поръчка за доставка | 4500055702 | 10 | 4500055702-10 | 151429320052 | 1514 | 9 | Добрич | 2 |  |  | Нови присъединявания | 4500055702-10
| Упражняване на строителен надзор КЛ/ЕП | 1 | БР | Упражняване на строителен надзор КЛ/ЕП(БР) | Поръчка за доставка | 4500055702 | 10 | 4500055702-10 | 151429320052 | 1514 | 9 | Добрич | 2 |  |  | Нови присъединявания | 4500055702-10
| З-не изготвяне на цифров модел,чл.52 | 1 | БР | З-не изготвяне на цифров модел,чл.52(БР) | Поръчка за доставка | 4500055702 | 10 | 4500055702-10 | 151429320052 | 1514 | 9 | Добрич | 2 |  |  | Нови присъединявания | 4500055702-10
| Предоставяне на резултатите UTM / WGS 84 | 1 | БР | Предоставяне на резултатите UTM / WGS 84(БР) | Поръчка за доставка | 4500055702 | 10 | 4500055702-10 | 151429320052 | 1514 | 9 | Добрич | 2 |  |  | Нови присъединявания | 4500055702-10
| Предоставяне на резултатитеDWG -UTM /WGS | 1 | БР | Предоставяне на резултатитеDWG -UTM /WGS(БР) | Поръчка за доставка | 4500055702 | 10 | 4500055702-10 | 151429320052 | 1514 | 9 | Добрич | 2 |  |  | Нови присъединявания | 4500055702-10
| Изготвяне на компл. доклад за КЛ/ЕП | 1 | БР | Изготвяне на компл. доклад за КЛ/ЕП(БР) | Поръчка за доставка | 4500055704 | 10 | 4500055704-10 | 151429317442 | 1514 | 9 | Добрич | 2 |  |  | Нови присъединявания | 4500055704-10
| Изготвяне пл-л за трасиране и даване СЛ | 1 | БР | Изготвяне пл-л за трасиране и даване СЛ(БР) | Поръчка за доставка | 4500055704 | 10 | 4500055704-10 | 151429317442 | 1514 | 9 | Добрич | 2 |  |  | Нови присъединявания | 4500055704-10
| Упражняване на строителен надзор КЛ/ЕП | 1 | БР | Упражняване на строителен надзор КЛ/ЕП(БР) | Поръчка за доставка | 4500055704 | 10 | 4500055704-10 | 151429317442 | 1514 | 9 | Добрич | 2 |  |  | Нови присъединявания | 4500055704-10
| З-не изготвяне на цифров модел,чл.52 | 1 | БР | З-не изготвяне на цифров модел,чл.52(БР) | Поръчка за доставка | 4500055704 | 10 | 4500055704-10 | 151429317442 | 1514 | 9 | Добрич | 2 |  |  | Нови присъединявания | 4500055704-10
| Предоставяне на резултатите UTM / WGS 84 | 1 | БР | Предоставяне на резултатите UTM / WGS 84(БР) | Поръчка за доставка | 4500055704 | 10 | 4500055704-10 | 151429317442 | 1514 | 9 | Добрич | 2 |  |  | Нови присъединявания | 4500055704-10
| Предоставяне на резултатитеDWG -UTM /WGS | 1 | БР | Предоставяне на резултатитеDWG -UTM /WGS(БР) | Поръчка за доставка | 4500055704 | 10 | 4500055704-10 | 151429317442 | 1514 | 9 | Добрич | 2 |  |  | Нови присъединявания | 4500055704-10
| Комуникационен софтуерен модул IEC 60870 | 1 | БР | Комуникационен софтуерен модул IEC 60870(БР) | Поръчка за доставка | 4500055503 | 60 | 4500055503-60 | 151470001432 | 1514 | 0 | Г. Оряховица | 7 |  |  | Инвестиции | 4500055503-60
| Контролер Beckhoff серия CX9001, окомпле | 1 | БР | Контролер Beckhoff серия CX9001, окомпле(БР) | Поръчка за доставка | 4500055503 | 60 | 4500055503-60 | 151470001432 | 1514 | 0 | Г. Оряховица | 7 |  |  | Инвестиции | 4500055503-60
| Доставка на табло за ТМ - 1000 х 1000 х | 1 | БР | Доставка на табло за ТМ - 1000 х 1000 х(БР) | Поръчка за доставка | 4500055503 | 60 | 4500055503-60 | 151470001432 | 1514 | 0 | Г. Оряховица | 7 |  |  | Инвестиции | 4500055503-60
| Многофункционален измерител на ел.величи | 3 | БР | Многофункционален измерител на ел.величи(БР) | Поръчка за доставка | 4500055503 | 60 | 4500055503-60 | 151470001432 | 1514 | 0 | Г. Оряховица | 7 |  |  | Инвестиции | 4500055503-60
| Захранващ модул 24/ 12V | 1 | БР | Захранващ модул 24/ 12V(БР) | Поръчка за доставка | 4500055503 | 60 | 4500055503-60 | 151470001432 | 1514 | 0 | Г. Оряховица | 7 |  |  | Инвестиции | 4500055503-60
| Доставка на GPRS модем RUT105 | 1 | БР | Доставка на GPRS модем RUT105(БР) | Поръчка за доставка | 4500055503 | 60 | 4500055503-60 | 151470001432 | 1514 | 0 | Г. Оряховица | 7 |  |  | Инвестиции | 4500055503-60
| Контролни кабели LiYCY 24x0,5 мм2 - От т | 46 | М | Контролни кабели LiYCY 24x0,5 мм2 - От т(М) | Поръчка за доставка | 4500055503 | 60 | 4500055503-60 | 151470001432 | 1514 | 0 | Г. Оряховица | 7 |  |  | Инвестиции | 4500055503-60
| Контролни кабели ПВА2 2,5 мм2 - за токов | 43 | М | Контролни кабели ПВА2 2,5 мм2 - за токов(М) | Поръчка за доставка | 4500055503 | 60 | 4500055503-60 | 151470001432 | 1514 | 0 | Г. Оряховица | 7 |  |  | Инвестиции | 4500055503-60
| Комуникационен кабел FTP Категория 6 | 21 | М | Комуникационен кабел FTP Категория 6(М) | Поръчка за доставка | 4500055503 | 60 | 4500055503-60 | 151470001432 | 1514 | 0 | Г. Оряховица | 7 |  |  | Инвестиции | 4500055503-60
| Контролни кабели ПВА2 1,5 мм2 - за напре | 48 | М | Контролни кабели ПВА2 1,5 мм2 - за напре(М) | Поръчка за доставка | 4500055503 | 60 | 4500055503-60 | 151470001432 | 1514 | 0 | Г. Оряховица | 7 |  |  | Инвестиции | 4500055503-60
| Полагане на кабели на ново оборудване в | 1 | БР | Полагане на кабели на ново оборудване в(БР) | Поръчка за доставка | 4500055503 | 60 | 4500055503-60 | 151470001432 | 1514 | 0 | Г. Оряховица | 7 |  |  | Инвестиции | 4500055503-60
| Полагане на сигнални и командни кабели | 90 | М | Полагане на сигнални и командни кабели(М) | Поръчка за доставка | 4500055503 | 60 | 4500055503-60 | 151470001432 | 1514 | 0 | Г. Оряховица | 7 |  |  | Инвестиции | 4500055503-60
1000026 | Н-АВА ИЗКОП ІІІ К-Я 1.1/0.6 В/У КАБЕЛ | 6 | М | 1000026 Н-АВА ИЗКОП ІІІ К-Я 1.1/0.6 В/У КАБЕЛ(М) | Поръчка за доставка | 4500063727 | 10 | 4500063727-10 | 220000143623 | 2200 | 0 | Варна |  | P-1-AC-STONB-4416300003 | 1 | Аварии | 4500063727-10
1000060 | Н-ВА ПОДЛ С ПЯСЪК И ТУХЛИ ЗА 1К-Л | 6 | М | 1000060 Н-ВА ПОДЛ С ПЯСЪК И ТУХЛИ ЗА 1К-Л(М) | Поръчка за доставка | 4500063727 | 10 | 4500063727-10 | 220000143623 | 2200 | 0 | Варна |  | P-1-AC-STONB-4416300003 | 1 | Аварии | 4500063727-10
| Изготвяне на компл. доклад за КЛ/ЕП | 1 | БР | Изготвяне на компл. доклад за КЛ/ЕП(БР) | Поръчка за доставка | 4500055695 | 10 | 4500055695-10 | 151419311401 | 1514 | 9 | Варна | 1 |  |  | Нови присъединявания | 4500055695-10
| Изготвяне пл-л за трасиране и даване СЛ | 1 | БР | Изготвяне пл-л за трасиране и даване СЛ(БР) | Поръчка за доставка | 4500055695 | 10 | 4500055695-10 | 151419311401 | 1514 | 9 | Варна | 1 |  |  | Нови присъединявания | 4500055695-10
| Упражняване на строителен надзор КЛ/ЕП | 1 | БР | Упражняване на строителен надзор КЛ/ЕП(БР) | Поръчка за доставка | 4500055695 | 10 | 4500055695-10 | 151419311401 | 1514 | 9 | Варна | 1 |  |  | Нови присъединявания | 4500055695-10
| З-не изготвяне на цифров модел,чл.52 | 1 | БР | З-не изготвяне на цифров модел,чл.52(БР) | Поръчка за доставка | 4500055695 | 10 | 4500055695-10 | 151419311401 | 1514 | 9 | Варна | 1 |  |  | Нови присъединявания | 4500055695-10
| Предоставяне на резултатите UTM / WGS 84 | 1 | БР | Предоставяне на резултатите UTM / WGS 84(БР) | Поръчка за доставка | 4500055695 | 10 | 4500055695-10 | 151419311401 | 1514 | 9 | Варна | 1 |  |  | Нови присъединявания | 4500055695-10
1000293 | ТРАСИРАНЕ НА КАБЕЛНА ЛИНИЯ | 0.103 | KM | 1000293 ТРАСИРАНЕ НА КАБЕЛНА ЛИНИЯ(KM) | Поръчка за доставка | 4500055712 | 10 | 4500055712-10 | 151419407392 | 1514 | 9 | Варна | 1 |  |  | Нови присъединявания | 4500055712-10
1000018 | Н-ВА ИЗКОП ІІІ К-Я 0.8/0.4 В/У КАБЕЛ | 4 | М | 1000018 Н-ВА ИЗКОП ІІІ К-Я 0.8/0.4 В/У КАБЕЛ(М) | Поръчка за доставка | 4500055712 | 10 | 4500055712-10 | 151419407392 | 1514 | 9 | Варна | 1 |  |  | Нови присъединявания | 4500055712-10
1000050 | MОНТАЖ РVС ТРЪБИ Ф110 В БЕТОНОВ КОЖУХ | 736 | М | 1000050 MОНТАЖ РVС ТРЪБИ Ф110 В БЕТОНОВ КОЖУХ(М) | Поръчка за доставка | 4500055712 | 10 | 4500055712-10 | 151419407392 | 1514 | 9 | Варна | 1 |  |  | Нови присъединявания | 4500055712-10
1000051 | MОНТАЖ РVС ТРЪБИ Ф140 В БЕТОНОВ КОЖУХ | 184 | М | 1000051 MОНТАЖ РVС ТРЪБИ Ф140 В БЕТОНОВ КОЖУХ(М) | Поръчка за доставка | 4500055712 | 10 | 4500055712-10 | 151419407392 | 1514 | 9 | Варна | 1 |  |  | Нови присъединявания | 4500055712-10
1000083 | ИЗТЕГЛЯНЕ КАБЕЛ В ТРЪБИ НАД 3Х120 MM ВКЛ | 224 | М | 1000083 ИЗТЕГЛЯНЕ КАБЕЛ В ТРЪБИ НАД 3Х120 MM ВКЛ(М) | Поръчка за доставка | 4500055712 | 10 | 4500055712-10 | 151419407392 | 1514 | 9 | Варна | 1 |  |  | Нови присъединявания | 4500055712-10
1000089 | ДОСТАВКА И MОНТАЖ НА КАБЕЛНИ MАРКИ | 2 | БР | 1000089 ДОСТАВКА И MОНТАЖ НА КАБЕЛНИ MАРКИ(БР) | Поръчка за доставка | 4500055712 | 10 | 4500055712-10 | 151419407392 | 1514 | 9 | Варна | 1 |  |  | Нови присъединявания | 4500055712-10
1000106 | MОНТАЖ РК | 1 | БР | 1000106 MОНТАЖ РК(БР) | Поръчка за доставка | 4500063727 | 10 | 4500063727-10 | 220000143623 | 2200 | 0 | Варна |  | P-1-AC-STONB-4416300003 | 1 | Аварии | 4500063727-10
1000100 | ПОДВЪРЗВАНЕ К-Л КЪM СЪЩ. ТАБЛО/СЪОРЖ. | 4 | БР | 1000100 ПОДВЪРЗВАНЕ К-Л КЪM СЪЩ. ТАБЛО/СЪОРЖ.(БР) | Поръчка за доставка | 4500055712 | 10 | 4500055712-10 | 151419407392 | 1514 | 9 | Варна | 1 |  |  | Нови присъединявания | 4500055712-10
1000101 | СФАЗИРОВКА НА КЛ НН (ЗА 3-ТЕ ЖИЛА) | 2 | БР | 1000101 СФАЗИРОВКА НА КЛ НН (ЗА 3-ТЕ ЖИЛА)(БР) | Поръчка за доставка | 4500055712 | 10 | 4500055712-10 | 151419407392 | 1514 | 9 | Варна | 1 |  |  | Нови присъединявания | 4500055712-10
1000104 | MОНТАЖ ШК | 1 | БР | 1000104 MОНТАЖ ШК(БР) | Поръчка за доставка | 4500055712 | 10 | 4500055712-10 | 151419407392 | 1514 | 9 | Варна | 1 |  |  | Нови присъединявания | 4500055712-10
1000269 | НАПРАВА ЗАЗЕMЛЕНИЕ С ЕДИН КОЛ | 1 | БР | 1000269 НАПРАВА ЗАЗЕMЛЕНИЕ С ЕДИН КОЛ(БР) | Поръчка за доставка | 4500055712 | 10 | 4500055712-10 | 151419407392 | 1514 | 9 | Варна | 1 |  |  | Нови присъединявания | 4500055712-10
1000271 | ИЗMЕРВАНЕ НА ЗАЗЕMЛЕНИЕ НА ТОЧКА | 1 | БР | 1000271 ИЗMЕРВАНЕ НА ЗАЗЕMЛЕНИЕ НА ТОЧКА(БР) | Поръчка за доставка | 4500055712 | 10 | 4500055712-10 | 151419407392 | 1514 | 9 | Варна | 1 |  |  | Нови присъединявания | 4500055712-10
1000272 | ИЗMЕРВАНЕ ИЗОЛАЦИЯ НА К-Л НН-(4 ЖИЛА) | 2 | БР | 1000272 ИЗMЕРВАНЕ ИЗОЛАЦИЯ НА К-Л НН-(4 ЖИЛА)(БР) | Поръчка за доставка | 4500055712 | 10 | 4500055712-10 | 151419407392 | 1514 | 9 | Варна | 1 |  |  | Нови присъединявания | 4500055712-10
1000107 | ДЕMОНТАЖ НА РК | 1 | БР | 1000107 ДЕMОНТАЖ НА РК(БР) | Поръчка за доставка | 4500063727 | 10 | 4500063727-10 | 220000143623 | 2200 | 0 | Варна |  | P-1-AC-STONB-4416300003 | 1 | Аварии | 4500063727-10
1000281 | ТРАНСП. НА M-ЛИ ОТ СКЛАД НА ВЪЗЛОЖИТЕЛЯ | 1 | % | 1000281 ТРАНСП. НА M-ЛИ ОТ СКЛАД НА ВЪЗЛОЖИТЕЛЯ(%) | Поръчка за доставка | 4500055712 | 10 | 4500055712-10 | 151419407392 | 1514 | 9 | Варна | 1 |  |  | Нови присъединявания | 4500055712-10
1000017 | НАПРАВА ИЗКОП ІІІ КАТЕГОРИЯ 0.8/0.4 | 2 | М | 1000017 НАПРАВА ИЗКОП ІІІ КАТЕГОРИЯ 0.8/0.4(М) | Поръчка за доставка | 4500055712 | 20 | 4500055712-20 | 151419407392 | 1514 | 9 | Варна | 1 |  |  | Нови присъединявания | 4500055712-20
1000061 | Н-ВА ПОДЛ С ПЯСЪК И ТУХЛИ ЗА>1К-Л | 2 | М | 1000061 Н-ВА ПОДЛ С ПЯСЪК И ТУХЛИ ЗА>1К-Л(М) | Поръчка за доставка | 4500055712 | 20 | 4500055712-20 | 151419407392 | 1514 | 9 | Варна | 1 |  |  | Нови присъединявания | 4500055712-20
1000082 | ИЗТЕГЛЯНЕ КАБЕЛ В ТРЪБА ДО 3Х95 MM2 ВКЛ | 2 | М | 1000082 ИЗТЕГЛЯНЕ КАБЕЛ В ТРЪБА ДО 3Х95 MM2 ВКЛ(М) | Поръчка за доставка | 4500055712 | 20 | 4500055712-20 | 151419407392 | 1514 | 9 | Варна | 1 |  |  | Нови присъединявания | 4500055712-20
1000089 | ДОСТАВКА И MОНТАЖ НА КАБЕЛНИ MАРКИ | 1 | БР | 1000089 ДОСТАВКА И MОНТАЖ НА КАБЕЛНИ MАРКИ(БР) | Поръчка за доставка | 4500055712 | 20 | 4500055712-20 | 151419407392 | 1514 | 9 | Варна | 1 |  |  | Нови присъединявания | 4500055712-20
1000100 | ПОДВЪРЗВАНЕ К-Л КЪM СЪЩ. ТАБЛО/СЪОРЖ. | 2 | БР | 1000100 ПОДВЪРЗВАНЕ К-Л КЪM СЪЩ. ТАБЛО/СЪОРЖ.(БР) | Поръчка за доставка | 4500055712 | 20 | 4500055712-20 | 151419407392 | 1514 | 9 | Варна | 1 |  |  | Нови присъединявания | 4500055712-20
1000112 | M-Ж ТАБЛО ДО 15 ЕЛЕКТРОMЕРА ВКЛ | 1 | БР | 1000112 M-Ж ТАБЛО ДО 15 ЕЛЕКТРОMЕРА ВКЛ(БР) | Поръчка за доставка | 4500055712 | 20 | 4500055712-20 | 151419407392 | 1514 | 9 | Варна | 1 |  |  | Нови присъединявания | 4500055712-20
1000272 | ИЗMЕРВАНЕ ИЗОЛАЦИЯ НА К-Л НН-(4 ЖИЛА) | 1 | БР | 1000272 ИЗMЕРВАНЕ ИЗОЛАЦИЯ НА К-Л НН-(4 ЖИЛА)(БР) | Поръчка за доставка | 4500055712 | 20 | 4500055712-20 | 151419407392 | 1514 | 9 | Варна | 1 |  |  | Нови присъединявания | 4500055712-20
1000281 | ТРАНСП. НА M-ЛИ ОТ СКЛАД НА ВЪЗЛОЖИТЕЛЯ | 1 | % | 1000281 ТРАНСП. НА M-ЛИ ОТ СКЛАД НА ВЪЗЛОЖИТЕЛЯ(%) | Поръчка за доставка | 4500055712 | 20 | 4500055712-20 | 151419407392 | 1514 | 9 | Варна | 1 |  |  | Нови присъединявания | 4500055712-20
| З-не изготвяне на цифров модел,чл.52 | 1 | БР | З-не изготвяне на цифров модел,чл.52(БР) | Поръчка за доставка | 4500055730 | 10 | 4500055730-10 | 151419419882 | 1514 | 9 | Варна | 1 |  |  | Нови присъединявания | 4500055730-10
| Предоставяне на резултатите UTM / WGS 84 | 1 | БР | Предоставяне на резултатите UTM / WGS 84(БР) | Поръчка за доставка | 4500055730 | 10 | 4500055730-10 | 151419419882 | 1514 | 9 | Варна | 1 |  |  | Нови присъединявания | 4500055730-10
| Изготвяне на компл. доклад за КЛ/ЕП | 1 | БР | Изготвяне на компл. доклад за КЛ/ЕП(БР) | Поръчка за доставка | 4500055731 | 10 | 4500055731-10 | 151419421842 | 1514 | 9 | Варна | 1 |  |  | Нови присъединявания | 4500055731-10
| Изготвяне пл-л за трасиране и даване СЛ | 1 | БР | Изготвяне пл-л за трасиране и даване СЛ(БР) | Поръчка за доставка | 4500055731 | 10 | 4500055731-10 | 151419421842 | 1514 | 9 | Варна | 1 |  |  | Нови присъединявания | 4500055731-10
| Упражняване на строителен надзор КЛ/ЕП | 1 | БР | Упражняване на строителен надзор КЛ/ЕП(БР) | Поръчка за доставка | 4500055731 | 10 | 4500055731-10 | 151419421842 | 1514 | 9 | Варна | 1 |  |  | Нови присъединявания | 4500055731-10
| З-не изготвяне на цифров модел,чл.52 | 1 | БР | З-не изготвяне на цифров модел,чл.52(БР) | Поръчка за доставка | 4500055731 | 10 | 4500055731-10 | 151419421842 | 1514 | 9 | Варна | 1 |  |  | Нови присъединявания | 4500055731-10
| Предоставяне на резултатите UTM / WGS 84 | 1 | БР | Предоставяне на резултатите UTM / WGS 84(БР) | Поръчка за доставка | 4500055731 | 10 | 4500055731-10 | 151419421842 | 1514 | 9 | Варна | 1 |  |  | Нови присъединявания | 4500055731-10
| Предоставяне на резултатитеDWG -UTM /WGS | 1 | БР | Предоставяне на резултатитеDWG -UTM /WGS(БР) | Поръчка за доставка | 4500055731 | 10 | 4500055731-10 | 151419421842 | 1514 | 9 | Варна | 1 |  |  | Нови присъединявания | 4500055731-10
| Изготвяне на компл. доклад за КЛ/ЕП | 1 | БР | Изготвяне на компл. доклад за КЛ/ЕП(БР) | Поръчка за доставка | 4500055777 | 10 | 4500055777-10 | 151419216152 | 1514 | 9 | Варна | 1 |  |  | Нови присъединявания | 4500055777-10
| Изготвяне пл-л за трасиране и даване СЛ | 8 | БР | Изготвяне пл-л за трасиране и даване СЛ(БР) | Поръчка за доставка | 4500055777 | 10 | 4500055777-10 | 151419216152 | 1514 | 9 | Варна | 1 |  |  | Нови присъединявания | 4500055777-10
| Упражняване на строителен надзор КЛ/ЕП | 1 | БР | Упражняване на строителен надзор КЛ/ЕП(БР) | Поръчка за доставка | 4500055777 | 10 | 4500055777-10 | 151419216152 | 1514 | 9 | Варна | 1 |  |  | Нови присъединявания | 4500055777-10
| З-не изготвяне на цифров модел,чл.52 | 1 | БР | З-не изготвяне на цифров модел,чл.52(БР) | Поръчка за доставка | 4500055777 | 10 | 4500055777-10 | 151419216152 | 1514 | 9 | Варна | 1 |  |  | Нови присъединявания | 4500055777-10
| Предоставяне на резултатите UTM / WGS 84 | 1 | БР | Предоставяне на резултатите UTM / WGS 84(БР) | Поръчка за доставка | 4500055777 | 10 | 4500055777-10 | 151419216152 | 1514 | 9 | Варна | 1 |  |  | Нови присъединявания | 4500055777-10
| Предоставяне на резултатитеDWG -UTM /WGS | 1 | БР | Предоставяне на резултатитеDWG -UTM /WGS(БР) | Поръчка за доставка | 4500055777 | 10 | 4500055777-10 | 151419216152 | 1514 | 9 | Варна | 1 |  |  | Нови присъединявания | 4500055777-10
| Изготвяне на компл. доклад за КЛ/ЕП | 1 | БР | Изготвяне на компл. доклад за КЛ/ЕП(БР) | Поръчка за доставка | 4500055728 | 10 | 4500055728-10 | 151419521712 | 1514 | 9 | Варна | 1 |  |  | Нови присъединявания | 4500055728-10
| Изготвяне пл-л за трасиране и даване СЛ | 1 | БР | Изготвяне пл-л за трасиране и даване СЛ(БР) | Поръчка за доставка | 4500055728 | 10 | 4500055728-10 | 151419521712 | 1514 | 9 | Варна | 1 |  |  | Нови присъединявания | 4500055728-10
| Упражняване на строителен надзор КЛ/ЕП | 1 | БР | Упражняване на строителен надзор КЛ/ЕП(БР) | Поръчка за доставка | 4500055728 | 10 | 4500055728-10 | 151419521712 | 1514 | 9 | Варна | 1 |  |  | Нови присъединявания | 4500055728-10
| З-не изготвяне на цифров модел,чл.52 | 1 | БР | З-не изготвяне на цифров модел,чл.52(БР) | Поръчка за доставка | 4500055728 | 10 | 4500055728-10 | 151419521712 | 1514 | 9 | Варна | 1 |  |  | Нови присъединявания | 4500055728-10
| Предоставяне на резултатите UTM / WGS 84 | 1 | БР | Предоставяне на резултатите UTM / WGS 84(БР) | Поръчка за доставка | 4500055728 | 10 | 4500055728-10 | 151419521712 | 1514 | 9 | Варна | 1 |  |  | Нови присъединявания | 4500055728-10
| Предоставяне на резултатитеDWG -UTM /WGS | 1 | БР | Предоставяне на резултатитеDWG -UTM /WGS(БР) | Поръчка за доставка | 4500055728 | 10 | 4500055728-10 | 151419521712 | 1514 | 9 | Варна | 1 |  |  | Нови присъединявания | 4500055728-10
| Изготвяне на компл. доклад за КЛ/ЕП | 1 | БР | Изготвяне на компл. доклад за КЛ/ЕП(БР) | Поръчка за доставка | 4500055729 | 10 | 4500055729-10 | 151419421592 | 1514 | 9 | Варна | 1 |  |  | Нови присъединявания | 4500055729-10
| Изготвяне пл-л за трасиране и даване СЛ | 1 | БР | Изготвяне пл-л за трасиране и даване СЛ(БР) | Поръчка за доставка | 4500055729 | 10 | 4500055729-10 | 151419421592 | 1514 | 9 | Варна | 1 |  |  | Нови присъединявания | 4500055729-10
| Упражняване на строителен надзор КЛ/ЕП | 1 | БР | Упражняване на строителен надзор КЛ/ЕП(БР) | Поръчка за доставка | 4500055729 | 10 | 4500055729-10 | 151419421592 | 1514 | 9 | Варна | 1 |  |  | Нови присъединявания | 4500055729-10
| З-не изготвяне на цифров модел,чл.52 | 1 | БР | З-не изготвяне на цифров модел,чл.52(БР) | Поръчка за доставка | 4500055729 | 10 | 4500055729-10 | 151419421592 | 1514 | 9 | Варна | 1 |  |  | Нови присъединявания | 4500055729-10
| Предоставяне на резултатите UTM / WGS 84 | 1 | БР | Предоставяне на резултатите UTM / WGS 84(БР) | Поръчка за доставка | 4500055729 | 10 | 4500055729-10 | 151419421592 | 1514 | 9 | Варна | 1 |  |  | Нови присъединявания | 4500055729-10
| Изготвяне на компл. доклад за КЛ/ЕП | 1 | БР | Изготвяне на компл. доклад за КЛ/ЕП(БР) | Поръчка за доставка | 4500055730 | 10 | 4500055730-10 | 151419419882 | 1514 | 9 | Варна | 1 |  |  | Нови присъединявания | 4500055730-10
| Изготвяне пл-л за трасиране и даване СЛ | 1 | БР | Изготвяне пл-л за трасиране и даване СЛ(БР) | Поръчка за доставка | 4500055730 | 10 | 4500055730-10 | 151419419882 | 1514 | 9 | Варна | 1 |  |  | Нови присъединявания | 4500055730-10
| Упражняване на строителен надзор КЛ/ЕП | 1 | БР | Упражняване на строителен надзор КЛ/ЕП(БР) | Поръчка за доставка | 4500055730 | 10 | 4500055730-10 | 151419419882 | 1514 | 9 | Варна | 1 |  |  | Нови присъединявания | 4500055730-10
1000002 | РАЗКЪРТВАНЕ НА ТРОТОАР-БЕТОНЕН | 20 | M2 | 1000002 РАЗКЪРТВАНЕ НА ТРОТОАР-БЕТОНЕН(M2) | Поръчка за доставка | 4500055847 | 10 | 4500055847-10 | 151439415282 | 1514 | 9 | Шумен | 3 |  |  | Нови присъединявания | 4500055847-10
1000005 | РАЗКЪРТВАНЕ НА АСФАЛТОВА НАСТИЛКА | 2 | M2 | 1000005 РАЗКЪРТВАНЕ НА АСФАЛТОВА НАСТИЛКА(M2) | Поръчка за доставка | 4500055847 | 10 | 4500055847-10 | 151439415282 | 1514 | 9 | Шумен | 3 |  |  | Нови присъединявания | 4500055847-10
1000006 | РЯЗАНЕ НА АСФАЛТОВА НАСТИЛКА | 100 | М | 1000006 РЯЗАНЕ НА АСФАЛТОВА НАСТИЛКА(М) | Поръчка за доставка | 4500055847 | 10 | 4500055847-10 | 151439415282 | 1514 | 9 | Шумен | 3 |  |  | Нови присъединявания | 4500055847-10
1000007 | ВЪЗСТАНОВЯВАНЕ НА ТРОТОАР-БЕТОНЕН | 20 | M2 | 1000007 ВЪЗСТАНОВЯВАНЕ НА ТРОТОАР-БЕТОНЕН(M2) | Поръчка за доставка | 4500055847 | 10 | 4500055847-10 | 151439415282 | 1514 | 9 | Шумен | 3 |  |  | Нови присъединявания | 4500055847-10
1000315 | РАЗБИВАНЕ НА БЕТОН | 2 | M3 | 1000315 РАЗБИВАНЕ НА БЕТОН(M3) | Поръчка за доставка | 4500055847 | 10 | 4500055847-10 | 151439415282 | 1514 | 9 | Шумен | 3 |  |  | Нови присъединявания | 4500055847-10
| П.не на пр.ка 20КV от храсти до 20бр. | 47 | AU | П.не на пр.ка 20КV от храсти до 20бр.(AU) | Поръчка за доставка | 4500059126 | 10 | 4500059126-10 | 210500045229 | 2105 | 0 | Габрово |  | P-2-MN-MSLEB-A0002157 | 2 | Ремонтна програма и еднократни планирани мерки | 4500059126-10
| П.не на пр.ка 20КV от храсти от21до50бр. | 14 | AU | П.не на пр.ка 20КV от храсти от21до50бр.(AU) | Поръчка за доставка | 4500059126 | 10 | 4500059126-10 | 210500045229 | 2105 | 0 | Габрово |  | P-2-MN-MSLEB-A0002157 | 2 | Ремонтна програма и еднократни планирани мерки | 4500059126-10
| О.не на един. дърв. ф над30см.мр ННи ВЕЛ | 75 | БР | О.не на един. дърв. ф над30см.мр ННи ВЕЛ(БР) | Поръчка за доставка | 4500059126 | 10 | 4500059126-10 | 210500045229 | 2105 | 0 | Габрово |  | P-2-MN-MSLEB-A0002157 | 2 | Ремонтна програма и еднократни планирани мерки | 4500059126-10
| Изготвяне на компл. доклад за КЛ/ЕП | 1 | БР | Изготвяне на компл. доклад за КЛ/ЕП(БР) | Поръчка за доставка | 4500055993 | 10 | 4500055993-10 | 151419320932 | 1514 | 9 | Варна | 1 |  |  | Нови присъединявания | 4500055993-10
| Изготвяне пл-л за трасиране и даване СЛ | 1 | БР | Изготвяне пл-л за трасиране и даване СЛ(БР) | Поръчка за доставка | 4500055993 | 10 | 4500055993-10 | 151419320932 | 1514 | 9 | Варна | 1 |  |  | Нови присъединявания | 4500055993-10
| Упражняване на строителен надзор КЛ/ЕП | 1 | БР | Упражняване на строителен надзор КЛ/ЕП(БР) | Поръчка за доставка | 4500055993 | 10 | 4500055993-10 | 151419320932 | 1514 | 9 | Варна | 1 |  |  | Нови присъединявания | 4500055993-10
| З-не изготвяне на цифров модел,чл.52 | 1 | БР | З-не изготвяне на цифров модел,чл.52(БР) | Поръчка за доставка | 4500055993 | 10 | 4500055993-10 | 151419320932 | 1514 | 9 | Варна | 1 |  |  | Нови присъединявания | 4500055993-10
| Предоставяне на резултатите UTM / WGS 84 | 1 | БР | Предоставяне на резултатите UTM / WGS 84(БР) | Поръчка за доставка | 4500055993 | 10 | 4500055993-10 | 151419320932 | 1514 | 9 | Варна | 1 |  |  | Нови присъединявания | 4500055993-10
| Изготвяне на компл. доклад за КЛ/ЕП | 1 | БР | Изготвяне на компл. доклад за КЛ/ЕП(БР) | Поръчка за доставка | 4500055995 | 10 | 4500055995-10 | 151419414942 | 1514 | 9 | Варна | 1 |  |  | Нови присъединявания | 4500055995-10
| Изготвяне пл-л за трасиране и даване СЛ | 1 | БР | Изготвяне пл-л за трасиране и даване СЛ(БР) | Поръчка за доставка | 4500055995 | 10 | 4500055995-10 | 151419414942 | 1514 | 9 | Варна | 1 |  |  | Нови присъединявания | 4500055995-10
| Упражняване на строителен надзор КЛ/ЕП | 1 | БР | Упражняване на строителен надзор КЛ/ЕП(БР) | Поръчка за доставка | 4500055995 | 10 | 4500055995-10 | 151419414942 | 1514 | 9 | Варна | 1 |  |  | Нови присъединявания | 4500055995-10
| З-не изготвяне на цифров модел,чл.52 | 7 | БР | З-не изготвяне на цифров модел,чл.52(БР) | Поръчка за доставка | 4500055995 | 10 | 4500055995-10 | 151419414942 | 1514 | 9 | Варна | 1 |  |  | Нови присъединявания | 4500055995-10
| Предоставяне на резултатите UTM / WGS 84 | 1 | БР | Предоставяне на резултатите UTM / WGS 84(БР) | Поръчка за доставка | 4500055995 | 10 | 4500055995-10 | 151419414942 | 1514 | 9 | Варна | 1 |  |  | Нови присъединявания | 4500055995-10
| Предоставяне на резултатитеDWG -UTM /WGS | 1 | БР | Предоставяне на резултатитеDWG -UTM /WGS(БР) | Поръчка за доставка | 4500055995 | 10 | 4500055995-10 | 151419414942 | 1514 | 9 | Варна | 1 |  |  | Нови присъединявания | 4500055995-10
| Изготвяне на компл. доклад за КЛ/ЕП | 1 | БР | Изготвяне на компл. доклад за КЛ/ЕП(БР) | Поръчка за доставка | 4500055997 | 10 | 4500055997-10 | 151419320042 | 1514 | 9 | Варна | 1 |  |  | Нови присъединявания | 4500055997-10
| Изготвяне пл-л за трасиране и даване СЛ | 13 | БР | Изготвяне пл-л за трасиране и даване СЛ(БР) | Поръчка за доставка | 4500055997 | 10 | 4500055997-10 | 151419320042 | 1514 | 9 | Варна | 1 |  |  | Нови присъединявания | 4500055997-10
| Упражняване на строителен надзор КЛ/ЕП | 1 | БР | Упражняване на строителен надзор КЛ/ЕП(БР) | Поръчка за доставка | 4500055997 | 10 | 4500055997-10 | 151419320042 | 1514 | 9 | Варна | 1 |  |  | Нови присъединявания | 4500055997-10
| З-не изготвяне на цифров модел,чл.52 | 1 | БР | З-не изготвяне на цифров модел,чл.52(БР) | Поръчка за доставка | 4500055997 | 10 | 4500055997-10 | 151419320042 | 1514 | 9 | Варна | 1 |  |  | Нови присъединявания | 4500055997-10
| Предоставяне на резултатите UTM / WGS 84 | 1 | БР | Предоставяне на резултатите UTM / WGS 84(БР) | Поръчка за доставка | 4500055997 | 10 | 4500055997-10 | 151419320042 | 1514 | 9 | Варна | 1 |  |  | Нови присъединявания | 4500055997-10
| Предоставяне на резултатитеDWG -UTM /WGS | 1 | БР | Предоставяне на резултатитеDWG -UTM /WGS(БР) | Поръчка за доставка | 4500055997 | 10 | 4500055997-10 | 151419320042 | 1514 | 9 | Варна | 1 |  |  | Нови присъединявания | 4500055997-10
| П.не на пр.ка 20КV от храсти с ф до15см. | 46.2 | AU | П.не на пр.ка 20КV от храсти с ф до15см.(AU) | Поръчка за доставка | 4500059126 | 10 | 4500059126-10 | 210500045229 | 2105 | 0 | Габрово |  | P-2-MN-MSLEB-A0002157 | 2 | Ремонтна програма и еднократни планирани мерки | 4500059126-10
| Пр-не към сборни шини до 1kV до 5бр. | 1 | БР | Пр-не към сборни шини до 1kV до 5бр.(БР) | Поръчка за доставка | 4500056332 | 10 | 4500056332-10 | 151439301723 | 1514 | 9 | Шумен | 3 |  |  | Нови присъединявания | 4500056332-10
| Пр-не към сборни шини до 35kV до 5бр. | 1 | БР | Пр-не към сборни шини до 35kV до 5бр.(БР) | Поръчка за доставка | 4500056332 | 10 | 4500056332-10 | 151439301723 | 1514 | 9 | Шумен | 3 |  |  | Нови присъединявания | 4500056332-10
| Силови трансформатори до 400kVA при прое | 1 | БР | Силови трансформатори до 400kVA при прое(БР) | Поръчка за доставка | 4500056332 | 10 | 4500056332-10 | 151439301723 | 1514 | 9 | Шумен | 3 |  |  | Нови присъединявания | 4500056332-10
| Изготвяне пл-л за трасиране и даване СЛ | 1 | БР | Изготвяне пл-л за трасиране и даване СЛ(БР) | Поръчка за доставка | 4500056369 | 10 | 4500056369-10 | 151479324682 | 1514 | 9 | Г. Оряховица | 7 |  |  | Нови присъединявания | 4500056369-10
| Упражняване на строителен надзор КЛ/ЕП | 1 | БР | Упражняване на строителен надзор КЛ/ЕП(БР) | Поръчка за доставка | 4500056369 | 10 | 4500056369-10 | 151479324682 | 1514 | 9 | Г. Оряховица | 7 |  |  | Нови присъединявания | 4500056369-10
| З-не изготвяне на цифров модел,чл.52 | 1 | БР | З-не изготвяне на цифров модел,чл.52(БР) | Поръчка за доставка | 4500056369 | 10 | 4500056369-10 | 151479324682 | 1514 | 9 | Г. Оряховица | 7 |  |  | Нови присъединявания | 4500056369-10
| Изготвяне на компл. доклад за КЛ/ЕП | 1 | БР | Изготвяне на компл. доклад за КЛ/ЕП(БР) | Поръчка за доставка | 4500056370 | 10 | 4500056370-10 | 151419419772 | 1514 | 9 | Варна | 1 |  |  | Нови присъединявания | 4500056370-10
| Изготвяне пл-л за трасиране и даване СЛ | 1 | БР | Изготвяне пл-л за трасиране и даване СЛ(БР) | Поръчка за доставка | 4500056370 | 10 | 4500056370-10 | 151419419772 | 1514 | 9 | Варна | 1 |  |  | Нови присъединявания | 4500056370-10
| Упражняване на строителен надзор КЛ/ЕП | 1 | БР | Упражняване на строителен надзор КЛ/ЕП(БР) | Поръчка за доставка | 4500056370 | 10 | 4500056370-10 | 151419419772 | 1514 | 9 | Варна | 1 |  |  | Нови присъединявания | 4500056370-10
| З-не изготвяне на цифров модел,чл.52 | 1 | БР | З-не изготвяне на цифров модел,чл.52(БР) | Поръчка за доставка | 4500056370 | 10 | 4500056370-10 | 151419419772 | 1514 | 9 | Варна | 1 |  |  | Нови присъединявания | 4500056370-10
| Предоставяне на резултатите UTM / WGS 84 | 1 | БР | Предоставяне на резултатите UTM / WGS 84(БР) | Поръчка за доставка | 4500056370 | 10 | 4500056370-10 | 151419419772 | 1514 | 9 | Варна | 1 |  |  | Нови присъединявания | 4500056370-10
| Изготвяне на компл. доклад за КЛ/ЕП | 1 | БР | Изготвяне на компл. доклад за КЛ/ЕП(БР) | Поръчка за доставка | 4500056371 | 10 | 4500056371-10 | 151419425232 | 1514 | 9 | Варна | 1 |  |  | Нови присъединявания | 4500056371-10
| Изготвяне пл-л за трасиране и даване СЛ | 1 | БР | Изготвяне пл-л за трасиране и даване СЛ(БР) | Поръчка за доставка | 4500056371 | 10 | 4500056371-10 | 151419425232 | 1514 | 9 | Варна | 1 |  |  | Нови присъединявания | 4500056371-10
| Упражняване на строителен надзор КЛ/ЕП | 1 | БР | Упражняване на строителен надзор КЛ/ЕП(БР) | Поръчка за доставка | 4500056371 | 10 | 4500056371-10 | 151419425232 | 1514 | 9 | Варна | 1 |  |  | Нови присъединявания | 4500056371-10
| З-не изготвяне на цифров модел,чл.52 | 1 | БР | З-не изготвяне на цифров модел,чл.52(БР) | Поръчка за доставка | 4500056371 | 10 | 4500056371-10 | 151419425232 | 1514 | 9 | Варна | 1 |  |  | Нови присъединявания | 4500056371-10
| Предоставяне на резултатите UTM / WGS 84 | 1 | БР | Предоставяне на резултатите UTM / WGS 84(БР) | Поръчка за доставка | 4500056371 | 10 | 4500056371-10 | 151419425232 | 1514 | 9 | Варна | 1 |  |  | Нови присъединявания | 4500056371-10
| Предоставяне на резултатитеDWG -UTM /WGS | 1 | БР | Предоставяне на резултатитеDWG -UTM /WGS(БР) | Поръчка за доставка | 4500056465 | 10 | 4500056465-10 | 151499524142 | 1514 | 9 | Габрово | 9 |  |  | Нови присъединявания | 4500056465-10
| Изготвяне на компл. доклад за КЛ/ЕП | 1 | БР | Изготвяне на компл. доклад за КЛ/ЕП(БР) | Поръчка за доставка | 4500056467 | 10 | 4500056467-10 | 151419523872 | 1514 | 9 | Варна | 1 |  |  | Нови присъединявания | 4500056467-10
| Изготвяне пл-л за трасиране и даване СЛ | 1 | БР | Изготвяне пл-л за трасиране и даване СЛ(БР) | Поръчка за доставка | 4500056467 | 10 | 4500056467-10 | 151419523872 | 1514 | 9 | Варна | 1 |  |  | Нови присъединявания | 4500056467-10
| Упражняване на строителен надзор КЛ/ЕП | 1 | БР | Упражняване на строителен надзор КЛ/ЕП(БР) | Поръчка за доставка | 4500056467 | 10 | 4500056467-10 | 151419523872 | 1514 | 9 | Варна | 1 |  |  | Нови присъединявания | 4500056467-10
| З-не изготвяне на цифров модел,чл.52 | 1 | БР | З-не изготвяне на цифров модел,чл.52(БР) | Поръчка за доставка | 4500056467 | 10 | 4500056467-10 | 151419523872 | 1514 | 9 | Варна | 1 |  |  | Нови присъединявания | 4500056467-10
| Предоставяне на резултатите UTM / WGS 84 | 1 | БР | Предоставяне на резултатите UTM / WGS 84(БР) | Поръчка за доставка | 4500056467 | 10 | 4500056467-10 | 151419523872 | 1514 | 9 | Варна | 1 |  |  | Нови присъединявания | 4500056467-10
| Изготвяне на компл. доклад за КЛ/ЕП | 1 | БР | Изготвяне на компл. доклад за КЛ/ЕП(БР) | Поръчка за доставка | 4500056468 | 10 | 4500056468-10 | 151419219642 | 1514 | 9 | Варна | 1 |  |  | Нови присъединявания | 4500056468-10
| Изготвяне пл-л за трасиране и даване СЛ | 1 | БР | Изготвяне пл-л за трасиране и даване СЛ(БР) | Поръчка за доставка | 4500056468 | 10 | 4500056468-10 | 151419219642 | 1514 | 9 | Варна | 1 |  |  | Нови присъединявания | 4500056468-10
| Упражняване на строителен надзор КЛ/ЕП | 1 | БР | Упражняване на строителен надзор КЛ/ЕП(БР) | Поръчка за доставка | 4500056468 | 10 | 4500056468-10 | 151419219642 | 1514 | 9 | Варна | 1 |  |  | Нови присъединявания | 4500056468-10
| З-не изготвяне на цифров модел,чл.52 | 1 | БР | З-не изготвяне на цифров модел,чл.52(БР) | Поръчка за доставка | 4500056468 | 10 | 4500056468-10 | 151419219642 | 1514 | 9 | Варна | 1 |  |  | Нови присъединявания | 4500056468-10
| Предоставяне на резултатите UTM / WGS 84 | 1 | БР | Предоставяне на резултатите UTM / WGS 84(БР) | Поръчка за доставка | 4500056468 | 10 | 4500056468-10 | 151419219642 | 1514 | 9 | Варна | 1 |  |  | Нови присъединявания | 4500056468-10
| Изготвяне на компл. доклад за КЛ/ЕП | 1 | БР | Изготвяне на компл. доклад за КЛ/ЕП(БР) | Поръчка за доставка | 4500056469 | 10 | 4500056469-10 | 151419416762 | 1514 | 9 | Варна | 1 |  |  | Нови присъединявания | 4500056469-10
| Конструктивен проект при пр-не на тп | 1 | БР | Конструктивен проект при пр-не на тп(БР) | Поръчка за доставка | 4500056332 | 10 | 4500056332-10 | 151439301723 | 1514 | 9 | Шумен | 3 |  |  | Нови присъединявания | 4500056332-10
| План за безопасност и здраве при работа | 1 | БР | План за безопасност и здраве при работа(БР) | Поръчка за доставка | 4500056332 | 10 | 4500056332-10 | 151439301723 | 1514 | 9 | Шумен | 3 |  |  | Нови присъединявания | 4500056332-10
| Проект част пожарна безопасност при ВС | 1 | БР | Проект част пожарна безопасност при ВС(БР) | Поръчка за доставка | 4500056332 | 10 | 4500056332-10 | 151439301723 | 1514 | 9 | Шумен | 3 |  |  | Нови присъединявания | 4500056332-10
| Изготвяне на компл. доклад за КЛ/ЕП | 1 | БР | Изготвяне на компл. доклад за КЛ/ЕП(БР) | Поръчка за доставка | 4500056372 | 10 | 4500056372-10 | 151479400952 | 1514 | 9 | Г. Оряховица | 7 |  |  | Нови присъединявания | 4500056372-10
| Изготвяне пл-л за трасиране и даване СЛ | 1 | БР | Изготвяне пл-л за трасиране и даване СЛ(БР) | Поръчка за доставка | 4500056372 | 10 | 4500056372-10 | 151479400952 | 1514 | 9 | Г. Оряховица | 7 |  |  | Нови присъединявания | 4500056372-10
| Упражняване на строителен надзор КЛ/ЕП | 1 | БР | Упражняване на строителен надзор КЛ/ЕП(БР) | Поръчка за доставка | 4500056372 | 10 | 4500056372-10 | 151479400952 | 1514 | 9 | Г. Оряховица | 7 |  |  | Нови присъединявания | 4500056372-10
| Предоставяне на резултатите UTM / WGS 84 | 1 | БР | Предоставяне на резултатите UTM / WGS 84(БР) | Поръчка за доставка | 4500056372 | 10 | 4500056372-10 | 151479400952 | 1514 | 9 | Г. Оряховица | 7 |  |  | Нови присъединявания | 4500056372-10
| З-не изготвяне на цифров модел,чл.52 | 1 | БР | З-не изготвяне на цифров модел,чл.52(БР) | Поръчка за доставка | 4500056372 | 10 | 4500056372-10 | 151479400952 | 1514 | 9 | Г. Оряховица | 7 |  |  | Нови присъединявания | 4500056372-10
| Изготвяне на компл. доклад за КЛ/ЕП | 1 | БР | Изготвяне на компл. доклад за КЛ/ЕП(БР) | Поръчка за доставка | 4500056373 | 10 | 4500056373-10 | 151419412812 | 1514 | 9 | Варна | 1 |  |  | Нови присъединявания | 4500056373-10
| Изготвяне на компл. доклад за КЛ/ЕПО | 1 | БР | Изготвяне на компл. доклад за КЛ/ЕПО(БР) | Поръчка за доставка | 4500056373 | 10 | 4500056373-10 | 151419412812 | 1514 | 9 | Варна | 1 |  |  | Нови присъединявания | 4500056373-10
| Изготвяне пл-л за трасиране и даване СЛ | 1 | БР | Изготвяне пл-л за трасиране и даване СЛ(БР) | Поръчка за доставка | 4500056373 | 10 | 4500056373-10 | 151419412812 | 1514 | 9 | Варна | 1 |  |  | Нови присъединявания | 4500056373-10
| Упражняване на строителен надзор КЛ/ЕП | 1 | БР | Упражняване на строителен надзор КЛ/ЕП(БР) | Поръчка за доставка | 4500056373 | 10 | 4500056373-10 | 151419412812 | 1514 | 9 | Варна | 1 |  |  | Нови присъединявания | 4500056373-10
| Упражняване на строителен надзор КЛ/ЕПО | 1 | БР | Упражняване на строителен надзор КЛ/ЕПО(БР) | Поръчка за доставка | 4500056373 | 10 | 4500056373-10 | 151419412812 | 1514 | 9 | Варна | 1 |  |  | Нови присъединявания | 4500056373-10
| З-не изготвяне на цифров модел,чл.52 | 1 | БР | З-не изготвяне на цифров модел,чл.52(БР) | Поръчка за доставка | 4500056373 | 10 | 4500056373-10 | 151419412812 | 1514 | 9 | Варна | 1 |  |  | Нови присъединявания | 4500056373-10
| Предоставяне на резултатите UTM / WGS 84 | 1 | БР | Предоставяне на резултатите UTM / WGS 84(БР) | Поръчка за доставка | 4500056373 | 10 | 4500056373-10 | 151419412812 | 1514 | 9 | Варна | 1 |  |  | Нови присъединявания | 4500056373-10
| Предоставяне на резултатитеDWG -UTM /WGS | 1 | БР | Предоставяне на резултатитеDWG -UTM /WGS(БР) | Поръчка за доставка | 4500056373 | 10 | 4500056373-10 | 151419412812 | 1514 | 9 | Варна | 1 |  |  | Нови присъединявания | 4500056373-10
| Изготвяне на компл. доклад за КЛ/ЕП | 1 | БР | Изготвяне на компл. доклад за КЛ/ЕП(БР) | Поръчка за доставка | 4500056375 | 10 | 4500056375-10 | 151419425372 | 1514 | 9 | Варна | 1 |  |  | Нови присъединявания | 4500056375-10
| Изготвяне пл-л за трасиране и даване СЛ | 1 | БР | Изготвяне пл-л за трасиране и даване СЛ(БР) | Поръчка за доставка | 4500056469 | 10 | 4500056469-10 | 151419416762 | 1514 | 9 | Варна | 1 |  |  | Нови присъединявания | 4500056469-10
| Упражняване на строителен надзор КЛ/ЕП | 1 | БР | Упражняване на строителен надзор КЛ/ЕП(БР) | Поръчка за доставка | 4500056469 | 10 | 4500056469-10 | 151419416762 | 1514 | 9 | Варна | 1 |  |  | Нови присъединявания | 4500056469-10
| З-не изготвяне на цифров модел,чл.52 | 7 | БР | З-не изготвяне на цифров модел,чл.52(БР) | Поръчка за доставка | 4500056469 | 10 | 4500056469-10 | 151419416762 | 1514 | 9 | Варна | 1 |  |  | Нови присъединявания | 4500056469-10
| Предоставяне на резултатите UTM / WGS 84 | 1 | БР | Предоставяне на резултатите UTM / WGS 84(БР) | Поръчка за доставка | 4500056469 | 10 | 4500056469-10 | 151419416762 | 1514 | 9 | Варна | 1 |  |  | Нови присъединявания | 4500056469-10
| Изготвяне пл-л за трасиране и даване СЛ | 1 | БР | Изготвяне пл-л за трасиране и даване СЛ(БР) | Поръчка за доставка | 4500056375 | 10 | 4500056375-10 | 151419425372 | 1514 | 9 | Варна | 1 |  |  | Нови присъединявания | 4500056375-10
| Упражняване на строителен надзор КЛ/ЕП | 1 | БР | Упражняване на строителен надзор КЛ/ЕП(БР) | Поръчка за доставка | 4500056375 | 10 | 4500056375-10 | 151419425372 | 1514 | 9 | Варна | 1 |  |  | Нови присъединявания | 4500056375-10
| З-не изготвяне на цифров модел,чл.52 | 5 | БР | З-не изготвяне на цифров модел,чл.52(БР) | Поръчка за доставка | 4500056375 | 10 | 4500056375-10 | 151419425372 | 1514 | 9 | Варна | 1 |  |  | Нови присъединявания | 4500056375-10
| Предоставяне на резултатите UTM / WGS 84 | 1 | БР | Предоставяне на резултатите UTM / WGS 84(БР) | Поръчка за доставка | 4500056375 | 10 | 4500056375-10 | 151419425372 | 1514 | 9 | Варна | 1 |  |  | Нови присъединявания | 4500056375-10
| Проектиране на каб линии до35kV от100-20 | 1 | БР | Проектиране на каб линии до35kV от100-20(БР) | Поръчка за доставка | 4500056334 | 10 | 4500056334-10 | 151449400883 | 1514 | 9 | Търговище | 4 |  |  | Нови присъединявания | 4500056334-10
| План за временна организация на движение | 1 | БР | План за временна организация на движение(БР) | Поръчка за доставка | 4500056334 | 10 | 4500056334-10 | 151449400883 | 1514 | 9 | Търговище | 4 |  |  | Нови присъединявания | 4500056334-10
| План за безопасност и здр. при работа КЛ | 1 | БР | План за безопасност и здр. при работа КЛ(БР) | Поръчка за доставка | 4500056334 | 10 | 4500056334-10 | 151449400883 | 1514 | 9 | Търговище | 4 |  |  | Нови присъединявания | 4500056334-10
| Проект част пожарна безопасност при КЛ | 1 | БР | Проект част пожарна безопасност при КЛ(БР) | Поръчка за доставка | 4500056334 | 10 | 4500056334-10 | 151449400883 | 1514 | 9 | Търговище | 4 |  |  | Нови присъединявания | 4500056334-10
| Съгласуване на скици А3 /вклю. такси/ | 1 | БР | Съгласуване на скици А3 /вклю. такси/(БР) | Поръчка за доставка | 4500056334 | 10 | 4500056334-10 | 151449400883 | 1514 | 9 | Търговище | 4 |  |  | Нови присъединявания | 4500056334-10
| Геодезичен проект за линеен обект КЛ* | 1 | Ч | Геодезичен проект за линеен обект КЛ*(Ч) | Поръчка за доставка | 4500056334 | 10 | 4500056334-10 | 151449400883 | 1514 | 9 | Търговище | 4 |  |  | Нови присъединявания | 4500056334-10
| Наб-е на кадастрални подложки/вклю. такс | 1 | БР | Наб-е на кадастрални подложки/вклю. такс(БР) | Поръчка за доставка | 4500056334 | 10 | 4500056334-10 | 151449400883 | 1514 | 9 | Търговище | 4 |  |  | Нови присъединявания | 4500056334-10
| Авторски надзор по време на строителство | 1 | БР | Авторски надзор по време на строителство(БР) | Поръчка за доставка | 4500056334 | 10 | 4500056334-10 | 151449400883 | 1514 | 9 | Търговище | 4 |  |  | Нови присъединявания | 4500056334-10
| Съгласуване на проект с Държавни и общин | 4 | БР | Съгласуване на проект с Държавни и общин(БР) | Поръчка за доставка | 4500056334 | 10 | 4500056334-10 | 151449400883 | 1514 | 9 | Търговище | 4 |  |  | Нови присъединявания | 4500056334-10
| ТАКСИ | 1 | БР | ТАКСИ(БР) | Поръчка за доставка | 4500056334 | 10 | 4500056334-10 | 151449400883 | 1514 | 9 | Търговище | 4 |  |  | Нови присъединявания | 4500056334-10
| Изготвяне на компл. доклад за КЛ/ЕП | 1 | БР | Изготвяне на компл. доклад за КЛ/ЕП(БР) | Поръчка за доставка | 4500056377 | 10 | 4500056377-10 | 151419219752 | 1514 | 9 | Варна | 1 |  |  | Нови присъединявания | 4500056377-10
| Изготвяне пл-л за трасиране и даване СЛ | 1 | БР | Изготвяне пл-л за трасиране и даване СЛ(БР) | Поръчка за доставка | 4500056377 | 10 | 4500056377-10 | 151419219752 | 1514 | 9 | Варна | 1 |  |  | Нови присъединявания | 4500056377-10
| Упражняване на строителен надзор КЛ/ЕП | 1 | БР | Упражняване на строителен надзор КЛ/ЕП(БР) | Поръчка за доставка | 4500056377 | 10 | 4500056377-10 | 151419219752 | 1514 | 9 | Варна | 1 |  |  | Нови присъединявания | 4500056377-10
| З-не изготвяне на цифров модел,чл.52 | 5 | БР | З-не изготвяне на цифров модел,чл.52(БР) | Поръчка за доставка | 4500056377 | 10 | 4500056377-10 | 151419219752 | 1514 | 9 | Варна | 1 |  |  | Нови присъединявания | 4500056377-10
| Предоставяне на резултатите UTM / WGS 84 | 1 | БР | Предоставяне на резултатите UTM / WGS 84(БР) | Поръчка за доставка | 4500056377 | 10 | 4500056377-10 | 151419219752 | 1514 | 9 | Варна | 1 |  |  | Нови присъединявания | 4500056377-10
| Изготвяне на компл. доклад за КЛ/ЕП | 1 | БР | Изготвяне на компл. доклад за КЛ/ЕП(БР) | Поръчка за доставка | 4500056407 | 10 | 4500056407-10 | 151419221022 | 1514 | 9 | Варна | 1 |  |  | Нови присъединявания | 4500056407-10
| Изготвяне пл-л за трасиране и даване СЛ | 1 | БР | Изготвяне пл-л за трасиране и даване СЛ(БР) | Поръчка за доставка | 4500056407 | 10 | 4500056407-10 | 151419221022 | 1514 | 9 | Варна | 1 |  |  | Нови присъединявания | 4500056407-10
| Упражняване на строителен надзор КЛ/ЕП | 1 | БР | Упражняване на строителен надзор КЛ/ЕП(БР) | Поръчка за доставка | 4500056407 | 10 | 4500056407-10 | 151419221022 | 1514 | 9 | Варна | 1 |  |  | Нови присъединявания | 4500056407-10
| З-не изготвяне на цифров модел,чл.52 | 1 | БР | З-не изготвяне на цифров модел,чл.52(БР) | Поръчка за доставка | 4500056407 | 10 | 4500056407-10 | 151419221022 | 1514 | 9 | Варна | 1 |  |  | Нови присъединявания | 4500056407-10
| Предоставяне на резултатите UTM / WGS 84 | 1 | БР | Предоставяне на резултатите UTM / WGS 84(БР) | Поръчка за доставка | 4500056407 | 10 | 4500056407-10 | 151419221022 | 1514 | 9 | Варна | 1 |  |  | Нови присъединявания | 4500056407-10
1000000 | НАПРАВА НА ШУРФОВЕ 1/0.8/0.6 | 2 | БР | 1000000 НАПРАВА НА ШУРФОВЕ 1/0.8/0.6(БР) | Поръчка за доставка | 4500056285 | 10 | 4500056285-10 | 151419314362 | 1514 | 9 | Варна | 1 |  |  | Нови присъединявания | 4500056285-10
1000002 | РАЗКЪРТВАНЕ НА ТРОТОАР-БЕТОНЕН | 2 | M2 | 1000002 РАЗКЪРТВАНЕ НА ТРОТОАР-БЕТОНЕН(M2) | Поръчка за доставка | 4500056285 | 10 | 4500056285-10 | 151419314362 | 1514 | 9 | Варна | 1 |  |  | Нови присъединявания | 4500056285-10
1000006 | РЯЗАНЕ НА АСФАЛТОВА НАСТИЛКА | 4 | М | 1000006 РЯЗАНЕ НА АСФАЛТОВА НАСТИЛКА(М) | Поръчка за доставка | 4500056285 | 10 | 4500056285-10 | 151419314362 | 1514 | 9 | Варна | 1 |  |  | Нови присъединявания | 4500056285-10
1000007 | ВЪЗСТАНОВЯВАНЕ НА ТРОТОАР-БЕТОНЕН | 2 | M2 | 1000007 ВЪЗСТАНОВЯВАНЕ НА ТРОТОАР-БЕТОНЕН(M2) | Поръчка за доставка | 4500056285 | 10 | 4500056285-10 | 151419314362 | 1514 | 9 | Варна | 1 |  |  | Нови присъединявания | 4500056285-10
1000018 | Н-ВА ИЗКОП ІІІ К-Я 0.8/0.4 В/У КАБЕЛ | 47 | М | 1000018 Н-ВА ИЗКОП ІІІ К-Я 0.8/0.4 В/У КАБЕЛ(М) | Поръчка за доставка | 4500056285 | 10 | 4500056285-10 | 151419314362 | 1514 | 9 | Варна | 1 |  |  | Нови присъединявания | 4500056285-10
| Изготвяне на компл. доклад за КЛ/ЕП | 1 | БР | Изготвяне на компл. доклад за КЛ/ЕП(БР) | Поръчка за доставка | 4500056409 | 10 | 4500056409-10 | 151419622832 | 1514 | 9 | Варна | 1 |  |  | Нови присъединявания | 4500056409-10
| Изготвяне пл-л за трасиране и даване СЛ | 1 | БР | Изготвяне пл-л за трасиране и даване СЛ(БР) | Поръчка за доставка | 4500056409 | 10 | 4500056409-10 | 151419622832 | 1514 | 9 | Варна | 1 |  |  | Нови присъединявания | 4500056409-10
| Упражняване на строителен надзор КЛ/ЕП | 1 | БР | Упражняване на строителен надзор КЛ/ЕП(БР) | Поръчка за доставка | 4500056409 | 10 | 4500056409-10 | 151419622832 | 1514 | 9 | Варна | 1 |  |  | Нови присъединявания | 4500056409-10
| З-не изготвяне на цифров модел,чл.52 | 1 | БР | З-не изготвяне на цифров модел,чл.52(БР) | Поръчка за доставка | 4500056409 | 10 | 4500056409-10 | 151419622832 | 1514 | 9 | Варна | 1 |  |  | Нови присъединявания | 4500056409-10
1000060 | Н-ВА ПОДЛ С ПЯСЪК И ТУХЛИ ЗА 1К-Л | 43 | М | 1000060 Н-ВА ПОДЛ С ПЯСЪК И ТУХЛИ ЗА 1К-Л(М) | Поръчка за доставка | 4500056285 | 10 | 4500056285-10 | 151419314362 | 1514 | 9 | Варна | 1 |  |  | Нови присъединявания | 4500056285-10
1000077 | ПОЛАГАНЕ НА КАБЕЛ В ИЗКОП ДО 3Х95 MM ВКЛ | 36 | М | 1000077 ПОЛАГАНЕ НА КАБЕЛ В ИЗКОП ДО 3Х95 MM ВКЛ(М) | Поръчка за доставка | 4500056285 | 10 | 4500056285-10 | 151419314362 | 1514 | 9 | Варна | 1 |  |  | Нови присъединявания | 4500056285-10
1000082 | ИЗТЕГЛЯНЕ КАБЕЛ В ТРЪБА ДО 3Х95 MM2 ВКЛ | 22 | М | 1000082 ИЗТЕГЛЯНЕ КАБЕЛ В ТРЪБА ДО 3Х95 MM2 ВКЛ(М) | Поръчка за доставка | 4500056285 | 10 | 4500056285-10 | 151419314362 | 1514 | 9 | Варна | 1 |  |  | Нови присъединявания | 4500056285-10
1000089 | ДОСТАВКА И MОНТАЖ НА КАБЕЛНИ MАРКИ | 2 | БР | 1000089 ДОСТАВКА И MОНТАЖ НА КАБЕЛНИ MАРКИ(БР) | Поръчка за доставка | 4500056285 | 10 | 4500056285-10 | 151419314362 | 1514 | 9 | Варна | 1 |  |  | Нови присъединявания | 4500056285-10
1000091 | Н-ВА КГНН>3Х95+50(4Х95)MM2 ВКЛ (4ЖИЛА) | 3 | БР | 1000091 Н-ВА КГНН>3Х95+50(4Х95)MM2 ВКЛ (4ЖИЛА)(БР) | Поръчка за доставка | 4500056285 | 10 | 4500056285-10 | 151419314362 | 1514 | 9 | Варна | 1 |  |  | Нови присъединявания | 4500056285-10
1000100 | ПОДВЪРЗВАНЕ К-Л КЪM СЪЩ. ТАБЛО/СЪОРЖ. | 1 | БР | 1000100 ПОДВЪРЗВАНЕ К-Л КЪM СЪЩ. ТАБЛО/СЪОРЖ.(БР) | Поръчка за доставка | 4500056285 | 10 | 4500056285-10 | 151419314362 | 1514 | 9 | Варна | 1 |  |  | Нови присъединявания | 4500056285-10
1000104 | MОНТАЖ ШК | 1 | БР | 1000104 MОНТАЖ ШК(БР) | Поръчка за доставка | 4500056285 | 10 | 4500056285-10 | 151419314362 | 1514 | 9 | Варна | 1 |  |  | Нови присъединявания | 4500056285-10
1000269 | НАПРАВА ЗАЗЕMЛЕНИЕ С ЕДИН КОЛ | 1 | БР | 1000269 НАПРАВА ЗАЗЕMЛЕНИЕ С ЕДИН КОЛ(БР) | Поръчка за доставка | 4500056285 | 10 | 4500056285-10 | 151419314362 | 1514 | 9 | Варна | 1 |  |  | Нови присъединявания | 4500056285-10
1000271 | ИЗMЕРВАНЕ НА ЗАЗЕMЛЕНИЕ НА ТОЧКА | 1 | БР | 1000271 ИЗMЕРВАНЕ НА ЗАЗЕMЛЕНИЕ НА ТОЧКА(БР) | Поръчка за доставка | 4500056285 | 10 | 4500056285-10 | 151419314362 | 1514 | 9 | Варна | 1 |  |  | Нови присъединявания | 4500056285-10
1000272 | ИЗMЕРВАНЕ ИЗОЛАЦИЯ НА К-Л НН-(4 ЖИЛА) | 1 | БР | 1000272 ИЗMЕРВАНЕ ИЗОЛАЦИЯ НА К-Л НН-(4 ЖИЛА)(БР) | Поръчка за доставка | 4500056285 | 10 | 4500056285-10 | 151419314362 | 1514 | 9 | Варна | 1 |  |  | Нови присъединявания | 4500056285-10
1000280 | НАТОВАРВАНЕ И ИЗВОЗВАНЕ НА СТРОИТ. ОТП-И | 6 | M3 | 1000280 НАТОВАРВАНЕ И ИЗВОЗВАНЕ НА СТРОИТ. ОТП-И(M3) | Поръчка за доставка | 4500056285 | 10 | 4500056285-10 | 151419314362 | 1514 | 9 | Варна | 1 |  |  | Нови присъединявания | 4500056285-10
| Предоставяне на резултатите UTM / WGS 84 | 1 | БР | Предоставяне на резултатите UTM / WGS 84(БР) | Поръчка за доставка | 4500056409 | 10 | 4500056409-10 | 151419622832 | 1514 | 9 | Варна | 1 |  |  | Нови присъединявания | 4500056409-10
1000281 | ТРАНСП. НА M-ЛИ ОТ СКЛАД НА ВЪЗЛОЖИТЕЛЯ | 1 | % | 1000281 ТРАНСП. НА M-ЛИ ОТ СКЛАД НА ВЪЗЛОЖИТЕЛЯ(%) | Поръчка за доставка | 4500056285 | 10 | 4500056285-10 | 151419314362 | 1514 | 9 | Варна | 1 |  |  | Нови присъединявания | 4500056285-10
1000286 | НАПРАВА НА ОТВОР В БЕТОН | 2 | БР | 1000286 НАПРАВА НА ОТВОР В БЕТОН(БР) | Поръчка за доставка | 4500056285 | 10 | 4500056285-10 | 151419314362 | 1514 | 9 | Варна | 1 |  |  | Нови присъединявания | 4500056285-10
1000009 | ВЪЗСТАНОВЯВАНЕ ТРОТОАР С ПЛОЧКИ-СТРАРИ | 3 | M2 | 1000009 ВЪЗСТАНОВЯВАНЕ ТРОТОАР С ПЛОЧКИ-СТРАРИ(M2) | Поръчка за доставка | 4500058512 | 30 | 4500058512-30 | 151419502863 | 1514 | 9 | Варна | 1 |  |  | Нови присъединявания | 4500058512-30
1000269 | НАПРАВА ЗАЗЕMЛЕНИЕ С ЕДИН КОЛ | 1 | БР | 1000269 НАПРАВА ЗАЗЕMЛЕНИЕ С ЕДИН КОЛ(БР) | Поръчка за доставка | 4500058512 | 30 | 4500058512-30 | 151419502863 | 1514 | 9 | Варна | 1 |  |  | Нови присъединявания | 4500058512-30
1000018 | Н-ВА ИЗКОП ІІІ К-Я 0.8/0.4 В/У КАБЕЛ | 1 | М | 1000018 Н-ВА ИЗКОП ІІІ К-Я 0.8/0.4 В/У КАБЕЛ(М) | Поръчка за доставка | 4500056285 | 20 | 4500056285-20 | 151419314362 | 1514 | 9 | Варна | 1 |  |  | Нови присъединявания | 4500056285-20
1000060 | Н-ВА ПОДЛ С ПЯСЪК И ТУХЛИ ЗА 1К-Л | 1 | М | 1000060 Н-ВА ПОДЛ С ПЯСЪК И ТУХЛИ ЗА 1К-Л(М) | Поръчка за доставка | 4500056285 | 20 | 4500056285-20 | 151419314362 | 1514 | 9 | Варна | 1 |  |  | Нови присъединявания | 4500056285-20
1000065 | MОНТАЖ НА ГОФРИРАНА ТРЪБА | 3 | М | 1000065 MОНТАЖ НА ГОФРИРАНА ТРЪБА(М) | Поръчка за доставка | 4500056285 | 20 | 4500056285-20 | 151419314362 | 1514 | 9 | Варна | 1 |  |  | Нови присъединявания | 4500056285-20
1000082 | ИЗТЕГЛЯНЕ КАБЕЛ В ТРЪБА ДО 3Х95 MM2 ВКЛ | 3 | М | 1000082 ИЗТЕГЛЯНЕ КАБЕЛ В ТРЪБА ДО 3Х95 MM2 ВКЛ(М) | Поръчка за доставка | 4500056285 | 20 | 4500056285-20 | 151419314362 | 1514 | 9 | Варна | 1 |  |  | Нови присъединявания | 4500056285-20
1000089 | ДОСТАВКА И MОНТАЖ НА КАБЕЛНИ MАРКИ | 1 | БР | 1000089 ДОСТАВКА И MОНТАЖ НА КАБЕЛНИ MАРКИ(БР) | Поръчка за доставка | 4500056285 | 20 | 4500056285-20 | 151419314362 | 1514 | 9 | Варна | 1 |  |  | Нови присъединявания | 4500056285-20
1000100 | ПОДВЪРЗВАНЕ К-Л КЪM СЪЩ. ТАБЛО/СЪОРЖ. | 2 | БР | 1000100 ПОДВЪРЗВАНЕ К-Л КЪM СЪЩ. ТАБЛО/СЪОРЖ.(БР) | Поръчка за доставка | 4500056285 | 20 | 4500056285-20 | 151419314362 | 1514 | 9 | Варна | 1 |  |  | Нови присъединявания | 4500056285-20
1000110 | M-Ж ТАБЛО ДО 5 ЕЛЕКТРОMЕРА ВКЛ. НА СТЕНА | 1 | БР | 1000110 M-Ж ТАБЛО ДО 5 ЕЛЕКТРОMЕРА ВКЛ. НА СТЕНА(БР) | Поръчка за доставка | 4500056285 | 20 | 4500056285-20 | 151419314362 | 1514 | 9 | Варна | 1 |  |  | Нови присъединявания | 4500056285-20
1000269 | НАПРАВА ЗАЗЕMЛЕНИЕ С ЕДИН КОЛ | 1 | БР | 1000269 НАПРАВА ЗАЗЕMЛЕНИЕ С ЕДИН КОЛ(БР) | Поръчка за доставка | 4500056285 | 20 | 4500056285-20 | 151419314362 | 1514 | 9 | Варна | 1 |  |  | Нови присъединявания | 4500056285-20
1000271 | ИЗMЕРВАНЕ НА ЗАЗЕMЛЕНИЕ НА ТОЧКА | 1 | БР | 1000271 ИЗMЕРВАНЕ НА ЗАЗЕMЛЕНИЕ НА ТОЧКА(БР) | Поръчка за доставка | 4500056285 | 20 | 4500056285-20 | 151419314362 | 1514 | 9 | Варна | 1 |  |  | Нови присъединявания | 4500056285-20
1000272 | ИЗMЕРВАНЕ ИЗОЛАЦИЯ НА К-Л НН-(4 ЖИЛА) | 1 | БР | 1000272 ИЗMЕРВАНЕ ИЗОЛАЦИЯ НА К-Л НН-(4 ЖИЛА)(БР) | Поръчка за доставка | 4500056285 | 20 | 4500056285-20 | 151419314362 | 1514 | 9 | Варна | 1 |  |  | Нови присъединявания | 4500056285-20
1000288 | Н-ВА НА СТОMАНЕНА КОНСТР. /ВКЛ. БОЯД./ | 23 | КГ | 1000288 Н-ВА НА СТОMАНЕНА КОНСТР. /ВКЛ. БОЯД./(КГ) | Поръчка за доставка | 4500056285 | 20 | 4500056285-20 | 151419314362 | 1514 | 9 | Варна | 1 |  |  | Нови присъединявания | 4500056285-20
1000290 | ДОСТАВКА НА БЕТОН | 0.1 | M3 | 1000290 ДОСТАВКА НА БЕТОН(M3) | Поръчка за доставка | 4500056285 | 20 | 4500056285-20 | 151419314362 | 1514 | 9 | Варна | 1 |  |  | Нови присъединявания | 4500056285-20
1000293 | ТРАСИРАНЕ НА КАБЕЛНА ЛИНИЯ | 0.06 | KM | 1000293 ТРАСИРАНЕ НА КАБЕЛНА ЛИНИЯ(KM) | Поръчка за доставка | 4500056343 | 10 | 4500056343-10 | 151419219752 | 1514 | 9 | Варна | 1 |  |  | Нови присъединявания | 4500056343-10
1000001 | НАПРАВА НА ШУРФОВЕ 1.1/1/0.6 | 1 | БР | 1000001 НАПРАВА НА ШУРФОВЕ 1.1/1/0.6(БР) | Поръчка за доставка | 4500056343 | 10 | 4500056343-10 | 151419219752 | 1514 | 9 | Варна | 1 |  |  | Нови присъединявания | 4500056343-10
1000005 | РАЗКЪРТВАНЕ НА АСФАЛТОВА НАСТИЛКА | 2 | M2 | 1000005 РАЗКЪРТВАНЕ НА АСФАЛТОВА НАСТИЛКА(M2) | Поръчка за доставка | 4500056343 | 10 | 4500056343-10 | 151419219752 | 1514 | 9 | Варна | 1 |  |  | Нови присъединявания | 4500056343-10
| Изготвяне на компл. доклад за КЛ/ЕП | 1 | БР | Изготвяне на компл. доклад за КЛ/ЕП(БР) | Поръчка за доставка | 4500056361 | 10 | 4500056361-10 | 151419324262 | 1514 | 9 | Варна | 1 |  |  | Нови присъединявания | 4500056361-10
| Изготвяне пл-л за трасиране и даване СЛ | 1 | БР | Изготвяне пл-л за трасиране и даване СЛ(БР) | Поръчка за доставка | 4500056361 | 10 | 4500056361-10 | 151419324262 | 1514 | 9 | Варна | 1 |  |  | Нови присъединявания | 4500056361-10
| Упражняване на строителен надзор КЛ/ЕП | 1 | БР | Упражняване на строителен надзор КЛ/ЕП(БР) | Поръчка за доставка | 4500056361 | 10 | 4500056361-10 | 151419324262 | 1514 | 9 | Варна | 1 |  |  | Нови присъединявания | 4500056361-10
| З-не изготвяне на цифров модел,чл.52 | 1 | БР | З-не изготвяне на цифров модел,чл.52(БР) | Поръчка за доставка | 4500056361 | 10 | 4500056361-10 | 151419324262 | 1514 | 9 | Варна | 1 |  |  | Нови присъединявания | 4500056361-10
| Предоставяне на резултатите UTM / WGS 84 | 1 | БР | Предоставяне на резултатите UTM / WGS 84(БР) | Поръчка за доставка | 4500056361 | 10 | 4500056361-10 | 151419324262 | 1514 | 9 | Варна | 1 |  |  | Нови присъединявания | 4500056361-10
| Изготвяне на компл. доклад за КЛ/ЕП | 1 | БР | Изготвяне на компл. доклад за КЛ/ЕП(БР) | Поръчка за доставка | 4500056362 | 10 | 4500056362-10 | 151449221632 | 1514 | 9 | Търговище | 4 |  |  | Нови присъединявания | 4500056362-10
| Изготвяне пл-л за трасиране и даване СЛ | 1 | БР | Изготвяне пл-л за трасиране и даване СЛ(БР) | Поръчка за доставка | 4500056362 | 10 | 4500056362-10 | 151449221632 | 1514 | 9 | Търговище | 4 |  |  | Нови присъединявания | 4500056362-10
| Упражняване на строителен надзор КЛ/ЕП | 1 | БР | Упражняване на строителен надзор КЛ/ЕП(БР) | Поръчка за доставка | 4500056362 | 10 | 4500056362-10 | 151449221632 | 1514 | 9 | Търговище | 4 |  |  | Нови присъединявания | 4500056362-10
| З-не изготвяне на цифров модел,чл.52 | 1 | БР | З-не изготвяне на цифров модел,чл.52(БР) | Поръчка за доставка | 4500056362 | 10 | 4500056362-10 | 151449221632 | 1514 | 9 | Търговище | 4 |  |  | Нови присъединявания | 4500056362-10
| Предоставяне на резултатите UTM / WGS 84 | 1 | БР | Предоставяне на резултатите UTM / WGS 84(БР) | Поръчка за доставка | 4500056362 | 10 | 4500056362-10 | 151449221632 | 1514 | 9 | Търговище | 4 |  |  | Нови присъединявания | 4500056362-10
| Предоставяне на резултатитеDWG -UTM /WGS | 1 | БР | Предоставяне на резултатитеDWG -UTM /WGS(БР) | Поръчка за доставка | 4500056362 | 10 | 4500056362-10 | 151449221632 | 1514 | 9 | Търговище | 4 |  |  | Нови присъединявания | 4500056362-10
1000006 | РЯЗАНЕ НА АСФАЛТОВА НАСТИЛКА | 15 | М | 1000006 РЯЗАНЕ НА АСФАЛТОВА НАСТИЛКА(М) | Поръчка за доставка | 4500056343 | 10 | 4500056343-10 | 151419219752 | 1514 | 9 | Варна | 1 |  |  | Нови присъединявания | 4500056343-10
1000011 | ВЪЗСТАНОВЯВАНЕ НА АСФАЛТОВА НАСТИЛКА-ПЪТ | 2 | M2 | 1000011 ВЪЗСТАНОВЯВАНЕ НА АСФАЛТОВА НАСТИЛКА-ПЪТ(M2) | Поръчка за доставка | 4500056343 | 10 | 4500056343-10 | 151419219752 | 1514 | 9 | Варна | 1 |  |  | Нови присъединявания | 4500056343-10
1000060 | Н-ВА ПОДЛ С ПЯСЪК И ТУХЛИ ЗА 1К-Л | 62 | М | 1000060 Н-ВА ПОДЛ С ПЯСЪК И ТУХЛИ ЗА 1К-Л(М) | Поръчка за доставка | 4500056343 | 10 | 4500056343-10 | 151419219752 | 1514 | 9 | Варна | 1 |  |  | Нови присъединявания | 4500056343-10
1000076 | ПОЛАГАНЕ НА КАБЕЛ В ИЗКОП ДО 3Х50 MM ВКЛ | 62 | М | 1000076 ПОЛАГАНЕ НА КАБЕЛ В ИЗКОП ДО 3Х50 MM ВКЛ(М) | Поръчка за доставка | 4500056343 | 10 | 4500056343-10 | 151419219752 | 1514 | 9 | Варна | 1 |  |  | Нови присъединявания | 4500056343-10
1000081 | ИЗТЕГЛЯНЕ КАБЕЛ В ТРЪБА ДО 3Х50 MM2 ВКЛ | 2 | М | 1000081 ИЗТЕГЛЯНЕ КАБЕЛ В ТРЪБА ДО 3Х50 MM2 ВКЛ(М) | Поръчка за доставка | 4500056343 | 10 | 4500056343-10 | 151419219752 | 1514 | 9 | Варна | 1 |  |  | Нови присъединявания | 4500056343-10
1000089 | ДОСТАВКА И MОНТАЖ НА КАБЕЛНИ MАРКИ | 1 | БР | 1000089 ДОСТАВКА И MОНТАЖ НА КАБЕЛНИ MАРКИ(БР) | Поръчка за доставка | 4500056343 | 10 | 4500056343-10 | 151419219752 | 1514 | 9 | Варна | 1 |  |  | Нови присъединявания | 4500056343-10
1000090 | Н-ВА КГНН ДО3Х70+35(4Х70)MM2 ВКЛ(4 ЖИЛА) | 2 | БР | 1000090 Н-ВА КГНН ДО3Х70+35(4Х70)MM2 ВКЛ(4 ЖИЛА)(БР) | Поръчка за доставка | 4500056343 | 10 | 4500056343-10 | 151419219752 | 1514 | 9 | Варна | 1 |  |  | Нови присъединявания | 4500056343-10
1000269 | НАПРАВА ЗАЗЕMЛЕНИЕ С ЕДИН КОЛ | 1 | БР | 1000269 НАПРАВА ЗАЗЕMЛЕНИЕ С ЕДИН КОЛ(БР) | Поръчка за доставка | 4500056343 | 10 | 4500056343-10 | 151419219752 | 1514 | 9 | Варна | 1 |  |  | Нови присъединявания | 4500056343-10
1000271 | ИЗMЕРВАНЕ НА ЗАЗЕMЛЕНИЕ НА ТОЧКА | 1 | БР | 1000271 ИЗMЕРВАНЕ НА ЗАЗЕMЛЕНИЕ НА ТОЧКА(БР) | Поръчка за доставка | 4500056343 | 10 | 4500056343-10 | 151419219752 | 1514 | 9 | Варна | 1 |  |  | Нови присъединявания | 4500056343-10
1000272 | ИЗMЕРВАНЕ ИЗОЛАЦИЯ НА К-Л НН-(4 ЖИЛА) | 1 | БР | 1000272 ИЗMЕРВАНЕ ИЗОЛАЦИЯ НА К-Л НН-(4 ЖИЛА)(БР) | Поръчка за доставка | 4500056343 | 10 | 4500056343-10 | 151419219752 | 1514 | 9 | Варна | 1 |  |  | Нови присъединявания | 4500056343-10
| Изготвяне на компл. доклад за КЛ/ЕП | 1 | БР | Изготвяне на компл. доклад за КЛ/ЕП(БР) | Поръчка за доставка | 4500056363 | 10 | 4500056363-10 | 151419317132 | 1514 | 9 | Варна | 1 |  |  | Нови присъединявания | 4500056363-10
| Изготвяне пл-л за трасиране и даване СЛ | 1 | БР | Изготвяне пл-л за трасиране и даване СЛ(БР) | Поръчка за доставка | 4500056363 | 10 | 4500056363-10 | 151419317132 | 1514 | 9 | Варна | 1 |  |  | Нови присъединявания | 4500056363-10
| Упражняване на строителен надзор КЛ/ЕП | 1 | БР | Упражняване на строителен надзор КЛ/ЕП(БР) | Поръчка за доставка | 4500056363 | 10 | 4500056363-10 | 151419317132 | 1514 | 9 | Варна | 1 |  |  | Нови присъединявания | 4500056363-10
| З-не изготвяне на цифров модел,чл.52 | 1 | БР | З-не изготвяне на цифров модел,чл.52(БР) | Поръчка за доставка | 4500056363 | 10 | 4500056363-10 | 151419317132 | 1514 | 9 | Варна | 1 |  |  | Нови присъединявания | 4500056363-10
| Предоставяне на резултатите UTM / WGS 84 | 1 | БР | Предоставяне на резултатите UTM / WGS 84(БР) | Поръчка за доставка | 4500056363 | 10 | 4500056363-10 | 151419317132 | 1514 | 9 | Варна | 1 |  |  | Нови присъединявания | 4500056363-10
| Изготвяне на компл. доклад за КЛ/ЕП | 1 | БР | Изготвяне на компл. доклад за КЛ/ЕП(БР) | Поръчка за доставка | 4500056463 | 10 | 4500056463-10 | 151469222272 | 1514 | 9 | Русе | 6 |  |  | Нови присъединявания | 4500056463-10
| Изготвяне пл-л за трасиране и даване СЛ | 1 | БР | Изготвяне пл-л за трасиране и даване СЛ(БР) | Поръчка за доставка | 4500056463 | 10 | 4500056463-10 | 151469222272 | 1514 | 9 | Русе | 6 |  |  | Нови присъединявания | 4500056463-10
| Упражняване на строителен надзор КЛ/ЕП | 1 | БР | Упражняване на строителен надзор КЛ/ЕП(БР) | Поръчка за доставка | 4500056463 | 10 | 4500056463-10 | 151469222272 | 1514 | 9 | Русе | 6 |  |  | Нови присъединявания | 4500056463-10
| З-не изготвяне на цифров модел,чл.52 | 1 | БР | З-не изготвяне на цифров модел,чл.52(БР) | Поръчка за доставка | 4500056463 | 10 | 4500056463-10 | 151469222272 | 1514 | 9 | Русе | 6 |  |  | Нови присъединявания | 4500056463-10
| Предоставяне на резултатитеDWG -UTM /WGS | 1 | БР | Предоставяне на резултатитеDWG -UTM /WGS(БР) | Поръчка за доставка | 4500056463 | 10 | 4500056463-10 | 151469222272 | 1514 | 9 | Русе | 6 |  |  | Нови присъединявания | 4500056463-10
1000280 | НАТОВАРВАНЕ И ИЗВОЗВАНЕ НА СТРОИТ. ОТП-И | 2 | M3 | 1000280 НАТОВАРВАНЕ И ИЗВОЗВАНЕ НА СТРОИТ. ОТП-И(M3) | Поръчка за доставка | 4500056343 | 10 | 4500056343-10 | 151419219752 | 1514 | 9 | Варна | 1 |  |  | Нови присъединявания | 4500056343-10
1000281 | ТРАНСП. НА M-ЛИ ОТ СКЛАД НА ВЪЗЛОЖИТЕЛЯ | 1 | % | 1000281 ТРАНСП. НА M-ЛИ ОТ СКЛАД НА ВЪЗЛОЖИТЕЛЯ(%) | Поръчка за доставка | 4500056343 | 10 | 4500056343-10 | 151419219752 | 1514 | 9 | Варна | 1 |  |  | Нови присъединявания | 4500056343-10
1000288 | Н-ВА НА СТОMАНЕНА КОНСТР. /ВКЛ. БОЯД./ | 16 | КГ | 1000288 Н-ВА НА СТОMАНЕНА КОНСТР. /ВКЛ. БОЯД./(КГ) | Поръчка за доставка | 4500056343 | 10 | 4500056343-10 | 151419219752 | 1514 | 9 | Варна | 1 |  |  | Нови присъединявания | 4500056343-10
1000005 | РАЗКЪРТВАНЕ НА АСФАЛТОВА НАСТИЛКА | 2.5 | M2 | 1000005 РАЗКЪРТВАНЕ НА АСФАЛТОВА НАСТИЛКА(M2) | Поръчка за доставка | 4500056344 | 10 | 4500056344-10 | 220000115973 | 2200 | 0 | Габрово |  | P-2-AC-STONB-4415300003 | 2 | Аварии | 4500056344-10
1000006 | РЯЗАНЕ НА АСФАЛТОВА НАСТИЛКА | 5 | М | 1000006 РЯЗАНЕ НА АСФАЛТОВА НАСТИЛКА(М) | Поръчка за доставка | 4500056344 | 10 | 4500056344-10 | 220000115973 | 2200 | 0 | Габрово |  | P-2-AC-STONB-4415300003 | 2 | Аварии | 4500056344-10
1000071 | ЗАСИПВАНЕ НА КОЛЕКТОР С ПЯСЪК | 1 | M3 | 1000071 ЗАСИПВАНЕ НА КОЛЕКТОР С ПЯСЪК(M3) | Поръчка за доставка | 4500056344 | 10 | 4500056344-10 | 220000115973 | 2200 | 0 | Габрово |  | P-2-AC-STONB-4415300003 | 2 | Аварии | 4500056344-10
1000280 | НАТОВАРВАНЕ И ИЗВОЗВАНЕ НА СТРОИТ. ОТП-И | 1.5 | M3 | 1000280 НАТОВАРВАНЕ И ИЗВОЗВАНЕ НА СТРОИТ. ОТП-И(M3) | Поръчка за доставка | 4500056344 | 10 | 4500056344-10 | 220000115973 | 2200 | 0 | Габрово |  | P-2-AC-STONB-4415300003 | 2 | Аварии | 4500056344-10
1000312 | НАПРАВА НА ИЗКОП НЕСТАНДАРТЕН | 2 | M3 | 1000312 НАПРАВА НА ИЗКОП НЕСТАНДАРТЕН(M3) | Поръчка за доставка | 4500056344 | 10 | 4500056344-10 | 220000115973 | 2200 | 0 | Габрово |  | P-2-AC-STONB-4415300003 | 2 | Аварии | 4500056344-10
| Изготвяне на компл. доклад за КЛ/ЕП | 1 | БР | Изготвяне на компл. доклад за КЛ/ЕП(БР) | Поръчка за доставка | 4500056365 | 10 | 4500056365-10 | 151429313292 | 1514 | 9 | Добрич | 2 |  |  | Нови присъединявания | 4500056365-10
| Изготвяне пл-л за трасиране и даване СЛ | 1 | БР | Изготвяне пл-л за трасиране и даване СЛ(БР) | Поръчка за доставка | 4500056365 | 10 | 4500056365-10 | 151429313292 | 1514 | 9 | Добрич | 2 |  |  | Нови присъединявания | 4500056365-10
| Упражняване на строителен надзор КЛ/ЕП | 1 | БР | Упражняване на строителен надзор КЛ/ЕП(БР) | Поръчка за доставка | 4500056365 | 10 | 4500056365-10 | 151429313292 | 1514 | 9 | Добрич | 2 |  |  | Нови присъединявания | 4500056365-10
| З-не изготвяне на цифров модел,чл.52 | 1 | БР | З-не изготвяне на цифров модел,чл.52(БР) | Поръчка за доставка | 4500056365 | 10 | 4500056365-10 | 151429313292 | 1514 | 9 | Добрич | 2 |  |  | Нови присъединявания | 4500056365-10
| Предоставяне на резултатите UTM / WGS 84 | 1 | БР | Предоставяне на резултатите UTM / WGS 84(БР) | Поръчка за доставка | 4500056365 | 10 | 4500056365-10 | 151429313292 | 1514 | 9 | Добрич | 2 |  |  | Нови присъединявания | 4500056365-10
| Предоставяне на резултатитеDWG -UTM /WGS | 1 | БР | Предоставяне на резултатитеDWG -UTM /WGS(БР) | Поръчка за доставка | 4500056365 | 10 | 4500056365-10 | 151429313292 | 1514 | 9 | Добрич | 2 |  |  | Нови присъединявания | 4500056365-10
| Изготвяне на компл. доклад за КЛ/ЕП | 1 | БР | Изготвяне на компл. доклад за КЛ/ЕП(БР) | Поръчка за доставка | 4500056366 | 10 | 4500056366-10 | 151429310102 | 1514 | 9 | Добрич | 2 |  |  | Нови присъединявания | 4500056366-10
| Изготвяне пл-л за трасиране и даване СЛ | 1 | БР | Изготвяне пл-л за трасиране и даване СЛ(БР) | Поръчка за доставка | 4500056366 | 10 | 4500056366-10 | 151429310102 | 1514 | 9 | Добрич | 2 |  |  | Нови присъединявания | 4500056366-10
| Упражняване на строителен надзор КЛ/ЕП | 1 | БР | Упражняване на строителен надзор КЛ/ЕП(БР) | Поръчка за доставка | 4500056366 | 10 | 4500056366-10 | 151429310102 | 1514 | 9 | Добрич | 2 |  |  | Нови присъединявания | 4500056366-10
| З-не изготвяне на цифров модел,чл.52 | 1 | БР | З-не изготвяне на цифров модел,чл.52(БР) | Поръчка за доставка | 4500056366 | 10 | 4500056366-10 | 151429310102 | 1514 | 9 | Добрич | 2 |  |  | Нови присъединявания | 4500056366-10
| Предоставяне на резултатите UTM / WGS 84 | 1 | БР | Предоставяне на резултатите UTM / WGS 84(БР) | Поръчка за доставка | 4500056366 | 10 | 4500056366-10 | 151429310102 | 1514 | 9 | Добрич | 2 |  |  | Нови присъединявания | 4500056366-10
| Предоставяне на резултатитеDWG -UTM /WGS | 1 | БР | Предоставяне на резултатитеDWG -UTM /WGS(БР) | Поръчка за доставка | 4500056366 | 10 | 4500056366-10 | 151429310102 | 1514 | 9 | Добрич | 2 |  |  | Нови присъединявания | 4500056366-10
| Изготвяне на компл. доклад за КЛ/ЕП | 1 | БР | Изготвяне на компл. доклад за КЛ/ЕП(БР) | Поръчка за доставка | 4500056367 | 10 | 4500056367-10 | 151419519892 | 1514 | 9 | Варна | 1 |  |  | Нови присъединявания | 4500056367-10
| Изготвяне пл-л за трасиране и даване СЛ | 1 | БР | Изготвяне пл-л за трасиране и даване СЛ(БР) | Поръчка за доставка | 4500056367 | 10 | 4500056367-10 | 151419519892 | 1514 | 9 | Варна | 1 |  |  | Нови присъединявания | 4500056367-10
| Упражняване на строителен надзор КЛ/ЕП | 1 | БР | Упражняване на строителен надзор КЛ/ЕП(БР) | Поръчка за доставка | 4500056367 | 10 | 4500056367-10 | 151419519892 | 1514 | 9 | Варна | 1 |  |  | Нови присъединявания | 4500056367-10
| З-не изготвяне на цифров модел,чл.52 | 1 | БР | З-не изготвяне на цифров модел,чл.52(БР) | Поръчка за доставка | 4500056367 | 10 | 4500056367-10 | 151419519892 | 1514 | 9 | Варна | 1 |  |  | Нови присъединявания | 4500056367-10
| Предоставяне на резултатите UTM / WGS 84 | 1 | БР | Предоставяне на резултатите UTM / WGS 84(БР) | Поръчка за доставка | 4500056367 | 10 | 4500056367-10 | 151419519892 | 1514 | 9 | Варна | 1 |  |  | Нови присъединявания | 4500056367-10
| Изготвяне на компл. доклад за КЛ/ЕП | 1 | БР | Изготвяне на компл. доклад за КЛ/ЕП(БР) | Поръчка за доставка | 4500056368 | 10 | 4500056368-10 | 151419422792 | 1514 | 9 | Варна | 1 |  |  | Нови присъединявания | 4500056368-10
| Изготвяне пл-л за трасиране и даване СЛ | 1 | БР | Изготвяне пл-л за трасиране и даване СЛ(БР) | Поръчка за доставка | 4500056368 | 10 | 4500056368-10 | 151419422792 | 1514 | 9 | Варна | 1 |  |  | Нови присъединявания | 4500056368-10
| Упражняване на строителен надзор КЛ/ЕП | 1 | БР | Упражняване на строителен надзор КЛ/ЕП(БР) | Поръчка за доставка | 4500056368 | 10 | 4500056368-10 | 151419422792 | 1514 | 9 | Варна | 1 |  |  | Нови присъединявания | 4500056368-10
| З-не изготвяне на цифров модел,чл.52 | 1 | БР | З-не изготвяне на цифров модел,чл.52(БР) | Поръчка за доставка | 4500056368 | 10 | 4500056368-10 | 151419422792 | 1514 | 9 | Варна | 1 |  |  | Нови присъединявания | 4500056368-10
| Предоставяне на резултатите UTM / WGS 84 | 1 | БР | Предоставяне на резултатите UTM / WGS 84(БР) | Поръчка за доставка | 4500056368 | 10 | 4500056368-10 | 151419422792 | 1514 | 9 | Варна | 1 |  |  | Нови присъединявания | 4500056368-10
| Изготвяне на компл. доклад за КЛ/ЕП | 1 | БР | Изготвяне на компл. доклад за КЛ/ЕП(БР) | Поръчка за доставка | 4500056369 | 10 | 4500056369-10 | 151479324682 | 1514 | 9 | Г. Оряховица | 7 |  |  | Нови присъединявания | 4500056369-10
| Изготвяне на компл. доклад за КЛ/ЕП | 1 | БР | Изготвяне на компл. доклад за КЛ/ЕП(БР) | Поръчка за доставка | 4500056465 | 10 | 4500056465-10 | 151499524142 | 1514 | 9 | Габрово | 9 |  |  | Нови присъединявания | 4500056465-10
| Изготвяне пл-л за трасиране и даване СЛ | 1 | БР | Изготвяне пл-л за трасиране и даване СЛ(БР) | Поръчка за доставка | 4500056465 | 10 | 4500056465-10 | 151499524142 | 1514 | 9 | Габрово | 9 |  |  | Нови присъединявания | 4500056465-10
| Упражняване на строителен надзор КЛ/ЕП | 1 | БР | Упражняване на строителен надзор КЛ/ЕП(БР) | Поръчка за доставка | 4500056465 | 10 | 4500056465-10 | 151499524142 | 1514 | 9 | Габрово | 9 |  |  | Нови присъединявания | 4500056465-10
| З-не изготвяне на цифров модел,чл.52 | 1 | БР | З-не изготвяне на цифров модел,чл.52(БР) | Поръчка за доставка | 4500056465 | 10 | 4500056465-10 | 151499524142 | 1514 | 9 | Габрово | 9 |  |  | Нови присъединявания | 4500056465-10
| Предоставяне на резултатите UTM / WGS 84 | 1 | БР | Предоставяне на резултатите UTM / WGS 84(БР) | Поръчка за доставка | 4500056465 | 10 | 4500056465-10 | 151499524142 | 1514 | 9 | Габрово | 9 |  |  | Нови присъединявания | 4500056465-10
| Изготвяне на компл. доклад за КЛ/ЕП | 1 | БР | Изготвяне на компл. доклад за КЛ/ЕП(БР) | Поръчка за доставка | 4500056640 | 10 | 4500056640-10 | 151419418662 | 1514 | 9 | Варна | 1 |  |  | Нови присъединявания | 4500056640-10
| Изготвяне пл-л за трасиране и даване СЛ | 1 | БР | Изготвяне пл-л за трасиране и даване СЛ(БР) | Поръчка за доставка | 4500056640 | 10 | 4500056640-10 | 151419418662 | 1514 | 9 | Варна | 1 |  |  | Нови присъединявания | 4500056640-10
| Упражняване на строителен надзор КЛ/ЕП | 1 | БР | Упражняване на строителен надзор КЛ/ЕП(БР) | Поръчка за доставка | 4500056640 | 10 | 4500056640-10 | 151419418662 | 1514 | 9 | Варна | 1 |  |  | Нови присъединявания | 4500056640-10
| З-не изготвяне на цифров модел,чл.52 | 1 | БР | З-не изготвяне на цифров модел,чл.52(БР) | Поръчка за доставка | 4500056640 | 10 | 4500056640-10 | 151419418662 | 1514 | 9 | Варна | 1 |  |  | Нови присъединявания | 4500056640-10
| Предоставяне на резултатитеDWG -UTM /WGS | 1 | БР | Предоставяне на резултатитеDWG -UTM /WGS(БР) | Поръчка за доставка | 4500056709 | 10 | 4500056709-10 | 151479211941 | 1514 | 9 | Г. Оряховица | 7 |  |  | Нови присъединявания | 4500056709-10
1000003 | РАЗКЪРТВАНЕ ТРОТОАР С ТРОТОАРНИ ПЛОЧКИ | 1 | M2 | 1000003 РАЗКЪРТВАНЕ ТРОТОАР С ТРОТОАРНИ ПЛОЧКИ(M2) | Поръчка за доставка | 4500056581 | 30 | 4500056581-30 | 151419504021 | 1514 | 9 | Варна | 1 |  |  | Нови присъединявания | 4500056581-30
1000009 | ВЪЗСТАНОВЯВАНЕ ТРОТОАР С ПЛОЧКИ-СТРАРИ | 1.6 | M2 | 1000009 ВЪЗСТАНОВЯВАНЕ ТРОТОАР С ПЛОЧКИ-СТРАРИ(M2) | Поръчка за доставка | 4500063440 | 10 | 4500063440-10 | 220000142398 | 2200 | 0 | Г. Оряховица |  | P-3-AC-STONB-4413300003 | 3 | Аварии | 4500063440-10
1000008 | ВЪЗСТАНОВЯВАНЕ НА ТРОТОАР С ПЛОЧКИ-НОВИ | 1 | M2 | 1000008 ВЪЗСТАНОВЯВАНЕ НА ТРОТОАР С ПЛОЧКИ-НОВИ(M2) | Поръчка за доставка | 4500056581 | 30 | 4500056581-30 | 151419504021 | 1514 | 9 | Варна | 1 |  |  | Нови присъединявания | 4500056581-30
1000017 | НАПРАВА ИЗКОП ІІІ КАТЕГОРИЯ 0.8/0.4 | 22 | М | 1000017 НАПРАВА ИЗКОП ІІІ КАТЕГОРИЯ 0.8/0.4(М) | Поръчка за доставка | 4500056581 | 30 | 4500056581-30 | 151419504021 | 1514 | 9 | Варна | 1 |  |  | Нови присъединявания | 4500056581-30
1000060 | Н-ВА ПОДЛ С ПЯСЪК И ТУХЛИ ЗА 1К-Л | 22 | М | 1000060 Н-ВА ПОДЛ С ПЯСЪК И ТУХЛИ ЗА 1К-Л(М) | Поръчка за доставка | 4500056581 | 30 | 4500056581-30 | 151419504021 | 1514 | 9 | Варна | 1 |  |  | Нови присъединявания | 4500056581-30
1000078 | ПОЛАГАНЕ КАБЕЛ В ИЗКОП>3Х120 MM?? ВКЛ | 22 | М | 1000078 ПОЛАГАНЕ КАБЕЛ В ИЗКОП>3Х120 MM?? ВКЛ(М) | Поръчка за доставка | 4500056581 | 30 | 4500056581-30 | 151419504021 | 1514 | 9 | Варна | 1 |  |  | Нови присъединявания | 4500056581-30
1000083 | ИЗТЕГЛЯНЕ КАБЕЛ В ТРЪБИ НАД 3Х120 MM ВКЛ | 16 | М | 1000083 ИЗТЕГЛЯНЕ КАБЕЛ В ТРЪБИ НАД 3Х120 MM ВКЛ(М) | Поръчка за доставка | 4500056581 | 30 | 4500056581-30 | 151419504021 | 1514 | 9 | Варна | 1 |  |  | Нови присъединявания | 4500056581-30
1000089 | ДОСТАВКА И MОНТАЖ НА КАБЕЛНИ MАРКИ | 1 | БР | 1000089 ДОСТАВКА И MОНТАЖ НА КАБЕЛНИ MАРКИ(БР) | Поръчка за доставка | 4500056581 | 30 | 4500056581-30 | 151419504021 | 1514 | 9 | Варна | 1 |  |  | Нови присъединявания | 4500056581-30
1000100 | ПОДВЪРЗВАНЕ К-Л КЪM СЪЩ. ТАБЛО/СЪОРЖ. | 2 | БР | 1000100 ПОДВЪРЗВАНЕ К-Л КЪM СЪЩ. ТАБЛО/СЪОРЖ.(БР) | Поръчка за доставка | 4500056581 | 30 | 4500056581-30 | 151419504021 | 1514 | 9 | Варна | 1 |  |  | Нови присъединявания | 4500056581-30
1000071 | ЗАСИПВАНЕ НА КОЛЕКТОР С ПЯСЪК | 0.5 | M3 | 1000071 ЗАСИПВАНЕ НА КОЛЕКТОР С ПЯСЪК(M3) | Поръчка за доставка | 4500063440 | 10 | 4500063440-10 | 220000142398 | 2200 | 0 | Г. Оряховица |  | P-3-AC-STONB-4413300003 | 3 | Аварии | 4500063440-10
1000113 | MОНТАЖ ТАБЛО НАД 15 ЕЛЕКТРОMЕРА | 1 | БР | 1000113 MОНТАЖ ТАБЛО НАД 15 ЕЛЕКТРОMЕРА(БР) | Поръчка за доставка | 4500056581 | 30 | 4500056581-30 | 151419504021 | 1514 | 9 | Варна | 1 |  |  | Нови присъединявания | 4500056581-30
1000271 | ИЗMЕРВАНЕ НА ЗАЗЕMЛЕНИЕ НА ТОЧКА | 1 | БР | 1000271 ИЗMЕРВАНЕ НА ЗАЗЕMЛЕНИЕ НА ТОЧКА(БР) | Поръчка за доставка | 4500056581 | 30 | 4500056581-30 | 151419504021 | 1514 | 9 | Варна | 1 |  |  | Нови присъединявания | 4500056581-30
1000272 | ИЗMЕРВАНЕ ИЗОЛАЦИЯ НА К-Л НН-(4 ЖИЛА) | 1 | БР | 1000272 ИЗMЕРВАНЕ ИЗОЛАЦИЯ НА К-Л НН-(4 ЖИЛА)(БР) | Поръчка за доставка | 4500056581 | 30 | 4500056581-30 | 151419504021 | 1514 | 9 | Варна | 1 |  |  | Нови присъединявания | 4500056581-30
| Предоставяне на резултатите UTM / WGS 84 | 1 | БР | Предоставяне на резултатите UTM / WGS 84(БР) | Поръчка за доставка | 4500056640 | 10 | 4500056640-10 | 151419418662 | 1514 | 9 | Варна | 1 |  |  | Нови присъединявания | 4500056640-10
1000280 | НАТОВАРВАНЕ И ИЗВОЗВАНЕ НА СТРОИТ. ОТП-И | 2 | M3 | 1000280 НАТОВАРВАНЕ И ИЗВОЗВАНЕ НА СТРОИТ. ОТП-И(M3) | Поръчка за доставка | 4500056581 | 30 | 4500056581-30 | 151419504021 | 1514 | 9 | Варна | 1 |  |  | Нови присъединявания | 4500056581-30
1000281 | ТРАНСП. НА M-ЛИ ОТ СКЛАД НА ВЪЗЛОЖИТЕЛЯ | 1 | % | 1000281 ТРАНСП. НА M-ЛИ ОТ СКЛАД НА ВЪЗЛОЖИТЕЛЯ(%) | Поръчка за доставка | 4500056581 | 30 | 4500056581-30 | 151419504021 | 1514 | 9 | Варна | 1 |  |  | Нови присъединявания | 4500056581-30
1000241 | ТЕГЛЕНЕ НА УСУКАН ПРОВ. ДО 3Х150+54,6 | 290 | М | 1000241 ТЕГЛЕНЕ НА УСУКАН ПРОВ. ДО 3Х150+54,6(М) | Поръчка за доставка | 4500058086 | 10 | 4500058086-10 | 151419203243 | 1514 | 9 | Варна | 1 |  |  | Нови присъединявания | 4500058086-10
1000269 | НАПРАВА ЗАЗЕMЛЕНИЕ С ЕДИН КОЛ | 4 | БР | 1000269 НАПРАВА ЗАЗЕMЛЕНИЕ С ЕДИН КОЛ(БР) | Поръчка за доставка | 4500058086 | 10 | 4500058086-10 | 151419203243 | 1514 | 9 | Варна | 1 |  |  | Нови присъединявания | 4500058086-10
1000271 | ИЗMЕРВАНЕ НА ЗАЗЕMЛЕНИЕ НА ТОЧКА | 4 | БР | 1000271 ИЗMЕРВАНЕ НА ЗАЗЕMЛЕНИЕ НА ТОЧКА(БР) | Поръчка за доставка | 4500058086 | 10 | 4500058086-10 | 151419203243 | 1514 | 9 | Варна | 1 |  |  | Нови присъединявания | 4500058086-10
1000272 | ИЗMЕРВАНЕ ИЗОЛАЦИЯ НА К-Л НН-(4 ЖИЛА) | 2 | БР | 1000272 ИЗMЕРВАНЕ ИЗОЛАЦИЯ НА К-Л НН-(4 ЖИЛА)(БР) | Поръчка за доставка | 4500058086 | 10 | 4500058086-10 | 151419203243 | 1514 | 9 | Варна | 1 |  |  | Нови присъединявания | 4500058086-10
1000280 | НАТОВАРВАНЕ И ИЗВОЗВАНЕ НА СТРОИТ. ОТП-И | 15 | M3 | 1000280 НАТОВАРВАНЕ И ИЗВОЗВАНЕ НА СТРОИТ. ОТП-И(M3) | Поръчка за доставка | 4500058086 | 10 | 4500058086-10 | 151419203243 | 1514 | 9 | Варна | 1 |  |  | Нови присъединявания | 4500058086-10
| Изготвяне на компл. доклад за КЛ/ЕП | 1 | БР | Изготвяне на компл. доклад за КЛ/ЕП(БР) | Поръчка за доставка | 4500056643 | 10 | 4500056643-10 | 151419313352 | 1514 | 9 | Варна | 1 |  |  | Нови присъединявания | 4500056643-10
| Изготвяне пл-л за трасиране и даване СЛ | 1 | БР | Изготвяне пл-л за трасиране и даване СЛ(БР) | Поръчка за доставка | 4500056643 | 10 | 4500056643-10 | 151419313352 | 1514 | 9 | Варна | 1 |  |  | Нови присъединявания | 4500056643-10
| Упражняване на строителен надзор КЛ/ЕП | 1 | БР | Упражняване на строителен надзор КЛ/ЕП(БР) | Поръчка за доставка | 4500056643 | 10 | 4500056643-10 | 151419313352 | 1514 | 9 | Варна | 1 |  |  | Нови присъединявания | 4500056643-10
| З-не изготвяне на цифров модел,чл.52 | 1 | БР | З-не изготвяне на цифров модел,чл.52(БР) | Поръчка за доставка | 4500056643 | 10 | 4500056643-10 | 151419313352 | 1514 | 9 | Варна | 1 |  |  | Нови присъединявания | 4500056643-10
| Предоставяне на резултатите UTM / WGS 84 | 1 | БР | Предоставяне на резултатите UTM / WGS 84(БР) | Поръчка за доставка | 4500056643 | 10 | 4500056643-10 | 151419313352 | 1514 | 9 | Варна | 1 |  |  | Нови присъединявания | 4500056643-10
| Изготвяне на компл. доклад за КЛ/ЕП | 1 | БР | Изготвяне на компл. доклад за КЛ/ЕП(БР) | Поръчка за доставка | 4500056644 | 10 | 4500056644-10 | 151419421852 | 1514 | 9 | Варна | 1 |  |  | Нови присъединявания | 4500056644-10
| Изготвяне пл-л за трасиране и даване СЛ | 1 | БР | Изготвяне пл-л за трасиране и даване СЛ(БР) | Поръчка за доставка | 4500056644 | 10 | 4500056644-10 | 151419421852 | 1514 | 9 | Варна | 1 |  |  | Нови присъединявания | 4500056644-10
| Упражняване на строителен надзор КЛ/ЕП | 1 | БР | Упражняване на строителен надзор КЛ/ЕП(БР) | Поръчка за доставка | 4500056644 | 10 | 4500056644-10 | 151419421852 | 1514 | 9 | Варна | 1 |  |  | Нови присъединявания | 4500056644-10
| З-не изготвяне на цифров модел,чл.52 | 7 | БР | З-не изготвяне на цифров модел,чл.52(БР) | Поръчка за доставка | 4500056644 | 10 | 4500056644-10 | 151419421852 | 1514 | 9 | Варна | 1 |  |  | Нови присъединявания | 4500056644-10
| Предоставяне на резултатите UTM / WGS 84 | 1 | БР | Предоставяне на резултатите UTM / WGS 84(БР) | Поръчка за доставка | 4500056644 | 10 | 4500056644-10 | 151419421852 | 1514 | 9 | Варна | 1 |  |  | Нови присъединявания | 4500056644-10
1000000 | НАПРАВА НА ШУРФОВЕ 1/0.8/0.6 | 2 | БР | 1000000 НАПРАВА НА ШУРФОВЕ 1/0.8/0.6(БР) | Поръчка за доставка | 4500058086 | 10 | 4500058086-10 | 151419203243 | 1514 | 9 | Варна | 1 |  |  | Нови присъединявания | 4500058086-10
1000018 | Н-ВА ИЗКОП ІІІ К-Я 0.8/0.4 В/У КАБЕЛ | 25 | М | 1000018 Н-ВА ИЗКОП ІІІ К-Я 0.8/0.4 В/У КАБЕЛ(М) | Поръчка за доставка | 4500058086 | 10 | 4500058086-10 | 151419203243 | 1514 | 9 | Варна | 1 |  |  | Нови присъединявания | 4500058086-10
1000053 | ПОЛАГАНЕ PVC ТРЪБИ Ф110 В ИЗКОП | 25 | М | 1000053 ПОЛАГАНЕ PVC ТРЪБИ Ф110 В ИЗКОП(М) | Поръчка за доставка | 4500058086 | 10 | 4500058086-10 | 151419203243 | 1514 | 9 | Варна | 1 |  |  | Нови присъединявания | 4500058086-10
1000065 | MОНТАЖ НА ГОФРИРАНА ТРЪБА | 10 | М | 1000065 MОНТАЖ НА ГОФРИРАНА ТРЪБА(М) | Поръчка за доставка | 4500058086 | 10 | 4500058086-10 | 151419203243 | 1514 | 9 | Варна | 1 |  |  | Нови присъединявания | 4500058086-10
1000083 | ИЗТЕГЛЯНЕ КАБЕЛ В ТРЪБИ НАД 3Х120 MM ВКЛ | 35 | М | 1000083 ИЗТЕГЛЯНЕ КАБЕЛ В ТРЪБИ НАД 3Х120 MM ВКЛ(М) | Поръчка за доставка | 4500058086 | 10 | 4500058086-10 | 151419203243 | 1514 | 9 | Варна | 1 |  |  | Нови присъединявания | 4500058086-10
1000100 | ПОДВЪРЗВАНЕ К-Л КЪM СЪЩ. ТАБЛО/СЪОРЖ. | 2 | БР | 1000100 ПОДВЪРЗВАНЕ К-Л КЪM СЪЩ. ТАБЛО/СЪОРЖ.(БР) | Поръчка за доставка | 4500058086 | 10 | 4500058086-10 | 151419203243 | 1514 | 9 | Варна | 1 |  |  | Нови присъединявания | 4500058086-10
1000156 | ИЗПРАВЯНЕ НА СБС НН В РАВНИНЕН ТЕРЕН | 13 | БР | 1000156 ИЗПРАВЯНЕ НА СБС НН В РАВНИНЕН ТЕРЕН(БР) | Поръчка за доставка | 4500058086 | 10 | 4500058086-10 | 151419203243 | 1514 | 9 | Варна | 1 |  |  | Нови присъединявания | 4500058086-10
1000213 | M-Ж НА ТЕРMОСВИВАЕMИ ТАПИ НА ИЗОЛИРАН ПВ | 8 | БР | 1000213 M-Ж НА ТЕРMОСВИВАЕMИ ТАПИ НА ИЗОЛИРАН ПВ(БР) | Поръчка за доставка | 4500058086 | 10 | 4500058086-10 | 151419203243 | 1514 | 9 | Варна | 1 |  |  | Нови присъединявания | 4500058086-10
1000218 | MОНТАЖ НА КЛЕMА НОСЕЩА С КОНЗОЛА ЗА УИП | 11 | БР | 1000218 MОНТАЖ НА КЛЕMА НОСЕЩА С КОНЗОЛА ЗА УИП(БР) | Поръчка за доставка | 4500058086 | 10 | 4500058086-10 | 151419203243 | 1514 | 9 | Варна | 1 |  |  | Нови присъединявания | 4500058086-10
1000219 | M-Ж НА КЛЕMА ОПЪВАТЕЛНА С КОНЗОЛА ЗА УИП | 2 | БР | 1000219 M-Ж НА КЛЕMА ОПЪВАТЕЛНА С КОНЗОЛА ЗА УИП(БР) | Поръчка за доставка | 4500058086 | 10 | 4500058086-10 | 151419203243 | 1514 | 9 | Варна | 1 |  |  | Нови присъединявания | 4500058086-10
1000220 | M-Ж КЛЕMА ОТКЛ./РАЗКЛОНИТЕЛНА КЪM MРЕЖА | 4 | БР | 1000220 M-Ж КЛЕMА ОТКЛ./РАЗКЛОНИТЕЛНА КЪM MРЕЖА(БР) | Поръчка за доставка | 4500058086 | 10 | 4500058086-10 | 151419203243 | 1514 | 9 | Варна | 1 |  |  | Нови присъединявания | 4500058086-10
| Изготвяне на компл. доклад за КЛ/ЕП | 1 | БР | Изготвяне на компл. доклад за КЛ/ЕП(БР) | Поръчка за доставка | 4500056647 | 10 | 4500056647-10 | 151419523942 | 1514 | 9 | Варна | 1 |  |  | Нови присъединявания | 4500056647-10
| Изготвяне пл-л за трасиране и даване СЛ | 1 | БР | Изготвяне пл-л за трасиране и даване СЛ(БР) | Поръчка за доставка | 4500056647 | 10 | 4500056647-10 | 151419523942 | 1514 | 9 | Варна | 1 |  |  | Нови присъединявания | 4500056647-10
| Упражняване на строителен надзор КЛ/ЕП | 1 | БР | Упражняване на строителен надзор КЛ/ЕП(БР) | Поръчка за доставка | 4500056647 | 10 | 4500056647-10 | 151419523942 | 1514 | 9 | Варна | 1 |  |  | Нови присъединявания | 4500056647-10
| З-не изготвяне на цифров модел,чл.52 | 1 | БР | З-не изготвяне на цифров модел,чл.52(БР) | Поръчка за доставка | 4500056647 | 10 | 4500056647-10 | 151419523942 | 1514 | 9 | Варна | 1 |  |  | Нови присъединявания | 4500056647-10
| Изготвяне на компл. доклад за КЛ/ЕП | 1 | БР | Изготвяне на компл. доклад за КЛ/ЕП(БР) | Поръчка за доставка | 4500056648 | 10 | 4500056648-10 | 151419319361 | 1514 | 9 | Варна | 1 |  |  | Нови присъединявания | 4500056648-10
| Изготвяне на компл. доклад за КЛ/ЕП | 1 | БР | Изготвяне на компл. доклад за КЛ/ЕП(БР) | Поръчка за доставка | 4500056577 | 10 | 4500056577-10 | 151489524132 | 1514 | 9 | Разград | 8 |  |  | Нови присъединявания | 4500056577-10
| Изготвяне пл-л за трасиране и даване СЛ | 1 | БР | Изготвяне пл-л за трасиране и даване СЛ(БР) | Поръчка за доставка | 4500056577 | 10 | 4500056577-10 | 151489524132 | 1514 | 9 | Разград | 8 |  |  | Нови присъединявания | 4500056577-10
| Упражняване на строителен надзор КЛ/ЕП | 1 | БР | Упражняване на строителен надзор КЛ/ЕП(БР) | Поръчка за доставка | 4500056577 | 10 | 4500056577-10 | 151489524132 | 1514 | 9 | Разград | 8 |  |  | Нови присъединявания | 4500056577-10
| З-не изготвяне на цифров модел,чл.52 | 1 | БР | З-не изготвяне на цифров модел,чл.52(БР) | Поръчка за доставка | 4500056577 | 10 | 4500056577-10 | 151489524132 | 1514 | 9 | Разград | 8 |  |  | Нови присъединявания | 4500056577-10
1000001 | НАПРАВА НА ШУРФОВЕ 1.1/1/0.6 | 1 | БР | 1000001 НАПРАВА НА ШУРФОВЕ 1.1/1/0.6(БР) | Поръчка за доставка | 4500056578 | 10 | 4500056578-10 | 151419425372 | 1514 | 9 | Варна | 1 |  |  | Нови присъединявания | 4500056578-10
| Изготвяне пл-л за трасиране и даване СЛ | 30 | БР | Изготвяне пл-л за трасиране и даване СЛ(БР) | Поръчка за доставка | 4500056648 | 10 | 4500056648-10 | 151419319361 | 1514 | 9 | Варна | 1 |  |  | Нови присъединявания | 4500056648-10
| Упражняване на строителен надзор КЛ/ЕП | 1 | БР | Упражняване на строителен надзор КЛ/ЕП(БР) | Поръчка за доставка | 4500056648 | 10 | 4500056648-10 | 151419319361 | 1514 | 9 | Варна | 1 |  |  | Нови присъединявания | 4500056648-10
| З-не изготвяне на цифров модел,чл.52 | 1 | БР | З-не изготвяне на цифров модел,чл.52(БР) | Поръчка за доставка | 4500056648 | 10 | 4500056648-10 | 151419319361 | 1514 | 9 | Варна | 1 |  |  | Нови присъединявания | 4500056648-10
| Предоставяне на резултатите UTM / WGS 84 | 1 | БР | Предоставяне на резултатите UTM / WGS 84(БР) | Поръчка за доставка | 4500056648 | 10 | 4500056648-10 | 151419319361 | 1514 | 9 | Варна | 1 |  |  | Нови присъединявания | 4500056648-10
1000018 | Н-ВА ИЗКОП ІІІ К-Я 0.8/0.4 В/У КАБЕЛ | 5 | М | 1000018 Н-ВА ИЗКОП ІІІ К-Я 0.8/0.4 В/У КАБЕЛ(М) | Поръчка за доставка | 4500056578 | 10 | 4500056578-10 | 151419425372 | 1514 | 9 | Варна | 1 |  |  | Нови присъединявания | 4500056578-10
1000053 | ПОЛАГАНЕ PVC ТРЪБИ Ф110 В ИЗКОП | 4 | М | 1000053 ПОЛАГАНЕ PVC ТРЪБИ Ф110 В ИЗКОП(М) | Поръчка за доставка | 4500056578 | 10 | 4500056578-10 | 151419425372 | 1514 | 9 | Варна | 1 |  |  | Нови присъединявания | 4500056578-10
1000061 | Н-ВА ПОДЛ С ПЯСЪК И ТУХЛИ ЗА>1К-Л | 5 | М | 1000061 Н-ВА ПОДЛ С ПЯСЪК И ТУХЛИ ЗА>1К-Л(М) | Поръчка за доставка | 4500056578 | 10 | 4500056578-10 | 151419425372 | 1514 | 9 | Варна | 1 |  |  | Нови присъединявания | 4500056578-10
1000070 | ИЗКОПАВАНЕ НА ШАХТИ ЗА MУФИ | 1 | БР | 1000070 ИЗКОПАВАНЕ НА ШАХТИ ЗА MУФИ(БР) | Поръчка за доставка | 4500056578 | 10 | 4500056578-10 | 151419425372 | 1514 | 9 | Варна | 1 |  |  | Нови присъединявания | 4500056578-10
1000083 | ИЗТЕГЛЯНЕ КАБЕЛ В ТРЪБИ НАД 3Х120 MM ВКЛ | 4 | М | 1000083 ИЗТЕГЛЯНЕ КАБЕЛ В ТРЪБИ НАД 3Х120 MM ВКЛ(М) | Поръчка за доставка | 4500056578 | 10 | 4500056578-10 | 151419425372 | 1514 | 9 | Варна | 1 |  |  | Нови присъединявания | 4500056578-10
1000086 | И-НЕ К-Л ОТ ИЗКОП НАД 3Х95/4Х95MM2 ВКЛ | 5 | М | 1000086 И-НЕ К-Л ОТ ИЗКОП НАД 3Х95/4Х95MM2 ВКЛ(М) | Поръчка за доставка | 4500056578 | 10 | 4500056578-10 | 151419425372 | 1514 | 9 | Варна | 1 |  |  | Нови присъединявания | 4500056578-10
1000089 | ДОСТАВКА И MОНТАЖ НА КАБЕЛНИ MАРКИ | 2 | БР | 1000089 ДОСТАВКА И MОНТАЖ НА КАБЕЛНИ MАРКИ(БР) | Поръчка за доставка | 4500056578 | 10 | 4500056578-10 | 151419425372 | 1514 | 9 | Варна | 1 |  |  | Нови присъединявания | 4500056578-10
1000095 | Н-ВА KM НАД 3Х95+50MM24Х95 MM2ВКЛЗА4ЖИЛА | 1 | БР | 1000095 Н-ВА KM НАД 3Х95+50MM24Х95 MM2ВКЛЗА4ЖИЛА(БР) | Поръчка за доставка | 4500056578 | 10 | 4500056578-10 | 151419425372 | 1514 | 9 | Варна | 1 |  |  | Нови присъединявания | 4500056578-10
1000100 | ПОДВЪРЗВАНЕ К-Л КЪM СЪЩ. ТАБЛО/СЪОРЖ. | 2 | БР | 1000100 ПОДВЪРЗВАНЕ К-Л КЪM СЪЩ. ТАБЛО/СЪОРЖ.(БР) | Поръчка за доставка | 4500056578 | 10 | 4500056578-10 | 151419425372 | 1514 | 9 | Варна | 1 |  |  | Нови присъединявания | 4500056578-10
1000101 | СФАЗИРОВКА НА КЛ НН (ЗА 3-ТЕ ЖИЛА) | 1 | БР | 1000101 СФАЗИРОВКА НА КЛ НН (ЗА 3-ТЕ ЖИЛА)(БР) | Поръчка за доставка | 4500056578 | 10 | 4500056578-10 | 151419425372 | 1514 | 9 | Варна | 1 |  |  | Нови присъединявания | 4500056578-10
1000104 | MОНТАЖ ШК | 1 | БР | 1000104 MОНТАЖ ШК(БР) | Поръчка за доставка | 4500056578 | 10 | 4500056578-10 | 151419425372 | 1514 | 9 | Варна | 1 |  |  | Нови присъединявания | 4500056578-10
1000269 | НАПРАВА ЗАЗЕMЛЕНИЕ С ЕДИН КОЛ | 1 | БР | 1000269 НАПРАВА ЗАЗЕMЛЕНИЕ С ЕДИН КОЛ(БР) | Поръчка за доставка | 4500056578 | 10 | 4500056578-10 | 151419425372 | 1514 | 9 | Варна | 1 |  |  | Нови присъединявания | 4500056578-10
1000271 | ИЗMЕРВАНЕ НА ЗАЗЕMЛЕНИЕ НА ТОЧКА | 1 | БР | 1000271 ИЗMЕРВАНЕ НА ЗАЗЕMЛЕНИЕ НА ТОЧКА(БР) | Поръчка за доставка | 4500056578 | 10 | 4500056578-10 | 151419425372 | 1514 | 9 | Варна | 1 |  |  | Нови присъединявания | 4500056578-10
1000272 | ИЗMЕРВАНЕ ИЗОЛАЦИЯ НА К-Л НН-(4 ЖИЛА) | 2 | БР | 1000272 ИЗMЕРВАНЕ ИЗОЛАЦИЯ НА К-Л НН-(4 ЖИЛА)(БР) | Поръчка за доставка | 4500056578 | 10 | 4500056578-10 | 151419425372 | 1514 | 9 | Варна | 1 |  |  | Нови присъединявания | 4500056578-10
1000280 | НАТОВАРВАНЕ И ИЗВОЗВАНЕ НА СТРОИТ. ОТП-И | 1 | M3 | 1000280 НАТОВАРВАНЕ И ИЗВОЗВАНЕ НА СТРОИТ. ОТП-И(M3) | Поръчка за доставка | 4500056578 | 10 | 4500056578-10 | 151419425372 | 1514 | 9 | Варна | 1 |  |  | Нови присъединявания | 4500056578-10
1000281 | ТРАНСП. НА M-ЛИ ОТ СКЛАД НА ВЪЗЛОЖИТЕЛЯ | 1 | % | 1000281 ТРАНСП. НА M-ЛИ ОТ СКЛАД НА ВЪЗЛОЖИТЕЛЯ(%) | Поръчка за доставка | 4500056578 | 10 | 4500056578-10 | 151419425372 | 1514 | 9 | Варна | 1 |  |  | Нови присъединявания | 4500056578-10
1000018 | Н-ВА ИЗКОП ІІІ К-Я 0.8/0.4 В/У КАБЕЛ | 3 | М | 1000018 Н-ВА ИЗКОП ІІІ К-Я 0.8/0.4 В/У КАБЕЛ(М) | Поръчка за доставка | 4500056578 | 20 | 4500056578-20 | 151419425372 | 1514 | 9 | Варна | 1 |  |  | Нови присъединявания | 4500056578-20
1000060 | Н-ВА ПОДЛ С ПЯСЪК И ТУХЛИ ЗА 1К-Л | 3 | М | 1000060 Н-ВА ПОДЛ С ПЯСЪК И ТУХЛИ ЗА 1К-Л(М) | Поръчка за доставка | 4500056578 | 20 | 4500056578-20 | 151419425372 | 1514 | 9 | Варна | 1 |  |  | Нови присъединявания | 4500056578-20
1000077 | ПОЛАГАНЕ НА КАБЕЛ В ИЗКОП ДО 3Х95 MM ВКЛ | 4 | М | 1000077 ПОЛАГАНЕ НА КАБЕЛ В ИЗКОП ДО 3Х95 MM ВКЛ(М) | Поръчка за доставка | 4500056578 | 20 | 4500056578-20 | 151419425372 | 1514 | 9 | Варна | 1 |  |  | Нови присъединявания | 4500056578-20
1000089 | ДОСТАВКА И MОНТАЖ НА КАБЕЛНИ MАРКИ | 1 | БР | 1000089 ДОСТАВКА И MОНТАЖ НА КАБЕЛНИ MАРКИ(БР) | Поръчка за доставка | 4500056578 | 20 | 4500056578-20 | 151419425372 | 1514 | 9 | Варна | 1 |  |  | Нови присъединявания | 4500056578-20
1000100 | ПОДВЪРЗВАНЕ К-Л КЪM СЪЩ. ТАБЛО/СЪОРЖ. | 2 | БР | 1000100 ПОДВЪРЗВАНЕ К-Л КЪM СЪЩ. ТАБЛО/СЪОРЖ.(БР) | Поръчка за доставка | 4500056578 | 20 | 4500056578-20 | 151419425372 | 1514 | 9 | Варна | 1 |  |  | Нови присъединявания | 4500056578-20
1000112 | M-Ж ТАБЛО ДО 15 ЕЛЕКТРОMЕРА ВКЛ | 1 | БР | 1000112 M-Ж ТАБЛО ДО 15 ЕЛЕКТРОMЕРА ВКЛ(БР) | Поръчка за доставка | 4500056578 | 20 | 4500056578-20 | 151419425372 | 1514 | 9 | Варна | 1 |  |  | Нови присъединявания | 4500056578-20
1000271 | ИЗMЕРВАНЕ НА ЗАЗЕMЛЕНИЕ НА ТОЧКА | 1 | БР | 1000271 ИЗMЕРВАНЕ НА ЗАЗЕMЛЕНИЕ НА ТОЧКА(БР) | Поръчка за доставка | 4500056578 | 20 | 4500056578-20 | 151419425372 | 1514 | 9 | Варна | 1 |  |  | Нови присъединявания | 4500056578-20
1000272 | ИЗMЕРВАНЕ ИЗОЛАЦИЯ НА К-Л НН-(4 ЖИЛА) | 1 | БР | 1000272 ИЗMЕРВАНЕ ИЗОЛАЦИЯ НА К-Л НН-(4 ЖИЛА)(БР) | Поръчка за доставка | 4500056578 | 20 | 4500056578-20 | 151419425372 | 1514 | 9 | Варна | 1 |  |  | Нови присъединявания | 4500056578-20
1000269 | НАПРАВА ЗАЗЕMЛЕНИЕ С ЕДИН КОЛ | 1 | БР | 1000269 НАПРАВА ЗАЗЕMЛЕНИЕ С ЕДИН КОЛ(БР) | Поръчка за доставка | 4500056578 | 20 | 4500056578-20 | 151419425372 | 1514 | 9 | Варна | 1 |  |  | Нови присъединявания | 4500056578-20
1000053 | ПОЛАГАНЕ PVC ТРЪБИ Ф110 В ИЗКОП | 6 | М | 1000053 ПОЛАГАНЕ PVC ТРЪБИ Ф110 В ИЗКОП(М) | Поръчка за доставка | 4500056581 | 10 | 4500056581-10 | 151419504021 | 1514 | 9 | Варна | 1 |  |  | Нови присъединявания | 4500056581-10
1000128 | Н-ВА ФУНДАMЕНТ ЗА БКТП ЗА 1 ТРАФОMАШИНА | 1 | БР | 1000128 Н-ВА ФУНДАMЕНТ ЗА БКТП ЗА 1 ТРАФОMАШИНА(БР) | Поръчка за доставка | 4500056581 | 10 | 4500056581-10 | 151419504021 | 1514 | 9 | Варна | 1 |  |  | Нови присъединявания | 4500056581-10
1000130 | MОНТАЖ НА БКТП | 1 | БР | 1000130 MОНТАЖ НА БКТП(БР) | Поръчка за доставка | 4500056581 | 10 | 4500056581-10 | 151419504021 | 1514 | 9 | Варна | 1 |  |  | Нови присъединявания | 4500056581-10
1000135 | M-Ж НА ТР.MАШИНА НАД630KVA ВКЛ ЗАБКТП/ТП | 1 | БР | 1000135 M-Ж НА ТР.MАШИНА НАД630KVA ВКЛ ЗАБКТП/ТП(БР) | Поръчка за доставка | 4500056581 | 10 | 4500056581-10 | 151419504021 | 1514 | 9 | Варна | 1 |  |  | Нови присъединявания | 4500056581-10
1000269 | НАПРАВА ЗАЗЕMЛЕНИЕ С ЕДИН КОЛ | 4 | БР | 1000269 НАПРАВА ЗАЗЕMЛЕНИЕ С ЕДИН КОЛ(БР) | Поръчка за доставка | 4500056581 | 10 | 4500056581-10 | 151419504021 | 1514 | 9 | Варна | 1 |  |  | Нови присъединявания | 4500056581-10
1000271 | ИЗMЕРВАНЕ НА ЗАЗЕMЛЕНИЕ НА ТОЧКА | 1 | БР | 1000271 ИЗMЕРВАНЕ НА ЗАЗЕMЛЕНИЕ НА ТОЧКА(БР) | Поръчка за доставка | 4500056581 | 10 | 4500056581-10 | 151419504021 | 1514 | 9 | Варна | 1 |  |  | Нови присъединявания | 4500056581-10
1000274 | ИЗПИТВАНЕ И НАЛАДКА НА СИЛОВ ТРАНСФ. | 1 | БР | 1000274 ИЗПИТВАНЕ И НАЛАДКА НА СИЛОВ ТРАНСФ.(БР) | Поръчка за доставка | 4500056581 | 10 | 4500056581-10 | 151419504021 | 1514 | 9 | Варна | 1 |  |  | Нови присъединявания | 4500056581-10
1000280 | НАТОВАРВАНЕ И ИЗВОЗВАНЕ НА СТРОИТ. ОТП-И | 11.31 | M3 | 1000280 НАТОВАРВАНЕ И ИЗВОЗВАНЕ НА СТРОИТ. ОТП-И(M3) | Поръчка за доставка | 4500056581 | 10 | 4500056581-10 | 151419504021 | 1514 | 9 | Варна | 1 |  |  | Нови присъединявания | 4500056581-10
1000281 | ТРАНСП. НА M-ЛИ ОТ СКЛАД НА ВЪЗЛОЖИТЕЛЯ | 1 | % | 1000281 ТРАНСП. НА M-ЛИ ОТ СКЛАД НА ВЪЗЛОЖИТЕЛЯ(%) | Поръчка за доставка | 4500056581 | 10 | 4500056581-10 | 151419504021 | 1514 | 9 | Варна | 1 |  |  | Нови присъединявания | 4500056581-10
1000318 | ПОЛАГАНЕ НА ЗАЗЕМИТЕЛНА ШИНА В ИЗКОП | 14 | М | 1000318 ПОЛАГАНЕ НА ЗАЗЕМИТЕЛНА ШИНА В ИЗКОП(М) | Поръчка за доставка | 4500056581 | 10 | 4500056581-10 | 151419504021 | 1514 | 9 | Варна | 1 |  |  | Нови присъединявания | 4500056581-10
| НАПРАВА НА БРАНДМАУЕР ПРОТИВОПОЖАРНА СТЕ | 21.5 | M2 | НАПРАВА НА БРАНДМАУЕР ПРОТИВОПОЖАРНА СТЕ(M2) | Поръчка за доставка | 4500056581 | 10 | 4500056581-10 | 151419504021 | 1514 | 9 | Варна | 1 |  |  | Нови присъединявания | 4500056581-10
1000003 | РАЗКЪРТВАНЕ ТРОТОАР С ТРОТОАРНИ ПЛОЧКИ | 4.5 | M2 | 1000003 РАЗКЪРТВАНЕ ТРОТОАР С ТРОТОАРНИ ПЛОЧКИ(M2) | Поръчка за доставка | 4500056581 | 20 | 4500056581-20 | 151419504021 | 1514 | 9 | Варна | 1 |  |  | Нови присъединявания | 4500056581-20
| Изготвяне на компл. доклад за КЛ/ЕП | 1 | БР | Изготвяне на компл. доклад за КЛ/ЕП(БР) | Поръчка за доставка | 4500056709 | 10 | 4500056709-10 | 151479211941 | 1514 | 9 | Г. Оряховица | 7 |  |  | Нови присъединявания | 4500056709-10
| Изготвяне пл-л за трасиране и даване СЛ | 1 | БР | Изготвяне пл-л за трасиране и даване СЛ(БР) | Поръчка за доставка | 4500056709 | 10 | 4500056709-10 | 151479211941 | 1514 | 9 | Г. Оряховица | 7 |  |  | Нови присъединявания | 4500056709-10
| Упражняване на строителен надзор КЛ/ЕП | 1 | БР | Упражняване на строителен надзор КЛ/ЕП(БР) | Поръчка за доставка | 4500056709 | 10 | 4500056709-10 | 151479211941 | 1514 | 9 | Г. Оряховица | 7 |  |  | Нови присъединявания | 4500056709-10
| З-не изготвяне на цифров модел,чл.52 | 1 | БР | З-не изготвяне на цифров модел,чл.52(БР) | Поръчка за доставка | 4500056709 | 10 | 4500056709-10 | 151479211941 | 1514 | 9 | Г. Оряховица | 7 |  |  | Нови присъединявания | 4500056709-10
| Предоставяне на резултатите UTM / WGS 84 | 1 | БР | Предоставяне на резултатите UTM / WGS 84(БР) | Поръчка за доставка | 4500056709 | 10 | 4500056709-10 | 151479211941 | 1514 | 9 | Г. Оряховица | 7 |  |  | Нови присъединявания | 4500056709-10
1000008 | ВЪЗСТАНОВЯВАНЕ НА ТРОТОАР С ПЛОЧКИ-НОВИ | 4.5 | M2 | 1000008 ВЪЗСТАНОВЯВАНЕ НА ТРОТОАР С ПЛОЧКИ-НОВИ(M2) | Поръчка за доставка | 4500056581 | 20 | 4500056581-20 | 151419504021 | 1514 | 9 | Варна | 1 |  |  | Нови присъединявания | 4500056581-20
1000018 | Н-ВА ИЗКОП ІІІ К-Я 0.8/0.4 В/У КАБЕЛ | 7 | М | 1000018 Н-ВА ИЗКОП ІІІ К-Я 0.8/0.4 В/У КАБЕЛ(М) | Поръчка за доставка | 4500056581 | 20 | 4500056581-20 | 151419504021 | 1514 | 9 | Варна | 1 |  |  | Нови присъединявания | 4500056581-20
1000061 | Н-ВА ПОДЛ С ПЯСЪК И ТУХЛИ ЗА>1К-Л | 7 | М | 1000061 Н-ВА ПОДЛ С ПЯСЪК И ТУХЛИ ЗА>1К-Л(М) | Поръчка за доставка | 4500056581 | 20 | 4500056581-20 | 151419504021 | 1514 | 9 | Варна | 1 |  |  | Нови присъединявания | 4500056581-20
1000070 | ИЗКОПАВАНЕ НА ШАХТИ ЗА MУФИ | 1 | БР | 1000070 ИЗКОПАВАНЕ НА ШАХТИ ЗА MУФИ(БР) | Поръчка за доставка | 4500056581 | 20 | 4500056581-20 | 151419504021 | 1514 | 9 | Варна | 1 |  |  | Нови присъединявания | 4500056581-20
1000072 | НАПРАВА НА ПРЕВРЪЗКИ НА КАБЕЛИ | 2 | БР | 1000072 НАПРАВА НА ПРЕВРЪЗКИ НА КАБЕЛИ(БР) | Поръчка за доставка | 4500056581 | 20 | 4500056581-20 | 151419504021 | 1514 | 9 | Варна | 1 |  |  | Нови присъединявания | 4500056581-20
1000080 | П-НЕ К-Л СРН В ИЗКОП>120 MM2 ВКЛ-1ЖИЛО | 21 | М | 1000080 П-НЕ К-Л СРН В ИЗКОП>120 MM2 ВКЛ-1ЖИЛО(М) | Поръчка за доставка | 4500056581 | 20 | 4500056581-20 | 151419504021 | 1514 | 9 | Варна | 1 |  |  | Нови присъединявания | 4500056581-20
1000085 | И-НЕ К-Л СРН В Т-БИ НАД 120 MM ВКЛ1 ЖИЛО | 24 | М | 1000085 И-НЕ К-Л СРН В Т-БИ НАД 120 MM ВКЛ1 ЖИЛО(М) | Поръчка за доставка | 4500056581 | 20 | 4500056581-20 | 151419504021 | 1514 | 9 | Варна | 1 |  |  | Нови присъединявания | 4500056581-20
1000089 | ДОСТАВКА И MОНТАЖ НА КАБЕЛНИ MАРКИ | 2 | БР | 1000089 ДОСТАВКА И MОНТАЖ НА КАБЕЛНИ MАРКИ(БР) | Поръчка за доставка | 4500056581 | 20 | 4500056581-20 | 151419504021 | 1514 | 9 | Варна | 1 |  |  | Нови присъединявания | 4500056581-20
1000092 | НАПРАВА КГ СРН, КОMПЛЕКТ ЗА ТРИ ЖИЛА | 2 | БР | 1000092 НАПРАВА КГ СРН, КОMПЛЕКТ ЗА ТРИ ЖИЛА(БР) | Поръчка за доставка | 4500056581 | 20 | 4500056581-20 | 151419504021 | 1514 | 9 | Варна | 1 |  |  | Нови присъединявания | 4500056581-20
1000097 | НАПРАВА НА ПРЕХОДНА MУФА СРН (ЗА3 ЖИЛА) | 3 | БР | 1000097 НАПРАВА НА ПРЕХОДНА MУФА СРН (ЗА3 ЖИЛА)(БР) | Поръчка за доставка | 4500056581 | 20 | 4500056581-20 | 151419504021 | 1514 | 9 | Варна | 1 |  |  | Нови присъединявания | 4500056581-20
1000273 | ИЗMЕРВАНЕ ИЗОЛАЦИЯ НА КАБЕЛ СРН(3 ЖИЛА) | 2 | БР | 1000273 ИЗMЕРВАНЕ ИЗОЛАЦИЯ НА КАБЕЛ СРН(3 ЖИЛА)(БР) | Поръчка за доставка | 4500056581 | 20 | 4500056581-20 | 151419504021 | 1514 | 9 | Варна | 1 |  |  | Нови присъединявания | 4500056581-20
1000280 | НАТОВАРВАНЕ И ИЗВОЗВАНЕ НА СТРОИТ. ОТП-И | 0.8 | M3 | 1000280 НАТОВАРВАНЕ И ИЗВОЗВАНЕ НА СТРОИТ. ОТП-И(M3) | Поръчка за доставка | 4500056581 | 20 | 4500056581-20 | 151419504021 | 1514 | 9 | Варна | 1 |  |  | Нови присъединявания | 4500056581-20
1000281 | ТРАНСП. НА M-ЛИ ОТ СКЛАД НА ВЪЗЛОЖИТЕЛЯ | 1 | % | 1000281 ТРАНСП. НА M-ЛИ ОТ СКЛАД НА ВЪЗЛОЖИТЕЛЯ(%) | Поръчка за доставка | 4500056581 | 20 | 4500056581-20 | 151419504021 | 1514 | 9 | Варна | 1 |  |  | Нови присъединявания | 4500056581-20
1000293 | ТРАСИРАНЕ НА КАБЕЛНА ЛИНИЯ | 0.18 | KM | 1000293 ТРАСИРАНЕ НА КАБЕЛНА ЛИНИЯ(KM) | Поръчка за доставка | 4500056831 | 10 | 4500056831-10 | 151419202361 | 1514 | 9 | Варна | 1 |  |  | Нови присъединявания | 4500056831-10
1000000 | НАПРАВА НА ШУРФОВЕ 1/0.8/0.6 | 4 | БР | 1000000 НАПРАВА НА ШУРФОВЕ 1/0.8/0.6(БР) | Поръчка за доставка | 4500056831 | 10 | 4500056831-10 | 151419202361 | 1514 | 9 | Варна | 1 |  |  | Нови присъединявания | 4500056831-10
1000032 | Н-ВА ИЗКОП ІV К-Я 0.8/0.4 В/У КАБЕЛ | 162 | М | 1000032 Н-ВА ИЗКОП ІV К-Я 0.8/0.4 В/У КАБЕЛ(М) | Поръчка за доставка | 4500056831 | 10 | 4500056831-10 | 151419202361 | 1514 | 9 | Варна | 1 |  |  | Нови присъединявания | 4500056831-10
1000040 | Н-АВА ИЗКОП ІV К-Я 1.1/0.6 В/У КАБЕЛ | 7 | М | 1000040 Н-АВА ИЗКОП ІV К-Я 1.1/0.6 В/У КАБЕЛ(М) | Поръчка за доставка | 4500056831 | 10 | 4500056831-10 | 151419202361 | 1514 | 9 | Варна | 1 |  |  | Нови присъединявания | 4500056831-10
1000050 | MОНТАЖ РVС ТРЪБИ Ф110 В БЕТОНОВ КОЖУХ | 20 | М | 1000050 MОНТАЖ РVС ТРЪБИ Ф110 В БЕТОНОВ КОЖУХ(М) | Поръчка за доставка | 4500056831 | 10 | 4500056831-10 | 151419202361 | 1514 | 9 | Варна | 1 |  |  | Нови присъединявания | 4500056831-10
1000061 | Н-ВА ПОДЛ С ПЯСЪК И ТУХЛИ ЗА>1К-Л | 162 | М | 1000061 Н-ВА ПОДЛ С ПЯСЪК И ТУХЛИ ЗА>1К-Л(М) | Поръчка за доставка | 4500056831 | 10 | 4500056831-10 | 151419202361 | 1514 | 9 | Варна | 1 |  |  | Нови присъединявания | 4500056831-10
1000078 | ПОЛАГАНЕ КАБЕЛ В ИЗКОП>3Х120 MM?? ВКЛ | 115 | М | 1000078 ПОЛАГАНЕ КАБЕЛ В ИЗКОП>3Х120 MM?? ВКЛ(М) | Поръчка за доставка | 4500056831 | 10 | 4500056831-10 | 151419202361 | 1514 | 9 | Варна | 1 |  |  | Нови присъединявания | 4500056831-10
1000083 | ИЗТЕГЛЯНЕ КАБЕЛ В ТРЪБИ НАД 3Х120 MM ВКЛ | 63 | М | 1000083 ИЗТЕГЛЯНЕ КАБЕЛ В ТРЪБИ НАД 3Х120 MM ВКЛ(М) | Поръчка за доставка | 4500056831 | 10 | 4500056831-10 | 151419202361 | 1514 | 9 | Варна | 1 |  |  | Нови присъединявания | 4500056831-10
1000089 | ДОСТАВКА И MОНТАЖ НА КАБЕЛНИ MАРКИ | 1 | БР | 1000089 ДОСТАВКА И MОНТАЖ НА КАБЕЛНИ MАРКИ(БР) | Поръчка за доставка | 4500056831 | 10 | 4500056831-10 | 151419202361 | 1514 | 9 | Варна | 1 |  |  | Нови присъединявания | 4500056831-10
1000091 | Н-ВА КГНН>3Х95+50(4Х95)MM2 ВКЛ (4ЖИЛА) | 1 | БР | 1000091 Н-ВА КГНН>3Х95+50(4Х95)MM2 ВКЛ (4ЖИЛА)(БР) | Поръчка за доставка | 4500056831 | 10 | 4500056831-10 | 151419202361 | 1514 | 9 | Варна | 1 |  |  | Нови присъединявания | 4500056831-10
1000100 | ПОДВЪРЗВАНЕ К-Л КЪM СЪЩ. ТАБЛО/СЪОРЖ. | 1 | БР | 1000100 ПОДВЪРЗВАНЕ К-Л КЪM СЪЩ. ТАБЛО/СЪОРЖ.(БР) | Поръчка за доставка | 4500056831 | 10 | 4500056831-10 | 151419202361 | 1514 | 9 | Варна | 1 |  |  | Нови присъединявания | 4500056831-10
1000104 | MОНТАЖ ШК | 1 | БР | 1000104 MОНТАЖ ШК(БР) | Поръчка за доставка | 4500056831 | 10 | 4500056831-10 | 151419202361 | 1514 | 9 | Варна | 1 |  |  | Нови присъединявания | 4500056831-10
1000270 | НАПРАВА ЗАЗЕMЛЕНИЕ С ДВА КОЛА | 1 | БР | 1000270 НАПРАВА ЗАЗЕMЛЕНИЕ С ДВА КОЛА(БР) | Поръчка за доставка | 4500056831 | 10 | 4500056831-10 | 151419202361 | 1514 | 9 | Варна | 1 |  |  | Нови присъединявания | 4500056831-10
1000271 | ИЗMЕРВАНЕ НА ЗАЗЕMЛЕНИЕ НА ТОЧКА | 1 | БР | 1000271 ИЗMЕРВАНЕ НА ЗАЗЕMЛЕНИЕ НА ТОЧКА(БР) | Поръчка за доставка | 4500056831 | 10 | 4500056831-10 | 151419202361 | 1514 | 9 | Варна | 1 |  |  | Нови присъединявания | 4500056831-10
1000272 | ИЗMЕРВАНЕ ИЗОЛАЦИЯ НА К-Л НН-(4 ЖИЛА) | 1 | БР | 1000272 ИЗMЕРВАНЕ ИЗОЛАЦИЯ НА К-Л НН-(4 ЖИЛА)(БР) | Поръчка за доставка | 4500056831 | 10 | 4500056831-10 | 151419202361 | 1514 | 9 | Варна | 1 |  |  | Нови присъединявания | 4500056831-10
1000280 | НАТОВАРВАНЕ И ИЗВОЗВАНЕ НА СТРОИТ. ОТП-И | 15 | M3 | 1000280 НАТОВАРВАНЕ И ИЗВОЗВАНЕ НА СТРОИТ. ОТП-И(M3) | Поръчка за доставка | 4500056831 | 10 | 4500056831-10 | 151419202361 | 1514 | 9 | Варна | 1 |  |  | Нови присъединявания | 4500056831-10
1000281 | ТРАНСП. НА M-ЛИ ОТ СКЛАД НА ВЪЗЛОЖИТЕЛЯ | 1 | % | 1000281 ТРАНСП. НА M-ЛИ ОТ СКЛАД НА ВЪЗЛОЖИТЕЛЯ(%) | Поръчка за доставка | 4500056831 | 10 | 4500056831-10 | 151419202361 | 1514 | 9 | Варна | 1 |  |  | Нови присъединявания | 4500056831-10
1000065 | MОНТАЖ НА ГОФРИРАНА ТРЪБА | 3 | М | 1000065 MОНТАЖ НА ГОФРИРАНА ТРЪБА(М) | Поръчка за доставка | 4500056831 | 20 | 4500056831-20 | 151419202361 | 1514 | 9 | Варна | 1 |  |  | Нови присъединявания | 4500056831-20
1000081 | ИЗТЕГЛЯНЕ КАБЕЛ В ТРЪБА ДО 3Х50 MM2 ВКЛ | 5 | М | 1000081 ИЗТЕГЛЯНЕ КАБЕЛ В ТРЪБА ДО 3Х50 MM2 ВКЛ(М) | Поръчка за доставка | 4500056831 | 20 | 4500056831-20 | 151419202361 | 1514 | 9 | Варна | 1 |  |  | Нови присъединявания | 4500056831-20
1000089 | ДОСТАВКА И MОНТАЖ НА КАБЕЛНИ MАРКИ | 1 | БР | 1000089 ДОСТАВКА И MОНТАЖ НА КАБЕЛНИ MАРКИ(БР) | Поръчка за доставка | 4500056831 | 20 | 4500056831-20 | 151419202361 | 1514 | 9 | Варна | 1 |  |  | Нови присъединявания | 4500056831-20
1000100 | ПОДВЪРЗВАНЕ К-Л КЪM СЪЩ. ТАБЛО/СЪОРЖ. | 1 | БР | 1000100 ПОДВЪРЗВАНЕ К-Л КЪM СЪЩ. ТАБЛО/СЪОРЖ.(БР) | Поръчка за доставка | 4500056831 | 20 | 4500056831-20 | 151419202361 | 1514 | 9 | Варна | 1 |  |  | Нови присъединявания | 4500056831-20
1000110 | M-Ж ТАБЛО ДО 5 ЕЛЕКТРОMЕРА ВКЛ. НА СТЕНА | 1 | БР | 1000110 M-Ж ТАБЛО ДО 5 ЕЛЕКТРОMЕРА ВКЛ. НА СТЕНА(БР) | Поръчка за доставка | 4500056831 | 20 | 4500056831-20 | 151419202361 | 1514 | 9 | Варна | 1 |  |  | Нови присъединявания | 4500056831-20
1000269 | НАПРАВА ЗАЗЕMЛЕНИЕ С ЕДИН КОЛ | 1 | БР | 1000269 НАПРАВА ЗАЗЕMЛЕНИЕ С ЕДИН КОЛ(БР) | Поръчка за доставка | 4500056831 | 20 | 4500056831-20 | 151419202361 | 1514 | 9 | Варна | 1 |  |  | Нови присъединявания | 4500056831-20
1000271 | ИЗMЕРВАНЕ НА ЗАЗЕMЛЕНИЕ НА ТОЧКА | 1 | БР | 1000271 ИЗMЕРВАНЕ НА ЗАЗЕMЛЕНИЕ НА ТОЧКА(БР) | Поръчка за доставка | 4500056831 | 20 | 4500056831-20 | 151419202361 | 1514 | 9 | Варна | 1 |  |  | Нови присъединявания | 4500056831-20
1000272 | ИЗMЕРВАНЕ ИЗОЛАЦИЯ НА К-Л НН-(4 ЖИЛА) | 1 | БР | 1000272 ИЗMЕРВАНЕ ИЗОЛАЦИЯ НА К-Л НН-(4 ЖИЛА)(БР) | Поръчка за доставка | 4500056831 | 20 | 4500056831-20 | 151419202361 | 1514 | 9 | Варна | 1 |  |  | Нови присъединявания | 4500056831-20
1000281 | ТРАНСП. НА M-ЛИ ОТ СКЛАД НА ВЪЗЛОЖИТЕЛЯ | 1 | % | 1000281 ТРАНСП. НА M-ЛИ ОТ СКЛАД НА ВЪЗЛОЖИТЕЛЯ(%) | Поръчка за доставка | 4500056831 | 20 | 4500056831-20 | 151419202361 | 1514 | 9 | Варна | 1 |  |  | Нови присъединявания | 4500056831-20
| Изготвяне на компл. доклад за КЛ/ЕП | 1 | БР | Изготвяне на компл. доклад за КЛ/ЕП(БР) | Поръчка за доставка | 4500056910 | 10 | 4500056910-10 | 151429523972 | 1514 | 9 | Добрич | 2 |  |  | Нови присъединявания | 4500056910-10
| Изготвяне пл-л за трасиране и даване СЛ | 1 | БР | Изготвяне пл-л за трасиране и даване СЛ(БР) | Поръчка за доставка | 4500056910 | 10 | 4500056910-10 | 151429523972 | 1514 | 9 | Добрич | 2 |  |  | Нови присъединявания | 4500056910-10
| Упражняване на строителен надзор КЛ/ЕП | 1 | БР | Упражняване на строителен надзор КЛ/ЕП(БР) | Поръчка за доставка | 4500056910 | 10 | 4500056910-10 | 151429523972 | 1514 | 9 | Добрич | 2 |  |  | Нови присъединявания | 4500056910-10
| З-не изготвяне на цифров модел,чл.52 | 1 | БР | З-не изготвяне на цифров модел,чл.52(БР) | Поръчка за доставка | 4500056910 | 10 | 4500056910-10 | 151429523972 | 1514 | 9 | Добрич | 2 |  |  | Нови присъединявания | 4500056910-10
| Предоставяне на резултатите UTM / WGS 84 | 1 | БР | Предоставяне на резултатите UTM / WGS 84(БР) | Поръчка за доставка | 4500056910 | 10 | 4500056910-10 | 151429523972 | 1514 | 9 | Добрич | 2 |  |  | Нови присъединявания | 4500056910-10
| ДОСТАВКА НА ГОФРИРАНА ТРЪБА Ф.32 ПО Ф/РА | 3 | М | ДОСТАВКА НА ГОФРИРАНА ТРЪБА Ф.32 ПО Ф/РА(М) | Поръчка за доставка | 4500056831 | 20 | 4500056831-20 | 151419202361 | 1514 | 9 | Варна | 1 |  |  | Нови присъединявания | 4500056831-20
| Изготвяне на компл. доклад за КЛ/ЕП | 1 | БР | Изготвяне на компл. доклад за КЛ/ЕП(БР) | Поръчка за доставка | 4500056841 | 10 | 4500056841-10 | 151419424892 | 1514 | 9 | Варна | 1 |  |  | Нови присъединявания | 4500056841-10
| Изготвяне пл-л за трасиране и даване СЛ | 1 | БР | Изготвяне пл-л за трасиране и даване СЛ(БР) | Поръчка за доставка | 4500056841 | 10 | 4500056841-10 | 151419424892 | 1514 | 9 | Варна | 1 |  |  | Нови присъединявания | 4500056841-10
| Упражняване на строителен надзор КЛ/ЕП | 1 | БР | Упражняване на строителен надзор КЛ/ЕП(БР) | Поръчка за доставка | 4500056841 | 10 | 4500056841-10 | 151419424892 | 1514 | 9 | Варна | 1 |  |  | Нови присъединявания | 4500056841-10
| З-не изготвяне на цифров модел,чл.52 | 1 | БР | З-не изготвяне на цифров модел,чл.52(БР) | Поръчка за доставка | 4500056841 | 10 | 4500056841-10 | 151419424892 | 1514 | 9 | Варна | 1 |  |  | Нови присъединявания | 4500056841-10
| Предоставяне на резултатите UTM / WGS 84 | 1 | БР | Предоставяне на резултатите UTM / WGS 84(БР) | Поръчка за доставка | 4500056841 | 10 | 4500056841-10 | 151419424892 | 1514 | 9 | Варна | 1 |  |  | Нови присъединявания | 4500056841-10
| Проектиране на каб линии до35kV от100-20 | 1 | БР | Проектиране на каб линии до35kV от100-20(БР) | Поръчка за доставка | 4500056913 | 10 | 4500056913-10 | 151499304013 | 1514 | 9 | Габрово | 9 |  |  | Нови присъединявания | 4500056913-10
| Проектиране на касета | 1 | БР | Проектиране на касета(БР) | Поръчка за доставка | 4500056913 | 10 | 4500056913-10 | 151499304013 | 1514 | 9 | Габрово | 9 |  |  | Нови присъединявания | 4500056913-10
| План за безопасност и здр. при работа КЛ | 1 | БР | План за безопасност и здр. при работа КЛ(БР) | Поръчка за доставка | 4500056913 | 10 | 4500056913-10 | 151499304013 | 1514 | 9 | Габрово | 9 |  |  | Нови присъединявания | 4500056913-10
| Проект част пожарна безопасност при КЛ | 1 | БР | Проект част пожарна безопасност при КЛ(БР) | Поръчка за доставка | 4500056913 | 10 | 4500056913-10 | 151499304013 | 1514 | 9 | Габрово | 9 |  |  | Нови присъединявания | 4500056913-10
| Геодезичен проект за линеен обект КЛ* | 1 | Ч | Геодезичен проект за линеен обект КЛ*(Ч) | Поръчка за доставка | 4500056913 | 10 | 4500056913-10 | 151499304013 | 1514 | 9 | Габрово | 9 |  |  | Нови присъединявания | 4500056913-10
| Наб-е на кадастрални подложки/вклю. такс | 1 | БР | Наб-е на кадастрални подложки/вклю. такс(БР) | Поръчка за доставка | 4500056913 | 10 | 4500056913-10 | 151499304013 | 1514 | 9 | Габрово | 9 |  |  | Нови присъединявания | 4500056913-10
| Съгласуване на проект с Държавни и общин | 2 | БР | Съгласуване на проект с Държавни и общин(БР) | Поръчка за доставка | 4500056913 | 10 | 4500056913-10 | 151499304013 | 1514 | 9 | Габрово | 9 |  |  | Нови присъединявания | 4500056913-10
| Съгласуване на проект с БТК | 1 | БР | Съгласуване на проект с БТК(БР) | Поръчка за доставка | 4500056913 | 10 | 4500056913-10 | 151499304013 | 1514 | 9 | Габрово | 9 |  |  | Нови присъединявания | 4500056913-10
1000000 | НАПРАВА НА ШУРФОВЕ 1/0.8/0.6 | 2 | БР | 1000000 НАПРАВА НА ШУРФОВЕ 1/0.8/0.6(БР) | Поръчка за доставка | 4500056804 | 10 | 4500056804-10 | 151419312052 | 1514 | 9 | Варна | 1 |  |  | Нови присъединявания | 4500056804-10
1000002 | РАЗКЪРТВАНЕ НА ТРОТОАР-БЕТОНЕН | 2.4 | M2 | 1000002 РАЗКЪРТВАНЕ НА ТРОТОАР-БЕТОНЕН(M2) | Поръчка за доставка | 4500056804 | 10 | 4500056804-10 | 151419312052 | 1514 | 9 | Варна | 1 |  |  | Нови присъединявания | 4500056804-10
1000007 | ВЪЗСТАНОВЯВАНЕ НА ТРОТОАР-БЕТОНЕН | 2.4 | M2 | 1000007 ВЪЗСТАНОВЯВАНЕ НА ТРОТОАР-БЕТОНЕН(M2) | Поръчка за доставка | 4500056804 | 10 | 4500056804-10 | 151419312052 | 1514 | 9 | Варна | 1 |  |  | Нови присъединявания | 4500056804-10
1000018 | Н-ВА ИЗКОП ІІІ К-Я 0.8/0.4 В/У КАБЕЛ | 82 | М | 1000018 Н-ВА ИЗКОП ІІІ К-Я 0.8/0.4 В/У КАБЕЛ(М) | Поръчка за доставка | 4500056804 | 10 | 4500056804-10 | 151419312052 | 1514 | 9 | Варна | 1 |  |  | Нови присъединявания | 4500056804-10
1000026 | Н-АВА ИЗКОП ІІІ К-Я 1.1/0.6 В/У КАБЕЛ | 8 | М | 1000026 Н-АВА ИЗКОП ІІІ К-Я 1.1/0.6 В/У КАБЕЛ(М) | Поръчка за доставка | 4500056804 | 10 | 4500056804-10 | 151419312052 | 1514 | 9 | Варна | 1 |  |  | Нови присъединявания | 4500056804-10
1000053 | ПОЛАГАНЕ PVC ТРЪБИ Ф110 В ИЗКОП | 20 | М | 1000053 ПОЛАГАНЕ PVC ТРЪБИ Ф110 В ИЗКОП(М) | Поръчка за доставка | 4500056804 | 10 | 4500056804-10 | 151419312052 | 1514 | 9 | Варна | 1 |  |  | Нови присъединявания | 4500056804-10
1000060 | Н-ВА ПОДЛ С ПЯСЪК И ТУХЛИ ЗА 1К-Л | 82 | М | 1000060 Н-ВА ПОДЛ С ПЯСЪК И ТУХЛИ ЗА 1К-Л(М) | Поръчка за доставка | 4500056804 | 10 | 4500056804-10 | 151419312052 | 1514 | 9 | Варна | 1 |  |  | Нови присъединявания | 4500056804-10
1000077 | ПОЛАГАНЕ НА КАБЕЛ В ИЗКОП ДО 3Х95 MM ВКЛ | 82 | М | 1000077 ПОЛАГАНЕ НА КАБЕЛ В ИЗКОП ДО 3Х95 MM ВКЛ(М) | Поръчка за доставка | 4500056804 | 10 | 4500056804-10 | 151419312052 | 1514 | 9 | Варна | 1 |  |  | Нови присъединявания | 4500056804-10
1000082 | ИЗТЕГЛЯНЕ КАБЕЛ В ТРЪБА ДО 3Х95 MM2 ВКЛ | 8 | М | 1000082 ИЗТЕГЛЯНЕ КАБЕЛ В ТРЪБА ДО 3Х95 MM2 ВКЛ(М) | Поръчка за доставка | 4500056804 | 10 | 4500056804-10 | 151419312052 | 1514 | 9 | Варна | 1 |  |  | Нови присъединявания | 4500056804-10
1000089 | ДОСТАВКА И MОНТАЖ НА КАБЕЛНИ MАРКИ | 1 | БР | 1000089 ДОСТАВКА И MОНТАЖ НА КАБЕЛНИ MАРКИ(БР) | Поръчка за доставка | 4500056804 | 10 | 4500056804-10 | 151419312052 | 1514 | 9 | Варна | 1 |  |  | Нови присъединявания | 4500056804-10
1000293 | ТРАСИРАНЕ НА КАБЕЛНА ЛИНИЯ | 0.226 | KM | 1000293 ТРАСИРАНЕ НА КАБЕЛНА ЛИНИЯ(KM) | Поръчка за доставка | 4500056834 | 10 | 4500056834-10 | 151419601242 | 1514 | 9 | Варна | 1 |  |  | Нови присъединявания | 4500056834-10
1000000 | НАПРАВА НА ШУРФОВЕ 1/0.8/0.6 | 4 | БР | 1000000 НАПРАВА НА ШУРФОВЕ 1/0.8/0.6(БР) | Поръчка за доставка | 4500056834 | 10 | 4500056834-10 | 151419601242 | 1514 | 9 | Варна | 1 |  |  | Нови присъединявания | 4500056834-10
1000005 | РАЗКЪРТВАНЕ НА АСФАЛТОВА НАСТИЛКА | 65 | M2 | 1000005 РАЗКЪРТВАНЕ НА АСФАЛТОВА НАСТИЛКА(M2) | Поръчка за доставка | 4500056834 | 10 | 4500056834-10 | 151419601242 | 1514 | 9 | Варна | 1 |  |  | Нови присъединявания | 4500056834-10
1000006 | РЯЗАНЕ НА АСФАЛТОВА НАСТИЛКА | 262 | М | 1000006 РЯЗАНЕ НА АСФАЛТОВА НАСТИЛКА(М) | Поръчка за доставка | 4500056834 | 10 | 4500056834-10 | 151419601242 | 1514 | 9 | Варна | 1 |  |  | Нови присъединявания | 4500056834-10
1000012 | ВЪЗСТАНОВЯВАНЕ АСФАЛТ. НАСТИЛКА-ТРОТОАР | 57 | M2 | 1000012 ВЪЗСТАНОВЯВАНЕ АСФАЛТ. НАСТИЛКА-ТРОТОАР(M2) | Поръчка за доставка | 4500056834 | 10 | 4500056834-10 | 151419601242 | 1514 | 9 | Варна | 1 |  |  | Нови присъединявания | 4500056834-10
1000029 | НАПРАВА ИЗКОП ІІІ КАТЕГОРИЯ 1.3/0.8 | 120 | М | 1000029 НАПРАВА ИЗКОП ІІІ КАТЕГОРИЯ 1.3/0.8(М) | Поръчка за доставка | 4500056834 | 10 | 4500056834-10 | 151419601242 | 1514 | 9 | Варна | 1 |  |  | Нови присъединявания | 4500056834-10
1000050 | MОНТАЖ РVС ТРЪБИ Ф110 В БЕТОНОВ КОЖУХ | 340 | М | 1000050 MОНТАЖ РVС ТРЪБИ Ф110 В БЕТОНОВ КОЖУХ(М) | Поръчка за доставка | 4500056834 | 10 | 4500056834-10 | 151419601242 | 1514 | 9 | Варна | 1 |  |  | Нови присъединявания | 4500056834-10
1000051 | MОНТАЖ РVС ТРЪБИ Ф140 В БЕТОНОВ КОЖУХ | 274 | М | 1000051 MОНТАЖ РVС ТРЪБИ Ф140 В БЕТОНОВ КОЖУХ(М) | Поръчка за доставка | 4500056834 | 10 | 4500056834-10 | 151419601242 | 1514 | 9 | Варна | 1 |  |  | Нови присъединявания | 4500056834-10
| Изготвяне на компл. доклад за КЛ/ЕП | 1 | БР | Изготвяне на компл. доклад за КЛ/ЕП(БР) | Поръчка за доставка | 4500056844 | 10 | 4500056844-10 | 151429303022 | 1514 | 9 | Добрич | 2 |  |  | Нови присъединявания | 4500056844-10
| Изготвяне пл-л за трасиране и даване СЛ | 1 | БР | Изготвяне пл-л за трасиране и даване СЛ(БР) | Поръчка за доставка | 4500056844 | 10 | 4500056844-10 | 151429303022 | 1514 | 9 | Добрич | 2 |  |  | Нови присъединявания | 4500056844-10
| Упражняване на строителен надзор КЛ/ЕП | 1 | БР | Упражняване на строителен надзор КЛ/ЕП(БР) | Поръчка за доставка | 4500056844 | 10 | 4500056844-10 | 151429303022 | 1514 | 9 | Добрич | 2 |  |  | Нови присъединявания | 4500056844-10
| З-не изготвяне на цифров модел,чл.52 | 1 | БР | З-не изготвяне на цифров модел,чл.52(БР) | Поръчка за доставка | 4500056844 | 10 | 4500056844-10 | 151429303022 | 1514 | 9 | Добрич | 2 |  |  | Нови присъединявания | 4500056844-10
| Предоставяне на резултатите UTM / WGS 84 | 1 | БР | Предоставяне на резултатите UTM / WGS 84(БР) | Поръчка за доставка | 4500056844 | 10 | 4500056844-10 | 151429303022 | 1514 | 9 | Добрич | 2 |  |  | Нови присъединявания | 4500056844-10
| ПРЕДВАРИТЕЛНА КСС | 1 | AU | ПРЕДВАРИТЕЛНА КСС(AU) | Поръчка за доставка | 4530002904 | 10 | 4530002904-10 | 210500044111 | 2105 | 0 | Шумен |  | P-9-MN-STSTB-C0000020 | 9 | Ремонтна програма и еднократни планирани мерки | 4530002904-10
| Съгласуване на проект с ВИК | 1 | БР | Съгласуване на проект с ВИК(БР) | Поръчка за доставка | 4500056913 | 10 | 4500056913-10 | 151499304013 | 1514 | 9 | Габрово | 9 |  |  | Нови присъединявания | 4500056913-10
| Изготвяне на компл. доклад за КЛ/ЕП | 1 | БР | Изготвяне на компл. доклад за КЛ/ЕП(БР) | Поръчка за доставка | 4500056914 | 10 | 4500056914-10 | 151419401553 | 1514 | 9 | Варна | 1 |  |  | Нови присъединявания | 4500056914-10
| Изготвяне пл-л за трасиране и даване СЛ | 1 | БР | Изготвяне пл-л за трасиране и даване СЛ(БР) | Поръчка за доставка | 4500056914 | 10 | 4500056914-10 | 151419401553 | 1514 | 9 | Варна | 1 |  |  | Нови присъединявания | 4500056914-10
| Упражняване на строителен надзор КЛ/ЕП | 1 | БР | Упражняване на строителен надзор КЛ/ЕП(БР) | Поръчка за доставка | 4500056914 | 10 | 4500056914-10 | 151419401553 | 1514 | 9 | Варна | 1 |  |  | Нови присъединявания | 4500056914-10
| З-не изготвяне на цифров модел,чл.52 | 1 | БР | З-не изготвяне на цифров модел,чл.52(БР) | Поръчка за доставка | 4500056914 | 10 | 4500056914-10 | 151419401553 | 1514 | 9 | Варна | 1 |  |  | Нови присъединявания | 4500056914-10
| Предоставяне на резултатите UTM / WGS 84 | 1 | БР | Предоставяне на резултатите UTM / WGS 84(БР) | Поръчка за доставка | 4500056914 | 10 | 4500056914-10 | 151419401553 | 1514 | 9 | Варна | 1 |  |  | Нови присъединявания | 4500056914-10
| Изготвяне на компл. доклад за КЛ/ЕП | 1 | БР | Изготвяне на компл. доклад за КЛ/ЕП(БР) | Поръчка за доставка | 4500056741 | 10 | 4500056741-10 | 151419521832 | 1514 | 9 | Варна | 1 |  |  | Нови присъединявания | 4500056741-10
| Изготвяне пл-л за трасиране и даване СЛ | 1 | БР | Изготвяне пл-л за трасиране и даване СЛ(БР) | Поръчка за доставка | 4500056741 | 10 | 4500056741-10 | 151419521832 | 1514 | 9 | Варна | 1 |  |  | Нови присъединявания | 4500056741-10
| Упражняване на строителен надзор КЛ/ЕП | 1 | БР | Упражняване на строителен надзор КЛ/ЕП(БР) | Поръчка за доставка | 4500056741 | 10 | 4500056741-10 | 151419521832 | 1514 | 9 | Варна | 1 |  |  | Нови присъединявания | 4500056741-10
| З-не изготвяне на цифров модел,чл.52 | 1 | БР | З-не изготвяне на цифров модел,чл.52(БР) | Поръчка за доставка | 4500056741 | 10 | 4500056741-10 | 151419521832 | 1514 | 9 | Варна | 1 |  |  | Нови присъединявания | 4500056741-10
| Предоставяне на резултатите UTM / WGS 84 | 1 | БР | Предоставяне на резултатите UTM / WGS 84(БР) | Поръчка за доставка | 4500056741 | 10 | 4500056741-10 | 151419521832 | 1514 | 9 | Варна | 1 |  |  | Нови присъединявания | 4500056741-10
1000100 | ПОДВЪРЗВАНЕ К-Л КЪM СЪЩ. ТАБЛО/СЪОРЖ. | 2 | БР | 1000100 ПОДВЪРЗВАНЕ К-Л КЪM СЪЩ. ТАБЛО/СЪОРЖ.(БР) | Поръчка за доставка | 4500056804 | 10 | 4500056804-10 | 151419312052 | 1514 | 9 | Варна | 1 |  |  | Нови присъединявания | 4500056804-10
1000112 | M-Ж ТАБЛО ДО 15 ЕЛЕКТРОMЕРА ВКЛ | 1 | БР | 1000112 M-Ж ТАБЛО ДО 15 ЕЛЕКТРОMЕРА ВКЛ(БР) | Поръчка за доставка | 4500056804 | 10 | 4500056804-10 | 151419312052 | 1514 | 9 | Варна | 1 |  |  | Нови присъединявания | 4500056804-10
1000269 | НАПРАВА ЗАЗЕMЛЕНИЕ С ЕДИН КОЛ | 1 | БР | 1000269 НАПРАВА ЗАЗЕMЛЕНИЕ С ЕДИН КОЛ(БР) | Поръчка за доставка | 4500056804 | 10 | 4500056804-10 | 151419312052 | 1514 | 9 | Варна | 1 |  |  | Нови присъединявания | 4500056804-10
1000271 | ИЗMЕРВАНЕ НА ЗАЗЕMЛЕНИЕ НА ТОЧКА | 1 | БР | 1000271 ИЗMЕРВАНЕ НА ЗАЗЕMЛЕНИЕ НА ТОЧКА(БР) | Поръчка за доставка | 4500056804 | 10 | 4500056804-10 | 151419312052 | 1514 | 9 | Варна | 1 |  |  | Нови присъединявания | 4500056804-10
1000280 | НАТОВАРВАНЕ И ИЗВОЗВАНЕ НА СТРОИТ. ОТП-И | 6 | M3 | 1000280 НАТОВАРВАНЕ И ИЗВОЗВАНЕ НА СТРОИТ. ОТП-И(M3) | Поръчка за доставка | 4500056804 | 10 | 4500056804-10 | 151419312052 | 1514 | 9 | Варна | 1 |  |  | Нови присъединявания | 4500056804-10
1000281 | ТРАНСП. НА M-ЛИ ОТ СКЛАД НА ВЪЗЛОЖИТЕЛЯ | 1 | % | 1000281 ТРАНСП. НА M-ЛИ ОТ СКЛАД НА ВЪЗЛОЖИТЕЛЯ(%) | Поръчка за доставка | 4500056804 | 10 | 4500056804-10 | 151419312052 | 1514 | 9 | Варна | 1 |  |  | Нови присъединявания | 4500056804-10
1000272 | ИЗMЕРВАНЕ ИЗОЛАЦИЯ НА К-Л НН-(4 ЖИЛА) | 1 | БР | 1000272 ИЗMЕРВАНЕ ИЗОЛАЦИЯ НА К-Л НН-(4 ЖИЛА)(БР) | Поръчка за доставка | 4500056804 | 10 | 4500056804-10 | 151419312052 | 1514 | 9 | Варна | 1 |  |  | Нови присъединявания | 4500056804-10
1000083 | ИЗТЕГЛЯНЕ КАБЕЛ В ТРЪБИ НАД 3Х120 MM ВКЛ | 475 | М | 1000083 ИЗТЕГЛЯНЕ КАБЕЛ В ТРЪБИ НАД 3Х120 MM ВКЛ(М) | Поръчка за доставка | 4500056834 | 10 | 4500056834-10 | 151419601242 | 1514 | 9 | Варна | 1 |  |  | Нови присъединявания | 4500056834-10
1000089 | ДОСТАВКА И MОНТАЖ НА КАБЕЛНИ MАРКИ | 4 | БР | 1000089 ДОСТАВКА И MОНТАЖ НА КАБЕЛНИ MАРКИ(БР) | Поръчка за доставка | 4500056834 | 10 | 4500056834-10 | 151419601242 | 1514 | 9 | Варна | 1 |  |  | Нови присъединявания | 4500056834-10
1000091 | Н-ВА КГНН>3Х95+50(4Х95)MM2 ВКЛ (4ЖИЛА) | 2 | БР | 1000091 Н-ВА КГНН>3Х95+50(4Х95)MM2 ВКЛ (4ЖИЛА)(БР) | Поръчка за доставка | 4500056834 | 10 | 4500056834-10 | 151419601242 | 1514 | 9 | Варна | 1 |  |  | Нови присъединявания | 4500056834-10
1000100 | ПОДВЪРЗВАНЕ К-Л КЪM СЪЩ. ТАБЛО/СЪОРЖ. | 2 | БР | 1000100 ПОДВЪРЗВАНЕ К-Л КЪM СЪЩ. ТАБЛО/СЪОРЖ.(БР) | Поръчка за доставка | 4500056834 | 10 | 4500056834-10 | 151419601242 | 1514 | 9 | Варна | 1 |  |  | Нови присъединявания | 4500056834-10
1000104 | MОНТАЖ ШК | 1 | БР | 1000104 MОНТАЖ ШК(БР) | Поръчка за доставка | 4500056834 | 10 | 4500056834-10 | 151419601242 | 1514 | 9 | Варна | 1 |  |  | Нови присъединявания | 4500056834-10
1000270 | НАПРАВА ЗАЗЕMЛЕНИЕ С ДВА КОЛА | 1 | БР | 1000270 НАПРАВА ЗАЗЕMЛЕНИЕ С ДВА КОЛА(БР) | Поръчка за доставка | 4500056834 | 10 | 4500056834-10 | 151419601242 | 1514 | 9 | Варна | 1 |  |  | Нови присъединявания | 4500056834-10
1000271 | ИЗMЕРВАНЕ НА ЗАЗЕMЛЕНИЕ НА ТОЧКА | 1 | БР | 1000271 ИЗMЕРВАНЕ НА ЗАЗЕMЛЕНИЕ НА ТОЧКА(БР) | Поръчка за доставка | 4500056834 | 10 | 4500056834-10 | 151419601242 | 1514 | 9 | Варна | 1 |  |  | Нови присъединявания | 4500056834-10
1000272 | ИЗMЕРВАНЕ ИЗОЛАЦИЯ НА К-Л НН-(4 ЖИЛА) | 2 | БР | 1000272 ИЗMЕРВАНЕ ИЗОЛАЦИЯ НА К-Л НН-(4 ЖИЛА)(БР) | Поръчка за доставка | 4500056834 | 10 | 4500056834-10 | 151419601242 | 1514 | 9 | Варна | 1 |  |  | Нови присъединявания | 4500056834-10
1000280 | НАТОВАРВАНЕ И ИЗВОЗВАНЕ НА СТРОИТ. ОТП-И | 110 | M3 | 1000280 НАТОВАРВАНЕ И ИЗВОЗВАНЕ НА СТРОИТ. ОТП-И(M3) | Поръчка за доставка | 4500056834 | 10 | 4500056834-10 | 151419601242 | 1514 | 9 | Варна | 1 |  |  | Нови присъединявания | 4500056834-10
1000281 | ТРАНСП. НА M-ЛИ ОТ СКЛАД НА ВЪЗЛОЖИТЕЛЯ | 1 | % | 1000281 ТРАНСП. НА M-ЛИ ОТ СКЛАД НА ВЪЗЛОЖИТЕЛЯ(%) | Поръчка за доставка | 4500056834 | 10 | 4500056834-10 | 151419601242 | 1514 | 9 | Варна | 1 |  |  | Нови присъединявания | 4500056834-10
1000289 | ДОСТАВКА НА ПЯСЪК | 2 | M3 | 1000289 ДОСТАВКА НА ПЯСЪК(M3) | Поръчка за доставка | 4500056834 | 10 | 4500056834-10 | 151419601242 | 1514 | 9 | Варна | 1 |  |  | Нови присъединявания | 4500056834-10
1000050 | MОНТАЖ РVС ТРЪБИ Ф110 В БЕТОНОВ КОЖУХ | 115 | М | 1000050 MОНТАЖ РVС ТРЪБИ Ф110 В БЕТОНОВ КОЖУХ(М) | Поръчка за доставка | 4500056834 | 10 | 4500056834-10 | 151419601242 | 1514 | 9 | Варна | 1 |  |  | Нови присъединявания | 4500056834-10
| НАПРАВА НА КАБ Ш-ТА С АРМ БЕ 1,2/1,5/1,4 | 4 | БР | НАПРАВА НА КАБ Ш-ТА С АРМ БЕ 1,2/1,5/1,4(БР) | Поръчка за доставка | 4500056834 | 10 | 4500056834-10 | 151419601242 | 1514 | 9 | Варна | 1 |  |  | Нови присъединявания | 4500056834-10
| НАПРАВА НА КАБ Ш-ТА С АРМ БЕТ1,6/12/1,4 | 1 | БР | НАПРАВА НА КАБ Ш-ТА С АРМ БЕТ1,6/12/1,4(БР) | Поръчка за доставка | 4500056834 | 10 | 4500056834-10 | 151419601242 | 1514 | 9 | Варна | 1 |  |  | Нови присъединявания | 4500056834-10
1000293 | ТРАСИРАНЕ НА КАБЕЛНА ЛИНИЯ | 0.36 | KM | 1000293 ТРАСИРАНЕ НА КАБЕЛНА ЛИНИЯ(KM) | Поръчка за доставка | 4500056846 | 10 | 4500056846-10 | 151419509432 | 1514 | 9 | Варна | 1 |  |  | Нови присъединявания | 4500056846-10
1000002 | РАЗКЪРТВАНЕ НА ТРОТОАР-БЕТОНЕН | 7 | M2 | 1000002 РАЗКЪРТВАНЕ НА ТРОТОАР-БЕТОНЕН(M2) | Поръчка за доставка | 4500056846 | 10 | 4500056846-10 | 151419509432 | 1514 | 9 | Варна | 1 |  |  | Нови присъединявания | 4500056846-10
1000005 | РАЗКЪРТВАНЕ НА АСФАЛТОВА НАСТИЛКА | 12 | M2 | 1000005 РАЗКЪРТВАНЕ НА АСФАЛТОВА НАСТИЛКА(M2) | Поръчка за доставка | 4500056846 | 10 | 4500056846-10 | 151419509432 | 1514 | 9 | Варна | 1 |  |  | Нови присъединявания | 4500056846-10
1000006 | РЯЗАНЕ НА АСФАЛТОВА НАСТИЛКА | 60 | М | 1000006 РЯЗАНЕ НА АСФАЛТОВА НАСТИЛКА(М) | Поръчка за доставка | 4500056846 | 10 | 4500056846-10 | 151419509432 | 1514 | 9 | Варна | 1 |  |  | Нови присъединявания | 4500056846-10
1000007 | ВЪЗСТАНОВЯВАНЕ НА ТРОТОАР-БЕТОНЕН | 7 | M2 | 1000007 ВЪЗСТАНОВЯВАНЕ НА ТРОТОАР-БЕТОНЕН(M2) | Поръчка за доставка | 4500056846 | 10 | 4500056846-10 | 151419509432 | 1514 | 9 | Варна | 1 |  |  | Нови присъединявания | 4500056846-10
1000011 | ВЪЗСТАНОВЯВАНЕ НА АСФАЛТОВА НАСТИЛКА-ПЪТ | 12 | M2 | 1000011 ВЪЗСТАНОВЯВАНЕ НА АСФАЛТОВА НАСТИЛКА-ПЪТ(M2) | Поръчка за доставка | 4500056846 | 10 | 4500056846-10 | 151419509432 | 1514 | 9 | Варна | 1 |  |  | Нови присъединявания | 4500056846-10
1000019 | НАПРАВА ИЗКОП ІІІ КАТЕГОРИЯ 0.8/0.6 | 284 | М | 1000019 НАПРАВА ИЗКОП ІІІ КАТЕГОРИЯ 0.8/0.6(М) | Поръчка за доставка | 4500056846 | 10 | 4500056846-10 | 151419509432 | 1514 | 9 | Варна | 1 |  |  | Нови присъединявания | 4500056846-10
1000025 | НАПРАВА ИЗКОП ІІІ КАТЕГОРИЯ 1.1/0.6 | 14 | М | 1000025 НАПРАВА ИЗКОП ІІІ КАТЕГОРИЯ 1.1/0.6(М) | Поръчка за доставка | 4500056846 | 10 | 4500056846-10 | 151419509432 | 1514 | 9 | Варна | 1 |  |  | Нови присъединявания | 4500056846-10
1000050 | MОНТАЖ РVС ТРЪБИ Ф110 В БЕТОНОВ КОЖУХ | 56 | М | 1000050 MОНТАЖ РVС ТРЪБИ Ф110 В БЕТОНОВ КОЖУХ(М) | Поръчка за доставка | 4500056846 | 10 | 4500056846-10 | 151419509432 | 1514 | 9 | Варна | 1 |  |  | Нови присъединявания | 4500056846-10
1000053 | ПОЛАГАНЕ PVC ТРЪБИ Ф110 В ИЗКОП | 16 | М | 1000053 ПОЛАГАНЕ PVC ТРЪБИ Ф110 В ИЗКОП(М) | Поръчка за доставка | 4500056846 | 10 | 4500056846-10 | 151419509432 | 1514 | 9 | Варна | 1 |  |  | Нови присъединявания | 4500056846-10
1000061 | Н-ВА ПОДЛ С ПЯСЪК И ТУХЛИ ЗА>1К-Л | 341 | М | 1000061 Н-ВА ПОДЛ С ПЯСЪК И ТУХЛИ ЗА>1К-Л(М) | Поръчка за доставка | 4500056846 | 10 | 4500056846-10 | 151419509432 | 1514 | 9 | Варна | 1 |  |  | Нови присъединявания | 4500056846-10
1000078 | ПОЛАГАНЕ КАБЕЛ В ИЗКОП>3Х120 MM?? ВКЛ | 408 | М | 1000078 ПОЛАГАНЕ КАБЕЛ В ИЗКОП>3Х120 MM?? ВКЛ(М) | Поръчка за доставка | 4500056846 | 10 | 4500056846-10 | 151419509432 | 1514 | 9 | Варна | 1 |  |  | Нови присъединявания | 4500056846-10
| План за временна организация на движение | 1 | БР | План за временна организация на движение(БР) | Поръчка за доставка | 4500056754 | 10 | 4500056754-10 | 151439302223 | 1514 | 9 | Шумен | 3 |  |  | Нови присъединявания | 4500056754-10
| План за безопасност и здр. при работа КЛ | 1 | БР | План за безопасност и здр. при работа КЛ(БР) | Поръчка за доставка | 4500056754 | 10 | 4500056754-10 | 151439302223 | 1514 | 9 | Шумен | 3 |  |  | Нови присъединявания | 4500056754-10
| Проект част пожарна безопасност при КЛ | 1 | БР | Проект част пожарна безопасност при КЛ(БР) | Поръчка за доставка | 4500056754 | 10 | 4500056754-10 | 151439302223 | 1514 | 9 | Шумен | 3 |  |  | Нови присъединявания | 4500056754-10
| Съгласуване на скици А3 /вклю. такси/ | 1 | БР | Съгласуване на скици А3 /вклю. такси/(БР) | Поръчка за доставка | 4500056754 | 10 | 4500056754-10 | 151439302223 | 1514 | 9 | Шумен | 3 |  |  | Нови присъединявания | 4500056754-10
| Наб-е на кадастрални подложки/вклю. такс | 1 | БР | Наб-е на кадастрални подложки/вклю. такс(БР) | Поръчка за доставка | 4500056754 | 10 | 4500056754-10 | 151439302223 | 1514 | 9 | Шумен | 3 |  |  | Нови присъединявания | 4500056754-10
| Авторски надзор по време на строителство | 1 | БР | Авторски надзор по време на строителство(БР) | Поръчка за доставка | 4500056754 | 10 | 4500056754-10 | 151439302223 | 1514 | 9 | Шумен | 3 |  |  | Нови присъединявания | 4500056754-10
| Съгласуване на проект с Държавни и общин | 1 | БР | Съгласуване на проект с Държавни и общин(БР) | Поръчка за доставка | 4500056754 | 10 | 4500056754-10 | 151439302223 | 1514 | 9 | Шумен | 3 |  |  | Нови присъединявания | 4500056754-10
| Такси | 1 | БР | ТАКСИ(БР) | Поръчка за доставка | 4500056754 | 10 | 4500056754-10 | 151439302223 | 1514 | 9 | Шумен | 3 |  |  | Нови присъединявания | 4500056754-10
| Изготвяне на компл. доклад за КЛ/ЕП | 1 | БР | Изготвяне на компл. доклад за КЛ/ЕП(БР) | Поръчка за доставка | 4500056755 | 10 | 4500056755-10 | 151479423202 | 1514 | 9 | Г. Оряховица | 7 |  |  | Нови присъединявания | 4500056755-10
| Изготвяне пл-л за трасиране и даване СЛ | 1 | БР | Изготвяне пл-л за трасиране и даване СЛ(БР) | Поръчка за доставка | 4500056755 | 10 | 4500056755-10 | 151479423202 | 1514 | 9 | Г. Оряховица | 7 |  |  | Нови присъединявания | 4500056755-10
| Упражняване на строителен надзор КЛ/ЕП | 1 | БР | Упражняване на строителен надзор КЛ/ЕП(БР) | Поръчка за доставка | 4500056755 | 10 | 4500056755-10 | 151479423202 | 1514 | 9 | Г. Оряховица | 7 |  |  | Нови присъединявания | 4500056755-10
| З-не изготвяне на цифров модел,чл.52 | 1 | БР | З-не изготвяне на цифров модел,чл.52(БР) | Поръчка за доставка | 4500056755 | 10 | 4500056755-10 | 151479423202 | 1514 | 9 | Г. Оряховица | 7 |  |  | Нови присъединявания | 4500056755-10
| Предоставяне на резултатите UTM / WGS 84 | 1 | БР | Предоставяне на резултатите UTM / WGS 84(БР) | Поръчка за доставка | 4500056755 | 10 | 4500056755-10 | 151479423202 | 1514 | 9 | Г. Оряховица | 7 |  |  | Нови присъединявания | 4500056755-10
| Изготвяне на компл. доклад за КЛ/ЕП | 1 | БР | Изготвяне на компл. доклад за КЛ/ЕП(БР) | Поръчка за доставка | 4500056756 | 10 | 4500056756-10 | 151479423212 | 1514 | 9 | Г. Оряховица | 7 |  |  | Нови присъединявания | 4500056756-10
1000017 | НАПРАВА ИЗКОП ІІІ КАТЕГОРИЯ 0.8/0.4 | 3 | М | 1000017 НАПРАВА ИЗКОП ІІІ КАТЕГОРИЯ 0.8/0.4(М) | Поръчка за доставка | 4500056807 | 10 | 4500056807-10 | 151419318392 | 1514 | 9 | Варна | 1 |  |  | Нови присъединявания | 4500056807-10
1000018 | Н-ВА ИЗКОП ІІІ К-Я 0.8/0.4 В/У КАБЕЛ | 4 | М | 1000018 Н-ВА ИЗКОП ІІІ К-Я 0.8/0.4 В/У КАБЕЛ(М) | Поръчка за доставка | 4500056807 | 10 | 4500056807-10 | 151419318392 | 1514 | 9 | Варна | 1 |  |  | Нови присъединявания | 4500056807-10
1000060 | Н-ВА ПОДЛ С ПЯСЪК И ТУХЛИ ЗА 1К-Л | 4 | М | 1000060 Н-ВА ПОДЛ С ПЯСЪК И ТУХЛИ ЗА 1К-Л(М) | Поръчка за доставка | 4500056807 | 10 | 4500056807-10 | 151419318392 | 1514 | 9 | Варна | 1 |  |  | Нови присъединявания | 4500056807-10
1000061 | Н-ВА ПОДЛ С ПЯСЪК И ТУХЛИ ЗА>1К-Л | 3 | М | 1000061 Н-ВА ПОДЛ С ПЯСЪК И ТУХЛИ ЗА>1К-Л(М) | Поръчка за доставка | 4500056807 | 10 | 4500056807-10 | 151419318392 | 1514 | 9 | Варна | 1 |  |  | Нови присъединявания | 4500056807-10
1000070 | ИЗКОПАВАНЕ НА ШАХТИ ЗА MУФИ | 1 | БР | 1000070 ИЗКОПАВАНЕ НА ШАХТИ ЗА MУФИ(БР) | Поръчка за доставка | 4500056807 | 10 | 4500056807-10 | 151419318392 | 1514 | 9 | Варна | 1 |  |  | Нови присъединявания | 4500056807-10
1000077 | ПОЛАГАНЕ НА КАБЕЛ В ИЗКОП ДО 3Х95 MM ВКЛ | 9 | М | 1000077 ПОЛАГАНЕ НА КАБЕЛ В ИЗКОП ДО 3Х95 MM ВКЛ(М) | Поръчка за доставка | 4500056807 | 10 | 4500056807-10 | 151419318392 | 1514 | 9 | Варна | 1 |  |  | Нови присъединявания | 4500056807-10
1000089 | ДОСТАВКА И MОНТАЖ НА КАБЕЛНИ MАРКИ | 2 | БР | 1000089 ДОСТАВКА И MОНТАЖ НА КАБЕЛНИ MАРКИ(БР) | Поръчка за доставка | 4500056807 | 10 | 4500056807-10 | 151419318392 | 1514 | 9 | Варна | 1 |  |  | Нови присъединявания | 4500056807-10
1000095 | Н-ВА KM НАД 3Х95+50MM24Х95 MM2ВКЛЗА4ЖИЛА | 1 | БР | 1000095 Н-ВА KM НАД 3Х95+50MM24Х95 MM2ВКЛЗА4ЖИЛА(БР) | Поръчка за доставка | 4500056807 | 10 | 4500056807-10 | 151419318392 | 1514 | 9 | Варна | 1 |  |  | Нови присъединявания | 4500056807-10
1000100 | ПОДВЪРЗВАНЕ К-Л КЪM СЪЩ. ТАБЛО/СЪОРЖ. | 2 | БР | 1000100 ПОДВЪРЗВАНЕ К-Л КЪM СЪЩ. ТАБЛО/СЪОРЖ.(БР) | Поръчка за доставка | 4500056807 | 10 | 4500056807-10 | 151419318392 | 1514 | 9 | Варна | 1 |  |  | Нови присъединявания | 4500056807-10
1000101 | СФАЗИРОВКА НА КЛ НН (ЗА 3-ТЕ ЖИЛА) | 1 | БР | 1000101 СФАЗИРОВКА НА КЛ НН (ЗА 3-ТЕ ЖИЛА)(БР) | Поръчка за доставка | 4500056807 | 10 | 4500056807-10 | 151419318392 | 1514 | 9 | Варна | 1 |  |  | Нови присъединявания | 4500056807-10
1000106 | MОНТАЖ РК | 1 | БР | 1000106 MОНТАЖ РК(БР) | Поръчка за доставка | 4500056807 | 10 | 4500056807-10 | 151419318392 | 1514 | 9 | Варна | 1 |  |  | Нови присъединявания | 4500056807-10
1000269 | НАПРАВА ЗАЗЕMЛЕНИЕ С ЕДИН КОЛ | 1 | БР | 1000269 НАПРАВА ЗАЗЕMЛЕНИЕ С ЕДИН КОЛ(БР) | Поръчка за доставка | 4500056807 | 10 | 4500056807-10 | 151419318392 | 1514 | 9 | Варна | 1 |  |  | Нови присъединявания | 4500056807-10
1000271 | ИЗMЕРВАНЕ НА ЗАЗЕMЛЕНИЕ НА ТОЧКА | 1 | БР | 1000271 ИЗMЕРВАНЕ НА ЗАЗЕMЛЕНИЕ НА ТОЧКА(БР) | Поръчка за доставка | 4500056807 | 10 | 4500056807-10 | 151419318392 | 1514 | 9 | Варна | 1 |  |  | Нови присъединявания | 4500056807-10
| ДОСТАВКА ТРЪБА Ф.40 ПО Ф/РА | 115 | М | ДОСТАВКА ТРЪБА Ф.40 ПО Ф/РА(М) | Поръчка за доставка | 4500056834 | 10 | 4500056834-10 | 151419601242 | 1514 | 9 | Варна | 1 |  |  | Нови присъединявания | 4500056834-10
1000293 | ТРАСИРАНЕ НА КАБЕЛНА ЛИНИЯ | 0.025 | KM | 1000293 ТРАСИРАНЕ НА КАБЕЛНА ЛИНИЯ(KM) | Поръчка за доставка | 4500056834 | 20 | 4500056834-20 | 151419601242 | 1514 | 9 | Варна | 1 |  |  | Нови присъединявания | 4500056834-20
1000003 | РАЗКЪРТВАНЕ ТРОТОАР С ТРОТОАРНИ ПЛОЧКИ | 3 | M2 | 1000003 РАЗКЪРТВАНЕ ТРОТОАР С ТРОТОАРНИ ПЛОЧКИ(M2) | Поръчка за доставка | 4500056834 | 20 | 4500056834-20 | 151419601242 | 1514 | 9 | Варна | 1 |  |  | Нови присъединявания | 4500056834-20
1000010 | ВЪЗСТАНОВЯВАНЕ НА ТРОТОАР С ПЛОЧКИ-ЛУКС | 3 | M2 | 1000010 ВЪЗСТАНОВЯВАНЕ НА ТРОТОАР С ПЛОЧКИ-ЛУКС(M2) | Поръчка за доставка | 4500056834 | 20 | 4500056834-20 | 151419601242 | 1514 | 9 | Варна | 1 |  |  | Нови присъединявания | 4500056834-20
1000055 | ПОЛАГАНЕ PVC ТРЪБИ Ф140 В ИЗКОП | 6 | М | 1000055 ПОЛАГАНЕ PVC ТРЪБИ Ф140 В ИЗКОП(М) | Поръчка за доставка | 4500056834 | 20 | 4500056834-20 | 151419601242 | 1514 | 9 | Варна | 1 |  |  | Нови присъединявания | 4500056834-20
1000065 | MОНТАЖ НА ГОФРИРАНА ТРЪБА | 4 | М | 1000065 MОНТАЖ НА ГОФРИРАНА ТРЪБА(М) | Поръчка за доставка | 4500056834 | 20 | 4500056834-20 | 151419601242 | 1514 | 9 | Варна | 1 |  |  | Нови присъединявания | 4500056834-20
1000074 | ПОЛАГАНЕ НА КАБЕЛ В ТРЪБА ПО КОНСТРУКЦИЯ | 5 | М | 1000074 ПОЛАГАНЕ НА КАБЕЛ В ТРЪБА ПО КОНСТРУКЦИЯ(М) | Поръчка за доставка | 4500056834 | 20 | 4500056834-20 | 151419601242 | 1514 | 9 | Варна | 1 |  |  | Нови присъединявания | 4500056834-20
1000083 | ИЗТЕГЛЯНЕ КАБЕЛ В ТРЪБИ НАД 3Х120 MM ВКЛ | 25 | М | 1000083 ИЗТЕГЛЯНЕ КАБЕЛ В ТРЪБИ НАД 3Х120 MM ВКЛ(М) | Поръчка за доставка | 4500056834 | 20 | 4500056834-20 | 151419601242 | 1514 | 9 | Варна | 1 |  |  | Нови присъединявания | 4500056834-20
1000089 | ДОСТАВКА И MОНТАЖ НА КАБЕЛНИ MАРКИ | 1 | БР | 1000089 ДОСТАВКА И MОНТАЖ НА КАБЕЛНИ MАРКИ(БР) | Поръчка за доставка | 4500056834 | 20 | 4500056834-20 | 151419601242 | 1514 | 9 | Варна | 1 |  |  | Нови присъединявания | 4500056834-20
1000091 | Н-ВА КГНН>3Х95+50(4Х95)MM2 ВКЛ (4ЖИЛА) | 1 | БР | 1000091 Н-ВА КГНН>3Х95+50(4Х95)MM2 ВКЛ (4ЖИЛА)(БР) | Поръчка за доставка | 4500056834 | 20 | 4500056834-20 | 151419601242 | 1514 | 9 | Варна | 1 |  |  | Нови присъединявания | 4500056834-20
1000100 | ПОДВЪРЗВАНЕ К-Л КЪM СЪЩ. ТАБЛО/СЪОРЖ. | 1 | БР | 1000100 ПОДВЪРЗВАНЕ К-Л КЪM СЪЩ. ТАБЛО/СЪОРЖ.(БР) | Поръчка за доставка | 4500056834 | 20 | 4500056834-20 | 151419601242 | 1514 | 9 | Варна | 1 |  |  | Нови присъединявания | 4500056834-20
1000113 | MОНТАЖ ТАБЛО НАД 15 ЕЛЕКТРОMЕРА | 1 | БР | 1000113 MОНТАЖ ТАБЛО НАД 15 ЕЛЕКТРОMЕРА(БР) | Поръчка за доставка | 4500056834 | 20 | 4500056834-20 | 151419601242 | 1514 | 9 | Варна | 1 |  |  | Нови присъединявания | 4500056834-20
1000269 | НАПРАВА ЗАЗЕMЛЕНИЕ С ЕДИН КОЛ | 1 | БР | 1000269 НАПРАВА ЗАЗЕMЛЕНИЕ С ЕДИН КОЛ(БР) | Поръчка за доставка | 4500056834 | 20 | 4500056834-20 | 151419601242 | 1514 | 9 | Варна | 1 |  |  | Нови присъединявания | 4500056834-20
1000271 | ИЗMЕРВАНЕ НА ЗАЗЕMЛЕНИЕ НА ТОЧКА | 1 | БР | 1000271 ИЗMЕРВАНЕ НА ЗАЗЕMЛЕНИЕ НА ТОЧКА(БР) | Поръчка за доставка | 4500056834 | 20 | 4500056834-20 | 151419601242 | 1514 | 9 | Варна | 1 |  |  | Нови присъединявания | 4500056834-20
1000083 | ИЗТЕГЛЯНЕ КАБЕЛ В ТРЪБИ НАД 3Х120 MM ВКЛ | 1044 | М | 1000083 ИЗТЕГЛЯНЕ КАБЕЛ В ТРЪБИ НАД 3Х120 MM ВКЛ(М) | Поръчка за доставка | 4500056846 | 10 | 4500056846-10 | 151419509432 | 1514 | 9 | Варна | 1 |  |  | Нови присъединявания | 4500056846-10
1000089 | ДОСТАВКА И MОНТАЖ НА КАБЕЛНИ MАРКИ | 4 | БР | 1000089 ДОСТАВКА И MОНТАЖ НА КАБЕЛНИ MАРКИ(БР) | Поръчка за доставка | 4500056846 | 10 | 4500056846-10 | 151419509432 | 1514 | 9 | Варна | 1 |  |  | Нови присъединявания | 4500056846-10
1000091 | Н-ВА КГНН>3Х95+50(4Х95)MM2 ВКЛ (4ЖИЛА) | 4 | БР | 1000091 Н-ВА КГНН>3Х95+50(4Х95)MM2 ВКЛ (4ЖИЛА)(БР) | Поръчка за доставка | 4500056846 | 10 | 4500056846-10 | 151419509432 | 1514 | 9 | Варна | 1 |  |  | Нови присъединявания | 4500056846-10
1000100 | ПОДВЪРЗВАНЕ К-Л КЪM СЪЩ. ТАБЛО/СЪОРЖ. | 4 | БР | 1000100 ПОДВЪРЗВАНЕ К-Л КЪM СЪЩ. ТАБЛО/СЪОРЖ.(БР) | Поръчка за доставка | 4500056846 | 10 | 4500056846-10 | 151419509432 | 1514 | 9 | Варна | 1 |  |  | Нови присъединявания | 4500056846-10
1000104 | MОНТАЖ ШК | 1 | БР | 1000104 MОНТАЖ ШК(БР) | Поръчка за доставка | 4500056846 | 10 | 4500056846-10 | 151419509432 | 1514 | 9 | Варна | 1 |  |  | Нови присъединявания | 4500056846-10
1000123 | MОНТАЖ НА АВТОMАТИЧЕН ПРЕКЪСВАЧ НН | 2 | БР | 1000123 MОНТАЖ НА АВТОMАТИЧЕН ПРЕКЪСВАЧ НН(БР) | Поръчка за доставка | 4500056846 | 10 | 4500056846-10 | 151419509432 | 1514 | 9 | Варна | 1 |  |  | Нови присъединявания | 4500056846-10
1000270 | НАПРАВА ЗАЗЕMЛЕНИЕ С ДВА КОЛА | 1 | БР | 1000270 НАПРАВА ЗАЗЕMЛЕНИЕ С ДВА КОЛА(БР) | Поръчка за доставка | 4500056846 | 10 | 4500056846-10 | 151419509432 | 1514 | 9 | Варна | 1 |  |  | Нови присъединявания | 4500056846-10
1000271 | ИЗMЕРВАНЕ НА ЗАЗЕMЛЕНИЕ НА ТОЧКА | 1 | БР | 1000271 ИЗMЕРВАНЕ НА ЗАЗЕMЛЕНИЕ НА ТОЧКА(БР) | Поръчка за доставка | 4500056846 | 10 | 4500056846-10 | 151419509432 | 1514 | 9 | Варна | 1 |  |  | Нови присъединявания | 4500056846-10
1000272 | ИЗMЕРВАНЕ ИЗОЛАЦИЯ НА К-Л НН-(4 ЖИЛА) | 4 | БР | 1000272 ИЗMЕРВАНЕ ИЗОЛАЦИЯ НА К-Л НН-(4 ЖИЛА)(БР) | Поръчка за доставка | 4500056846 | 10 | 4500056846-10 | 151419509432 | 1514 | 9 | Варна | 1 |  |  | Нови присъединявания | 4500056846-10
1000280 | НАТОВАРВАНЕ И ИЗВОЗВАНЕ НА СТРОИТ. ОТП-И | 62 | M3 | 1000280 НАТОВАРВАНЕ И ИЗВОЗВАНЕ НА СТРОИТ. ОТП-И(M3) | Поръчка за доставка | 4500056846 | 10 | 4500056846-10 | 151419509432 | 1514 | 9 | Варна | 1 |  |  | Нови присъединявания | 4500056846-10
1000281 | ТРАНСП. НА M-ЛИ ОТ СКЛАД НА ВЪЗЛОЖИТЕЛЯ | 1 | % | 1000281 ТРАНСП. НА M-ЛИ ОТ СКЛАД НА ВЪЗЛОЖИТЕЛЯ(%) | Поръчка за доставка | 4500056846 | 10 | 4500056846-10 | 151419509432 | 1514 | 9 | Варна | 1 |  |  | Нови присъединявания | 4500056846-10
1000289 | ДОСТАВКА НА ПЯСЪК | 7 | M3 | 1000289 ДОСТАВКА НА ПЯСЪК(M3) | Поръчка за доставка | 4500056846 | 10 | 4500056846-10 | 151419509432 | 1514 | 9 | Варна | 1 |  |  | Нови присъединявания | 4500056846-10
1000017 | НАПРАВА ИЗКОП ІІІ КАТЕГОРИЯ 0.8/0.4 | 1 | М | 1000017 НАПРАВА ИЗКОП ІІІ КАТЕГОРИЯ 0.8/0.4(М) | Поръчка за доставка | 4500056846 | 20 | 4500056846-20 | 151419509432 | 1514 | 9 | Варна | 1 |  |  | Нови присъединявания | 4500056846-20
| Изготвяне пл-л за трасиране и даване СЛ | 1 | БР | Изготвяне пл-л за трасиране и даване СЛ(БР) | Поръчка за доставка | 4500056756 | 10 | 4500056756-10 | 151479423212 | 1514 | 9 | Г. Оряховица | 7 |  |  | Нови присъединявания | 4500056756-10
| Упражняване на строителен надзор КЛ/ЕП | 1 | БР | Упражняване на строителен надзор КЛ/ЕП(БР) | Поръчка за доставка | 4500056756 | 10 | 4500056756-10 | 151479423212 | 1514 | 9 | Г. Оряховица | 7 |  |  | Нови присъединявания | 4500056756-10
| З-не изготвяне на цифров модел,чл.52 | 1 | БР | З-не изготвяне на цифров модел,чл.52(БР) | Поръчка за доставка | 4500056756 | 10 | 4500056756-10 | 151479423212 | 1514 | 9 | Г. Оряховица | 7 |  |  | Нови присъединявания | 4500056756-10
| Предоставяне на резултатите UTM / WGS 84 | 1 | БР | Предоставяне на резултатите UTM / WGS 84(БР) | Поръчка за доставка | 4500056756 | 10 | 4500056756-10 | 151479423212 | 1514 | 9 | Г. Оряховица | 7 |  |  | Нови присъединявания | 4500056756-10
1000272 | ИЗMЕРВАНЕ ИЗОЛАЦИЯ НА К-Л НН-(4 ЖИЛА) | 1 | БР | 1000272 ИЗMЕРВАНЕ ИЗОЛАЦИЯ НА К-Л НН-(4 ЖИЛА)(БР) | Поръчка за доставка | 4500056807 | 10 | 4500056807-10 | 151419318392 | 1514 | 9 | Варна | 1 |  |  | Нови присъединявания | 4500056807-10
1000280 | НАТОВАРВАНЕ И ИЗВОЗВАНЕ НА СТРОИТ. ОТП-И | 0.6 | M3 | 1000280 НАТОВАРВАНЕ И ИЗВОЗВАНЕ НА СТРОИТ. ОТП-И(M3) | Поръчка за доставка | 4500056807 | 10 | 4500056807-10 | 151419318392 | 1514 | 9 | Варна | 1 |  |  | Нови присъединявания | 4500056807-10
1000086 | И-НЕ К-Л ОТ ИЗКОП НАД 3Х95/4Х95MM2 ВКЛ | 3 | М | 1000086 И-НЕ К-Л ОТ ИЗКОП НАД 3Х95/4Х95MM2 ВКЛ(М) | Поръчка за доставка | 4500056807 | 10 | 4500056807-10 | 151419318392 | 1514 | 9 | Варна | 1 |  |  | Нови присъединявания | 4500056807-10
1000081 | ИЗТЕГЛЯНЕ КАБЕЛ В ТРЪБА ДО 3Х50 MM2 ВКЛ | 2 | М | 1000081 ИЗТЕГЛЯНЕ КАБЕЛ В ТРЪБА ДО 3Х50 MM2 ВКЛ(М) | Поръчка за доставка | 4500056807 | 20 | 4500056807-20 | 151419318392 | 1514 | 9 | Варна | 1 |  |  | Нови присъединявания | 4500056807-20
1000089 | ДОСТАВКА И MОНТАЖ НА КАБЕЛНИ MАРКИ | 2 | БР | 1000089 ДОСТАВКА И MОНТАЖ НА КАБЕЛНИ MАРКИ(БР) | Поръчка за доставка | 4500056807 | 20 | 4500056807-20 | 151419318392 | 1514 | 9 | Варна | 1 |  |  | Нови присъединявания | 4500056807-20
1000100 | ПОДВЪРЗВАНЕ К-Л КЪM СЪЩ. ТАБЛО/СЪОРЖ. | 2 | БР | 1000100 ПОДВЪРЗВАНЕ К-Л КЪM СЪЩ. ТАБЛО/СЪОРЖ.(БР) | Поръчка за доставка | 4500056807 | 20 | 4500056807-20 | 151419318392 | 1514 | 9 | Варна | 1 |  |  | Нови присъединявания | 4500056807-20
1000110 | M-Ж ТАБЛО ДО 5 ЕЛЕКТРОMЕРА ВКЛ. НА СТЕНА | 1 | БР | 1000110 M-Ж ТАБЛО ДО 5 ЕЛЕКТРОMЕРА ВКЛ. НА СТЕНА(БР) | Поръчка за доставка | 4500056807 | 20 | 4500056807-20 | 151419318392 | 1514 | 9 | Варна | 1 |  |  | Нови присъединявания | 4500056807-20
1000272 | ИЗMЕРВАНЕ ИЗОЛАЦИЯ НА К-Л НН-(4 ЖИЛА) | 1 | БР | 1000272 ИЗMЕРВАНЕ ИЗОЛАЦИЯ НА К-Л НН-(4 ЖИЛА)(БР) | Поръчка за доставка | 4500056834 | 20 | 4500056834-20 | 151419601242 | 1514 | 9 | Варна | 1 |  |  | Нови присъединявания | 4500056834-20
1000280 | НАТОВАРВАНЕ И ИЗВОЗВАНЕ НА СТРОИТ. ОТП-И | 1.8 | M3 | 1000280 НАТОВАРВАНЕ И ИЗВОЗВАНЕ НА СТРОИТ. ОТП-И(M3) | Поръчка за доставка | 4500056834 | 20 | 4500056834-20 | 151419601242 | 1514 | 9 | Варна | 1 |  |  | Нови присъединявания | 4500056834-20
1000281 | ТРАНСП. НА M-ЛИ ОТ СКЛАД НА ВЪЗЛОЖИТЕЛЯ | 1 | % | 1000281 ТРАНСП. НА M-ЛИ ОТ СКЛАД НА ВЪЗЛОЖИТЕЛЯ(%) | Поръчка за доставка | 4500056834 | 20 | 4500056834-20 | 151419601242 | 1514 | 9 | Варна | 1 |  |  | Нови присъединявания | 4500056834-20
1000319 | М-Ж НА ЗАЗЕМИТЕЛНА ШИНА ПО СТЕНА /К-Я | 12 | М | 1000319 М-Ж НА ЗАЗЕМИТЕЛНА ШИНА ПО СТЕНА /К-Я(М) | Поръчка за доставка | 4500056834 | 20 | 4500056834-20 | 151419601242 | 1514 | 9 | Варна | 1 |  |  | Нови присъединявания | 4500056834-20
1000142 | MОНТАЖ НА ТАБЛО РТ | 1 | БР | 1000142 MОНТАЖ НА ТАБЛО РТ(БР) | Поръчка за доставка | 4500056834 | 30 | 4500056834-30 | 151419601242 | 1514 | 9 | Варна | 1 |  |  | Нови присъединявания | 4500056834-30
1000281 | ТРАНСП. НА M-ЛИ ОТ СКЛАД НА ВЪЗЛОЖИТЕЛЯ | 1 | % | 1000281 ТРАНСП. НА M-ЛИ ОТ СКЛАД НА ВЪЗЛОЖИТЕЛЯ(%) | Поръчка за доставка | 4500056834 | 30 | 4500056834-30 | 151419601242 | 1514 | 9 | Варна | 1 |  |  | Нови присъединявания | 4500056834-30
1000287 | НАПРАВА УЛЕЙ В БЕТОН ДО 10/20 | 1 | М | 1000287 НАПРАВА УЛЕЙ В БЕТОН ДО 10/20(М) | Поръчка за доставка | 4500056834 | 30 | 4500056834-30 | 151419601242 | 1514 | 9 | Варна | 1 |  |  | Нови присъединявания | 4500056834-30
1000319 | М-Ж НА ЗАЗЕМИТЕЛНА ШИНА ПО СТЕНА /К-Я | 2 | М | 1000319 М-Ж НА ЗАЗЕМИТЕЛНА ШИНА ПО СТЕНА /К-Я(М) | Поръчка за доставка | 4500056834 | 30 | 4500056834-30 | 151419601242 | 1514 | 9 | Варна | 1 |  |  | Нови присъединявания | 4500056834-30
1000083 | ИЗТЕГЛЯНЕ КАБЕЛ В ТРЪБИ НАД 3Х120 MM ВКЛ | 5 | М | 1000083 ИЗТЕГЛЯНЕ КАБЕЛ В ТРЪБИ НАД 3Х120 MM ВКЛ(М) | Поръчка за доставка | 4500056846 | 20 | 4500056846-20 | 151419509432 | 1514 | 9 | Варна | 1 |  |  | Нови присъединявания | 4500056846-20
1000089 | ДОСТАВКА И MОНТАЖ НА КАБЕЛНИ MАРКИ | 1 | БР | 1000089 ДОСТАВКА И MОНТАЖ НА КАБЕЛНИ MАРКИ(БР) | Поръчка за доставка | 4500056846 | 20 | 4500056846-20 | 151419509432 | 1514 | 9 | Варна | 1 |  |  | Нови присъединявания | 4500056846-20
1000100 | ПОДВЪРЗВАНЕ К-Л КЪM СЪЩ. ТАБЛО/СЪОРЖ. | 2 | БР | 1000100 ПОДВЪРЗВАНЕ К-Л КЪM СЪЩ. ТАБЛО/СЪОРЖ.(БР) | Поръчка за доставка | 4500056846 | 20 | 4500056846-20 | 151419509432 | 1514 | 9 | Варна | 1 |  |  | Нови присъединявания | 4500056846-20
1000110 | M-Ж ТАБЛО ДО 5 ЕЛЕКТРОMЕРА ВКЛ. НА СТЕНА | 1 | БР | 1000110 M-Ж ТАБЛО ДО 5 ЕЛЕКТРОMЕРА ВКЛ. НА СТЕНА(БР) | Поръчка за доставка | 4500056846 | 20 | 4500056846-20 | 151419509432 | 1514 | 9 | Варна | 1 |  |  | Нови присъединявания | 4500056846-20
1000272 | ИЗMЕРВАНЕ ИЗОЛАЦИЯ НА К-Л НН-(4 ЖИЛА) | 1 | БР | 1000272 ИЗMЕРВАНЕ ИЗОЛАЦИЯ НА К-Л НН-(4 ЖИЛА)(БР) | Поръчка за доставка | 4500056846 | 20 | 4500056846-20 | 151419509432 | 1514 | 9 | Варна | 1 |  |  | Нови присъединявания | 4500056846-20
1000280 | НАТОВАРВАНЕ И ИЗВОЗВАНЕ НА СТРОИТ. ОТП-И | 0.3 | M3 | 1000280 НАТОВАРВАНЕ И ИЗВОЗВАНЕ НА СТРОИТ. ОТП-И(M3) | Поръчка за доставка | 4500056846 | 20 | 4500056846-20 | 151419509432 | 1514 | 9 | Варна | 1 |  |  | Нови присъединявания | 4500056846-20
1000281 | ТРАНСП. НА M-ЛИ ОТ СКЛАД НА ВЪЗЛОЖИТЕЛЯ | 1 | % | 1000281 ТРАНСП. НА M-ЛИ ОТ СКЛАД НА ВЪЗЛОЖИТЕЛЯ(%) | Поръчка за доставка | 4500056846 | 20 | 4500056846-20 | 151419509432 | 1514 | 9 | Варна | 1 |  |  | Нови присъединявания | 4500056846-20
1000288 | Н-ВА НА СТОMАНЕНА КОНСТР. /ВКЛ. БОЯД./ | 20 | КГ | 1000288 Н-ВА НА СТОMАНЕНА КОНСТР. /ВКЛ. БОЯД./(КГ) | Поръчка за доставка | 4500056846 | 20 | 4500056846-20 | 151419509432 | 1514 | 9 | Варна | 1 |  |  | Нови присъединявания | 4500056846-20
1000272 | ИЗMЕРВАНЕ ИЗОЛАЦИЯ НА К-Л НН-(4 ЖИЛА) | 1 | БР | 1000272 ИЗMЕРВАНЕ ИЗОЛАЦИЯ НА К-Л НН-(4 ЖИЛА)(БР) | Поръчка за доставка | 4500056807 | 20 | 4500056807-20 | 151419318392 | 1514 | 9 | Варна | 1 |  |  | Нови присъединявания | 4500056807-20
1000281 | ТРАНСП. НА M-ЛИ ОТ СКЛАД НА ВЪЗЛОЖИТЕЛЯ | 1 | % | 1000281 ТРАНСП. НА M-ЛИ ОТ СКЛАД НА ВЪЗЛОЖИТЕЛЯ(%) | Поръчка за доставка | 4500056807 | 20 | 4500056807-20 | 151419318392 | 1514 | 9 | Варна | 1 |  |  | Нови присъединявания | 4500056807-20
1000017 | НАПРАВА ИЗКОП ІІІ КАТЕГОРИЯ 0.8/0.4 | 40 | М | 1000017 НАПРАВА ИЗКОП ІІІ КАТЕГОРИЯ 0.8/0.4(М) | Поръчка за доставка | 4500057129 | 10 | 4500057129-10 | 151419107442 | 1514 | 9 | Варна | 1 |  |  | Нови присъединявания | 4500057129-10
1000060 | Н-ВА ПОДЛ С ПЯСЪК И ТУХЛИ ЗА 1К-Л | 40 | М | 1000060 Н-ВА ПОДЛ С ПЯСЪК И ТУХЛИ ЗА 1К-Л(М) | Поръчка за доставка | 4500057129 | 10 | 4500057129-10 | 151419107442 | 1514 | 9 | Варна | 1 |  |  | Нови присъединявания | 4500057129-10
1000078 | ПОЛАГАНЕ КАБЕЛ В ИЗКОП>3Х120 MM?? ВКЛ | 39 | М | 1000078 ПОЛАГАНЕ КАБЕЛ В ИЗКОП>3Х120 MM?? ВКЛ(М) | Поръчка за доставка | 4500057129 | 10 | 4500057129-10 | 151419107442 | 1514 | 9 | Варна | 1 |  |  | Нови присъединявания | 4500057129-10
1000083 | ИЗТЕГЛЯНЕ КАБЕЛ В ТРЪБИ НАД 3Х120 MM ВКЛ | 7 | М | 1000083 ИЗТЕГЛЯНЕ КАБЕЛ В ТРЪБИ НАД 3Х120 MM ВКЛ(М) | Поръчка за доставка | 4500057129 | 10 | 4500057129-10 | 151419107442 | 1514 | 9 | Варна | 1 |  |  | Нови присъединявания | 4500057129-10
1000089 | ДОСТАВКА И MОНТАЖ НА КАБЕЛНИ MАРКИ | 1 | БР | 1000089 ДОСТАВКА И MОНТАЖ НА КАБЕЛНИ MАРКИ(БР) | Поръчка за доставка | 4500057129 | 10 | 4500057129-10 | 151419107442 | 1514 | 9 | Варна | 1 |  |  | Нови присъединявания | 4500057129-10
1000100 | ПОДВЪРЗВАНЕ К-Л КЪM СЪЩ. ТАБЛО/СЪОРЖ. | 2 | БР | 1000100 ПОДВЪРЗВАНЕ К-Л КЪM СЪЩ. ТАБЛО/СЪОРЖ.(БР) | Поръчка за доставка | 4500057129 | 10 | 4500057129-10 | 151419107442 | 1514 | 9 | Варна | 1 |  |  | Нови присъединявания | 4500057129-10
1000104 | MОНТАЖ ШК | 1 | БР | 1000104 MОНТАЖ ШК(БР) | Поръчка за доставка | 4500057129 | 10 | 4500057129-10 | 151419107442 | 1514 | 9 | Варна | 1 |  |  | Нови присъединявания | 4500057129-10
1000270 | НАПРАВА ЗАЗЕMЛЕНИЕ С ДВА КОЛА | 1 | БР | 1000270 НАПРАВА ЗАЗЕMЛЕНИЕ С ДВА КОЛА(БР) | Поръчка за доставка | 4500057129 | 10 | 4500057129-10 | 151419107442 | 1514 | 9 | Варна | 1 |  |  | Нови присъединявания | 4500057129-10
1000271 | ИЗMЕРВАНЕ НА ЗАЗЕMЛЕНИЕ НА ТОЧКА | 1 | БР | 1000271 ИЗMЕРВАНЕ НА ЗАЗЕMЛЕНИЕ НА ТОЧКА(БР) | Поръчка за доставка | 4500057129 | 10 | 4500057129-10 | 151419107442 | 1514 | 9 | Варна | 1 |  |  | Нови присъединявания | 4500057129-10
1000272 | ИЗMЕРВАНЕ ИЗОЛАЦИЯ НА К-Л НН-(4 ЖИЛА) | 1 | БР | 1000272 ИЗMЕРВАНЕ ИЗОЛАЦИЯ НА К-Л НН-(4 ЖИЛА)(БР) | Поръчка за доставка | 4500057129 | 10 | 4500057129-10 | 151419107442 | 1514 | 9 | Варна | 1 |  |  | Нови присъединявания | 4500057129-10
| Изготвяне на компл. доклад за КЛ/ЕП | 1 | БР | Изготвяне на компл. доклад за КЛ/ЕП(БР) | Поръчка за доставка | 4500057022 | 10 | 4500057022-10 | 151419421002 | 1514 | 9 | Варна | 1 |  |  | Нови присъединявания | 4500057022-10
| Изготвяне пл-л за трасиране и даване СЛ | 1 | БР | Изготвяне пл-л за трасиране и даване СЛ(БР) | Поръчка за доставка | 4500057022 | 10 | 4500057022-10 | 151419421002 | 1514 | 9 | Варна | 1 |  |  | Нови присъединявания | 4500057022-10
| Упражняване на строителен надзор КЛ/ЕП | 1 | БР | Упражняване на строителен надзор КЛ/ЕП(БР) | Поръчка за доставка | 4500057022 | 10 | 4500057022-10 | 151419421002 | 1514 | 9 | Варна | 1 |  |  | Нови присъединявания | 4500057022-10
| З-не изготвяне на цифров модел,чл.52 | 1 | БР | З-не изготвяне на цифров модел,чл.52(БР) | Поръчка за доставка | 4500057022 | 10 | 4500057022-10 | 151419421002 | 1514 | 9 | Варна | 1 |  |  | Нови присъединявания | 4500057022-10
| Предоставяне на резултатите UTM / WGS 84 | 1 | БР | Предоставяне на резултатите UTM / WGS 84(БР) | Поръчка за доставка | 4500057022 | 10 | 4500057022-10 | 151419421002 | 1514 | 9 | Варна | 1 |  |  | Нови присъединявания | 4500057022-10
1000017 | НАПРАВА ИЗКОП ІІІ КАТЕГОРИЯ 0.8/0.4 | 1 | М | 1000017 НАПРАВА ИЗКОП ІІІ КАТЕГОРИЯ 0.8/0.4(М) | Поръчка за доставка | 4500057129 | 20 | 4500057129-20 | 151419107442 | 1514 | 9 | Варна | 1 |  |  | Нови присъединявания | 4500057129-20
1000060 | Н-ВА ПОДЛ С ПЯСЪК И ТУХЛИ ЗА 1К-Л | 1 | М | 1000060 Н-ВА ПОДЛ С ПЯСЪК И ТУХЛИ ЗА 1К-Л(М) | Поръчка за доставка | 4500057129 | 20 | 4500057129-20 | 151419107442 | 1514 | 9 | Варна | 1 |  |  | Нови присъединявания | 4500057129-20
1000081 | ИЗТЕГЛЯНЕ КАБЕЛ В ТРЪБА ДО 3Х50 MM2 ВКЛ | 5 | М | 1000081 ИЗТЕГЛЯНЕ КАБЕЛ В ТРЪБА ДО 3Х50 MM2 ВКЛ(М) | Поръчка за доставка | 4500057129 | 20 | 4500057129-20 | 151419107442 | 1514 | 9 | Варна | 1 |  |  | Нови присъединявания | 4500057129-20
1000089 | ДОСТАВКА И MОНТАЖ НА КАБЕЛНИ MАРКИ | 1 | БР | 1000089 ДОСТАВКА И MОНТАЖ НА КАБЕЛНИ MАРКИ(БР) | Поръчка за доставка | 4500057129 | 20 | 4500057129-20 | 151419107442 | 1514 | 9 | Варна | 1 |  |  | Нови присъединявания | 4500057129-20
1000100 | ПОДВЪРЗВАНЕ К-Л КЪM СЪЩ. ТАБЛО/СЪОРЖ. | 2 | БР | 1000100 ПОДВЪРЗВАНЕ К-Л КЪM СЪЩ. ТАБЛО/СЪОРЖ.(БР) | Поръчка за доставка | 4500057129 | 20 | 4500057129-20 | 151419107442 | 1514 | 9 | Варна | 1 |  |  | Нови присъединявания | 4500057129-20
1000110 | M-Ж ТАБЛО ДО 5 ЕЛЕКТРОMЕРА ВКЛ. НА СТЕНА | 1 | БР | 1000110 M-Ж ТАБЛО ДО 5 ЕЛЕКТРОMЕРА ВКЛ. НА СТЕНА(БР) | Поръчка за доставка | 4500057129 | 20 | 4500057129-20 | 151419107442 | 1514 | 9 | Варна | 1 |  |  | Нови присъединявания | 4500057129-20
1000271 | ИЗMЕРВАНЕ НА ЗАЗЕMЛЕНИЕ НА ТОЧКА | 1 | БР | 1000271 ИЗMЕРВАНЕ НА ЗАЗЕMЛЕНИЕ НА ТОЧКА(БР) | Поръчка за доставка | 4500057129 | 20 | 4500057129-20 | 151419107442 | 1514 | 9 | Варна | 1 |  |  | Нови присъединявания | 4500057129-20
1000272 | ИЗMЕРВАНЕ ИЗОЛАЦИЯ НА К-Л НН-(4 ЖИЛА) | 1 | БР | 1000272 ИЗMЕРВАНЕ ИЗОЛАЦИЯ НА К-Л НН-(4 ЖИЛА)(БР) | Поръчка за доставка | 4500057129 | 20 | 4500057129-20 | 151419107442 | 1514 | 9 | Варна | 1 |  |  | Нови присъединявания | 4500057129-20
1000281 | ТРАНСП. НА M-ЛИ ОТ СКЛАД НА ВЪЗЛОЖИТЕЛЯ | 1 | % | 1000281 ТРАНСП. НА M-ЛИ ОТ СКЛАД НА ВЪЗЛОЖИТЕЛЯ(%) | Поръчка за доставка | 4500057129 | 20 | 4500057129-20 | 151419107442 | 1514 | 9 | Варна | 1 |  |  | Нови присъединявания | 4500057129-20
| Изготвяне на компл. доклад за КЛ/ЕП | 1 | БР | Изготвяне на компл. доклад за КЛ/ЕП(БР) | Поръчка за доставка | 4500057219 | 10 | 4500057219-10 | 151419519782 | 1514 | 9 | Варна | 1 |  |  | Нови присъединявания | 4500057219-10
| Изготвяне пл-л за трасиране и даване СЛ | 1 | БР | Изготвяне пл-л за трасиране и даване СЛ(БР) | Поръчка за доставка | 4500057219 | 10 | 4500057219-10 | 151419519782 | 1514 | 9 | Варна | 1 |  |  | Нови присъединявания | 4500057219-10
| Упражняване на строителен надзор КЛ/ЕП | 1 | БР | Упражняване на строителен надзор КЛ/ЕП(БР) | Поръчка за доставка | 4500057219 | 10 | 4500057219-10 | 151419519782 | 1514 | 9 | Варна | 1 |  |  | Нови присъединявания | 4500057219-10
| З-не изготвяне на цифров модел,чл.52 | 1 | БР | З-не изготвяне на цифров модел,чл.52(БР) | Поръчка за доставка | 4500057219 | 10 | 4500057219-10 | 151419519782 | 1514 | 9 | Варна | 1 |  |  | Нови присъединявания | 4500057219-10
| Предоставяне на резултатите UTM / WGS 84 | 1 | БР | Предоставяне на резултатите UTM / WGS 84(БР) | Поръчка за доставка | 4500057219 | 10 | 4500057219-10 | 151419519782 | 1514 | 9 | Варна | 1 |  |  | Нови присъединявания | 4500057219-10
| Проектиране на каб.линии до35kV до 100 | 1 | БР | Проектиране на каб.линии до35kV до 100(БР) | Поръчка за доставка | 4500057024 | 10 | 4500057024-10 | 151499302793 | 1514 | 9 | Габрово | 9 |  |  | Нови присъединявания | 4500057024-10
| Проектиране на касета | 1 | БР | Проектиране на касета(БР) | Поръчка за доставка | 4500057024 | 10 | 4500057024-10 | 151499302793 | 1514 | 9 | Габрово | 9 |  |  | Нови присъединявания | 4500057024-10
| План за безопасност и здр. при работа КЛ | 1 | БР | План за безопасност и здр. при работа КЛ(БР) | Поръчка за доставка | 4500057024 | 10 | 4500057024-10 | 151499302793 | 1514 | 9 | Габрово | 9 |  |  | Нови присъединявания | 4500057024-10
| Проект част пожарна безопасност при КЛ | 1 | БР | Проект част пожарна безопасност при КЛ(БР) | Поръчка за доставка | 4500057024 | 10 | 4500057024-10 | 151499302793 | 1514 | 9 | Габрово | 9 |  |  | Нови присъединявания | 4500057024-10
| Геодезичен проект за линеен обект КЛ* | 1 | Ч | Геодезичен проект за линеен обект КЛ*(Ч) | Поръчка за доставка | 4500057024 | 10 | 4500057024-10 | 151499302793 | 1514 | 9 | Габрово | 9 |  |  | Нови присъединявания | 4500057024-10
| Наб-е на кадастрални подложки/вклю. такс | 1 | БР | Наб-е на кадастрални подложки/вклю. такс(БР) | Поръчка за доставка | 4500057024 | 10 | 4500057024-10 | 151499302793 | 1514 | 9 | Габрово | 9 |  |  | Нови присъединявания | 4500057024-10
| Съгласуване на проект с Държавни и общин | 2 | БР | Съгласуване на проект с Държавни и общин(БР) | Поръчка за доставка | 4500057024 | 10 | 4500057024-10 | 151499302793 | 1514 | 9 | Габрово | 9 |  |  | Нови присъединявания | 4500057024-10
| СЪГЛАСУВАНЕ НА ПРОЕКТ С БТК И ВИК | 1 | AU | СЪГЛАСУВАНЕ НА ПРОЕКТ С БТК И ВИК(AU) | Поръчка за доставка | 4500057024 | 10 | 4500057024-10 | 151499302793 | 1514 | 9 | Габрово | 9 |  |  | Нови присъединявания | 4500057024-10
| Демонтаж настилка от базалтови плочи | 87.97 | M2 | Демонтаж настилка от базалтови плочи(M2) | Поръчка за доставка | 4500057138 | 10 | 4500057138-10 | 153420000023 | 1534 | 0 | Добрич | 2 |  |  | Инвестиции | 4500057138-10
| Разбиване бетон с къртач | 2.8 | M3 | Разбиване бетон с къртач(M3) | Поръчка за доставка | 4500057138 | 10 | 4500057138-10 | 153420000023 | 1534 | 0 | Добрич | 2 |  |  | Инвестиции | 4500057138-10
| Разчистване храсти | 6 | M2 | Разчистване храсти(M2) | Поръчка за доставка | 4500057138 | 10 | 4500057138-10 | 153420000023 | 1534 | 0 | Добрич | 2 |  |  | Инвестиции | 4500057138-10
| Демонтаж на дограма или дървени врати | 1 | БР | Демонтаж на дограма или дървени врати(БР) | Поръчка за доставка | 4500057138 | 10 | 4500057138-10 | 153420000023 | 1534 | 0 | Добрич | 2 |  |  | Инвестиции | 4500057138-10
| Изчукване на теракот | 13 | M2 | Изчукване на теракот(M2) | Поръчка за доставка | 4500057138 | 10 | 4500057138-10 | 153420000023 | 1534 | 0 | Добрич | 2 |  |  | Инвестиции | 4500057138-10
| Ръчно товарене на строителни отпадъци и | 20 | M3 | Ръчно товарене на строителни отпадъци и(M3) | Поръчка за доставка | 4500057138 | 10 | 4500057138-10 | 153420000023 | 1534 | 0 | Добрич | 2 |  |  | Инвестиции | 4500057138-10
| Ръчно пренасяне и сваляне на строителни | 20 | M3 | Ръчно пренасяне и сваляне на строителни(M3) | Поръчка за доставка | 4500057138 | 10 | 4500057138-10 | 153420000023 | 1534 | 0 | Добрич | 2 |  |  | Инвестиции | 4500057138-10
| Превоз на строителни отпадъци и пръст | 20 | M3 | Превоз на строителни отпадъци и пръст(M3) | Поръчка за доставка | 4500057138 | 10 | 4500057138-10 | 153420000023 | 1534 | 0 | Добрич | 2 |  |  | Инвестиции | 4500057138-10
| Очукване и подмазване около врати | 13 | М | Очукване и подмазване около врати(М) | Поръчка за доставка | 4500057138 | 10 | 4500057138-10 | 153420000023 | 1534 | 0 | Добрич | 2 |  |  | Инвестиции | 4500057138-10
| Шприцоване с циментов разтвор стени и та | 17.84 | M2 | Шприцоване с циментов разтвор стени и та(M2) | Поръчка за доставка | 4500057138 | 10 | 4500057138-10 | 153420000023 | 1534 | 0 | Добрич | 2 |  |  | Инвестиции | 4500057138-10
1000017 | НАПРАВА ИЗКОП ІІІ КАТЕГОРИЯ 0.8/0.4 | 12 | М | 1000017 НАПРАВА ИЗКОП ІІІ КАТЕГОРИЯ 0.8/0.4(М) | Поръчка за доставка | 4500057130 | 30 | 4500057130-30 | 151419410868 | 1514 | 9 | Варна | 1 |  |  | Нови присъединявания | 4500057130-30
1000065 | MОНТАЖ НА ГОФРИРАНА ТРЪБА | 1.5 | М | 1000065 MОНТАЖ НА ГОФРИРАНА ТРЪБА(М) | Поръчка за доставка | 4500057130 | 30 | 4500057130-30 | 151419410868 | 1514 | 9 | Варна | 1 |  |  | Нови присъединявания | 4500057130-30
1000077 | ПОЛАГАНЕ НА КАБЕЛ В ИЗКОП ДО 3Х95 MM ВКЛ | 12 | М | 1000077 ПОЛАГАНЕ НА КАБЕЛ В ИЗКОП ДО 3Х95 MM ВКЛ(М) | Поръчка за доставка | 4500057130 | 30 | 4500057130-30 | 151419410868 | 1514 | 9 | Варна | 1 |  |  | Нови присъединявания | 4500057130-30
| Външно боядисване с фасаген-3 пласта.и г | 249.82 | M2 | Външно боядисване с фасаген-3 пласта.и г(M2) | Поръчка за доставка | 4500057138 | 10 | 4500057138-10 | 153420000023 | 1534 | 0 | Добрич | 2 |  |  | Инвестиции | 4500057138-10
| Изкоп за подравнявяне | 20 | M3 | Изкоп за подравнявяне(M3) | Поръчка за доставка | 4500057138 | 10 | 4500057138-10 | 153420000023 | 1534 | 0 | Добрич | 2 |  |  | Инвестиции | 4500057138-10
| Кофраж за площадка .борд.и подп. стени | 75 | M2 | Кофраж за площадка .борд.и подп. стени(M2) | Поръчка за доставка | 4500057138 | 10 | 4500057138-10 | 153420000023 | 1534 | 0 | Добрич | 2 |  |  | Инвестиции | 4500057138-10
| Арм. за подп. стени и покр. плоча | 560 | КГ | Арм. за подп. стени и покр. плоча(КГ) | Поръчка за доставка | 4500057138 | 10 | 4500057138-10 | 153420000023 | 1534 | 0 | Добрич | 2 |  |  | Инвестиции | 4500057138-10
| Бетон В15 за подп. стени и покр. плоча | 28 | M3 | Бетон В15 за подп. стени и покр. плоча(M3) | Поръчка за доставка | 4500057138 | 10 | 4500057138-10 | 153420000023 | 1534 | 0 | Добрич | 2 |  |  | Инвестиции | 4500057138-10
| Превоз бетони и разтвори до 10км. | 29.4 | M3 | Превоз бетони и разтвори до 10км.(M3) | Поръчка за доставка | 4500057138 | 10 | 4500057138-10 | 153420000023 | 1534 | 0 | Добрич | 2 |  |  | Инвестиции | 4500057138-10
| Доставка и монтаж на ъглови алуминиеви л | 6 | М | Доставка и монтаж на ъглови алуминиеви л(М) | Поръчка за доставка | 4500057138 | 10 | 4500057138-10 | 153420000023 | 1534 | 0 | Добрич | 2 |  |  | Инвестиции | 4500057138-10
| Направа шпакловка с теракол | 27.73 | M2 | Направа шпакловка с теракол(M2) | Поръчка за доставка | 4500057138 | 10 | 4500057138-10 | 153420000023 | 1534 | 0 | Добрич | 2 |  |  | Инвестиции | 4500057138-10
1000082 | ИЗТЕГЛЯНЕ КАБЕЛ В ТРЪБА ДО 3Х95 MM2 ВКЛ | 2 | М | 1000082 ИЗТЕГЛЯНЕ КАБЕЛ В ТРЪБА ДО 3Х95 MM2 ВКЛ(М) | Поръчка за доставка | 4500057130 | 30 | 4500057130-30 | 151419410868 | 1514 | 9 | Варна | 1 |  |  | Нови присъединявания | 4500057130-30
1000089 | ДОСТАВКА И MОНТАЖ НА КАБЕЛНИ MАРКИ | 1 | БР | 1000089 ДОСТАВКА И MОНТАЖ НА КАБЕЛНИ MАРКИ(БР) | Поръчка за доставка | 4500057130 | 30 | 4500057130-30 | 151419410868 | 1514 | 9 | Варна | 1 |  |  | Нови присъединявания | 4500057130-30
1000100 | ПОДВЪРЗВАНЕ К-Л КЪM СЪЩ. ТАБЛО/СЪОРЖ. | 1 | БР | 1000100 ПОДВЪРЗВАНЕ К-Л КЪM СЪЩ. ТАБЛО/СЪОРЖ.(БР) | Поръчка за доставка | 4500057130 | 30 | 4500057130-30 | 151419410868 | 1514 | 9 | Варна | 1 |  |  | Нови присъединявания | 4500057130-30
1000269 | НАПРАВА ЗАЗЕMЛЕНИЕ С ЕДИН КОЛ | 2 | БР | 1000269 НАПРАВА ЗАЗЕMЛЕНИЕ С ЕДИН КОЛ(БР) | Поръчка за доставка | 4500057130 | 30 | 4500057130-30 | 151419410868 | 1514 | 9 | Варна | 1 |  |  | Нови присъединявания | 4500057130-30
1000271 | ИЗMЕРВАНЕ НА ЗАЗЕMЛЕНИЕ НА ТОЧКА | 2 | БР | 1000271 ИЗMЕРВАНЕ НА ЗАЗЕMЛЕНИЕ НА ТОЧКА(БР) | Поръчка за доставка | 4500057130 | 30 | 4500057130-30 | 151419410868 | 1514 | 9 | Варна | 1 |  |  | Нови присъединявания | 4500057130-30
1000272 | ИЗMЕРВАНЕ ИЗОЛАЦИЯ НА К-Л НН-(4 ЖИЛА) | 1 | БР | 1000272 ИЗMЕРВАНЕ ИЗОЛАЦИЯ НА К-Л НН-(4 ЖИЛА)(БР) | Поръчка за доставка | 4500057130 | 30 | 4500057130-30 | 151419410868 | 1514 | 9 | Варна | 1 |  |  | Нови присъединявания | 4500057130-30
1000281 | ТРАНСП. НА M-ЛИ ОТ СКЛАД НА ВЪЗЛОЖИТЕЛЯ | 1 | % | 1000281 ТРАНСП. НА M-ЛИ ОТ СКЛАД НА ВЪЗЛОЖИТЕЛЯ(%) | Поръчка за доставка | 4500057130 | 30 | 4500057130-30 | 151419410868 | 1514 | 9 | Варна | 1 |  |  | Нови присъединявания | 4500057130-30
1000293 | ТРАСИРАНЕ НА КАБЕЛНА ЛИНИЯ | 0.017 | KM | 1000293 ТРАСИРАНЕ НА КАБЕЛНА ЛИНИЯ(KM) | Поръчка за доставка | 4500057131 | 10 | 4500057131-10 | 151419208342 | 1514 | 9 | Варна | 1 |  |  | Нови присъединявания | 4500057131-10
1000001 | НАПРАВА НА ШУРФОВЕ 1.1/1/0.6 | 1 | БР | 1000001 НАПРАВА НА ШУРФОВЕ 1.1/1/0.6(БР) | Поръчка за доставка | 4500057131 | 10 | 4500057131-10 | 151419208342 | 1514 | 9 | Варна | 1 |  |  | Нови присъединявания | 4500057131-10
1000002 | РАЗКЪРТВАНЕ НА ТРОТОАР-БЕТОНЕН | 6.4 | M2 | 1000002 РАЗКЪРТВАНЕ НА ТРОТОАР-БЕТОНЕН(M2) | Поръчка за доставка | 4500057131 | 10 | 4500057131-10 | 151419208342 | 1514 | 9 | Варна | 1 |  |  | Нови присъединявания | 4500057131-10
1000006 | РЯЗАНЕ НА АСФАЛТОВА НАСТИЛКА | 40 | М | 1000006 РЯЗАНЕ НА АСФАЛТОВА НАСТИЛКА(М) | Поръчка за доставка | 4500057131 | 10 | 4500057131-10 | 151419208342 | 1514 | 9 | Варна | 1 |  |  | Нови присъединявания | 4500057131-10
1000007 | ВЪЗСТАНОВЯВАНЕ НА ТРОТОАР-БЕТОНЕН | 6.4 | M2 | 1000007 ВЪЗСТАНОВЯВАНЕ НА ТРОТОАР-БЕТОНЕН(M2) | Поръчка за доставка | 4500057131 | 10 | 4500057131-10 | 151419208342 | 1514 | 9 | Варна | 1 |  |  | Нови присъединявания | 4500057131-10
| Изготвяне на компл. доклад за КЛ/ЕП | 1 | БР | Изготвяне на компл. доклад за КЛ/ЕП(БР) | Поръчка за доставка | 4500057122 | 10 | 4500057122-10 | 151419524832 | 1514 | 9 | Варна | 1 |  |  | Нови присъединявания | 4500057122-10
1000018 | Н-ВА ИЗКОП ІІІ К-Я 0.8/0.4 В/У КАБЕЛ | 17 | М | 1000018 Н-ВА ИЗКОП ІІІ К-Я 0.8/0.4 В/У КАБЕЛ(М) | Поръчка за доставка | 4500057131 | 10 | 4500057131-10 | 151419208342 | 1514 | 9 | Варна | 1 |  |  | Нови присъединявания | 4500057131-10
1000053 | ПОЛАГАНЕ PVC ТРЪБИ Ф110 В ИЗКОП | 24 | М | 1000053 ПОЛАГАНЕ PVC ТРЪБИ Ф110 В ИЗКОП(М) | Поръчка за доставка | 4500057131 | 10 | 4500057131-10 | 151419208342 | 1514 | 9 | Варна | 1 |  |  | Нови присъединявания | 4500057131-10
1000060 | Н-ВА ПОДЛ С ПЯСЪК И ТУХЛИ ЗА 1К-Л | 5 | М | 1000060 Н-ВА ПОДЛ С ПЯСЪК И ТУХЛИ ЗА 1К-Л(М) | Поръчка за доставка | 4500057131 | 10 | 4500057131-10 | 151419208342 | 1514 | 9 | Варна | 1 |  |  | Нови присъединявания | 4500057131-10
1000076 | ПОЛАГАНЕ НА КАБЕЛ В ИЗКОП ДО 3Х50 MM ВКЛ | 5 | М | 1000076 ПОЛАГАНЕ НА КАБЕЛ В ИЗКОП ДО 3Х50 MM ВКЛ(М) | Поръчка за доставка | 4500057131 | 10 | 4500057131-10 | 151419208342 | 1514 | 9 | Варна | 1 |  |  | Нови присъединявания | 4500057131-10
1000081 | ИЗТЕГЛЯНЕ КАБЕЛ В ТРЪБА ДО 3Х50 MM2 ВКЛ | 12 | М | 1000081 ИЗТЕГЛЯНЕ КАБЕЛ В ТРЪБА ДО 3Х50 MM2 ВКЛ(М) | Поръчка за доставка | 4500057131 | 10 | 4500057131-10 | 151419208342 | 1514 | 9 | Варна | 1 |  |  | Нови присъединявания | 4500057131-10
1000089 | ДОСТАВКА И MОНТАЖ НА КАБЕЛНИ MАРКИ | 1 | БР | 1000089 ДОСТАВКА И MОНТАЖ НА КАБЕЛНИ MАРКИ(БР) | Поръчка за доставка | 4500057131 | 10 | 4500057131-10 | 151419208342 | 1514 | 9 | Варна | 1 |  |  | Нови присъединявания | 4500057131-10
1000100 | ПОДВЪРЗВАНЕ К-Л КЪM СЪЩ. ТАБЛО/СЪОРЖ. | 3 | БР | 1000100 ПОДВЪРЗВАНЕ К-Л КЪM СЪЩ. ТАБЛО/СЪОРЖ.(БР) | Поръчка за доставка | 4500057131 | 10 | 4500057131-10 | 151419208342 | 1514 | 9 | Варна | 1 |  |  | Нови присъединявания | 4500057131-10
1000110 | M-Ж ТАБЛО ДО 5 ЕЛЕКТРОMЕРА ВКЛ. НА СТЕНА | 1 | БР | 1000110 M-Ж ТАБЛО ДО 5 ЕЛЕКТРОMЕРА ВКЛ. НА СТЕНА(БР) | Поръчка за доставка | 4500057131 | 10 | 4500057131-10 | 151419208342 | 1514 | 9 | Варна | 1 |  |  | Нови присъединявания | 4500057131-10
1000271 | ИЗMЕРВАНЕ НА ЗАЗЕMЛЕНИЕ НА ТОЧКА | 1 | БР | 1000271 ИЗMЕРВАНЕ НА ЗАЗЕMЛЕНИЕ НА ТОЧКА(БР) | Поръчка за доставка | 4500057131 | 10 | 4500057131-10 | 151419208342 | 1514 | 9 | Варна | 1 |  |  | Нови присъединявания | 4500057131-10
1000272 | ИЗMЕРВАНЕ ИЗОЛАЦИЯ НА К-Л НН-(4 ЖИЛА) | 1 | БР | 1000272 ИЗMЕРВАНЕ ИЗОЛАЦИЯ НА К-Л НН-(4 ЖИЛА)(БР) | Поръчка за доставка | 4500057131 | 10 | 4500057131-10 | 151419208342 | 1514 | 9 | Варна | 1 |  |  | Нови присъединявания | 4500057131-10
1000280 | НАТОВАРВАНЕ И ИЗВОЗВАНЕ НА СТРОИТ. ОТП-И | 2.6 | M3 | 1000280 НАТОВАРВАНЕ И ИЗВОЗВАНЕ НА СТРОИТ. ОТП-И(M3) | Поръчка за доставка | 4500057131 | 10 | 4500057131-10 | 151419208342 | 1514 | 9 | Варна | 1 |  |  | Нови присъединявания | 4500057131-10
1000281 | ТРАНСП. НА M-ЛИ ОТ СКЛАД НА ВЪЗЛОЖИТЕЛЯ | 1 | % | 1000281 ТРАНСП. НА M-ЛИ ОТ СКЛАД НА ВЪЗЛОЖИТЕЛЯ(%) | Поръчка за доставка | 4500057131 | 10 | 4500057131-10 | 151419208342 | 1514 | 9 | Варна | 1 |  |  | Нови присъединявания | 4500057131-10
| Изготвяне пл-л за трасиране и даване СЛ | 1 | БР | Изготвяне пл-л за трасиране и даване СЛ(БР) | Поръчка за доставка | 4500057122 | 10 | 4500057122-10 | 151419524832 | 1514 | 9 | Варна | 1 |  |  | Нови присъединявания | 4500057122-10
| Упражняване на строителен надзор КЛ/ЕП | 1 | БР | Упражняване на строителен надзор КЛ/ЕП(БР) | Поръчка за доставка | 4500057122 | 10 | 4500057122-10 | 151419524832 | 1514 | 9 | Варна | 1 |  |  | Нови присъединявания | 4500057122-10
| З-не изготвяне на цифров модел,чл.52 | 1 | БР | З-не изготвяне на цифров модел,чл.52(БР) | Поръчка за доставка | 4500057122 | 10 | 4500057122-10 | 151419524832 | 1514 | 9 | Варна | 1 |  |  | Нови присъединявания | 4500057122-10
| Предоставяне на резултатите UTM / WGS 84 | 1 | БР | Предоставяне на резултатите UTM / WGS 84(БР) | Поръчка за доставка | 4500057122 | 10 | 4500057122-10 | 151419524832 | 1514 | 9 | Варна | 1 |  |  | Нови присъединявания | 4500057122-10
1000288 | Н-ВА НА СТОMАНЕНА КОНСТР. /ВКЛ. БОЯД./ | 20 | КГ | 1000288 Н-ВА НА СТОMАНЕНА КОНСТР. /ВКЛ. БОЯД./(КГ) | Поръчка за доставка | 4500057131 | 10 | 4500057131-10 | 151419208342 | 1514 | 9 | Варна | 1 |  |  | Нови присъединявания | 4500057131-10
1000293 | ТРАСИРАНЕ НА КАБЕЛНА ЛИНИЯ | 0.19 | KM | 1000293 ТРАСИРАНЕ НА КАБЕЛНА ЛИНИЯ(KM) | Поръчка за доставка | 4500057132 | 10 | 4500057132-10 | 151419508532 | 1514 | 9 | Варна | 1 |  |  | Нови присъединявания | 4500057132-10
1000001 | НАПРАВА НА ШУРФОВЕ 1.1/1/0.6 | 2 | БР | 1000001 НАПРАВА НА ШУРФОВЕ 1.1/1/0.6(БР) | Поръчка за доставка | 4500057132 | 10 | 4500057132-10 | 151419508532 | 1514 | 9 | Варна | 1 |  |  | Нови присъединявания | 4500057132-10
1000003 | РАЗКЪРТВАНЕ ТРОТОАР С ТРОТОАРНИ ПЛОЧКИ | 36 | M2 | 1000003 РАЗКЪРТВАНЕ ТРОТОАР С ТРОТОАРНИ ПЛОЧКИ(M2) | Поръчка за доставка | 4500057132 | 10 | 4500057132-10 | 151419508532 | 1514 | 9 | Варна | 1 |  |  | Нови присъединявания | 4500057132-10
1000008 | ВЪЗСТАНОВЯВАНЕ НА ТРОТОАР С ПЛОЧКИ-НОВИ | 36 | M2 | 1000008 ВЪЗСТАНОВЯВАНЕ НА ТРОТОАР С ПЛОЧКИ-НОВИ(M2) | Поръчка за доставка | 4500057132 | 10 | 4500057132-10 | 151419508532 | 1514 | 9 | Варна | 1 |  |  | Нови присъединявания | 4500057132-10
1000018 | Н-ВА ИЗКОП ІІІ К-Я 0.8/0.4 В/У КАБЕЛ | 77.5 | М | 1000018 Н-ВА ИЗКОП ІІІ К-Я 0.8/0.4 В/У КАБЕЛ(М) | Поръчка за доставка | 4500057132 | 10 | 4500057132-10 | 151419508532 | 1514 | 9 | Варна | 1 |  |  | Нови присъединявания | 4500057132-10
1000029 | НАПРАВА ИЗКОП ІІІ КАТЕГОРИЯ 1.3/0.8 | 22 | М | 1000029 НАПРАВА ИЗКОП ІІІ КАТЕГОРИЯ 1.3/0.8(М) | Поръчка за доставка | 4500057132 | 10 | 4500057132-10 | 151419508532 | 1514 | 9 | Варна | 1 |  |  | Нови присъединявания | 4500057132-10
1000050 | MОНТАЖ РVС ТРЪБИ Ф110 В БЕТОНОВ КОЖУХ | 198 | М | 1000050 MОНТАЖ РVС ТРЪБИ Ф110 В БЕТОНОВ КОЖУХ(М) | Поръчка за доставка | 4500057132 | 10 | 4500057132-10 | 151419508532 | 1514 | 9 | Варна | 1 |  |  | Нови присъединявания | 4500057132-10
1000051 | MОНТАЖ РVС ТРЪБИ Ф140 В БЕТОНОВ КОЖУХ | 66 | М | 1000051 MОНТАЖ РVС ТРЪБИ Ф140 В БЕТОНОВ КОЖУХ(М) | Поръчка за доставка | 4500057132 | 10 | 4500057132-10 | 151419508532 | 1514 | 9 | Варна | 1 |  |  | Нови присъединявания | 4500057132-10
1000061 | Н-ВА ПОДЛ С ПЯСЪК И ТУХЛИ ЗА>1К-Л | 149 | М | 1000061 Н-ВА ПОДЛ С ПЯСЪК И ТУХЛИ ЗА>1К-Л(М) | Поръчка за доставка | 4500057132 | 10 | 4500057132-10 | 151419508532 | 1514 | 9 | Варна | 1 |  |  | Нови присъединявания | 4500057132-10
1000070 | ИЗКОПАВАНЕ НА ШАХТИ ЗА MУФИ | 2 | БР | 1000070 ИЗКОПАВАНЕ НА ШАХТИ ЗА MУФИ(БР) | Поръчка за доставка | 4500057132 | 10 | 4500057132-10 | 151419508532 | 1514 | 9 | Варна | 1 |  |  | Нови присъединявания | 4500057132-10
1000072 | НАПРАВА НА ПРЕВРЪЗКИ НА КАБЕЛИ | 100 | БР | 1000072 НАПРАВА НА ПРЕВРЪЗКИ НА КАБЕЛИ(БР) | Поръчка за доставка | 4500057132 | 10 | 4500057132-10 | 151419508532 | 1514 | 9 | Варна | 1 |  |  | Нови присъединявания | 4500057132-10
1000080 | П-НЕ К-Л СРН В ИЗКОП>120 MM2 ВКЛ-1ЖИЛО | 300 | М | 1000080 П-НЕ К-Л СРН В ИЗКОП>120 MM2 ВКЛ-1ЖИЛО(М) | Поръчка за доставка | 4500057132 | 10 | 4500057132-10 | 151419508532 | 1514 | 9 | Варна | 1 |  |  | Нови присъединявания | 4500057132-10
| БАГАЖНИК | 1 | AU | БАГАЖНИК(AU) | Поръчка за доставка | 4530002926 | 10 | 4530002926-10 | 220000066810 | 2200 | 0 | Варна |  | P-1-AC-STSOB-4416300005 | 1 | Аварии | 4530002926-10
1000085 | И-НЕ К-Л СРН В Т-БИ НАД 120 MM ВКЛ1 ЖИЛО | 840 | М | 1000085 И-НЕ К-Л СРН В Т-БИ НАД 120 MM ВКЛ1 ЖИЛО(М) | Поръчка за доставка | 4500057132 | 10 | 4500057132-10 | 151419508532 | 1514 | 9 | Варна | 1 |  |  | Нови присъединявания | 4500057132-10
1000089 | ДОСТАВКА И MОНТАЖ НА КАБЕЛНИ MАРКИ | 4 | БР | 1000089 ДОСТАВКА И MОНТАЖ НА КАБЕЛНИ MАРКИ(БР) | Поръчка за доставка | 4500057132 | 10 | 4500057132-10 | 151419508532 | 1514 | 9 | Варна | 1 |  |  | Нови присъединявания | 4500057132-10
1000092 | НАПРАВА КГ СРН, КОMПЛЕКТ ЗА ТРИ ЖИЛА | 2 | БР | 1000092 НАПРАВА КГ СРН, КОMПЛЕКТ ЗА ТРИ ЖИЛА(БР) | Поръчка за доставка | 4500057132 | 10 | 4500057132-10 | 151419508532 | 1514 | 9 | Варна | 1 |  |  | Нови присъединявания | 4500057132-10
1000096 | НАПРАВА НА MУФА СРН- ЗА ЕДНО ЖИЛО | 6 | БР | 1000096 НАПРАВА НА MУФА СРН- ЗА ЕДНО ЖИЛО(БР) | Поръчка за доставка | 4500057132 | 10 | 4500057132-10 | 151419508532 | 1514 | 9 | Варна | 1 |  |  | Нови присъединявания | 4500057132-10
1000102 | СФАЗИРОВКА НА КЛ СРН (ЗА 3-ТЕ ЖИЛА) | 1 | БР | 1000102 СФАЗИРОВКА НА КЛ СРН (ЗА 3-ТЕ ЖИЛА)(БР) | Поръчка за доставка | 4500057132 | 10 | 4500057132-10 | 151419508532 | 1514 | 9 | Варна | 1 |  |  | Нови присъединявания | 4500057132-10
1000273 | ИЗMЕРВАНЕ ИЗОЛАЦИЯ НА КАБЕЛ СРН(3 ЖИЛА) | 2 | БР | 1000273 ИЗMЕРВАНЕ ИЗОЛАЦИЯ НА КАБЕЛ СРН(3 ЖИЛА)(БР) | Поръчка за доставка | 4500057132 | 10 | 4500057132-10 | 151419508532 | 1514 | 9 | Варна | 1 |  |  | Нови присъединявания | 4500057132-10
1000280 | НАТОВАРВАНЕ И ИЗВОЗВАНЕ НА СТРОИТ. ОТП-И | 35 | M3 | 1000280 НАТОВАРВАНЕ И ИЗВОЗВАНЕ НА СТРОИТ. ОТП-И(M3) | Поръчка за доставка | 4500057132 | 10 | 4500057132-10 | 151419508532 | 1514 | 9 | Варна | 1 |  |  | Нови присъединявания | 4500057132-10
1000281 | ТРАНСП. НА M-ЛИ ОТ СКЛАД НА ВЪЗЛОЖИТЕЛЯ | 1 | % | 1000281 ТРАНСП. НА M-ЛИ ОТ СКЛАД НА ВЪЗЛОЖИТЕЛЯ(%) | Поръчка за доставка | 4500057132 | 10 | 4500057132-10 | 151419508532 | 1514 | 9 | Варна | 1 |  |  | Нови присъединявания | 4500057132-10
| НАПРАВА МОНОЛИТНА ШАХТА 2/2/1,5М. | 2 | БР | НАПРАВА МОНОЛИТНА ШАХТА 2/2/1,5М.(БР) | Поръчка за доставка | 4500057132 | 20 | 4500057132-20 | 151419508532 | 1514 | 9 | Варна | 1 |  |  | Нови присъединявания | 4500057132-20
1000008 | ВЪЗСТАНОВЯВАНЕ НА ТРОТОАР С ПЛОЧКИ-НОВИ | 6.4 | M2 | 1000008 ВЪЗСТАНОВЯВАНЕ НА ТРОТОАР С ПЛОЧКИ-НОВИ(M2) | Поръчка за доставка | 4500057132 | 30 | 4500057132-30 | 151419508532 | 1514 | 9 | Варна | 1 |  |  | Нови присъединявания | 4500057132-30
1000128 | Н-ВА ФУНДАMЕНТ ЗА БКТП ЗА 1 ТРАФОMАШИНА | 1 | БР | 1000128 Н-ВА ФУНДАMЕНТ ЗА БКТП ЗА 1 ТРАФОMАШИНА(БР) | Поръчка за доставка | 4500057132 | 30 | 4500057132-30 | 151419508532 | 1514 | 9 | Варна | 1 |  |  | Нови присъединявания | 4500057132-30
1000130 | MОНТАЖ НА БКТП | 1 | БР | 1000130 MОНТАЖ НА БКТП(БР) | Поръчка за доставка | 4500057132 | 30 | 4500057132-30 | 151419508532 | 1514 | 9 | Варна | 1 |  |  | Нови присъединявания | 4500057132-30
1000132 | M-Ж НА ТРАФОMАШИНА ДО 400KVA ВКЛ БКТП/ТП | 1 | БР | 1000132 M-Ж НА ТРАФОMАШИНА ДО 400KVA ВКЛ БКТП/ТП(БР) | Поръчка за доставка | 4500057132 | 30 | 4500057132-30 | 151419508532 | 1514 | 9 | Варна | 1 |  |  | Нови присъединявания | 4500057132-30
1000269 | НАПРАВА ЗАЗЕMЛЕНИЕ С ЕДИН КОЛ | 6 | БР | 1000269 НАПРАВА ЗАЗЕMЛЕНИЕ С ЕДИН КОЛ(БР) | Поръчка за доставка | 4500057132 | 30 | 4500057132-30 | 151419508532 | 1514 | 9 | Варна | 1 |  |  | Нови присъединявания | 4500057132-30
1000271 | ИЗMЕРВАНЕ НА ЗАЗЕMЛЕНИЕ НА ТОЧКА | 1 | БР | 1000271 ИЗMЕРВАНЕ НА ЗАЗЕMЛЕНИЕ НА ТОЧКА(БР) | Поръчка за доставка | 4500057132 | 30 | 4500057132-30 | 151419508532 | 1514 | 9 | Варна | 1 |  |  | Нови присъединявания | 4500057132-30
1000274 | ИЗПИТВАНЕ И НАЛАДКА НА СИЛОВ ТРАНСФ. | 1 | БР | 1000274 ИЗПИТВАНЕ И НАЛАДКА НА СИЛОВ ТРАНСФ.(БР) | Поръчка за доставка | 4500057132 | 30 | 4500057132-30 | 151419508532 | 1514 | 9 | Варна | 1 |  |  | Нови присъединявания | 4500057132-30
1000280 | НАТОВАРВАНЕ И ИЗВОЗВАНЕ НА СТРОИТ. ОТП-И | 9 | M3 | 1000280 НАТОВАРВАНЕ И ИЗВОЗВАНЕ НА СТРОИТ. ОТП-И(M3) | Поръчка за доставка | 4500057132 | 30 | 4500057132-30 | 151419508532 | 1514 | 9 | Варна | 1 |  |  | Нови присъединявания | 4500057132-30
1000281 | ТРАНСП. НА M-ЛИ ОТ СКЛАД НА ВЪЗЛОЖИТЕЛЯ | 1 | % | 1000281 ТРАНСП. НА M-ЛИ ОТ СКЛАД НА ВЪЗЛОЖИТЕЛЯ(%) | Поръчка за доставка | 4500057132 | 30 | 4500057132-30 | 151419508532 | 1514 | 9 | Варна | 1 |  |  | Нови присъединявания | 4500057132-30
1000318 | ПОЛАГАНЕ НА ЗАЗЕМИТЕЛНА ШИНА В ИЗКОП | 12 | М | 1000318 ПОЛАГАНЕ НА ЗАЗЕМИТЕЛНА ШИНА В ИЗКОП(М) | Поръчка за доставка | 4500057132 | 30 | 4500057132-30 | 151419508532 | 1514 | 9 | Варна | 1 |  |  | Нови присъединявания | 4500057132-30
1000018 | Н-ВА ИЗКОП ІІІ К-Я 0.8/0.4 В/У КАБЕЛ | 20 | М | 1000018 Н-ВА ИЗКОП ІІІ К-Я 0.8/0.4 В/У КАБЕЛ(М) | Поръчка за доставка | 4500057132 | 40 | 4500057132-40 | 151419508532 | 1514 | 9 | Варна | 1 |  |  | Нови присъединявания | 4500057132-40
1000061 | Н-ВА ПОДЛ С ПЯСЪК И ТУХЛИ ЗА>1К-Л | 20 | М | 1000061 Н-ВА ПОДЛ С ПЯСЪК И ТУХЛИ ЗА>1К-Л(М) | Поръчка за доставка | 4500057132 | 40 | 4500057132-40 | 151419508532 | 1514 | 9 | Варна | 1 |  |  | Нови присъединявания | 4500057132-40
1000082 | ИЗТЕГЛЯНЕ КАБЕЛ В ТРЪБА ДО 3Х95 MM2 ВКЛ | 66 | М | 1000082 ИЗТЕГЛЯНЕ КАБЕЛ В ТРЪБА ДО 3Х95 MM2 ВКЛ(М) | Поръчка за доставка | 4500057132 | 40 | 4500057132-40 | 151419508532 | 1514 | 9 | Варна | 1 |  |  | Нови присъединявания | 4500057132-40
1000089 | ДОСТАВКА И MОНТАЖ НА КАБЕЛНИ MАРКИ | 2 | БР | 1000089 ДОСТАВКА И MОНТАЖ НА КАБЕЛНИ MАРКИ(БР) | Поръчка за доставка | 4500057132 | 40 | 4500057132-40 | 151419508532 | 1514 | 9 | Варна | 1 |  |  | Нови присъединявания | 4500057132-40
1000100 | ПОДВЪРЗВАНЕ К-Л КЪM СЪЩ. ТАБЛО/СЪОРЖ. | 4 | БР | 1000100 ПОДВЪРЗВАНЕ К-Л КЪM СЪЩ. ТАБЛО/СЪОРЖ.(БР) | Поръчка за доставка | 4500057132 | 40 | 4500057132-40 | 151419508532 | 1514 | 9 | Варна | 1 |  |  | Нови присъединявания | 4500057132-40
1000113 | MОНТАЖ ТАБЛО НАД 15 ЕЛЕКТРОMЕРА | 2 | БР | 1000113 MОНТАЖ ТАБЛО НАД 15 ЕЛЕКТРОMЕРА(БР) | Поръчка за доставка | 4500057132 | 40 | 4500057132-40 | 151419508532 | 1514 | 9 | Варна | 1 |  |  | Нови присъединявания | 4500057132-40
1000269 | НАПРАВА ЗАЗЕMЛЕНИЕ С ЕДИН КОЛ | 2 | БР | 1000269 НАПРАВА ЗАЗЕMЛЕНИЕ С ЕДИН КОЛ(БР) | Поръчка за доставка | 4500057132 | 40 | 4500057132-40 | 151419508532 | 1514 | 9 | Варна | 1 |  |  | Нови присъединявания | 4500057132-40
1000271 | ИЗMЕРВАНЕ НА ЗАЗЕMЛЕНИЕ НА ТОЧКА | 1 | БР | 1000271 ИЗMЕРВАНЕ НА ЗАЗЕMЛЕНИЕ НА ТОЧКА(БР) | Поръчка за доставка | 4500057132 | 40 | 4500057132-40 | 151419508532 | 1514 | 9 | Варна | 1 |  |  | Нови присъединявания | 4500057132-40
1000272 | ИЗMЕРВАНЕ ИЗОЛАЦИЯ НА К-Л НН-(4 ЖИЛА) | 2 | БР | 1000272 ИЗMЕРВАНЕ ИЗОЛАЦИЯ НА К-Л НН-(4 ЖИЛА)(БР) | Поръчка за доставка | 4500057132 | 40 | 4500057132-40 | 151419508532 | 1514 | 9 | Варна | 1 |  |  | Нови присъединявания | 4500057132-40
1000280 | НАТОВАРВАНЕ И ИЗВОЗВАНЕ НА СТРОИТ. ОТП-И | 2 | M3 | 1000280 НАТОВАРВАНЕ И ИЗВОЗВАНЕ НА СТРОИТ. ОТП-И(M3) | Поръчка за доставка | 4500057132 | 40 | 4500057132-40 | 151419508532 | 1514 | 9 | Варна | 1 |  |  | Нови присъединявания | 4500057132-40
1000281 | ТРАНСП. НА M-ЛИ ОТ СКЛАД НА ВЪЗЛОЖИТЕЛЯ | 1 | % | 1000281 ТРАНСП. НА M-ЛИ ОТ СКЛАД НА ВЪЗЛОЖИТЕЛЯ(%) | Поръчка за доставка | 4500057132 | 40 | 4500057132-40 | 151419508532 | 1514 | 9 | Варна | 1 |  |  | Нови присъединявания | 4500057132-40
1000319 | М-Ж НА ЗАЗЕМИТЕЛНА ШИНА ПО СТЕНА /К-Я | 6 | М | 1000319 М-Ж НА ЗАЗЕМИТЕЛНА ШИНА ПО СТЕНА /К-Я(М) | Поръчка за доставка | 4500057132 | 40 | 4500057132-40 | 151419508532 | 1514 | 9 | Варна | 1 |  |  | Нови присъединявания | 4500057132-40
1000050 | MОНТАЖ РVС ТРЪБИ Ф110 В БЕТОНОВ КОЖУХ | 3 | М | 1000050 MОНТАЖ РVС ТРЪБИ Ф110 В БЕТОНОВ КОЖУХ(М) | Поръчка за доставка | 4500057148 | 10 | 4500057148-10 | 151419402083 | 1514 | 9 | Варна | 1 |  |  | Нови присъединявания | 4500057148-10
1000082 | ИЗТЕГЛЯНЕ КАБЕЛ В ТРЪБА ДО 3Х95 MM2 ВКЛ | 4 | М | 1000082 ИЗТЕГЛЯНЕ КАБЕЛ В ТРЪБА ДО 3Х95 MM2 ВКЛ(М) | Поръчка за доставка | 4500057148 | 10 | 4500057148-10 | 151419402083 | 1514 | 9 | Варна | 1 |  |  | Нови присъединявания | 4500057148-10
1000100 | ПОДВЪРЗВАНЕ К-Л КЪM СЪЩ. ТАБЛО/СЪОРЖ. | 4 | БР | 1000100 ПОДВЪРЗВАНЕ К-Л КЪM СЪЩ. ТАБЛО/СЪОРЖ.(БР) | Поръчка за доставка | 4500057148 | 10 | 4500057148-10 | 151419402083 | 1514 | 9 | Варна | 1 |  |  | Нови присъединявания | 4500057148-10
1000140 | Д-Ж/M-Ж НА ТР.MАШ ДО400KVA ВКЛ ЗА MТП | 1 | БР | 1000140 Д-Ж/M-Ж НА ТР.MАШ ДО400KVA ВКЛ ЗА MТП(БР) | Поръчка за доставка | 4500057148 | 10 | 4500057148-10 | 151419402083 | 1514 | 9 | Варна | 1 |  |  | Нови присъединявания | 4500057148-10
1000197 | M-Ж НА ИЗОЛ. ИНК-20 / ПОЛИMЕРЕН ПОДПОРЕН | 3 | БР | 1000197 M-Ж НА ИЗОЛ. ИНК-20 / ПОЛИMЕРЕН ПОДПОРЕН(БР) | Поръчка за доставка | 4500057148 | 10 | 4500057148-10 | 151419402083 | 1514 | 9 | Варна | 1 |  |  | Нови присъединявания | 4500057148-10
1000203 | ДЕMОНТАЖ НА ИЗОЛАТОР ИНК-20 | 6 | БР | 1000203 ДЕMОНТАЖ НА ИЗОЛАТОР ИНК-20(БР) | Поръчка за доставка | 4500057148 | 10 | 4500057148-10 | 151419402083 | 1514 | 9 | Варна | 1 |  |  | Нови присъединявания | 4500057148-10
1000225 | MОНТАЖ НА КАТОДНИ ОТВОДИТЕЛИ СРН | 3 | БР | 1000225 MОНТАЖ НА КАТОДНИ ОТВОДИТЕЛИ СРН(БР) | Поръчка за доставка | 4500057148 | 10 | 4500057148-10 | 151419402083 | 1514 | 9 | Варна | 1 |  |  | Нови присъединявания | 4500057148-10
1000264 | MОНТАЖ НА СТОЙКИ ЗА ВП СРН | 3 | БР | 1000264 MОНТАЖ НА СТОЙКИ ЗА ВП СРН(БР) | Поръчка за доставка | 4500057148 | 10 | 4500057148-10 | 151419402083 | 1514 | 9 | Варна | 1 |  |  | Нови присъединявания | 4500057148-10
1000266 | ДЕMОНТАЖ НА СТОЙКИ ЗА ВП СРН | 3 | БР | 1000266 ДЕMОНТАЖ НА СТОЙКИ ЗА ВП СРН(БР) | Поръчка за доставка | 4500057148 | 10 | 4500057148-10 | 151419402083 | 1514 | 9 | Варна | 1 |  |  | Нови присъединявания | 4500057148-10
1000269 | НАПРАВА ЗАЗЕMЛЕНИЕ С ЕДИН КОЛ | 2 | БР | 1000269 НАПРАВА ЗАЗЕMЛЕНИЕ С ЕДИН КОЛ(БР) | Поръчка за доставка | 4500057148 | 10 | 4500057148-10 | 151419402083 | 1514 | 9 | Варна | 1 |  |  | Нови присъединявания | 4500057148-10
1000271 | ИЗMЕРВАНЕ НА ЗАЗЕMЛЕНИЕ НА ТОЧКА | 1 | БР | 1000271 ИЗMЕРВАНЕ НА ЗАЗЕMЛЕНИЕ НА ТОЧКА(БР) | Поръчка за доставка | 4500057148 | 10 | 4500057148-10 | 151419402083 | 1514 | 9 | Варна | 1 |  |  | Нови присъединявания | 4500057148-10
| Изготвяне на компл. доклад за КЛ/ЕП | 1 | БР | Изготвяне на компл. доклад за КЛ/ЕП(БР) | Поръчка за доставка | 4500057307 | 10 | 4500057307-10 | 151419426072 | 1514 | 9 | Варна | 1 |  |  | Нови присъединявания | 4500057307-10
| Изготвяне пл-л за трасиране и даване СЛ | 1 | БР | Изготвяне пл-л за трасиране и даване СЛ(БР) | Поръчка за доставка | 4500057307 | 10 | 4500057307-10 | 151419426072 | 1514 | 9 | Варна | 1 |  |  | Нови присъединявания | 4500057307-10
| Упражняване на строителен надзор КЛ/ЕП | 1 | БР | Упражняване на строителен надзор КЛ/ЕП(БР) | Поръчка за доставка | 4500057307 | 10 | 4500057307-10 | 151419426072 | 1514 | 9 | Варна | 1 |  |  | Нови присъединявания | 4500057307-10
| З-не изготвяне на цифров модел,чл.52 | 1 | БР | З-не изготвяне на цифров модел,чл.52(БР) | Поръчка за доставка | 4500057307 | 10 | 4500057307-10 | 151419426072 | 1514 | 9 | Варна | 1 |  |  | Нови присъединявания | 4500057307-10
| Предоставяне на резултатите UTM / WGS 84 | 1 | БР | Предоставяне на резултатите UTM / WGS 84(БР) | Поръчка за доставка | 4500057307 | 10 | 4500057307-10 | 151419426072 | 1514 | 9 | Варна | 1 |  |  | Нови присъединявания | 4500057307-10
1000274 | ИЗПИТВАНЕ И НАЛАДКА НА СИЛОВ ТРАНСФ. | 1 | БР | 1000274 ИЗПИТВАНЕ И НАЛАДКА НА СИЛОВ ТРАНСФ.(БР) | Поръчка за доставка | 4500057148 | 10 | 4500057148-10 | 151419402083 | 1514 | 9 | Варна | 1 |  |  | Нови присъединявания | 4500057148-10
1000281 | ТРАНСП. НА M-ЛИ ОТ СКЛАД НА ВЪЗЛОЖИТЕЛЯ | 1 | % | 1000281 ТРАНСП. НА M-ЛИ ОТ СКЛАД НА ВЪЗЛОЖИТЕЛЯ(%) | Поръчка за доставка | 4500057148 | 10 | 4500057148-10 | 151419402083 | 1514 | 9 | Варна | 1 |  |  | Нови присъединявания | 4500057148-10
1000288 | Н-ВА НА СТОMАНЕНА КОНСТР. /ВКЛ. БОЯД./ | 47 | КГ | 1000288 Н-ВА НА СТОMАНЕНА КОНСТР. /ВКЛ. БОЯД./(КГ) | Поръчка за доставка | 4500057148 | 10 | 4500057148-10 | 151419402083 | 1514 | 9 | Варна | 1 |  |  | Нови присъединявания | 4500057148-10
1000319 | М-Ж НА ЗАЗЕМИТЕЛНА ШИНА ПО СТЕНА /К-Я | 8 | М | 1000319 М-Ж НА ЗАЗЕМИТЕЛНА ШИНА ПО СТЕНА /К-Я(М) | Поръчка за доставка | 4500057148 | 10 | 4500057148-10 | 151419402083 | 1514 | 9 | Варна | 1 |  |  | Нови присъединявания | 4500057148-10
1000000 | НАПРАВА НА ШУРФОВЕ 1/0.8/0.6 | 1 | БР | 1000000 НАПРАВА НА ШУРФОВЕ 1/0.8/0.6(БР) | Поръчка за доставка | 4500057150 | 10 | 4500057150-10 | 151439502733 | 1514 | 9 | Шумен | 3 |  |  | Нови присъединявания | 4500057150-10
1000018 | Н-ВА ИЗКОП ІІІ К-Я 0.8/0.4 В/У КАБЕЛ | 5 | М | 1000018 Н-ВА ИЗКОП ІІІ К-Я 0.8/0.4 В/У КАБЕЛ(М) | Поръчка за доставка | 4500057150 | 10 | 4500057150-10 | 151439502733 | 1514 | 9 | Шумен | 3 |  |  | Нови присъединявания | 4500057150-10
1000058 | Н-ВА ПОДЛ С ПЯСЪК И PVC ЛЕНТА ЗА 1 К-Л | 8 | М | 1000058 Н-ВА ПОДЛ С ПЯСЪК И PVC ЛЕНТА ЗА 1 К-Л(М) | Поръчка за доставка | 4500057150 | 10 | 4500057150-10 | 151439502733 | 1514 | 9 | Шумен | 3 |  |  | Нови присъединявания | 4500057150-10
| Изготвяне на компл. доклад за КЛ/ЕП | 1 | БР | Изготвяне на компл. доклад за КЛ/ЕП(БР) | Поръчка за доставка | 4500057308 | 10 | 4500057308-10 | 151419500913 | 1514 | 9 | Варна | 1 |  |  | Нови присъединявания | 4500057308-10
1000066 | НАПРАВА И MОНТАЖ РЕПЕРИ ЗА КАБЕЛНИ ЛИНИИ | 1 | БР | 1000066 НАПРАВА И MОНТАЖ РЕПЕРИ ЗА КАБЕЛНИ ЛИНИИ(БР) | Поръчка за доставка | 4500057150 | 10 | 4500057150-10 | 151439502733 | 1514 | 9 | Шумен | 3 |  |  | Нови присъединявания | 4500057150-10
1000082 | ИЗТЕГЛЯНЕ КАБЕЛ В ТРЪБА ДО 3Х95 MM2 ВКЛ | 18 | М | 1000082 ИЗТЕГЛЯНЕ КАБЕЛ В ТРЪБА ДО 3Х95 MM2 ВКЛ(М) | Поръчка за доставка | 4500057150 | 10 | 4500057150-10 | 151439502733 | 1514 | 9 | Шумен | 3 |  |  | Нови присъединявания | 4500057150-10
1000089 | ДОСТАВКА И MОНТАЖ НА КАБЕЛНИ MАРКИ | 1 | БР | 1000089 ДОСТАВКА И MОНТАЖ НА КАБЕЛНИ MАРКИ(БР) | Поръчка за доставка | 4500057150 | 10 | 4500057150-10 | 151439502733 | 1514 | 9 | Шумен | 3 |  |  | Нови присъединявания | 4500057150-10
1000100 | ПОДВЪРЗВАНЕ К-Л КЪM СЪЩ. ТАБЛО/СЪОРЖ. | 2 | БР | 1000100 ПОДВЪРЗВАНЕ К-Л КЪM СЪЩ. ТАБЛО/СЪОРЖ.(БР) | Поръчка за доставка | 4500057150 | 10 | 4500057150-10 | 151439502733 | 1514 | 9 | Шумен | 3 |  |  | Нови присъединявания | 4500057150-10
1000113 | MОНТАЖ ТАБЛО НАД 15 ЕЛЕКТРОMЕРА | 1 | БР | 1000113 MОНТАЖ ТАБЛО НАД 15 ЕЛЕКТРОMЕРА(БР) | Поръчка за доставка | 4500057150 | 10 | 4500057150-10 | 151439502733 | 1514 | 9 | Шумен | 3 |  |  | Нови присъединявания | 4500057150-10
1000270 | НАПРАВА ЗАЗЕMЛЕНИЕ С ДВА КОЛА | 1 | БР | 1000270 НАПРАВА ЗАЗЕMЛЕНИЕ С ДВА КОЛА(БР) | Поръчка за доставка | 4500057150 | 10 | 4500057150-10 | 151439502733 | 1514 | 9 | Шумен | 3 |  |  | Нови присъединявания | 4500057150-10
1000271 | ИЗMЕРВАНЕ НА ЗАЗЕMЛЕНИЕ НА ТОЧКА | 1 | БР | 1000271 ИЗMЕРВАНЕ НА ЗАЗЕMЛЕНИЕ НА ТОЧКА(БР) | Поръчка за доставка | 4500057150 | 10 | 4500057150-10 | 151439502733 | 1514 | 9 | Шумен | 3 |  |  | Нови присъединявания | 4500057150-10
1000272 | ИЗMЕРВАНЕ ИЗОЛАЦИЯ НА К-Л НН-(4 ЖИЛА) | 1 | БР | 1000272 ИЗMЕРВАНЕ ИЗОЛАЦИЯ НА К-Л НН-(4 ЖИЛА)(БР) | Поръчка за доставка | 4500057150 | 10 | 4500057150-10 | 151439502733 | 1514 | 9 | Шумен | 3 |  |  | Нови присъединявания | 4500057150-10
1000281 | ТРАНСП. НА M-ЛИ ОТ СКЛАД НА ВЪЗЛОЖИТЕЛЯ | 1 | % | 1000281 ТРАНСП. НА M-ЛИ ОТ СКЛАД НА ВЪЗЛОЖИТЕЛЯ(%) | Поръчка за доставка | 4500057150 | 10 | 4500057150-10 | 151439502733 | 1514 | 9 | Шумен | 3 |  |  | Нови присъединявания | 4500057150-10
1000312 | НАПРАВА НА ИЗКОП НЕСТАНДАРТЕН | 1.44 | M3 | 1000312 НАПРАВА НА ИЗКОП НЕСТАНДАРТЕН(M3) | Поръчка за доставка | 4500057150 | 10 | 4500057150-10 | 151439502733 | 1514 | 9 | Шумен | 3 |  |  | Нови присъединявания | 4500057150-10
1000000 | НАПРАВА НА ШУРФОВЕ 1/0.8/0.6 | 1 | БР | 1000000 НАПРАВА НА ШУРФОВЕ 1/0.8/0.6(БР) | Поръчка за доставка | 4500057312 | 10 | 4500057312-10 | 151469319122 | 1514 | 9 | Русе | 6 |  |  | Нови присъединявания | 4500057312-10
1000018 | Н-ВА ИЗКОП ІІІ К-Я 0.8/0.4 В/У КАБЕЛ | 9 | М | 1000018 Н-ВА ИЗКОП ІІІ К-Я 0.8/0.4 В/У КАБЕЛ(М) | Поръчка за доставка | 4500057312 | 10 | 4500057312-10 | 151469319122 | 1514 | 9 | Русе | 6 |  |  | Нови присъединявания | 4500057312-10
1000058 | Н-ВА ПОДЛ С ПЯСЪК И PVC ЛЕНТА ЗА 1 К-Л | 9 | М | 1000058 Н-ВА ПОДЛ С ПЯСЪК И PVC ЛЕНТА ЗА 1 К-Л(М) | Поръчка за доставка | 4500057312 | 10 | 4500057312-10 | 151469319122 | 1514 | 9 | Русе | 6 |  |  | Нови присъединявания | 4500057312-10
1000063 | MОНТАЖ MЕТАЛНА ТРЪБА ПО СТЪЛБ/СТЕНА | 1 | БР | 1000063 MОНТАЖ MЕТАЛНА ТРЪБА ПО СТЪЛБ/СТЕНА(БР) | Поръчка за доставка | 4500057312 | 10 | 4500057312-10 | 151469319122 | 1514 | 9 | Русе | 6 |  |  | Нови присъединявания | 4500057312-10
1000066 | НАПРАВА И MОНТАЖ РЕПЕРИ ЗА КАБЕЛНИ ЛИНИИ | 1 | БР | 1000066 НАПРАВА И MОНТАЖ РЕПЕРИ ЗА КАБЕЛНИ ЛИНИИ(БР) | Поръчка за доставка | 4500057312 | 10 | 4500057312-10 | 151469319122 | 1514 | 9 | Русе | 6 |  |  | Нови присъединявания | 4500057312-10
1000076 | ПОЛАГАНЕ НА КАБЕЛ В ИЗКОП ДО 3Х50 MM ВКЛ | 11 | М | 1000076 ПОЛАГАНЕ НА КАБЕЛ В ИЗКОП ДО 3Х50 MM ВКЛ(М) | Поръчка за доставка | 4500057312 | 10 | 4500057312-10 | 151469319122 | 1514 | 9 | Русе | 6 |  |  | Нови присъединявания | 4500057312-10
1000089 | ДОСТАВКА И MОНТАЖ НА КАБЕЛНИ MАРКИ | 2 | БР | 1000089 ДОСТАВКА И MОНТАЖ НА КАБЕЛНИ MАРКИ(БР) | Поръчка за доставка | 4500057312 | 10 | 4500057312-10 | 151469319122 | 1514 | 9 | Русе | 6 |  |  | Нови присъединявания | 4500057312-10
1000090 | Н-ВА КГНН ДО3Х70+35(4Х70)MM2 ВКЛ(4 ЖИЛА) | 1 | БР | 1000090 Н-ВА КГНН ДО3Х70+35(4Х70)MM2 ВКЛ(4 ЖИЛА)(БР) | Поръчка за доставка | 4500057312 | 10 | 4500057312-10 | 151469319122 | 1514 | 9 | Русе | 6 |  |  | Нови присъединявания | 4500057312-10
1000111 | M-Ж ТАБЛО ДО5 ЕЛЕКТРОMЕРА ВКЛ. НА СТЪЛБ | 1 | БР | 1000111 M-Ж ТАБЛО ДО5 ЕЛЕКТРОMЕРА ВКЛ. НА СТЪЛБ(БР) | Поръчка за доставка | 4500057312 | 10 | 4500057312-10 | 151469319122 | 1514 | 9 | Русе | 6 |  |  | Нови присъединявания | 4500057312-10
1000122 | MОНТАЖ НА АВТОMАТИЧЕН ПРЕДПАЗИТЕЛ НН | 1 | БР | 1000122 MОНТАЖ НА АВТОMАТИЧЕН ПРЕДПАЗИТЕЛ НН(БР) | Поръчка за доставка | 4500057312 | 10 | 4500057312-10 | 151469319122 | 1514 | 9 | Русе | 6 |  |  | Нови присъединявания | 4500057312-10
1000270 | НАПРАВА ЗАЗЕMЛЕНИЕ С ДВА КОЛА | 1 | БР | 1000270 НАПРАВА ЗАЗЕMЛЕНИЕ С ДВА КОЛА(БР) | Поръчка за доставка | 4500057312 | 10 | 4500057312-10 | 151469319122 | 1514 | 9 | Русе | 6 |  |  | Нови присъединявания | 4500057312-10
1000271 | ИЗMЕРВАНЕ НА ЗАЗЕMЛЕНИЕ НА ТОЧКА | 1 | БР | 1000271 ИЗMЕРВАНЕ НА ЗАЗЕMЛЕНИЕ НА ТОЧКА(БР) | Поръчка за доставка | 4500057312 | 10 | 4500057312-10 | 151469319122 | 1514 | 9 | Русе | 6 |  |  | Нови присъединявания | 4500057312-10
1000272 | ИЗMЕРВАНЕ ИЗОЛАЦИЯ НА К-Л НН-(4 ЖИЛА) | 1 | БР | 1000272 ИЗMЕРВАНЕ ИЗОЛАЦИЯ НА К-Л НН-(4 ЖИЛА)(БР) | Поръчка за доставка | 4500057312 | 10 | 4500057312-10 | 151469319122 | 1514 | 9 | Русе | 6 |  |  | Нови присъединявания | 4500057312-10
1000280 | НАТОВАРВАНЕ И ИЗВОЗВАНЕ НА СТРОИТ. ОТП-И | 1 | M3 | 1000280 НАТОВАРВАНЕ И ИЗВОЗВАНЕ НА СТРОИТ. ОТП-И(M3) | Поръчка за доставка | 4500057312 | 10 | 4500057312-10 | 151469319122 | 1514 | 9 | Русе | 6 |  |  | Нови присъединявания | 4500057312-10
1000281 | ТРАНСП. НА M-ЛИ ОТ СКЛАД НА ВЪЗЛОЖИТЕЛЯ | 0.03 | % | 1000281 ТРАНСП. НА M-ЛИ ОТ СКЛАД НА ВЪЗЛОЖИТЕЛЯ(%) | Поръчка за доставка | 4500057312 | 10 | 4500057312-10 | 151469319122 | 1514 | 9 | Русе | 6 |  |  | Нови присъединявания | 4500057312-10
1000164 | ИЗПРАВЯНЕ НА СРС ЪM 200 951 В РАВН ТЕРЕН | 1 | БР | 1000164 ИЗПРАВЯНЕ НА СРС ЪM 200 951 В РАВН ТЕРЕН(БР) | Поръчка за доставка | 4500057313 | 10 | 4500057313-10 | 151480000103 | 1514 | 0 | Разград | 8 |  |  | Инвестиции | 4500057313-10
1000184 | ДЕMОНТАЖ НА СБС СРН | 1 | БР | 1000184 ДЕMОНТАЖ НА СБС СРН(БР) | Поръчка за доставка | 4500057313 | 10 | 4500057313-10 | 151480000103 | 1514 | 0 | Разград | 8 |  |  | Инвестиции | 4500057313-10
1000199 | MОНТАЖ НА ИЗОЛАТОР ПОЛИMЕРЕН-ОПЪВАТЕЛЕН | 6 | БР | 1000199 MОНТАЖ НА ИЗОЛАТОР ПОЛИMЕРЕН-ОПЪВАТЕЛЕН(БР) | Поръчка за доставка | 4500057313 | 10 | 4500057313-10 | 151480000103 | 1514 | 0 | Разград | 8 |  |  | Инвестиции | 4500057313-10
1000206 | Д-Ж НА ИЗОЛ. ВЕРИГА НОСЕЩА С 2 ЕЛЕMЕНТА | 3 | БР | 1000206 Д-Ж НА ИЗОЛ. ВЕРИГА НОСЕЩА С 2 ЕЛЕMЕНТА(БР) | Поръчка за доставка | 4500057313 | 10 | 4500057313-10 | 151480000103 | 1514 | 0 | Разград | 8 |  |  | Инвестиции | 4500057313-10
1000216 | MОНТАЖ КЛЕMА ОПЪВАТЕЛНА ЗА СРН | 6 | БР | 1000216 MОНТАЖ КЛЕMА ОПЪВАТЕЛНА ЗА СРН(БР) | Поръчка за доставка | 4500057313 | 10 | 4500057313-10 | 151480000103 | 1514 | 0 | Разград | 8 |  |  | Инвестиции | 4500057313-10
1000252 | РЕ-НЕ НА 3-НА Л-Я ПРИ П-НА НА ИЗОЛ. И ДР | 0.385 | KM | 1000252 РЕ-НЕ НА 3-НА Л-Я ПРИ П-НА НА ИЗОЛ. И ДР(KM) | Поръчка за доставка | 4500057313 | 10 | 4500057313-10 | 151480000103 | 1514 | 0 | Разград | 8 |  |  | Инвестиции | 4500057313-10
1000255 | MОНТАЖ НА MОСТОВЕ | 3 | БР | 1000255 MОНТАЖ НА MОСТОВЕ(БР) | Поръчка за доставка | 4500057313 | 10 | 4500057313-10 | 151480000103 | 1514 | 0 | Разград | 8 |  |  | Инвестиции | 4500057313-10
1000270 | НАПРАВА ЗАЗЕMЛЕНИЕ С ДВА КОЛА | 1 | БР | 1000270 НАПРАВА ЗАЗЕMЛЕНИЕ С ДВА КОЛА(БР) | Поръчка за доставка | 4500057313 | 10 | 4500057313-10 | 151480000103 | 1514 | 0 | Разград | 8 |  |  | Инвестиции | 4500057313-10
1000271 | ИЗMЕРВАНЕ НА ЗАЗЕMЛЕНИЕ НА ТОЧКА | 1 | БР | 1000271 ИЗMЕРВАНЕ НА ЗАЗЕMЛЕНИЕ НА ТОЧКА(БР) | Поръчка за доставка | 4500057313 | 10 | 4500057313-10 | 151480000103 | 1514 | 0 | Разград | 8 |  |  | Инвестиции | 4500057313-10
1000281 | ТРАНСП. НА M-ЛИ ОТ СКЛАД НА ВЪЗЛОЖИТЕЛЯ | 0.03 | % | 1000281 ТРАНСП. НА M-ЛИ ОТ СКЛАД НА ВЪЗЛОЖИТЕЛЯ(%) | Поръчка за доставка | 4500057313 | 10 | 4500057313-10 | 151480000103 | 1514 | 0 | Разград | 8 |  |  | Инвестиции | 4500057313-10
| Геодезичен проект за линеен обект КЛ* | 1 | Ч | Геодезичен проект за линеен обект КЛ*(Ч) | Поръчка за доставка | 4500057480 | 10 | 4500057480-10 | 151410000253 | 1514 | 0 | Варна | 1 |  |  | Инвестиции | 4500057480-10
| Изработване на парцеларен план | 1 | KM | Изработване на парцеларен план(KM) | Поръчка за доставка | 4500057480 | 10 | 4500057480-10 | 151410000253 | 1514 | 0 | Варна | 1 |  |  | Инвестиции | 4500057480-10
| ТАКСА | 1 | БР | ТАКСА(БР) | Поръчка за доставка | 4500057480 | 10 | 4500057480-10 | 151410000253 | 1514 | 0 | Варна | 1 |  |  | Инвестиции | 4500057480-10
| Пр-не към сборни шини до 1kV до 5бр. | 1 | БР | Пр-не към сборни шини до 1kV до 5бр.(БР) | Поръчка за доставка | 4500057480 | 20 | 4500057480-20 | 151410000263 | 1514 | 0 | Варна | 1 |  |  | Инвестиции | 4500057480-20
| Пр-не към сборни шини до 35kV до 5бр. | 1 | БР | Пр-не към сборни шини до 35kV до 5бр.(БР) | Поръчка за доставка | 4500057480 | 20 | 4500057480-20 | 151410000263 | 1514 | 0 | Варна | 1 |  |  | Инвестиции | 4500057480-20
| Силови трансформатори над 400kVA при про | 1 | БР | Силови трансформатори над 400kVA при про(БР) | Поръчка за доставка | 4500057480 | 20 | 4500057480-20 | 151410000263 | 1514 | 0 | Варна | 1 |  |  | Инвестиции | 4500057480-20
| Архитектурен проект при пр-ане на ТП | 1 | БР | Архитектурен проект при пр-ане на ТП(БР) | Поръчка за доставка | 4500057480 | 20 | 4500057480-20 | 151410000263 | 1514 | 0 | Варна | 1 |  |  | Инвестиции | 4500057480-20
| Конструктивен проект при пр-не на тп | 1 | БР | Конструктивен проект при пр-не на тп(БР) | Поръчка за доставка | 4500057480 | 20 | 4500057480-20 | 151410000263 | 1514 | 0 | Варна | 1 |  |  | Инвестиции | 4500057480-20
| План за безопасност и здраве при работа | 1 | БР | План за безопасност и здраве при работа(БР) | Поръчка за доставка | 4500057480 | 20 | 4500057480-20 | 151410000263 | 1514 | 0 | Варна | 1 |  |  | Инвестиции | 4500057480-20
| Проект част пожарна безопасност при ВС | 1 | БР | Проект част пожарна безопасност при ВС(БР) | Поръчка за доставка | 4500057480 | 20 | 4500057480-20 | 151410000263 | 1514 | 0 | Варна | 1 |  |  | Инвестиции | 4500057480-20
| Геодезичен проект за трафопост | 1 | БР | Геодезичен проект за трафопост(БР) | Поръчка за доставка | 4500057480 | 20 | 4500057480-20 | 151410000263 | 1514 | 0 | Варна | 1 |  |  | Инвестиции | 4500057480-20
| Съгласуване на проект с Държавни и общин | 1 | БР | Съгласуване на проект с Държавни и общин(БР) | Поръчка за доставка | 4500057480 | 20 | 4500057480-20 | 151410000263 | 1514 | 0 | Варна | 1 |  |  | Инвестиции | 4500057480-20
| ТАКСИ | 1 | БР | ТАКСИ(БР) | Поръчка за доставка | 4500057480 | 20 | 4500057480-20 | 151410000263 | 1514 | 0 | Варна | 1 |  |  | Инвестиции | 4500057480-20
1000183 | ДЕMОНТАЖ НА СТЪЛБ НН | 4 | БР | 1000183 ДЕMОНТАЖ НА СТЪЛБ НН(БР) | Поръчка за доставка | 4500057562 | 10 | 4500057562-10 | 151460000372 | 1514 | 0 | Русе | 6 |  |  | Инвестиции | 4500057562-10
1000220 | M-Ж КЛЕMА ОТКЛ./РАЗКЛОНИТЕЛНА КЪM MРЕЖА | 12 | БР | 1000220 M-Ж КЛЕMА ОТКЛ./РАЗКЛОНИТЕЛНА КЪM MРЕЖА(БР) | Поръчка за доставка | 4500057562 | 10 | 4500057562-10 | 151460000372 | 1514 | 0 | Русе | 6 |  |  | Инвестиции | 4500057562-10
1000223 | MОНТАЖ НА ТЕРMОСВИВАЕMА ГЛАВА | 8 | БР | 1000223 MОНТАЖ НА ТЕРMОСВИВАЕMА ГЛАВА(БР) | Поръчка за доставка | 4500057562 | 10 | 4500057562-10 | 151460000372 | 1514 | 0 | Русе | 6 |  |  | Инвестиции | 4500057562-10
1000248 | ДЕMОНТАЖ НА ЕДИНИЧЕН ПРОВОДНИК НН | 520 | М | 1000248 ДЕMОНТАЖ НА ЕДИНИЧЕН ПРОВОДНИК НН(М) | Поръчка за доставка | 4500057562 | 10 | 4500057562-10 | 151460000372 | 1514 | 0 | Русе | 6 |  |  | Инвестиции | 4500057562-10
1000258 | MОНТАЖ НА ОСВЕТИТЕЛНО ТЯЛО | 2 | БР | 1000258 MОНТАЖ НА ОСВЕТИТЕЛНО ТЯЛО(БР) | Поръчка за доставка | 4500057562 | 10 | 4500057562-10 | 151460000372 | 1514 | 0 | Русе | 6 |  |  | Инвестиции | 4500057562-10
1000259 | ДЕMОНТАЖ НА ОСВЕТИТЕЛНО ТЯЛО | 2 | БР | 1000259 ДЕMОНТАЖ НА ОСВЕТИТЕЛНО ТЯЛО(БР) | Поръчка за доставка | 4500057562 | 10 | 4500057562-10 | 151460000372 | 1514 | 0 | Русе | 6 |  |  | Инвестиции | 4500057562-10
1000260 | MОНТАЖ НА РОГАТКИ НА СТЪЛБ | 2 | БР | 1000260 MОНТАЖ НА РОГАТКИ НА СТЪЛБ(БР) | Поръчка за доставка | 4500057562 | 10 | 4500057562-10 | 151460000372 | 1514 | 0 | Русе | 6 |  |  | Инвестиции | 4500057562-10
1000261 | ДЕMОНТАЖ НА РОГАТКИ | 2 | БР | 1000261 ДЕMОНТАЖ НА РОГАТКИ(БР) | Поръчка за доставка | 4500057562 | 10 | 4500057562-10 | 151460000372 | 1514 | 0 | Русе | 6 |  |  | Инвестиции | 4500057562-10
1000265 | MОНТАЖ НА СТОЙКИ Н.Н.ТИП ОВП | 3 | БР | 1000265 MОНТАЖ НА СТОЙКИ Н.Н.ТИП ОВП(БР) | Поръчка за доставка | 4500057562 | 10 | 4500057562-10 | 151460000372 | 1514 | 0 | Русе | 6 |  |  | Инвестиции | 4500057562-10
1000270 | НАПРАВА ЗАЗЕMЛЕНИЕ С ДВА КОЛА | 1 | БР | 1000270 НАПРАВА ЗАЗЕMЛЕНИЕ С ДВА КОЛА(БР) | Поръчка за доставка | 4500057562 | 10 | 4500057562-10 | 151460000372 | 1514 | 0 | Русе | 6 |  |  | Инвестиции | 4500057562-10
1000271 | ИЗMЕРВАНЕ НА ЗАЗЕMЛЕНИЕ НА ТОЧКА | 5 | БР | 1000271 ИЗMЕРВАНЕ НА ЗАЗЕMЛЕНИЕ НА ТОЧКА(БР) | Поръчка за доставка | 4500057562 | 10 | 4500057562-10 | 151460000372 | 1514 | 0 | Русе | 6 |  |  | Инвестиции | 4500057562-10
1000272 | ИЗMЕРВАНЕ ИЗОЛАЦИЯ НА К-Л НН-(4 ЖИЛА) | 4 | БР | 1000272 ИЗMЕРВАНЕ ИЗОЛАЦИЯ НА К-Л НН-(4 ЖИЛА)(БР) | Поръчка за доставка | 4500057562 | 10 | 4500057562-10 | 151460000372 | 1514 | 0 | Русе | 6 |  |  | Инвестиции | 4500057562-10
1000281 | ТРАНСП. НА M-ЛИ ОТ СКЛАД НА ВЪЗЛОЖИТЕЛЯ | 0.03 | % | 1000281 ТРАНСП. НА M-ЛИ ОТ СКЛАД НА ВЪЗЛОЖИТЕЛЯ(%) | Поръчка за доставка | 4500057562 | 10 | 4500057562-10 | 151460000372 | 1514 | 0 | Русе | 6 |  |  | Инвестиции | 4500057562-10
1000282 | ТРАНСПОРТИРАНЕ НА СБС ОТ СКЛАД ВЪЗЛОЖИТ | 151 | KM | 1000282 ТРАНСПОРТИРАНЕ НА СБС ОТ СКЛАД ВЪЗЛОЖИТ(KM) | Поръчка за доставка | 4500057562 | 10 | 4500057562-10 | 151460000372 | 1514 | 0 | Русе | 6 |  |  | Инвестиции | 4500057562-10
| Проектиране на касета | 1 | БР | Проектиране на касета(БР) | Поръчка за доставка | 4500057440 | 10 | 4500057440-10 | 151419204263 | 1514 | 9 | Варна | 1 |  |  | Нови присъединявания | 4500057440-10
| План за временна организация на движение | 1 | БР | План за временна организация на движение(БР) | Поръчка за доставка | 4500057440 | 10 | 4500057440-10 | 151419204263 | 1514 | 9 | Варна | 1 |  |  | Нови присъединявания | 4500057440-10
| План за безопасност и здр. при работа КЛ | 1 | БР | План за безопасност и здр. при работа КЛ(БР) | Поръчка за доставка | 4500057440 | 10 | 4500057440-10 | 151419204263 | 1514 | 9 | Варна | 1 |  |  | Нови присъединявания | 4500057440-10
| Съгласуване на скици А4 /вклю. такси/ | 1 | БР | Съгласуване на скици А4 /вклю. такси/(БР) | Поръчка за доставка | 4500057440 | 10 | 4500057440-10 | 151419204263 | 1514 | 9 | Варна | 1 |  |  | Нови присъединявания | 4500057440-10
| Геодезичен проект за линеен обект КЛ* | 1 | Ч | Геодезичен проект за линеен обект КЛ*(Ч) | Поръчка за доставка | 4500057440 | 10 | 4500057440-10 | 151419204263 | 1514 | 9 | Варна | 1 |  |  | Нови присъединявания | 4500057440-10
| Наб-е на кадастрални подложки/вклю. такс | 1 | БР | Наб-е на кадастрални подложки/вклю. такс(БР) | Поръчка за доставка | 4500057440 | 10 | 4500057440-10 | 151419204263 | 1514 | 9 | Варна | 1 |  |  | Нови присъединявания | 4500057440-10
1000289 | ДОСТАВКА НА ПЯСЪК | 0.5 | M3 | 1000289 ДОСТАВКА НА ПЯСЪК(M3) | Поръчка за доставка | 4500057562 | 10 | 4500057562-10 | 151460000372 | 1514 | 0 | Русе | 6 |  |  | Инвестиции | 4500057562-10
1000290 | ДОСТАВКА НА БЕТОН | 0.3 | M3 | 1000290 ДОСТАВКА НА БЕТОН(M3) | Поръчка за доставка | 4500057562 | 10 | 4500057562-10 | 151460000372 | 1514 | 0 | Русе | 6 |  |  | Инвестиции | 4500057562-10
1000329 | ПОД-НЕ НА ФАЗ.ПРОВОДНИЦИ КЪМ СТЪЛБ НН/СН | 4 | БР | 1000329 ПОД-НЕ НА ФАЗ.ПРОВОДНИЦИ КЪМ СТЪЛБ НН/СН(БР) | Поръчка за доставка | 4500057562 | 10 | 4500057562-10 | 151460000372 | 1514 | 0 | Русе | 6 |  |  | Инвестиции | 4500057562-10
1000310 | У-НЕ НА УИП/КАБЕЛ ПО СТЪЛБ/ФАСАДА | 33 | М | 1000310 У-НЕ НА УИП/КАБЕЛ ПО СТЪЛБ/ФАСАДА(М) | Поръчка за доставка | 4500057562 | 10 | 4500057562-10 | 151460000372 | 1514 | 0 | Русе | 6 |  |  | Инвестиции | 4500057562-10
1000326 | ДЕПОНИРАНЕ НА СБС | 7 | TKM | 1000326 ДЕПОНИРАНЕ НА СБС(TKM) | Поръчка за доставка | 4500057562 | 10 | 4500057562-10 | 151460000372 | 1514 | 0 | Русе | 6 |  |  | Инвестиции | 4500057562-10
| Авторски надзор по време на строителство | 1 | БР | Авторски надзор по време на строителство(БР) | Поръчка за доставка | 4500057440 | 10 | 4500057440-10 | 151419204263 | 1514 | 9 | Варна | 1 |  |  | Нови присъединявания | 4500057440-10
| Съгласуване на проект с Държавни и общин | 1 | БР | Съгласуване на проект с Държавни и общин(БР) | Поръчка за доставка | 4500057440 | 10 | 4500057440-10 | 151419204263 | 1514 | 9 | Варна | 1 |  |  | Нови присъединявания | 4500057440-10
| ТАКСА | 1 | AU | ТАКСА(AU) | Поръчка за доставка | 4500057440 | 10 | 4500057440-10 | 151419204263 | 1514 | 9 | Варна | 1 |  |  | Нови присъединявания | 4500057440-10
| Изготвяне на компл. доклад за КЛ/ЕП | 1 | БР | Изготвяне на компл. доклад за КЛ/ЕП(БР) | Поръчка за доставка | 4500057441 | 10 | 4500057441-10 | 153420000023 | 1534 | 0 | Добрич | 2 |  |  | Инвестиции | 4500057441-10
| Изготвяне на технически паспорт | 1 | БР | Изготвяне на технически паспорт(БР) | Поръчка за доставка | 4500057441 | 10 | 4500057441-10 | 153420000023 | 1534 | 0 | Добрич | 2 |  |  | Инвестиции | 4500057441-10
| З-не изготвяне на цифров модел,чл.52 | 1 | БР | З-не изготвяне на цифров модел,чл.52(БР) | Поръчка за доставка | 4500057441 | 10 | 4500057441-10 | 153420000023 | 1534 | 0 | Добрич | 2 |  |  | Инвестиции | 4500057441-10
| Изготвяне на компл. доклад за КЛ/ЕПО | 1 | БР | Изготвяне на компл. доклад за КЛ/ЕПО(БР) | Поръчка за доставка | 4500057484 | 10 | 4500057484-10 | 151439301723 | 1514 | 9 | Шумен | 3 |  |  | Нови присъединявания | 4500057484-10
| Проектиране на каб. линии до35kV от 200- | 3 | БР | Проектиране на каб. линии до35kV от 200-(БР) | Поръчка за доставка | 4500057358 | 10 | 4500057358-10 | 151419602093 | 1514 | 9 | Варна | 1 |  |  | Нови присъединявания | 4500057358-10
| Проектиране на касета | 2 | БР | Проектиране на касета(БР) | Поръчка за доставка | 4500057358 | 10 | 4500057358-10 | 151419602093 | 1514 | 9 | Варна | 1 |  |  | Нови присъединявания | 4500057358-10
| План за временна организация на движение | 3 | БР | План за временна организация на движение(БР) | Поръчка за доставка | 4500057358 | 10 | 4500057358-10 | 151419602093 | 1514 | 9 | Варна | 1 |  |  | Нови присъединявания | 4500057358-10
| План за безопасност и здр. при работа КЛ | 1 | БР | План за безопасност и здр. при работа КЛ(БР) | Поръчка за доставка | 4500057358 | 10 | 4500057358-10 | 151419602093 | 1514 | 9 | Варна | 1 |  |  | Нови присъединявания | 4500057358-10
| Съгласуване на скици А3 /вклю. такси/ | 1 | БР | Съгласуване на скици А3 /вклю. такси/(БР) | Поръчка за доставка | 4500057358 | 10 | 4500057358-10 | 151419602093 | 1514 | 9 | Варна | 1 |  |  | Нови присъединявания | 4500057358-10
| Геодезичен проект за линеен обект КЛ* | 1 | Ч | Геодезичен проект за линеен обект КЛ*(Ч) | Поръчка за доставка | 4500057358 | 10 | 4500057358-10 | 151419602093 | 1514 | 9 | Варна | 1 |  |  | Нови присъединявания | 4500057358-10
| Наб-е на кадастрални подложки/вклю. такс | 1 | БР | Наб-е на кадастрални подложки/вклю. такс(БР) | Поръчка за доставка | 4500057358 | 10 | 4500057358-10 | 151419602093 | 1514 | 9 | Варна | 1 |  |  | Нови присъединявания | 4500057358-10
| Авторски надзор по време на строителство | 1 | БР | Авторски надзор по време на строителство(БР) | Поръчка за доставка | 4500057358 | 10 | 4500057358-10 | 151419602093 | 1514 | 9 | Варна | 1 |  |  | Нови присъединявания | 4500057358-10
| Съгласуване на проект с Държавни и общин | 1 | БР | Съгласуване на проект с Държавни и общин(БР) | Поръчка за доставка | 4500057358 | 10 | 4500057358-10 | 151419602093 | 1514 | 9 | Варна | 1 |  |  | Нови присъединявания | 4500057358-10
| ТАКСИ | 1 | AU | ТАКСИ(AU) | Поръчка за доставка | 4500057358 | 10 | 4500057358-10 | 151419602093 | 1514 | 9 | Варна | 1 |  |  | Нови присъединявания | 4500057358-10
1000293 | ТРАСИРАНЕ НА КАБЕЛНА ЛИНИЯ | 0.18 | KM | 1000293 ТРАСИРАНЕ НА КАБЕЛНА ЛИНИЯ(KM) | Поръчка за доставка | 4500057487 | 10 | 4500057487-10 | 151429310102 | 1514 | 9 | Добрич | 2 |  |  | Нови присъединявания | 4500057487-10
1000000 | НАПРАВА НА ШУРФОВЕ 1/0.8/0.6 | 5 | БР | 1000000 НАПРАВА НА ШУРФОВЕ 1/0.8/0.6(БР) | Поръчка за доставка | 4500057487 | 10 | 4500057487-10 | 151429310102 | 1514 | 9 | Добрич | 2 |  |  | Нови присъединявания | 4500057487-10
1000002 | РАЗКЪРТВАНЕ НА ТРОТОАР-БЕТОНЕН | 35 | M2 | 1000002 РАЗКЪРТВАНЕ НА ТРОТОАР-БЕТОНЕН(M2) | Поръчка за доставка | 4500057487 | 10 | 4500057487-10 | 151429310102 | 1514 | 9 | Добрич | 2 |  |  | Нови присъединявания | 4500057487-10
1000005 | РАЗКЪРТВАНЕ НА АСФАЛТОВА НАСТИЛКА | 5 | M2 | 1000005 РАЗКЪРТВАНЕ НА АСФАЛТОВА НАСТИЛКА(M2) | Поръчка за доставка | 4500057487 | 10 | 4500057487-10 | 151429310102 | 1514 | 9 | Добрич | 2 |  |  | Нови присъединявания | 4500057487-10
1000006 | РЯЗАНЕ НА АСФАЛТОВА НАСТИЛКА | 150 | М | 1000006 РЯЗАНЕ НА АСФАЛТОВА НАСТИЛКА(М) | Поръчка за доставка | 4500057487 | 10 | 4500057487-10 | 151429310102 | 1514 | 9 | Добрич | 2 |  |  | Нови присъединявания | 4500057487-10
1000007 | ВЪЗСТАНОВЯВАНЕ НА ТРОТОАР-БЕТОНЕН | 35 | M2 | 1000007 ВЪЗСТАНОВЯВАНЕ НА ТРОТОАР-БЕТОНЕН(M2) | Поръчка за доставка | 4500057487 | 10 | 4500057487-10 | 151429310102 | 1514 | 9 | Добрич | 2 |  |  | Нови присъединявания | 4500057487-10
| Пр-не към сборни шини до 1kV до 5бр. | 1 | БР | Пр-не към сборни шини до 1kV до 5бр.(БР) | Поръчка за доставка | 4500057448 | 10 | 4500057448-10 | 151469204333 | 1514 | 9 | Русе | 6 |  |  | Нови присъединявания | 4500057448-10
| Пр-не към сборни шини до 35kV до 5бр. | 1 | БР | Пр-не към сборни шини до 35kV до 5бр.(БР) | Поръчка за доставка | 4500057448 | 10 | 4500057448-10 | 151469204333 | 1514 | 9 | Русе | 6 |  |  | Нови присъединявания | 4500057448-10
1000011 | ВЪЗСТАНОВЯВАНЕ НА АСФАЛТОВА НАСТИЛКА-ПЪТ | 5 | M2 | 1000011 ВЪЗСТАНОВЯВАНЕ НА АСФАЛТОВА НАСТИЛКА-ПЪТ(M2) | Поръчка за доставка | 4500057487 | 10 | 4500057487-10 | 151429310102 | 1514 | 9 | Добрич | 2 |  |  | Нови присъединявания | 4500057487-10
1000017 | НАПРАВА ИЗКОП ІІІ КАТЕГОРИЯ 0.8/0.4 | 3 | М | 1000017 НАПРАВА ИЗКОП ІІІ КАТЕГОРИЯ 0.8/0.4(М) | Поръчка за доставка | 4500057487 | 10 | 4500057487-10 | 151429310102 | 1514 | 9 | Добрич | 2 |  |  | Нови присъединявания | 4500057487-10
1000018 | Н-ВА ИЗКОП ІІІ К-Я 0.8/0.4 В/У КАБЕЛ | 145 | М | 1000018 Н-ВА ИЗКОП ІІІ К-Я 0.8/0.4 В/У КАБЕЛ(М) | Поръчка за доставка | 4500057487 | 10 | 4500057487-10 | 151429310102 | 1514 | 9 | Добрич | 2 |  |  | Нови присъединявания | 4500057487-10
1000025 | НАПРАВА ИЗКОП ІІІ КАТЕГОРИЯ 1.1/0.6 | 24 | М | 1000025 НАПРАВА ИЗКОП ІІІ КАТЕГОРИЯ 1.1/0.6(М) | Поръчка за доставка | 4500057487 | 10 | 4500057487-10 | 151429310102 | 1514 | 9 | Добрич | 2 |  |  | Нови присъединявания | 4500057487-10
1000026 | Н-АВА ИЗКОП ІІІ К-Я 1.1/0.6 В/У КАБЕЛ | 4 | М | 1000026 Н-АВА ИЗКОП ІІІ К-Я 1.1/0.6 В/У КАБЕЛ(М) | Поръчка за доставка | 4500057487 | 10 | 4500057487-10 | 151429310102 | 1514 | 9 | Добрич | 2 |  |  | Нови присъединявания | 4500057487-10
1000050 | MОНТАЖ РVС ТРЪБИ Ф110 В БЕТОНОВ КОЖУХ | 96 | М | 1000050 MОНТАЖ РVС ТРЪБИ Ф110 В БЕТОНОВ КОЖУХ(М) | Поръчка за доставка | 4500057487 | 10 | 4500057487-10 | 151429310102 | 1514 | 9 | Добрич | 2 |  |  | Нови присъединявания | 4500057487-10
1000054 | ПОЛАГАНЕ MЕТАЛНА ТРЪБА Ф125 В ИЗКОП | 8 | М | 1000054 ПОЛАГАНЕ MЕТАЛНА ТРЪБА Ф125 В ИЗКОП(М) | Поръчка за доставка | 4500057487 | 10 | 4500057487-10 | 151429310102 | 1514 | 9 | Добрич | 2 |  |  | Нови присъединявания | 4500057487-10
1000058 | Н-ВА ПОДЛ С ПЯСЪК И PVC ЛЕНТА ЗА 1 К-Л | 27 | М | 1000058 Н-ВА ПОДЛ С ПЯСЪК И PVC ЛЕНТА ЗА 1 К-Л(М) | Поръчка за доставка | 4500057487 | 10 | 4500057487-10 | 151429310102 | 1514 | 9 | Добрич | 2 |  |  | Нови присъединявания | 4500057487-10
1000059 | Н-ВА ПОДЛ С ПЯСЪК И PVC ЛЕНТА ЗА>1К-Л | 149 | М | 1000059 Н-ВА ПОДЛ С ПЯСЪК И PVC ЛЕНТА ЗА>1К-Л(М) | Поръчка за доставка | 4500057487 | 10 | 4500057487-10 | 151429310102 | 1514 | 9 | Добрич | 2 |  |  | Нови присъединявания | 4500057487-10
1000076 | ПОЛАГАНЕ НА КАБЕЛ В ИЗКОП ДО 3Х50 MM ВКЛ | 36 | М | 1000076 ПОЛАГАНЕ НА КАБЕЛ В ИЗКОП ДО 3Х50 MM ВКЛ(М) | Поръчка за доставка | 4500057487 | 10 | 4500057487-10 | 151429310102 | 1514 | 9 | Добрич | 2 |  |  | Нови присъединявания | 4500057487-10
1000078 | ПОЛАГАНЕ КАБЕЛ В ИЗКОП>3Х120 MM?? ВКЛ | 194 | М | 1000078 ПОЛАГАНЕ КАБЕЛ В ИЗКОП>3Х120 MM?? ВКЛ(М) | Поръчка за доставка | 4500057487 | 10 | 4500057487-10 | 151429310102 | 1514 | 9 | Добрич | 2 |  |  | Нови присъединявания | 4500057487-10
1000083 | ИЗТЕГЛЯНЕ КАБЕЛ В ТРЪБИ НАД 3Х120 MM ВКЛ | 158 | М | 1000083 ИЗТЕГЛЯНЕ КАБЕЛ В ТРЪБИ НАД 3Х120 MM ВКЛ(М) | Поръчка за доставка | 4500057487 | 10 | 4500057487-10 | 151429310102 | 1514 | 9 | Добрич | 2 |  |  | Нови присъединявания | 4500057487-10
1000089 | ДОСТАВКА И MОНТАЖ НА КАБЕЛНИ MАРКИ | 6 | БР | 1000089 ДОСТАВКА И MОНТАЖ НА КАБЕЛНИ MАРКИ(БР) | Поръчка за доставка | 4500057487 | 10 | 4500057487-10 | 151429310102 | 1514 | 9 | Добрич | 2 |  |  | Нови присъединявания | 4500057487-10
| Очукване и почистване на плоча | 11 | M2 | Очукване и почистване на плоча(M2) | Поръчка за доставка | 4500057447 | 20 | 4500057447-20 | 210500044380 | 2105 | 0 | Варна |  | P-1-MN-STSTB-C0000022 | 1 | Ремонтна програма и еднократни планирани мерки | 4500057447-20
| Очукване на външна мазилка | 194 | M2 | Очукване на външна мазилка(M2) | Поръчка за доставка | 4500057447 | 20 | 4500057447-20 | 210500044380 | 2105 | 0 | Варна |  | P-1-MN-STSTB-C0000022 | 1 | Ремонтна програма и еднократни планирани мерки | 4500057447-20
| Очукване на вътрешна мазилка | 55.9 | M2 | Очукване на вътрешна мазилка(M2) | Поръчка за доставка | 4500057447 | 20 | 4500057447-20 | 210500044380 | 2105 | 0 | Варна |  | P-1-MN-STSTB-C0000022 | 1 | Ремонтна програма и еднократни планирани мерки | 4500057447-20
| Остъргване на вътрешна боя | 900 | M2 | Остъргване на вътрешна боя(M2) | Поръчка за доставка | 4500057447 | 20 | 4500057447-20 | 210500044380 | 2105 | 0 | Варна |  | P-1-MN-STSTB-C0000022 | 1 | Ремонтна програма и еднократни планирани мерки | 4500057447-20
| Разчистване храсти | 30 | M2 | Разчистване храсти(M2) | Поръчка за доставка | 4500057447 | 20 | 4500057447-20 | 210500044380 | 2105 | 0 | Варна |  | P-1-MN-STSTB-C0000022 | 1 | Ремонтна програма и еднократни планирани мерки | 4500057447-20
| Изготвяне на компл. доклад за КЛ/ЕП | 1 | БР | Изготвяне на компл. доклад за КЛ/ЕП(БР) | Поръчка за доставка | 4500057364 | 10 | 4500057364-10 | 151419525292 | 1514 | 9 | Варна | 1 |  |  | Нови присъединявания | 4500057364-10
| Изготвяне пл-л за трасиране и даване СЛ | 1 | БР | Изготвяне пл-л за трасиране и даване СЛ(БР) | Поръчка за доставка | 4500057364 | 10 | 4500057364-10 | 151419525292 | 1514 | 9 | Варна | 1 |  |  | Нови присъединявания | 4500057364-10
| Упражняване на строителен надзор КЛ/ЕП | 1 | БР | Упражняване на строителен надзор КЛ/ЕП(БР) | Поръчка за доставка | 4500057364 | 10 | 4500057364-10 | 151419525292 | 1514 | 9 | Варна | 1 |  |  | Нови присъединявания | 4500057364-10
| З-не изготвяне на цифров модел,чл.52 | 1 | БР | З-не изготвяне на цифров модел,чл.52(БР) | Поръчка за доставка | 4500057364 | 10 | 4500057364-10 | 151419525292 | 1514 | 9 | Варна | 1 |  |  | Нови присъединявания | 4500057364-10
| Силови трансформатори до 400kVA при прое | 1 | БР | Силови трансформатори до 400kVA при прое(БР) | Поръчка за доставка | 4500057448 | 10 | 4500057448-10 | 151469204333 | 1514 | 9 | Русе | 6 |  |  | Нови присъединявания | 4500057448-10
| Конструктивен проект при пр-не на тп | 1 | БР | Конструктивен проект при пр-не на тп(БР) | Поръчка за доставка | 4500057448 | 10 | 4500057448-10 | 151469204333 | 1514 | 9 | Русе | 6 |  |  | Нови присъединявания | 4500057448-10
| Проект част пожарна безопасност при ВС | 1 | БР | Проект част пожарна безопасност при ВС(БР) | Поръчка за доставка | 4500057448 | 10 | 4500057448-10 | 151469204333 | 1514 | 9 | Русе | 6 |  |  | Нови присъединявания | 4500057448-10
| Авторски надзор по време на строителство | 5 | БР | Авторски надзор по време на строителство(БР) | Поръчка за доставка | 4500057448 | 10 | 4500057448-10 | 151469204333 | 1514 | 9 | Русе | 6 |  |  | Нови присъединявания | 4500057448-10
1000090 | Н-ВА КГНН ДО3Х70+35(4Х70)MM2 ВКЛ(4 ЖИЛА) | 1 | БР | 1000090 Н-ВА КГНН ДО3Х70+35(4Х70)MM2 ВКЛ(4 ЖИЛА)(БР) | Поръчка за доставка | 4500057487 | 10 | 4500057487-10 | 151429310102 | 1514 | 9 | Добрич | 2 |  |  | Нови присъединявания | 4500057487-10
1000100 | ПОДВЪРЗВАНЕ К-Л КЪM СЪЩ. ТАБЛО/СЪОРЖ. | 6 | БР | 1000100 ПОДВЪРЗВАНЕ К-Л КЪM СЪЩ. ТАБЛО/СЪОРЖ.(БР) | Поръчка за доставка | 4500057487 | 10 | 4500057487-10 | 151429310102 | 1514 | 9 | Добрич | 2 |  |  | Нови присъединявания | 4500057487-10
1000101 | СФАЗИРОВКА НА КЛ НН (ЗА 3-ТЕ ЖИЛА) | 4 | БР | 1000101 СФАЗИРОВКА НА КЛ НН (ЗА 3-ТЕ ЖИЛА)(БР) | Поръчка за доставка | 4500057487 | 10 | 4500057487-10 | 151429310102 | 1514 | 9 | Добрич | 2 |  |  | Нови присъединявания | 4500057487-10
1000104 | MОНТАЖ ШК | 1 | БР | 1000104 MОНТАЖ ШК(БР) | Поръчка за доставка | 4500057487 | 10 | 4500057487-10 | 151429310102 | 1514 | 9 | Добрич | 2 |  |  | Нови присъединявания | 4500057487-10
1000110 | M-Ж ТАБЛО ДО 5 ЕЛЕКТРОMЕРА ВКЛ. НА СТЕНА | 1 | БР | 1000110 M-Ж ТАБЛО ДО 5 ЕЛЕКТРОMЕРА ВКЛ. НА СТЕНА(БР) | Поръчка за доставка | 4500057487 | 10 | 4500057487-10 | 151429310102 | 1514 | 9 | Добрич | 2 |  |  | Нови присъединявания | 4500057487-10
1000269 | НАПРАВА ЗАЗЕMЛЕНИЕ С ЕДИН КОЛ | 3 | БР | 1000269 НАПРАВА ЗАЗЕMЛЕНИЕ С ЕДИН КОЛ(БР) | Поръчка за доставка | 4500057487 | 10 | 4500057487-10 | 151429310102 | 1514 | 9 | Добрич | 2 |  |  | Нови присъединявания | 4500057487-10
1000271 | ИЗMЕРВАНЕ НА ЗАЗЕMЛЕНИЕ НА ТОЧКА | 3 | БР | 1000271 ИЗMЕРВАНЕ НА ЗАЗЕMЛЕНИЕ НА ТОЧКА(БР) | Поръчка за доставка | 4500057487 | 10 | 4500057487-10 | 151429310102 | 1514 | 9 | Добрич | 2 |  |  | Нови присъединявания | 4500057487-10
1000272 | ИЗMЕРВАНЕ ИЗОЛАЦИЯ НА К-Л НН-(4 ЖИЛА) | 3 | БР | 1000272 ИЗMЕРВАНЕ ИЗОЛАЦИЯ НА К-Л НН-(4 ЖИЛА)(БР) | Поръчка за доставка | 4500057487 | 10 | 4500057487-10 | 151429310102 | 1514 | 9 | Добрич | 2 |  |  | Нови присъединявания | 4500057487-10
1000280 | НАТОВАРВАНЕ И ИЗВОЗВАНЕ НА СТРОИТ. ОТП-И | 28 | M3 | 1000280 НАТОВАРВАНЕ И ИЗВОЗВАНЕ НА СТРОИТ. ОТП-И(M3) | Поръчка за доставка | 4500057487 | 10 | 4500057487-10 | 151429310102 | 1514 | 9 | Добрич | 2 |  |  | Нови присъединявания | 4500057487-10
1000281 | ТРАНСП. НА M-ЛИ ОТ СКЛАД НА ВЪЗЛОЖИТЕЛЯ | 1 | % | 1000281 ТРАНСП. НА M-ЛИ ОТ СКЛАД НА ВЪЗЛОЖИТЕЛЯ(%) | Поръчка за доставка | 4500057487 | 10 | 4500057487-10 | 151429310102 | 1514 | 9 | Добрич | 2 |  |  | Нови присъединявания | 4500057487-10
1000289 | ДОСТАВКА НА ПЯСЪК | 15 | M3 | 1000289 ДОСТАВКА НА ПЯСЪК(M3) | Поръчка за доставка | 4500057487 | 10 | 4500057487-10 | 151429310102 | 1514 | 9 | Добрич | 2 |  |  | Нови присъединявания | 4500057487-10
1000000 | НАПРАВА НА ШУРФОВЕ 1/0.8/0.6 | 2 | БР | 1000000 НАПРАВА НА ШУРФОВЕ 1/0.8/0.6(БР) | Поръчка за доставка | 4500057488 | 10 | 4500057488-10 | 151449400873 | 1514 | 9 | Търговище | 4 |  |  | Нови присъединявания | 4500057488-10
| Демонтаж на дограма или дървени врати | 2 | БР | Демонтаж на дограма или дървени врати(БР) | Поръчка за доставка | 4500057447 | 20 | 4500057447-20 | 210500044380 | 2105 | 0 | Варна |  | P-1-MN-STSTB-C0000022 | 1 | Ремонтна програма и еднократни планирани мерки | 4500057447-20
| Демонтаж на мрежа и метална конструкция | 35 | КГ | Демонтаж на мрежа и метална конструкция(КГ) | Поръчка за доставка | 4500057447 | 20 | 4500057447-20 | 210500044380 | 2105 | 0 | Варна |  | P-1-MN-STSTB-C0000022 | 1 | Ремонтна програма и еднократни планирани мерки | 4500057447-20
| Ръчно товарене на строителни отпадъци и | 17.5 | M3 | Ръчно товарене на строителни отпадъци и(M3) | Поръчка за доставка | 4500057447 | 20 | 4500057447-20 | 210500044380 | 2105 | 0 | Варна |  | P-1-MN-STSTB-C0000022 | 1 | Ремонтна програма и еднократни планирани мерки | 4500057447-20
| Перд.цим.з-ка от 2 до 6 см.за покр.плоча | 11 | M2 | Перд.цим.з-ка от 2 до 6 см.за покр.плоча(M2) | Поръчка за доставка | 4500057447 | 20 | 4500057447-20 | 210500044380 | 2105 | 0 | Варна |  | P-1-MN-STSTB-C0000022 | 1 | Ремонтна програма и еднократни планирани мерки | 4500057447-20
| Кофраж за чела и козерки | 2 | M2 | Кофраж за чела и козерки(M2) | Поръчка за доставка | 4500057447 | 20 | 4500057447-20 | 210500044380 | 2105 | 0 | Варна |  | P-1-MN-STSTB-C0000022 | 1 | Ремонтна програма и еднократни планирани мерки | 4500057447-20
| Очукване и подмазване на козирки и чела | 3 | M2 | Очукване и подмазване на козирки и чела(M2) | Поръчка за доставка | 4500057447 | 20 | 4500057447-20 | 210500044380 | 2105 | 0 | Варна |  | P-1-MN-STSTB-C0000022 | 1 | Ремонтна програма и еднократни планирани мерки | 4500057447-20
| Направа тръбно скеле - фасадно рамково | 400 | M2 | Направа тръбно скеле - фасадно рамково(M2) | Поръчка за доставка | 4500057447 | 20 | 4500057447-20 | 210500044380 | 2105 | 0 | Варна |  | P-1-MN-STSTB-C0000022 | 1 | Ремонтна програма и еднократни планирани мерки | 4500057447-20
| Направа външна пръскана вароциментова ма | 194 | M2 | Направа външна пръскана вароциментова ма(M2) | Поръчка за доставка | 4500057447 | 20 | 4500057447-20 | 210500044380 | 2105 | 0 | Варна |  | P-1-MN-STSTB-C0000022 | 1 | Ремонтна програма и еднократни планирани мерки | 4500057447-20
| Шприцоване с циментов разтвор стени и та | 258 | M2 | Шприцоване с циментов разтвор стени и та(M2) | Поръчка за доставка | 4500057447 | 20 | 4500057447-20 | 210500044380 | 2105 | 0 | Варна |  | P-1-MN-STSTB-C0000022 | 1 | Ремонтна програма и еднократни планирани мерки | 4500057447-20
| Направа на вътрешна вароц.мазилка. вкючи | 55.9 | M2 | Направа на вътрешна вароц.мазилка. вкючи(M2) | Поръчка за доставка | 4500057447 | 20 | 4500057447-20 | 210500044380 | 2105 | 0 | Варна |  | P-1-MN-STSTB-C0000022 | 1 | Ремонтна програма и еднократни планирани мерки | 4500057447-20
| Външно боядисване с фасаген-3 пласта.и г | 335 | M2 | Външно боядисване с фасаген-3 пласта.и г(M2) | Поръчка за доставка | 4500057447 | 20 | 4500057447-20 | 210500044380 | 2105 | 0 | Варна |  | P-1-MN-STSTB-C0000022 | 1 | Ремонтна програма и еднократни планирани мерки | 4500057447-20
| Вътрешно боядисване с латекс двукратно | 955 | M2 | Вътрешно боядисване с латекс двукратно(M2) | Поръчка за доставка | 4500057447 | 20 | 4500057447-20 | 210500044380 | 2105 | 0 | Варна |  | P-1-MN-STSTB-C0000022 | 1 | Ремонтна програма и еднократни планирани мерки | 4500057447-20
| Блажна боя по метални повърхности включи | 119 | M2 | Блажна боя по метални повърхности включи(M2) | Поръчка за доставка | 4500057447 | 20 | 4500057447-20 | 210500044380 | 2105 | 0 | Варна |  | P-1-MN-STSTB-C0000022 | 1 | Ремонтна програма и еднократни планирани мерки | 4500057447-20
| Кофраж за площадка .борд.и подп. стени | 7 | M2 | Кофраж за площадка .борд.и подп. стени(M2) | Поръчка за доставка | 4500057447 | 20 | 4500057447-20 | 210500044380 | 2105 | 0 | Варна |  | P-1-MN-STSTB-C0000022 | 1 | Ремонтна програма и еднократни планирани мерки | 4500057447-20
| Пясъчна възглавница с d=10см. | 3 | M3 | Пясъчна възглавница с d=10см.(M3) | Поръчка за доставка | 4500057447 | 20 | 4500057447-20 | 210500044380 | 2105 | 0 | Варна |  | P-1-MN-STSTB-C0000022 | 1 | Ремонтна програма и еднократни планирани мерки | 4500057447-20
| Изкоп за подпорни стени | 15 | M3 | Изкоп за подпорни стени(M3) | Поръчка за доставка | 4500057447 | 20 | 4500057447-20 | 210500044380 | 2105 | 0 | Варна |  | P-1-MN-STSTB-C0000022 | 1 | Ремонтна програма и еднократни планирани мерки | 4500057447-20
| Предоставяне на резултатите UTM / WGS 84 | 1 | БР | Предоставяне на резултатите UTM / WGS 84(БР) | Поръчка за доставка | 4500057364 | 10 | 4500057364-10 | 151419525292 | 1514 | 9 | Варна | 1 |  |  | Нови присъединявания | 4500057364-10
| Изготвяне на компл. доклад за КЛ/ЕП | 1 | БР | Изготвяне на компл. доклад за КЛ/ЕП(БР) | Поръчка за доставка | 4500057367 | 10 | 4500057367-10 | 151419501693 | 1514 | 9 | Варна | 1 |  |  | Нови присъединявания | 4500057367-10
| Изготвяне пл-л за трасиране и даване СЛ | 1 | БР | Изготвяне пл-л за трасиране и даване СЛ(БР) | Поръчка за доставка | 4500057367 | 10 | 4500057367-10 | 151419501693 | 1514 | 9 | Варна | 1 |  |  | Нови присъединявания | 4500057367-10
| Упражняване на строителен надзор КЛ/ЕП | 1 | БР | Упражняване на строителен надзор КЛ/ЕП(БР) | Поръчка за доставка | 4500057367 | 10 | 4500057367-10 | 151419501693 | 1514 | 9 | Варна | 1 |  |  | Нови присъединявания | 4500057367-10
1000002 | РАЗКЪРТВАНЕ НА ТРОТОАР-БЕТОНЕН | 8 | M2 | 1000002 РАЗКЪРТВАНЕ НА ТРОТОАР-БЕТОНЕН(M2) | Поръчка за доставка | 4500057488 | 10 | 4500057488-10 | 151449400873 | 1514 | 9 | Търговище | 4 |  |  | Нови присъединявания | 4500057488-10
1000003 | РАЗКЪРТВАНЕ ТРОТОАР С ТРОТОАРНИ ПЛОЧКИ | 3 | M2 | 1000003 РАЗКЪРТВАНЕ ТРОТОАР С ТРОТОАРНИ ПЛОЧКИ(M2) | Поръчка за доставка | 4500057488 | 10 | 4500057488-10 | 151449400873 | 1514 | 9 | Търговище | 4 |  |  | Нови присъединявания | 4500057488-10
1000006 | РЯЗАНЕ НА АСФАЛТОВА НАСТИЛКА | 60 | М | 1000006 РЯЗАНЕ НА АСФАЛТОВА НАСТИЛКА(М) | Поръчка за доставка | 4500057488 | 10 | 4500057488-10 | 151449400873 | 1514 | 9 | Търговище | 4 |  |  | Нови присъединявания | 4500057488-10
1000007 | ВЪЗСТАНОВЯВАНЕ НА ТРОТОАР-БЕТОНЕН | 8 | M2 | 1000007 ВЪЗСТАНОВЯВАНЕ НА ТРОТОАР-БЕТОНЕН(M2) | Поръчка за доставка | 4500057488 | 10 | 4500057488-10 | 151449400873 | 1514 | 9 | Търговище | 4 |  |  | Нови присъединявания | 4500057488-10
1000009 | ВЪЗСТАНОВЯВАНЕ ТРОТОАР С ПЛОЧКИ-СТРАРИ | 3 | M2 | 1000009 ВЪЗСТАНОВЯВАНЕ ТРОТОАР С ПЛОЧКИ-СТРАРИ(M2) | Поръчка за доставка | 4500057488 | 10 | 4500057488-10 | 151449400873 | 1514 | 9 | Търговище | 4 |  |  | Нови присъединявания | 4500057488-10
1000018 | Н-ВА ИЗКОП ІІІ К-Я 0.8/0.4 В/У КАБЕЛ | 45 | М | 1000018 Н-ВА ИЗКОП ІІІ К-Я 0.8/0.4 В/У КАБЕЛ(М) | Поръчка за доставка | 4500057488 | 10 | 4500057488-10 | 151449400873 | 1514 | 9 | Търговище | 4 |  |  | Нови присъединявания | 4500057488-10
1000053 | ПОЛАГАНЕ PVC ТРЪБИ Ф110 В ИЗКОП | 25 | М | 1000053 ПОЛАГАНЕ PVC ТРЪБИ Ф110 В ИЗКОП(М) | Поръчка за доставка | 4500057488 | 10 | 4500057488-10 | 151449400873 | 1514 | 9 | Търговище | 4 |  |  | Нови присъединявания | 4500057488-10
1000058 | Н-ВА ПОДЛ С ПЯСЪК И PVC ЛЕНТА ЗА 1 К-Л | 20 | М | 1000058 Н-ВА ПОДЛ С ПЯСЪК И PVC ЛЕНТА ЗА 1 К-Л(М) | Поръчка за доставка | 4500057488 | 10 | 4500057488-10 | 151449400873 | 1514 | 9 | Търговище | 4 |  |  | Нови присъединявания | 4500057488-10
1000066 | НАПРАВА И MОНТАЖ РЕПЕРИ ЗА КАБЕЛНИ ЛИНИИ | 3 | БР | 1000066 НАПРАВА И MОНТАЖ РЕПЕРИ ЗА КАБЕЛНИ ЛИНИИ(БР) | Поръчка за доставка | 4500057488 | 10 | 4500057488-10 | 151449400873 | 1514 | 9 | Търговище | 4 |  |  | Нови присъединявания | 4500057488-10
1000077 | ПОЛАГАНЕ НА КАБЕЛ В ИЗКОП ДО 3Х95 MM ВКЛ | 20 | М | 1000077 ПОЛАГАНЕ НА КАБЕЛ В ИЗКОП ДО 3Х95 MM ВКЛ(М) | Поръчка за доставка | 4500057488 | 10 | 4500057488-10 | 151449400873 | 1514 | 9 | Търговище | 4 |  |  | Нови присъединявания | 4500057488-10
1000082 | ИЗТЕГЛЯНЕ КАБЕЛ В ТРЪБА ДО 3Х95 MM2 ВКЛ | 25 | М | 1000082 ИЗТЕГЛЯНЕ КАБЕЛ В ТРЪБА ДО 3Х95 MM2 ВКЛ(М) | Поръчка за доставка | 4500057488 | 10 | 4500057488-10 | 151449400873 | 1514 | 9 | Търговище | 4 |  |  | Нови присъединявания | 4500057488-10
1000089 | ДОСТАВКА И MОНТАЖ НА КАБЕЛНИ MАРКИ | 1 | БР | 1000089 ДОСТАВКА И MОНТАЖ НА КАБЕЛНИ MАРКИ(БР) | Поръчка за доставка | 4500057488 | 10 | 4500057488-10 | 151449400873 | 1514 | 9 | Търговище | 4 |  |  | Нови присъединявания | 4500057488-10
| Арм. за подп. стени и покр. плоча | 132 | КГ | Арм. за подп. стени и покр. плоча(КГ) | Поръчка за доставка | 4500057447 | 20 | 4500057447-20 | 210500044380 | 2105 | 0 | Варна |  | P-1-MN-STSTB-C0000022 | 1 | Ремонтна програма и еднократни планирани мерки | 4500057447-20
| Бетон В15 за подп. стени и покр. плоча | 7 | M3 | Бетон В15 за подп. стени и покр. плоча(M3) | Поръчка за доставка | 4500057447 | 20 | 4500057447-20 | 210500044380 | 2105 | 0 | Варна |  | P-1-MN-STSTB-C0000022 | 1 | Ремонтна програма и еднократни планирани мерки | 4500057447-20
| Превоз бетони и разтвори до 10км. | 37 | M3 | Превоз бетони и разтвори до 10км.(M3) | Поръчка за доставка | 4500057447 | 20 | 4500057447-20 | 210500044380 | 2105 | 0 | Варна |  | P-1-MN-STSTB-C0000022 | 1 | Ремонтна програма и еднократни планирани мерки | 4500057447-20
| Покриване с полиетилен маш.и съоръжения | 200 | M2 | Покриване с полиетилен маш.и съоръжения(M2) | Поръчка за доставка | 4500057447 | 20 | 4500057447-20 | 210500044380 | 2105 | 0 | Варна |  | P-1-MN-STSTB-C0000022 | 1 | Ремонтна програма и еднократни планирани мерки | 4500057447-20
| Подмазване на цокъл с цим. разтвор | 51 | М | Подмазване на цокъл с цим. разтвор(М) | Поръчка за доставка | 4500057447 | 20 | 4500057447-20 | 210500044380 | 2105 | 0 | Варна |  | P-1-MN-STSTB-C0000022 | 1 | Ремонтна програма и еднократни планирани мерки | 4500057447-20
| Очукване и обработка на фуга - панел | 78 | М | Очукване и обработка на фуга - панел(М) | Поръчка за доставка | 4500057447 | 20 | 4500057447-20 | 210500044380 | 2105 | 0 | Варна |  | P-1-MN-STSTB-C0000022 | 1 | Ремонтна програма и еднократни планирани мерки | 4500057447-20
| Направа зидария итонг - 25 см. | 1.44 | M3 | Направа зидария итонг - 25 см.(M3) | Поръчка за доставка | 4500057447 | 20 | 4500057447-20 | 210500044380 | 2105 | 0 | Варна |  | P-1-MN-STSTB-C0000022 | 1 | Ремонтна програма и еднократни планирани мерки | 4500057447-20
| Направа гипсова шпахловка с вкл. грундир | 272.5 | M2 | Направа гипсова шпахловка с вкл. грундир(M2) | Поръчка за доставка | 4500057447 | 20 | 4500057447-20 | 210500044380 | 2105 | 0 | Варна |  | P-1-MN-STSTB-C0000022 | 1 | Ремонтна програма и еднократни планирани мерки | 4500057447-20
| Доставка и монтаж на 3-ри камерна РVС до | 1.73 | M2 | Доставка и монтаж на 3-ри камерна РVС до(M2) | Поръчка за доставка | 4500057447 | 20 | 4500057447-20 | 210500044380 | 2105 | 0 | Варна |  | P-1-MN-STSTB-C0000022 | 1 | Ремонтна програма и еднократни планирани мерки | 4500057447-20
| Доставка и монтаж на секретна брава | 1 | БР | Доставка и монтаж на секретна брава(БР) | Поръчка за доставка | 4500057447 | 20 | 4500057447-20 | 210500044380 | 2105 | 0 | Варна |  | P-1-MN-STSTB-C0000022 | 1 | Ремонтна програма и еднократни планирани мерки | 4500057447-20
| Демонтаж на ел. контакти и ключове | 9 | БР | Демонтаж на ел. контакти и ключове(БР) | Поръчка за доставка | 4500057447 | 20 | 4500057447-20 | 210500044380 | 2105 | 0 | Варна |  | P-1-MN-STSTB-C0000022 | 1 | Ремонтна програма и еднократни планирани мерки | 4500057447-20
| Демонтаж осветителни тела | 12 | БР | Демонтаж осветителни тела(БР) | Поръчка за доставка | 4500057447 | 20 | 4500057447-20 | 210500044380 | 2105 | 0 | Варна |  | P-1-MN-STSTB-C0000022 | 1 | Ремонтна програма и еднократни планирани мерки | 4500057447-20
| Доставка и монтаж луминисцентно осветите | 2 | БР | Доставка и монтаж луминисцентно осветите(БР) | Поръчка за доставка | 4500057447 | 20 | 4500057447-20 | 210500044380 | 2105 | 0 | Варна |  | P-1-MN-STSTB-C0000022 | 1 | Ремонтна програма и еднократни планирани мерки | 4500057447-20
| Доставка и монтаж ел.ключове-среден клас | 9 | БР | Доставка и монтаж ел.ключове-среден клас(БР) | Поръчка за доставка | 4500057447 | 20 | 4500057447-20 | 210500044380 | 2105 | 0 | Варна |  | P-1-MN-STSTB-C0000022 | 1 | Ремонтна програма и еднократни планирани мерки | 4500057447-20
| Изготвяне на компл. доклад за КЛ/ЕП | 1 | БР | Изготвяне на компл. доклад за КЛ/ЕП(БР) | Поръчка за доставка | 4500057551 | 10 | 4500057551-10 | 151419403233 | 1514 | 9 | Варна | 1 |  |  | Нови присъединявания | 4500057551-10
| Изготвяне пл-л за трасиране и даване СЛ | 1 | БР | Изготвяне пл-л за трасиране и даване СЛ(БР) | Поръчка за доставка | 4500057551 | 10 | 4500057551-10 | 151419403233 | 1514 | 9 | Варна | 1 |  |  | Нови присъединявания | 4500057551-10
| Упражняване на строителен надзор КЛ/ЕП | 1 | БР | Упражняване на строителен надзор КЛ/ЕП(БР) | Поръчка за доставка | 4500057551 | 10 | 4500057551-10 | 151419403233 | 1514 | 9 | Варна | 1 |  |  | Нови присъединявания | 4500057551-10
| З-не изготвяне на цифров модел,чл.52 | 17 | БР | З-не изготвяне на цифров модел,чл.52(БР) | Поръчка за доставка | 4500057551 | 10 | 4500057551-10 | 151419403233 | 1514 | 9 | Варна | 1 |  |  | Нови присъединявания | 4500057551-10
| Предоставяне на резултатите UTM / WGS 84 | 1 | БР | Предоставяне на резултатите UTM / WGS 84(БР) | Поръчка за доставка | 4500057551 | 10 | 4500057551-10 | 151419403233 | 1514 | 9 | Варна | 1 |  |  | Нови присъединявания | 4500057551-10
| З-не изготвяне на цифров модел,чл.52 | 1 | БР | З-не изготвяне на цифров модел,чл.52(БР) | Поръчка за доставка | 4500057367 | 10 | 4500057367-10 | 151419501693 | 1514 | 9 | Варна | 1 |  |  | Нови присъединявания | 4500057367-10
| Изготвяне на компл. доклад за КЛ/ЕП | 1 | БР | Изготвяне на компл. доклад за КЛ/ЕП(БР) | Поръчка за доставка | 4500057388 | 10 | 4500057388-10 | 151479401623 | 1514 | 9 | Г. Оряховица | 7 |  |  | Нови присъединявания | 4500057388-10
| Изготвяне пл-л за трасиране и даване СЛ | 1 | БР | Изготвяне пл-л за трасиране и даване СЛ(БР) | Поръчка за доставка | 4500057388 | 10 | 4500057388-10 | 151479401623 | 1514 | 9 | Г. Оряховица | 7 |  |  | Нови присъединявания | 4500057388-10
| Упражняване на строителен надзор КЛ/ЕП | 1 | БР | Упражняване на строителен надзор КЛ/ЕП(БР) | Поръчка за доставка | 4500057388 | 10 | 4500057388-10 | 151479401623 | 1514 | 9 | Г. Оряховица | 7 |  |  | Нови присъединявания | 4500057388-10
| З-не изготвяне на цифров модел,чл.52 | 1 | БР | З-не изготвяне на цифров модел,чл.52(БР) | Поръчка за доставка | 4500057388 | 10 | 4500057388-10 | 151479401623 | 1514 | 9 | Г. Оряховица | 7 |  |  | Нови присъединявания | 4500057388-10
| Предоставяне на резултатите UTM / WGS 84 | 1 | БР | Предоставяне на резултатите UTM / WGS 84(БР) | Поръчка за доставка | 4500057388 | 10 | 4500057388-10 | 151479401623 | 1514 | 9 | Г. Оряховица | 7 |  |  | Нови присъединявания | 4500057388-10
| Изготвяне на компл. доклад за КЛ/ЕП | 1 | БР | Изготвяне на компл. доклад за КЛ/ЕП(БР) | Поръчка за доставка | 4500057389 | 10 | 4500057389-10 | 151479101613 | 1514 | 9 | Г. Оряховица | 7 |  |  | Нови присъединявания | 4500057389-10
| Изготвяне пл-л за трасиране и даване СЛ | 1 | БР | Изготвяне пл-л за трасиране и даване СЛ(БР) | Поръчка за доставка | 4500057389 | 10 | 4500057389-10 | 151479101613 | 1514 | 9 | Г. Оряховица | 7 |  |  | Нови присъединявания | 4500057389-10
| Упражняване на строителен надзор КЛ/ЕП | 1 | БР | Упражняване на строителен надзор КЛ/ЕП(БР) | Поръчка за доставка | 4500057389 | 10 | 4500057389-10 | 151479101613 | 1514 | 9 | Г. Оряховица | 7 |  |  | Нови присъединявания | 4500057389-10
1000112 | M-Ж ТАБЛО ДО 15 ЕЛЕКТРОMЕРА ВКЛ | 1 | БР | 1000112 M-Ж ТАБЛО ДО 15 ЕЛЕКТРОMЕРА ВКЛ(БР) | Поръчка за доставка | 4500057488 | 10 | 4500057488-10 | 151449400873 | 1514 | 9 | Търговище | 4 |  |  | Нови присъединявания | 4500057488-10
1000122 | MОНТАЖ НА АВТОMАТИЧЕН ПРЕДПАЗИТЕЛ НН | 12 | БР | 1000122 MОНТАЖ НА АВТОMАТИЧЕН ПРЕДПАЗИТЕЛ НН(БР) | Поръчка за доставка | 4500057488 | 10 | 4500057488-10 | 151449400873 | 1514 | 9 | Търговище | 4 |  |  | Нови присъединявания | 4500057488-10
1000223 | MОНТАЖ НА ТЕРMОСВИВАЕMА ГЛАВА | 2 | БР | 1000223 MОНТАЖ НА ТЕРMОСВИВАЕMА ГЛАВА(БР) | Поръчка за доставка | 4500057488 | 10 | 4500057488-10 | 151449400873 | 1514 | 9 | Търговище | 4 |  |  | Нови присъединявания | 4500057488-10
1000270 | НАПРАВА ЗАЗЕMЛЕНИЕ С ДВА КОЛА | 1 | БР | 1000270 НАПРАВА ЗАЗЕMЛЕНИЕ С ДВА КОЛА(БР) | Поръчка за доставка | 4500057488 | 10 | 4500057488-10 | 151449400873 | 1514 | 9 | Търговище | 4 |  |  | Нови присъединявания | 4500057488-10
1000271 | ИЗMЕРВАНЕ НА ЗАЗЕMЛЕНИЕ НА ТОЧКА | 1 | БР | 1000271 ИЗMЕРВАНЕ НА ЗАЗЕMЛЕНИЕ НА ТОЧКА(БР) | Поръчка за доставка | 4500057488 | 10 | 4500057488-10 | 151449400873 | 1514 | 9 | Търговище | 4 |  |  | Нови присъединявания | 4500057488-10
1000272 | ИЗMЕРВАНЕ ИЗОЛАЦИЯ НА К-Л НН-(4 ЖИЛА) | 1 | БР | 1000272 ИЗMЕРВАНЕ ИЗОЛАЦИЯ НА К-Л НН-(4 ЖИЛА)(БР) | Поръчка за доставка | 4500057488 | 10 | 4500057488-10 | 151449400873 | 1514 | 9 | Търговище | 4 |  |  | Нови присъединявания | 4500057488-10
1000280 | НАТОВАРВАНЕ И ИЗВОЗВАНЕ НА СТРОИТ. ОТП-И | 3 | M3 | 1000280 НАТОВАРВАНЕ И ИЗВОЗВАНЕ НА СТРОИТ. ОТП-И(M3) | Поръчка за доставка | 4500057488 | 10 | 4500057488-10 | 151449400873 | 1514 | 9 | Търговище | 4 |  |  | Нови присъединявания | 4500057488-10
1000281 | ТРАНСП. НА M-ЛИ ОТ СКЛАД НА ВЪЗЛОЖИТЕЛЯ | 1 | % | 1000281 ТРАНСП. НА M-ЛИ ОТ СКЛАД НА ВЪЗЛОЖИТЕЛЯ(%) | Поръчка за доставка | 4500057488 | 10 | 4500057488-10 | 151449400873 | 1514 | 9 | Търговище | 4 |  |  | Нови присъединявания | 4500057488-10
1000000 | НАПРАВА НА ШУРФОВЕ 1/0.8/0.6 | 4 | БР | 1000000 НАПРАВА НА ШУРФОВЕ 1/0.8/0.6(БР) | Поръчка за доставка | 4500057489 | 10 | 4500057489-10 | 151449420901 | 1514 | 9 | Търговище | 4 |  |  | Нови присъединявания | 4500057489-10
1000002 | РАЗКЪРТВАНЕ НА ТРОТОАР-БЕТОНЕН | 1 | M2 | 1000002 РАЗКЪРТВАНЕ НА ТРОТОАР-БЕТОНЕН(M2) | Поръчка за доставка | 4500057489 | 10 | 4500057489-10 | 151449420901 | 1514 | 9 | Търговище | 4 |  |  | Нови присъединявания | 4500057489-10
1000003 | РАЗКЪРТВАНЕ ТРОТОАР С ТРОТОАРНИ ПЛОЧКИ | 24 | M2 | 1000003 РАЗКЪРТВАНЕ ТРОТОАР С ТРОТОАРНИ ПЛОЧКИ(M2) | Поръчка за доставка | 4500057489 | 10 | 4500057489-10 | 151449420901 | 1514 | 9 | Търговище | 4 |  |  | Нови присъединявания | 4500057489-10
| Монтаж плофониера противовлажна | 10 | БР | Монтаж плофониера противовлажна(БР) | Поръчка за доставка | 4500057447 | 20 | 4500057447-20 | 210500044380 | 2105 | 0 | Варна |  | P-1-MN-STSTB-C0000022 | 1 | Ремонтна програма и еднократни планирани мерки | 4500057447-20
| Ръчно пренасяне и сваляне на строителни | 17.5 | M3 | Ръчно пренасяне и сваляне на строителни(M3) | Поръчка за доставка | 4500057447 | 20 | 4500057447-20 | 210500044380 | 2105 | 0 | Варна |  | P-1-MN-STSTB-C0000022 | 1 | Ремонтна програма и еднократни планирани мерки | 4500057447-20
| Превоз на строителни отпадъци и пръст | 17.5 | M3 | Превоз на строителни отпадъци и пръст(M3) | Поръчка за доставка | 4500057447 | 20 | 4500057447-20 | 210500044380 | 2105 | 0 | Варна |  | P-1-MN-STSTB-C0000022 | 1 | Ремонтна програма и еднократни планирани мерки | 4500057447-20
| Очукване и подмазване около врати | 37 | М | Очукване и подмазване около врати(М) | Поръчка за доставка | 4500057447 | 20 | 4500057447-20 | 210500044380 | 2105 | 0 | Варна |  | P-1-MN-STSTB-C0000022 | 1 | Ремонтна програма и еднократни планирани мерки | 4500057447-20
| Изготвяне на компл. доклад за КЛ/ЕП | 1 | БР | Изготвяне на компл. доклад за КЛ/ЕП(БР) | Поръчка за доставка | 4500057553 | 10 | 4500057553-10 | 151419203243 | 1514 | 9 | Варна | 1 |  |  | Нови присъединявания | 4500057553-10
| Изготвяне пл-л за трасиране и даване СЛ | 15 | БР | Изготвяне пл-л за трасиране и даване СЛ(БР) | Поръчка за доставка | 4500057553 | 10 | 4500057553-10 | 151419203243 | 1514 | 9 | Варна | 1 |  |  | Нови присъединявания | 4500057553-10
| Упражняване на строителен надзор КЛ/ЕП | 1 | БР | Упражняване на строителен надзор КЛ/ЕП(БР) | Поръчка за доставка | 4500057553 | 10 | 4500057553-10 | 151419203243 | 1514 | 9 | Варна | 1 |  |  | Нови присъединявания | 4500057553-10
| З-не изготвяне на цифров модел,чл.52 | 1 | БР | З-не изготвяне на цифров модел,чл.52(БР) | Поръчка за доставка | 4500057553 | 10 | 4500057553-10 | 151419203243 | 1514 | 9 | Варна | 1 |  |  | Нови присъединявания | 4500057553-10
| Предоставяне на резултатите UTM / WGS 84 | 1 | БР | Предоставяне на резултатите UTM / WGS 84(БР) | Поръчка за доставка | 4500057553 | 10 | 4500057553-10 | 151419203243 | 1514 | 9 | Варна | 1 |  |  | Нови присъединявания | 4500057553-10
| Изготвяне на компл. доклад за КЛ/ЕП | 1 | БР | Изготвяне на компл. доклад за КЛ/ЕП(БР) | Поръчка за доставка | 4500057554 | 10 | 4500057554-10 | 151479322782 | 1514 | 9 | Г. Оряховица | 7 |  |  | Нови присъединявания | 4500057554-10
| Изготвяне пл-л за трасиране и даване СЛ | 1 | БР | Изготвяне пл-л за трасиране и даване СЛ(БР) | Поръчка за доставка | 4500057554 | 10 | 4500057554-10 | 151479322782 | 1514 | 9 | Г. Оряховица | 7 |  |  | Нови присъединявания | 4500057554-10
| Упражняване на строителен надзор КЛ/ЕП | 1 | БР | Упражняване на строителен надзор КЛ/ЕП(БР) | Поръчка за доставка | 4500057554 | 10 | 4500057554-10 | 151479322782 | 1514 | 9 | Г. Оряховица | 7 |  |  | Нови присъединявания | 4500057554-10
| З-не изготвяне на цифров модел,чл.52 | 1 | БР | З-не изготвяне на цифров модел,чл.52(БР) | Поръчка за доставка | 4500057554 | 10 | 4500057554-10 | 151479322782 | 1514 | 9 | Г. Оряховица | 7 |  |  | Нови присъединявания | 4500057554-10
| Предоставяне на резултатите UTM / WGS 84 | 1 | БР | Предоставяне на резултатите UTM / WGS 84(БР) | Поръчка за доставка | 4500057554 | 10 | 4500057554-10 | 151479322782 | 1514 | 9 | Г. Оряховица | 7 |  |  | Нови присъединявания | 4500057554-10
1000100 | ПОДВЪРЗВАНЕ К-Л КЪM СЪЩ. ТАБЛО/СЪОРЖ. | 20 | БР | 1000100 ПОДВЪРЗВАНЕ К-Л КЪM СЪЩ. ТАБЛО/СЪОРЖ.(БР) | Поръчка за доставка | 4500057588 | 10 | 4500057588-10 | 151410000273 | 1514 | 0 | Варна | 1 |  |  | Инвестиции | 4500057588-10
1000112 | M-Ж ТАБЛО ДО 15 ЕЛЕКТРОMЕРА ВКЛ | 2 | БР | 1000112 M-Ж ТАБЛО ДО 15 ЕЛЕКТРОMЕРА ВКЛ(БР) | Поръчка за доставка | 4500057588 | 10 | 4500057588-10 | 151410000273 | 1514 | 0 | Варна | 1 |  |  | Инвестиции | 4500057588-10
1000114 | ДЕMОНТАЖ НА ТАБЛО | 5 | БР | 1000114 ДЕMОНТАЖ НА ТАБЛО(БР) | Поръчка за доставка | 4500057588 | 10 | 4500057588-10 | 151410000273 | 1514 | 0 | Варна | 1 |  |  | Инвестиции | 4500057588-10
1000220 | M-Ж КЛЕMА ОТКЛ./РАЗКЛОНИТЕЛНА КЪM MРЕЖА | 12 | БР | 1000220 M-Ж КЛЕMА ОТКЛ./РАЗКЛОНИТЕЛНА КЪM MРЕЖА(БР) | Поръчка за доставка | 4500057588 | 10 | 4500057588-10 | 151410000273 | 1514 | 0 | Варна | 1 |  |  | Инвестиции | 4500057588-10
1000221 | M-Ж ОПЪВАЧ ЗАЕДНО С КУКА НА С-НА/СТЪЛБ | 48 | БР | 1000221 M-Ж ОПЪВАЧ ЗАЕДНО С КУКА НА С-НА/СТЪЛБ(БР) | Поръчка за доставка | 4500057588 | 10 | 4500057588-10 | 151410000273 | 1514 | 0 | Варна | 1 |  |  | Инвестиции | 4500057588-10
1000222 | MОНТАЖ НА MАНШОН ИЗОЛИРАН MJPB | 40 | БР | 1000222 MОНТАЖ НА MАНШОН ИЗОЛИРАН MJPB(БР) | Поръчка за доставка | 4500057588 | 10 | 4500057588-10 | 151410000273 | 1514 | 0 | Варна | 1 |  |  | Инвестиции | 4500057588-10
1000248 | ДЕMОНТАЖ НА ЕДИНИЧЕН ПРОВОДНИК НН | 100 | М | 1000248 ДЕMОНТАЖ НА ЕДИНИЧЕН ПРОВОДНИК НН(М) | Поръчка за доставка | 4500057588 | 10 | 4500057588-10 | 151410000273 | 1514 | 0 | Варна | 1 |  |  | Инвестиции | 4500057588-10
| З-не изготвяне на цифров модел,чл.52 | 1 | БР | З-не изготвяне на цифров модел,чл.52(БР) | Поръчка за доставка | 4500057389 | 10 | 4500057389-10 | 151479101613 | 1514 | 9 | Г. Оряховица | 7 |  |  | Нови присъединявания | 4500057389-10
| Предоставяне на резултатите UTM / WGS 84 | 1 | БР | Предоставяне на резултатите UTM / WGS 84(БР) | Поръчка за доставка | 4500057389 | 10 | 4500057389-10 | 151479101613 | 1514 | 9 | Г. Оряховица | 7 |  |  | Нови присъединявания | 4500057389-10
| ДЕМОНТАЖ НА БОРДЮРИ ОТ БАЗАЛТОВИ ПЛОЧИ | 22.3 | M2 | ДЕМОНТАЖ НА БОРДЮРИ ОТ БАЗАЛТОВИ ПЛОЧИ(M2) | Поръчка за доставка | 4500057138 | 20 | 4500057138-20 | 153420000023 | 1534 | 0 | Добрич | 2 |  |  | Инвестиции | 4500057138-20
| Д-КА И МОНТАЖ НА НАСТИЛКА БАЛЧИШКИ КАМ | 106 | M2 | Д-КА И МОНТАЖ НА НАСТИЛКА БАЛЧИШКИ КАМ(M2) | Поръчка за доставка | 4500057138 | 20 | 4500057138-20 | 153420000023 | 1534 | 0 | Добрич | 2 |  |  | Инвестиции | 4500057138-20
| НАПРАВА НА ПЕРВАЗИ - БАЛЧИШКИ КАМЪК | 44.61 | М | НАПРАВА НА ПЕРВАЗИ - БАЛЧИШКИ КАМЪК(М) | Поръчка за доставка | 4500057138 | 20 | 4500057138-20 | 153420000023 | 1534 | 0 | Добрич | 2 |  |  | Инвестиции | 4500057138-20
| МОНТАЖ НА АЛ.ВРАТА 1,00/2,00М. БЯЛО | 1 | БР | МОНТАЖ НА АЛ.ВРАТА 1,00/2,00М. БЯЛО(БР) | Поръчка за доставка | 4500057138 | 20 | 4500057138-20 | 153420000023 | 1534 | 0 | Добрич | 2 |  |  | Инвестиции | 4500057138-20
1000203 | ДЕMОНТАЖ НА ИЗОЛАТОР ИНК-20 | 3 | БР | 1000203 ДЕMОНТАЖ НА ИЗОЛАТОР ИНК-20(БР) | Поръчка за доставка | 4500057472 | 10 | 4500057472-10 | 210500044378 | 2105 | 0 | Габрово |  | P-2-MN-MSLEB-A0000015 | 2 | Ремонтна програма и еднократни планирани мерки | 4500057472-10
1000006 | РЯЗАНЕ НА АСФАЛТОВА НАСТИЛКА | 81 | М | 1000006 РЯЗАНЕ НА АСФАЛТОВА НАСТИЛКА(М) | Поръчка за доставка | 4500057489 | 10 | 4500057489-10 | 151449420901 | 1514 | 9 | Търговище | 4 |  |  | Нови присъединявания | 4500057489-10
1000008 | ВЪЗСТАНОВЯВАНЕ НА ТРОТОАР С ПЛОЧКИ-НОВИ | 12 | M2 | 1000008 ВЪЗСТАНОВЯВАНЕ НА ТРОТОАР С ПЛОЧКИ-НОВИ(M2) | Поръчка за доставка | 4500057489 | 10 | 4500057489-10 | 151449420901 | 1514 | 9 | Търговище | 4 |  |  | Нови присъединявания | 4500057489-10
1000009 | ВЪЗСТАНОВЯВАНЕ ТРОТОАР С ПЛОЧКИ-СТРАРИ | 12 | M2 | 1000009 ВЪЗСТАНОВЯВАНЕ ТРОТОАР С ПЛОЧКИ-СТРАРИ(M2) | Поръчка за доставка | 4500057489 | 10 | 4500057489-10 | 151449420901 | 1514 | 9 | Търговище | 4 |  |  | Нови присъединявания | 4500057489-10
1000018 | Н-ВА ИЗКОП ІІІ К-Я 0.8/0.4 В/У КАБЕЛ | 75 | М | 1000018 Н-ВА ИЗКОП ІІІ К-Я 0.8/0.4 В/У КАБЕЛ(М) | Поръчка за доставка | 4500057489 | 10 | 4500057489-10 | 151449420901 | 1514 | 9 | Търговище | 4 |  |  | Нови присъединявания | 4500057489-10
1000053 | ПОЛАГАНЕ PVC ТРЪБИ Ф110 В ИЗКОП | 14 | М | 1000053 ПОЛАГАНЕ PVC ТРЪБИ Ф110 В ИЗКОП(М) | Поръчка за доставка | 4500057489 | 10 | 4500057489-10 | 151449420901 | 1514 | 9 | Търговище | 4 |  |  | Нови присъединявания | 4500057489-10
1000059 | Н-ВА ПОДЛ С ПЯСЪК И PVC ЛЕНТА ЗА>1К-Л | 61 | М | 1000059 Н-ВА ПОДЛ С ПЯСЪК И PVC ЛЕНТА ЗА>1К-Л(М) | Поръчка за доставка | 4500057489 | 10 | 4500057489-10 | 151449420901 | 1514 | 9 | Търговище | 4 |  |  | Нови присъединявания | 4500057489-10
1000066 | НАПРАВА И MОНТАЖ РЕПЕРИ ЗА КАБЕЛНИ ЛИНИИ | 3 | БР | 1000066 НАПРАВА И MОНТАЖ РЕПЕРИ ЗА КАБЕЛНИ ЛИНИИ(БР) | Поръчка за доставка | 4500057489 | 10 | 4500057489-10 | 151449420901 | 1514 | 9 | Търговище | 4 |  |  | Нови присъединявания | 4500057489-10
1000076 | ПОЛАГАНЕ НА КАБЕЛ В ИЗКОП ДО 3Х50 MM ВКЛ | 15 | М | 1000076 ПОЛАГАНЕ НА КАБЕЛ В ИЗКОП ДО 3Х50 MM ВКЛ(М) | Поръчка за доставка | 4500057489 | 10 | 4500057489-10 | 151449420901 | 1514 | 9 | Търговище | 4 |  |  | Нови присъединявания | 4500057489-10
1000078 | ПОЛАГАНЕ КАБЕЛ В ИЗКОП>3Х120 MM?? ВКЛ | 61 | М | 1000078 ПОЛАГАНЕ КАБЕЛ В ИЗКОП>3Х120 MM?? ВКЛ(М) | Поръчка за доставка | 4500057489 | 10 | 4500057489-10 | 151449420901 | 1514 | 9 | Търговище | 4 |  |  | Нови присъединявания | 4500057489-10
1000083 | ИЗТЕГЛЯНЕ КАБЕЛ В ТРЪБИ НАД 3Х120 MM ВКЛ | 14 | М | 1000083 ИЗТЕГЛЯНЕ КАБЕЛ В ТРЪБИ НАД 3Х120 MM ВКЛ(М) | Поръчка за доставка | 4500057489 | 10 | 4500057489-10 | 151449420901 | 1514 | 9 | Търговище | 4 |  |  | Нови присъединявания | 4500057489-10
| Изготвяне на компл. доклад за КЛ/ЕПО | 1 | БР | Изготвяне на компл. доклад за КЛ/ЕПО(БР) | Поръчка за доставка | 4500057555 | 10 | 4500057555-10 | 151420000283 | 1514 | 0 | Добрич | 2 |  |  | Инвестиции | 4500057555-10
| Изготвяне пл-л за трасиране и даване СЛ | 1 | БР | Изготвяне пл-л за трасиране и даване СЛ(БР) | Поръчка за доставка | 4500057555 | 10 | 4500057555-10 | 151420000283 | 1514 | 0 | Добрич | 2 |  |  | Инвестиции | 4500057555-10
| Упражняване на строителен надзор КЛ/ЕПО | 1 | БР | Упражняване на строителен надзор КЛ/ЕПО(БР) | Поръчка за доставка | 4500057555 | 10 | 4500057555-10 | 151420000283 | 1514 | 0 | Добрич | 2 |  |  | Инвестиции | 4500057555-10
| З-не изготвяне на цифров модел,чл.52 | 1 | БР | З-не изготвяне на цифров модел,чл.52(БР) | Поръчка за доставка | 4500057555 | 10 | 4500057555-10 | 151420000283 | 1514 | 0 | Добрич | 2 |  |  | Инвестиции | 4500057555-10
| Предоставяне на резултатите UTM / WGS 84 | 1 | БР | Предоставяне на резултатите UTM / WGS 84(БР) | Поръчка за доставка | 4500057555 | 10 | 4500057555-10 | 151420000283 | 1514 | 0 | Добрич | 2 |  |  | Инвестиции | 4500057555-10
| Изготвяне на компл. доклад за КЛ/ЕП | 1 | БР | Изготвяне на компл. доклад за КЛ/ЕП(БР) | Поръчка за доставка | 4500057556 | 10 | 4500057556-10 | 151449523692 | 1514 | 9 | Търговище | 4 |  |  | Нови присъединявания | 4500057556-10
| Упражняване на строителен надзор КЛ/ЕП | 1 | БР | Упражняване на строителен надзор КЛ/ЕП(БР) | Поръчка за доставка | 4500057556 | 10 | 4500057556-10 | 151449523692 | 1514 | 9 | Търговище | 4 |  |  | Нови присъединявания | 4500057556-10
| З-не изготвяне на цифров модел,чл.52 | 1 | БР | З-не изготвяне на цифров модел,чл.52(БР) | Поръчка за доставка | 4500057556 | 10 | 4500057556-10 | 151449523692 | 1514 | 9 | Търговище | 4 |  |  | Нови присъединявания | 4500057556-10
| Предоставяне на резултатите UTM / WGS 84 | 1 | БР | Предоставяне на резултатите UTM / WGS 84(БР) | Поръчка за доставка | 4500057556 | 10 | 4500057556-10 | 151449523692 | 1514 | 9 | Търговище | 4 |  |  | Нови присъединявания | 4500057556-10
| Изготвяне пл-л за трасиране и даване СЛ | 1 | БР | Изготвяне пл-л за трасиране и даване СЛ(БР) | Поръчка за доставка | 4500057556 | 10 | 4500057556-10 | 151449523692 | 1514 | 9 | Търговище | 4 |  |  | Нови присъединявания | 4500057556-10
| Изготвяне на компл. доклад за КЛ/ЕП | 1 | БР | Изготвяне на компл. доклад за КЛ/ЕП(БР) | Поръчка за доставка | 4500057557 | 10 | 4500057557-10 | 151419603333 | 1514 | 9 | Варна | 1 |  |  | Нови присъединявания | 4500057557-10
| Изготвяне пл-л за трасиране и даване СЛ | 1 | БР | Изготвяне пл-л за трасиране и даване СЛ(БР) | Поръчка за доставка | 4500057557 | 10 | 4500057557-10 | 151419603333 | 1514 | 9 | Варна | 1 |  |  | Нови присъединявания | 4500057557-10
| Упражняване на строителен надзор КЛ/ЕП | 1 | БР | Упражняване на строителен надзор КЛ/ЕП(БР) | Поръчка за доставка | 4500057557 | 10 | 4500057557-10 | 151419603333 | 1514 | 9 | Варна | 1 |  |  | Нови присъединявания | 4500057557-10
| З-не изготвяне на цифров модел,чл.52 | 1 | БР | З-не изготвяне на цифров модел,чл.52(БР) | Поръчка за доставка | 4500057557 | 10 | 4500057557-10 | 151419603333 | 1514 | 9 | Варна | 1 |  |  | Нови присъединявания | 4500057557-10
1000288 | Н-ВА НА СТОMАНЕНА КОНСТР. /ВКЛ. БОЯД./ | 27 | КГ | 1000288 Н-ВА НА СТОMАНЕНА КОНСТР. /ВКЛ. БОЯД./(КГ) | Поръчка за доставка | 4500057588 | 10 | 4500057588-10 | 151410000273 | 1514 | 0 | Варна | 1 |  |  | Инвестиции | 4500057588-10
1000197 | M-Ж НА ИЗОЛ. ИНК-20 / ПОЛИMЕРЕН ПОДПОРЕН | 3 | БР | 1000197 M-Ж НА ИЗОЛ. ИНК-20 / ПОЛИMЕРЕН ПОДПОРЕН(БР) | Поръчка за доставка | 4500057472 | 10 | 4500057472-10 | 210500044378 | 2105 | 0 | Габрово |  | P-2-MN-MSLEB-A0000015 | 2 | Ремонтна програма и еднократни планирани мерки | 4500057472-10
1000206 | Д-Ж НА ИЗОЛ. ВЕРИГА НОСЕЩА С 2 ЕЛЕMЕНТА | 2 | БР | 1000206 Д-Ж НА ИЗОЛ. ВЕРИГА НОСЕЩА С 2 ЕЛЕMЕНТА(БР) | Поръчка за доставка | 4500057472 | 10 | 4500057472-10 | 210500044378 | 2105 | 0 | Габрово |  | P-2-MN-MSLEB-A0000015 | 2 | Ремонтна програма и еднократни планирани мерки | 4500057472-10
1000199 | MОНТАЖ НА ИЗОЛАТОР ПОЛИMЕРЕН-ОПЪВАТЕЛЕН | 12 | БР | 1000199 MОНТАЖ НА ИЗОЛАТОР ПОЛИMЕРЕН-ОПЪВАТЕЛЕН(БР) | Поръчка за доставка | 4500057472 | 10 | 4500057472-10 | 210500044378 | 2105 | 0 | Габрово |  | P-2-MN-MSLEB-A0000015 | 2 | Ремонтна програма и еднократни планирани мерки | 4500057472-10
1000255 | MОНТАЖ НА MОСТОВЕ | 6 | БР | 1000255 MОНТАЖ НА MОСТОВЕ(БР) | Поръчка за доставка | 4500057472 | 10 | 4500057472-10 | 210500044378 | 2105 | 0 | Габрово |  | P-2-MN-MSLEB-A0000015 | 2 | Ремонтна програма и еднократни планирани мерки | 4500057472-10
1000251 | ДЕMОНТАЖ ТРИПРОВОДНА ЛИНИЯ С АС 50 | 0.28 | KM | 1000251 ДЕMОНТАЖ ТРИПРОВОДНА ЛИНИЯ С АС 50(KM) | Поръчка за доставка | 4500057472 | 10 | 4500057472-10 | 210500044378 | 2105 | 0 | Габрово |  | P-2-MN-MSLEB-A0000015 | 2 | Ремонтна програма и еднократни планирани мерки | 4500057472-10
1000243 | M-Ж 3-НА ЛИНИЯ С АС 50 В ПЛАНИНСКИ ТЕРЕН | 0.28 | KM | 1000243 M-Ж 3-НА ЛИНИЯ С АС 50 В ПЛАНИНСКИ ТЕРЕН(KM) | Поръчка за доставка | 4500057472 | 10 | 4500057472-10 | 210500044378 | 2105 | 0 | Габрово |  | P-2-MN-MSLEB-A0000015 | 2 | Ремонтна програма и еднократни планирани мерки | 4500057472-10
1000281 | ТРАНСП. НА M-ЛИ ОТ СКЛАД НА ВЪЗЛОЖИТЕЛЯ | 1 | % | 1000281 ТРАНСП. НА M-ЛИ ОТ СКЛАД НА ВЪЗЛОЖИТЕЛЯ(%) | Поръчка за доставка | 4500057472 | 10 | 4500057472-10 | 210500044378 | 2105 | 0 | Габрово |  | P-2-MN-MSLEB-A0000015 | 2 | Ремонтна програма и еднократни планирани мерки | 4500057472-10
1000163 | ИЗПРАВЯНЕ НА СРС НMГ951 В ПЛАН ТЕРЕН | 2 | БР | 1000163 ИЗПРАВЯНЕ НА СРС НMГ951 В ПЛАН ТЕРЕН(БР) | Поръчка за доставка | 4500057472 | 10 | 4500057472-10 | 210500044378 | 2105 | 0 | Габрово |  | P-2-MN-MSLEB-A0000015 | 2 | Ремонтна програма и еднократни планирани мерки | 4500057472-10
1000165 | ИЗПРАВЯНЕ НА СРС ЪM 200951 В ПЛАН ТЕРЕН | 1 | БР | 1000165 ИЗПРАВЯНЕ НА СРС ЪM 200951 В ПЛАН ТЕРЕН(БР) | Поръчка за доставка | 4500057472 | 10 | 4500057472-10 | 210500044378 | 2105 | 0 | Габрово |  | P-2-MN-MSLEB-A0000015 | 2 | Ремонтна програма и еднократни планирани мерки | 4500057472-10
1000252 | РЕ-НЕ НА 3-НА Л-Я ПРИ П-НА НА ИЗОЛ. И ДР | 0.2 | KM | 1000252 РЕ-НЕ НА 3-НА Л-Я ПРИ П-НА НА ИЗОЛ. И ДР(KM) | Поръчка за доставка | 4500057472 | 10 | 4500057472-10 | 210500044378 | 2105 | 0 | Габрово |  | P-2-MN-MSLEB-A0000015 | 2 | Ремонтна програма и еднократни планирани мерки | 4500057472-10
1000089 | ДОСТАВКА И MОНТАЖ НА КАБЕЛНИ MАРКИ | 2 | БР | 1000089 ДОСТАВКА И MОНТАЖ НА КАБЕЛНИ MАРКИ(БР) | Поръчка за доставка | 4500057489 | 10 | 4500057489-10 | 151449420901 | 1514 | 9 | Търговище | 4 |  |  | Нови присъединявания | 4500057489-10
1000094 | Н-ВА KM ДО3Х70+35 MM24Х70 MM2ВКЛ ЗА4ЖИЛА | 2 | БР | 1000094 Н-ВА KM ДО3Х70+35 MM24Х70 MM2ВКЛ ЗА4ЖИЛА(БР) | Поръчка за доставка | 4500057489 | 10 | 4500057489-10 | 151449420901 | 1514 | 9 | Търговище | 4 |  |  | Нови присъединявания | 4500057489-10
1000100 | ПОДВЪРЗВАНЕ К-Л КЪM СЪЩ. ТАБЛО/СЪОРЖ. | 4 | БР | 1000100 ПОДВЪРЗВАНЕ К-Л КЪM СЪЩ. ТАБЛО/СЪОРЖ.(БР) | Поръчка за доставка | 4500057489 | 10 | 4500057489-10 | 151449420901 | 1514 | 9 | Търговище | 4 |  |  | Нови присъединявания | 4500057489-10
1000104 | MОНТАЖ ШК | 1 | БР | 1000104 MОНТАЖ ШК(БР) | Поръчка за доставка | 4500057489 | 10 | 4500057489-10 | 151449420901 | 1514 | 9 | Търговище | 4 |  |  | Нови присъединявания | 4500057489-10
1000105 | ДЕMОНТАЖ НА ШК | 1 | БР | 1000105 ДЕMОНТАЖ НА ШК(БР) | Поръчка за доставка | 4500057489 | 10 | 4500057489-10 | 151449420901 | 1514 | 9 | Търговище | 4 |  |  | Нови присъединявания | 4500057489-10
1000110 | M-Ж ТАБЛО ДО 5 ЕЛЕКТРОMЕРА ВКЛ. НА СТЕНА | 1 | БР | 1000110 M-Ж ТАБЛО ДО 5 ЕЛЕКТРОMЕРА ВКЛ. НА СТЕНА(БР) | Поръчка за доставка | 4500057489 | 10 | 4500057489-10 | 151449420901 | 1514 | 9 | Търговище | 4 |  |  | Нови присъединявания | 4500057489-10
1000223 | MОНТАЖ НА ТЕРMОСВИВАЕMА ГЛАВА | 5 | БР | 1000223 MОНТАЖ НА ТЕРMОСВИВАЕMА ГЛАВА(БР) | Поръчка за доставка | 4500057489 | 10 | 4500057489-10 | 151449420901 | 1514 | 9 | Търговище | 4 |  |  | Нови присъединявания | 4500057489-10
1000270 | НАПРАВА ЗАЗЕMЛЕНИЕ С ДВА КОЛА | 1 | БР | 1000270 НАПРАВА ЗАЗЕMЛЕНИЕ С ДВА КОЛА(БР) | Поръчка за доставка | 4500057489 | 10 | 4500057489-10 | 151449420901 | 1514 | 9 | Търговище | 4 |  |  | Нови присъединявания | 4500057489-10
1000271 | ИЗMЕРВАНЕ НА ЗАЗЕMЛЕНИЕ НА ТОЧКА | 1 | БР | 1000271 ИЗMЕРВАНЕ НА ЗАЗЕMЛЕНИЕ НА ТОЧКА(БР) | Поръчка за доставка | 4500057489 | 10 | 4500057489-10 | 151449420901 | 1514 | 9 | Търговище | 4 |  |  | Нови присъединявания | 4500057489-10
1000272 | ИЗMЕРВАНЕ ИЗОЛАЦИЯ НА К-Л НН-(4 ЖИЛА) | 2 | БР | 1000272 ИЗMЕРВАНЕ ИЗОЛАЦИЯ НА К-Л НН-(4 ЖИЛА)(БР) | Поръчка за доставка | 4500057489 | 10 | 4500057489-10 | 151449420901 | 1514 | 9 | Търговище | 4 |  |  | Нови присъединявания | 4500057489-10
1000280 | НАТОВАРВАНЕ И ИЗВОЗВАНЕ НА СТРОИТ. ОТП-И | 7 | M3 | 1000280 НАТОВАРВАНЕ И ИЗВОЗВАНЕ НА СТРОИТ. ОТП-И(M3) | Поръчка за доставка | 4500057489 | 10 | 4500057489-10 | 151449420901 | 1514 | 9 | Търговище | 4 |  |  | Нови присъединявания | 4500057489-10
1000281 | ТРАНСП. НА M-ЛИ ОТ СКЛАД НА ВЪЗЛОЖИТЕЛЯ | 1 | % | 1000281 ТРАНСП. НА M-ЛИ ОТ СКЛАД НА ВЪЗЛОЖИТЕЛЯ(%) | Поръчка за доставка | 4500057489 | 10 | 4500057489-10 | 151449420901 | 1514 | 9 | Търговище | 4 |  |  | Нови присъединявания | 4500057489-10
1000288 | Н-ВА НА СТОMАНЕНА КОНСТР. /ВКЛ. БОЯД./ | 10 | КГ | 1000288 Н-ВА НА СТОMАНЕНА КОНСТР. /ВКЛ. БОЯД./(КГ) | Поръчка за доставка | 4500057489 | 10 | 4500057489-10 | 151449420901 | 1514 | 9 | Търговище | 4 |  |  | Нови присъединявания | 4500057489-10
| П.не на пр.ка 20КV от храсти с ф до15см. | 4 | AU | П.не на пр.ка 20КV от храсти с ф до15см.(AU) | Поръчка за доставка | 4500057509 | 10 | 4500057509-10 | 210500044422 | 2105 | 0 | Габрово |  | P-2-MN-MSLEB-A0000017 | 2 | Ремонтна програма и еднократни планирани мерки | 4500057509-10
| П.не на пр.ка 20КV от храсти до 20бр. | 0.5 | AU | П.не на пр.ка 20КV от храсти до 20бр.(AU) | Поръчка за доставка | 4500057509 | 10 | 4500057509-10 | 210500044422 | 2105 | 0 | Габрово |  | P-2-MN-MSLEB-A0000017 | 2 | Ремонтна програма и еднократни планирани мерки | 4500057509-10
| П.не на пр.ка 20КV от храсти от21до50бр. | 1 | AU | П.не на пр.ка 20КV от храсти от21до50бр.(AU) | Поръчка за доставка | 4500057509 | 10 | 4500057509-10 | 210500044422 | 2105 | 0 | Габрово |  | P-2-MN-MSLEB-A0000017 | 2 | Ремонтна програма и еднократни планирани мерки | 4500057509-10
| П.не на пр.ка 20КV от храсти над 50бр. | 6 | AU | П.не на пр.ка 20КV от храсти над 50бр.(AU) | Поръчка за доставка | 4500057509 | 10 | 4500057509-10 | 210500044422 | 2105 | 0 | Габрово |  | P-2-MN-MSLEB-A0000017 | 2 | Ремонтна програма и еднократни планирани мерки | 4500057509-10
| О.не на един. дърв. ф над30см.мр ННи ВЕЛ | 57 | БР | О.не на един. дърв. ф над30см.мр ННи ВЕЛ(БР) | Поръчка за доставка | 4500057509 | 10 | 4500057509-10 | 210500044422 | 2105 | 0 | Габрово |  | P-2-MN-MSLEB-A0000017 | 2 | Ремонтна програма и еднократни планирани мерки | 4500057509-10
| Предоставяне на резултатите UTM / WGS 84 | 1 | БР | Предоставяне на резултатите UTM / WGS 84(БР) | Поръчка за доставка | 4500057557 | 10 | 4500057557-10 | 151419603333 | 1514 | 9 | Варна | 1 |  |  | Нови присъединявания | 4500057557-10
| Изготвяне на компл. доклад за КЛ/ЕП | 1 | БР | Изготвяне на компл. доклад за КЛ/ЕП(БР) | Поръчка за доставка | 4500057558 | 10 | 4500057558-10 | 151449325322 | 1514 | 9 | Търговище | 4 |  |  | Нови присъединявания | 4500057558-10
| Изготвяне пл-л за трасиране и даване СЛ | 1 | БР | Изготвяне пл-л за трасиране и даване СЛ(БР) | Поръчка за доставка | 4500057558 | 10 | 4500057558-10 | 151449325322 | 1514 | 9 | Търговище | 4 |  |  | Нови присъединявания | 4500057558-10
| Упражняване на строителен надзор КЛ/ЕП | 1 | БР | Упражняване на строителен надзор КЛ/ЕП(БР) | Поръчка за доставка | 4500057558 | 10 | 4500057558-10 | 151449325322 | 1514 | 9 | Търговище | 4 |  |  | Нови присъединявания | 4500057558-10
| З-не изготвяне на цифров модел,чл.52 | 1 | БР | З-не изготвяне на цифров модел,чл.52(БР) | Поръчка за доставка | 4500057558 | 10 | 4500057558-10 | 151449325322 | 1514 | 9 | Търговище | 4 |  |  | Нови присъединявания | 4500057558-10
| Предоставяне на резултатите UTM / WGS 84 | 1 | БР | Предоставяне на резултатите UTM / WGS 84(БР) | Поръчка за доставка | 4500057558 | 10 | 4500057558-10 | 151449325322 | 1514 | 9 | Търговище | 4 |  |  | Нови присъединявания | 4500057558-10
1000262 | MОНТАЖ НА РАЗЕДЕНИТЕЛ /РОС, РОM/ | 1 | БР | 1000262 MОНТАЖ НА РАЗЕДЕНИТЕЛ /РОС, РОM/(БР) | Поръчка за доставка | 4500057472 | 10 | 4500057472-10 | 210500044378 | 2105 | 0 | Габрово |  | P-2-MN-MSLEB-A0000015 | 2 | Ремонтна програма и еднократни планирани мерки | 4500057472-10
1000268 | M-Ж НА ТРИФАЗНИ СПУСЪЧНИ ОТКЛОНЕНИЯ СРН | 1 | БР | 1000268 M-Ж НА ТРИФАЗНИ СПУСЪЧНИ ОТКЛОНЕНИЯ СРН(БР) | Поръчка за доставка | 4500057472 | 10 | 4500057472-10 | 210500044378 | 2105 | 0 | Габрово |  | P-2-MN-MSLEB-A0000015 | 2 | Ремонтна програма и еднократни планирани мерки | 4500057472-10
1000263 | ДЕMОНТАЖ НА РАЗЕДЕНИТЕЛ /РОС, РОM/ | 1 | БР | 1000263 ДЕMОНТАЖ НА РАЗЕДЕНИТЕЛ /РОС, РОM/(БР) | Поръчка за доставка | 4500057472 | 10 | 4500057472-10 | 210500044378 | 2105 | 0 | Габрово |  | P-2-MN-MSLEB-A0000015 | 2 | Ремонтна програма и еднократни планирани мерки | 4500057472-10
1000269 | НАПРАВА ЗАЗЕMЛЕНИЕ С ЕДИН КОЛ | 3 | БР | 1000269 НАПРАВА ЗАЗЕMЛЕНИЕ С ЕДИН КОЛ(БР) | Поръчка за доставка | 4500057472 | 10 | 4500057472-10 | 210500044378 | 2105 | 0 | Габрово |  | P-2-MN-MSLEB-A0000015 | 2 | Ремонтна програма и еднократни планирани мерки | 4500057472-10
| НА-ВАНЕ, ПР-Е И РАЗТ-НЕ НА Б-Н РЪЧНО УУ | 90 | М | НА-ВАНЕ, ПР-Е И РАЗТ-НЕ НА Б-Н РЪЧНО УУ(М) | Поръчка за доставка | 4500057472 | 20 | 4500057472-20 | 210500044378 | 2105 | 0 | Габрово |  | P-2-MN-MSLEB-A0000015 | 2 | Ремонтна програма и еднократни планирани мерки | 4500057472-20
| ПР-НЕ НА СРС ПРИ УТ.У. В ПЛ. ТЕРЕН - РЪЧ | 30 | М | ПР-НЕ НА СРС ПРИ УТ.У. В ПЛ. ТЕРЕН - РЪЧ(М) | Поръчка за доставка | 4500057472 | 20 | 4500057472-20 | 210500044378 | 2105 | 0 | Габрово |  | P-2-MN-MSLEB-A0000015 | 2 | Ремонтна програма и еднократни планирани мерки | 4500057472-20
1000160 | ИЗПРАВЯНЕ НА СБС НЦГ - 952 В РАВН ТЕРЕН | 1 | БР | 1000160 ИЗПРАВЯНЕ НА СБС НЦГ - 952 В РАВН ТЕРЕН(БР) | Поръчка за доставка | 4500057490 | 10 | 4500057490-10 | 210500044386 | 2105 | 0 | Варна |  | P-1-MN-MSLEB-D0000026 | 1 | Ремонтна програма и еднократни планирани мерки | 4500057490-10
1000186 | ДЕMОНТАЖ НА СРС ЪM | 1 | БР | 1000186 ДЕMОНТАЖ НА СРС ЪM(БР) | Поръчка за доставка | 4500057490 | 10 | 4500057490-10 | 210500044386 | 2105 | 0 | Варна |  | P-1-MN-MSLEB-D0000026 | 1 | Ремонтна програма и еднократни планирани мерки | 4500057490-10
1000280 | НАТОВАРВАНЕ И ИЗВОЗВАНЕ НА СТРОИТ. ОТП-И | 5 | M3 | 1000280 НАТОВАРВАНЕ И ИЗВОЗВАНЕ НА СТРОИТ. ОТП-И(M3) | Поръчка за доставка | 4500057490 | 10 | 4500057490-10 | 210500044386 | 2105 | 0 | Варна |  | P-1-MN-MSLEB-D0000026 | 1 | Ремонтна програма и еднократни планирани мерки | 4500057490-10
1000282 | ТРАНСПОРТИРАНЕ НА СБС ОТ СКЛАД ВЪЗЛОЖИТ | 15 | KM | 1000282 ТРАНСПОРТИРАНЕ НА СБС ОТ СКЛАД ВЪЗЛОЖИТ(KM) | Поръчка за доставка | 4500057490 | 10 | 4500057490-10 | 210500044386 | 2105 | 0 | Варна |  | P-1-MN-MSLEB-D0000026 | 1 | Ремонтна програма и еднократни планирани мерки | 4500057490-10
1000284 | ТРАНСП. НА СТАРИ M-ЛИ ДО СКЛАД НА ВЪЗЛ. | 25 | TKM | 1000284 ТРАНСП. НА СТАРИ M-ЛИ ДО СКЛАД НА ВЪЗЛ.(TKM) | Поръчка за доставка | 4500057490 | 10 | 4500057490-10 | 210500044386 | 2105 | 0 | Варна |  | P-1-MN-MSLEB-D0000026 | 1 | Ремонтна програма и еднократни планирани мерки | 4500057490-10
1000000 | НАПРАВА НА ШУРФОВЕ 1/0.8/0.6 | 4 | БР | 1000000 НАПРАВА НА ШУРФОВЕ 1/0.8/0.6(БР) | Поръчка за доставка | 4500057562 | 10 | 4500057562-10 | 151460000372 | 1514 | 0 | Русе | 6 |  |  | Инвестиции | 4500057562-10
1000002 | РАЗКЪРТВАНЕ НА ТРОТОАР-БЕТОНЕН | 15 | M2 | 1000002 РАЗКЪРТВАНЕ НА ТРОТОАР-БЕТОНЕН(M2) | Поръчка за доставка | 4500057562 | 10 | 4500057562-10 | 151460000372 | 1514 | 0 | Русе | 6 |  |  | Инвестиции | 4500057562-10
1000003 | РАЗКЪРТВАНЕ ТРОТОАР С ТРОТОАРНИ ПЛОЧКИ | 1.5 | M2 | 1000003 РАЗКЪРТВАНЕ ТРОТОАР С ТРОТОАРНИ ПЛОЧКИ(M2) | Поръчка за доставка | 4500057562 | 10 | 4500057562-10 | 151460000372 | 1514 | 0 | Русе | 6 |  |  | Инвестиции | 4500057562-10
1000005 | РАЗКЪРТВАНЕ НА АСФАЛТОВА НАСТИЛКА | 7.2 | M2 | 1000005 РАЗКЪРТВАНЕ НА АСФАЛТОВА НАСТИЛКА(M2) | Поръчка за доставка | 4500057562 | 10 | 4500057562-10 | 151460000372 | 1514 | 0 | Русе | 6 |  |  | Инвестиции | 4500057562-10
1000006 | РЯЗАНЕ НА АСФАЛТОВА НАСТИЛКА | 109 | М | 1000006 РЯЗАНЕ НА АСФАЛТОВА НАСТИЛКА(М) | Поръчка за доставка | 4500057562 | 10 | 4500057562-10 | 151460000372 | 1514 | 0 | Русе | 6 |  |  | Инвестиции | 4500057562-10
1000007 | ВЪЗСТАНОВЯВАНЕ НА ТРОТОАР-БЕТОНЕН | 15 | M2 | 1000007 ВЪЗСТАНОВЯВАНЕ НА ТРОТОАР-БЕТОНЕН(M2) | Поръчка за доставка | 4500057562 | 10 | 4500057562-10 | 151460000372 | 1514 | 0 | Русе | 6 |  |  | Инвестиции | 4500057562-10
1000008 | ВЪЗСТАНОВЯВАНЕ НА ТРОТОАР С ПЛОЧКИ-НОВИ | 1.5 | M2 | 1000008 ВЪЗСТАНОВЯВАНЕ НА ТРОТОАР С ПЛОЧКИ-НОВИ(M2) | Поръчка за доставка | 4500057562 | 10 | 4500057562-10 | 151460000372 | 1514 | 0 | Русе | 6 |  |  | Инвестиции | 4500057562-10
1000011 | ВЪЗСТАНОВЯВАНЕ НА АСФАЛТОВА НАСТИЛКА-ПЪТ | 7.2 | M2 | 1000011 ВЪЗСТАНОВЯВАНЕ НА АСФАЛТОВА НАСТИЛКА-ПЪТ(M2) | Поръчка за доставка | 4500057562 | 10 | 4500057562-10 | 151460000372 | 1514 | 0 | Русе | 6 |  |  | Инвестиции | 4500057562-10
1000017 | НАПРАВА ИЗКОП ІІІ КАТЕГОРИЯ 0.8/0.4 | 188 | М | 1000017 НАПРАВА ИЗКОП ІІІ КАТЕГОРИЯ 0.8/0.4(М) | Поръчка за доставка | 4500057562 | 10 | 4500057562-10 | 151460000372 | 1514 | 0 | Русе | 6 |  |  | Инвестиции | 4500057562-10
| Проектиране на каб линии до35kV над 500 | 1 | KM | Проектиране на каб линии до35kV над 500(KM) | Поръчка за доставка | 4500057480 | 10 | 4500057480-10 | 151410000253 | 1514 | 0 | Варна | 1 |  |  | Инвестиции | 4500057480-10
| План за безопасност и здр. при работа КЛ | 1 | БР | План за безопасност и здр. при работа КЛ(БР) | Поръчка за доставка | 4500057480 | 10 | 4500057480-10 | 151410000253 | 1514 | 0 | Варна | 1 |  |  | Инвестиции | 4500057480-10
| Проект част пожарна безопасност при КЛ | 1 | БР | Проект част пожарна безопасност при КЛ(БР) | Поръчка за доставка | 4500057480 | 10 | 4500057480-10 | 151410000253 | 1514 | 0 | Варна | 1 |  |  | Инвестиции | 4500057480-10
| Съгласуване на скици А3 /вклю. такси/ | 1 | БР | Съгласуване на скици А3 /вклю. такси/(БР) | Поръчка за доставка | 4500057480 | 10 | 4500057480-10 | 151410000253 | 1514 | 0 | Варна | 1 |  |  | Инвестиции | 4500057480-10
| ИЗРАБОТКА И МОНТАЖ НА ЖАЛ.РЕШЕТКА | 72 | БР | ИЗРАБОТКА И МОНТАЖ НА ЖАЛ.РЕШЕТКА(БР) | Поръчка за доставка | 4500057494 | 10 | 4500057494-10 | 210500044104 | 2105 | 0 | Варна |  | P-1-MN-STUWB-C0000018 | 1 | Ремонтна програма и еднократни планирани мерки | 4500057494-10
1000023 | НАПРАВА ИЗКОП ІІІ КАТЕГОРИЯ 1.1/0.4 | 18 | М | 1000023 НАПРАВА ИЗКОП ІІІ КАТЕГОРИЯ 1.1/0.4(М) | Поръчка за доставка | 4500057562 | 10 | 4500057562-10 | 151460000372 | 1514 | 0 | Русе | 6 |  |  | Инвестиции | 4500057562-10
1000050 | MОНТАЖ РVС ТРЪБИ Ф110 В БЕТОНОВ КОЖУХ | 21 | М | 1000050 MОНТАЖ РVС ТРЪБИ Ф110 В БЕТОНОВ КОЖУХ(М) | Поръчка за доставка | 4500057562 | 10 | 4500057562-10 | 151460000372 | 1514 | 0 | Русе | 6 |  |  | Инвестиции | 4500057562-10
1000058 | Н-ВА ПОДЛ С ПЯСЪК И PVC ЛЕНТА ЗА 1 К-Л | 185 | М | 1000058 Н-ВА ПОДЛ С ПЯСЪК И PVC ЛЕНТА ЗА 1 К-Л(М) | Поръчка за доставка | 4500057562 | 10 | 4500057562-10 | 151460000372 | 1514 | 0 | Русе | 6 |  |  | Инвестиции | 4500057562-10
1000063 | MОНТАЖ MЕТАЛНА ТРЪБА ПО СТЪЛБ/СТЕНА | 3 | БР | 1000063 MОНТАЖ MЕТАЛНА ТРЪБА ПО СТЪЛБ/СТЕНА(БР) | Поръчка за доставка | 4500057562 | 10 | 4500057562-10 | 151460000372 | 1514 | 0 | Русе | 6 |  |  | Инвестиции | 4500057562-10
1000066 | НАПРАВА И MОНТАЖ РЕПЕРИ ЗА КАБЕЛНИ ЛИНИИ | 11 | БР | 1000066 НАПРАВА И MОНТАЖ РЕПЕРИ ЗА КАБЕЛНИ ЛИНИИ(БР) | Поръчка за доставка | 4500057562 | 10 | 4500057562-10 | 151460000372 | 1514 | 0 | Русе | 6 |  |  | Инвестиции | 4500057562-10
1000078 | ПОЛАГАНЕ КАБЕЛ В ИЗКОП>3Х120 MM?? ВКЛ | 185 | М | 1000078 ПОЛАГАНЕ КАБЕЛ В ИЗКОП>3Х120 MM?? ВКЛ(М) | Поръчка за доставка | 4500057562 | 10 | 4500057562-10 | 151460000372 | 1514 | 0 | Русе | 6 |  |  | Инвестиции | 4500057562-10
1000083 | ИЗТЕГЛЯНЕ КАБЕЛ В ТРЪБИ НАД 3Х120 MM ВКЛ | 21 | М | 1000083 ИЗТЕГЛЯНЕ КАБЕЛ В ТРЪБИ НАД 3Х120 MM ВКЛ(М) | Поръчка за доставка | 4500057562 | 10 | 4500057562-10 | 151460000372 | 1514 | 0 | Русе | 6 |  |  | Инвестиции | 4500057562-10
1000089 | ДОСТАВКА И MОНТАЖ НА КАБЕЛНИ MАРКИ | 5 | БР | 1000089 ДОСТАВКА И MОНТАЖ НА КАБЕЛНИ MАРКИ(БР) | Поръчка за доставка | 4500057562 | 10 | 4500057562-10 | 151460000372 | 1514 | 0 | Русе | 6 |  |  | Инвестиции | 4500057562-10
1000104 | MОНТАЖ ШК | 1 | БР | 1000104 MОНТАЖ ШК(БР) | Поръчка за доставка | 4500057562 | 10 | 4500057562-10 | 151460000372 | 1514 | 0 | Русе | 6 |  |  | Инвестиции | 4500057562-10
1000111 | M-Ж ТАБЛО ДО5 ЕЛЕКТРОMЕРА ВКЛ. НА СТЪЛБ | 2 | БР | 1000111 M-Ж ТАБЛО ДО5 ЕЛЕКТРОMЕРА ВКЛ. НА СТЪЛБ(БР) | Поръчка за доставка | 4500057562 | 10 | 4500057562-10 | 151460000372 | 1514 | 0 | Русе | 6 |  |  | Инвестиции | 4500057562-10
1000114 | ДЕMОНТАЖ НА ТАБЛО | 2 | БР | 1000114 ДЕMОНТАЖ НА ТАБЛО(БР) | Поръчка за доставка | 4500057562 | 10 | 4500057562-10 | 151460000372 | 1514 | 0 | Русе | 6 |  |  | Инвестиции | 4500057562-10
1000123 | MОНТАЖ НА АВТОMАТИЧЕН ПРЕКЪСВАЧ НН | 1 | БР | 1000123 MОНТАЖ НА АВТОMАТИЧЕН ПРЕКЪСВАЧ НН(БР) | Поръчка за доставка | 4500057562 | 10 | 4500057562-10 | 151460000372 | 1514 | 0 | Русе | 6 |  |  | Инвестиции | 4500057562-10
1000156 | ИЗПРАВЯНЕ НА СБС НН В РАВНИНЕН ТЕРЕН | 4 | БР | 1000156 ИЗПРАВЯНЕ НА СБС НН В РАВНИНЕН ТЕРЕН(БР) | Поръчка за доставка | 4500057562 | 10 | 4500057562-10 | 151460000372 | 1514 | 0 | Русе | 6 |  |  | Инвестиции | 4500057562-10
| Изготвяне на компл. доклад за КЛ/ЕПО | 1 | БР | Изготвяне на компл. доклад за КЛ/ЕПО(БР) | Поръчка за доставка | 4500051706 | 10 | 4500051706-10 | 151479201662 | 1514 | 9 | Г. Оряховица | 7 |  |  | Нови присъединявания | 4500051706-10
| Изготвяне пл-л за трасиране и даване СЛ | 1 | БР | Изготвяне пл-л за трасиране и даване СЛ(БР) | Поръчка за доставка | 4500051706 | 10 | 4500051706-10 | 151479201662 | 1514 | 9 | Г. Оряховица | 7 |  |  | Нови присъединявания | 4500051706-10
| Упражняване на строителен надзор КЛ/ЕПО | 1 | БР | Упражняване на строителен надзор КЛ/ЕПО(БР) | Поръчка за доставка | 4500051706 | 10 | 4500051706-10 | 151479201662 | 1514 | 9 | Г. Оряховица | 7 |  |  | Нови присъединявания | 4500051706-10
| З-не изготвяне на цифров модел,чл.52 | 1 | БР | З-не изготвяне на цифров модел,чл.52(БР) | Поръчка за доставка | 4500051706 | 10 | 4500051706-10 | 151479201662 | 1514 | 9 | Г. Оряховица | 7 |  |  | Нови присъединявания | 4500051706-10
1000083 | ИЗТЕГЛЯНЕ КАБЕЛ В ТРЪБИ НАД 3Х120 MM ВКЛ | 10 | М | 1000083 ИЗТЕГЛЯНЕ КАБЕЛ В ТРЪБИ НАД 3Х120 MM ВКЛ(М) | Поръчка за доставка | 4500057620 | 20 | 4500057620-20 | 151419625212 | 1514 | 9 | Варна | 1 |  |  | Нови присъединявания | 4500057620-20
1000089 | ДОСТАВКА И MОНТАЖ НА КАБЕЛНИ MАРКИ | 2 | БР | 1000089 ДОСТАВКА И MОНТАЖ НА КАБЕЛНИ MАРКИ(БР) | Поръчка за доставка | 4500057620 | 20 | 4500057620-20 | 151419625212 | 1514 | 9 | Варна | 1 |  |  | Нови присъединявания | 4500057620-20
1000091 | Н-ВА КГНН>3Х95+50(4Х95)MM2 ВКЛ (4ЖИЛА) | 8 | БР | 1000091 Н-ВА КГНН>3Х95+50(4Х95)MM2 ВКЛ (4ЖИЛА)(БР) | Поръчка за доставка | 4500057620 | 20 | 4500057620-20 | 151419625212 | 1514 | 9 | Варна | 1 |  |  | Нови присъединявания | 4500057620-20
1000100 | ПОДВЪРЗВАНЕ К-Л КЪM СЪЩ. ТАБЛО/СЪОРЖ. | 11 | БР | 1000100 ПОДВЪРЗВАНЕ К-Л КЪM СЪЩ. ТАБЛО/СЪОРЖ.(БР) | Поръчка за доставка | 4500057620 | 20 | 4500057620-20 | 151419625212 | 1514 | 9 | Варна | 1 |  |  | Нови присъединявания | 4500057620-20
| Проектиране на КЛ до35kV над 500 м | 2 | БР | Проектиране на КЛ до35kV над 500 м(БР) | Поръчка за доставка | 4500043206 | 20 | 4500043206-20 | 151419515311 | 1514 | 9 | Варна | 1 |  |  | Нови присъединявания | 4500043206-20
| Съгласуване на скици А4 /вкл. такси/ | 3 | БР | Съгласуване на скици А4 /вкл. такси/(БР) | Поръчка за доставка | 4500043206 | 20 | 4500043206-20 | 151419515311 | 1514 | 9 | Варна | 1 |  |  | Нови присъединявания | 4500043206-20
| Набавяне к-лни подложки /вкл. такси/ | 1 | БР | Набавяне к-лни подложки /вкл. такси/(БР) | Поръчка за доставка | 4500043206 | 20 | 4500043206-20 | 151419515311 | 1514 | 9 | Варна | 1 |  |  | Нови присъединявания | 4500043206-20
1000123 | MОНТАЖ НА АВТОMАТИЧЕН ПРЕКЪСВАЧ НН | 1 | БР | 1000123 MОНТАЖ НА АВТОMАТИЧЕН ПРЕКЪСВАЧ НН(БР) | Поръчка за доставка | 4500057620 | 10 | 4500057620-10 | 151419625212 | 1514 | 9 | Варна | 1 |  |  | Нови присъединявания | 4500057620-10
1000269 | НАПРАВА ЗАЗЕMЛЕНИЕ С ЕДИН КОЛ | 1 | БР | 1000269 НАПРАВА ЗАЗЕMЛЕНИЕ С ЕДИН КОЛ(БР) | Поръчка за доставка | 4500057620 | 10 | 4500057620-10 | 151419625212 | 1514 | 9 | Варна | 1 |  |  | Нови присъединявания | 4500057620-10
| Проектиране на каб. линии до35kV от 200- | 1 | БР | Проектиране на каб. линии до35kV от 200-(БР) | Поръчка за доставка | 4500051922 | 10 | 4500051922-10 | 151419214922 | 1514 | 9 | Варна | 1 |  |  | Нови присъединявания | 4500051922-10
| Проектиране на касета | 1 | БР | Проектиране на касета(БР) | Поръчка за доставка | 4500051922 | 10 | 4500051922-10 | 151419214922 | 1514 | 9 | Варна | 1 |  |  | Нови присъединявания | 4500051922-10
| План за временна организация на движение | 1 | БР | План за временна организация на движение(БР) | Поръчка за доставка | 4500051922 | 10 | 4500051922-10 | 151419214922 | 1514 | 9 | Варна | 1 |  |  | Нови присъединявания | 4500051922-10
| План за безопасност и здр. при работа КЛ | 1 | БР | План за безопасност и здр. при работа КЛ(БР) | Поръчка за доставка | 4500051922 | 10 | 4500051922-10 | 151419214922 | 1514 | 9 | Варна | 1 |  |  | Нови присъединявания | 4500051922-10
| Съгласуване на скици А3 /вклю. такси/ | 1 | БР | Съгласуване на скици А3 /вклю. такси/(БР) | Поръчка за доставка | 4500051922 | 10 | 4500051922-10 | 151419214922 | 1514 | 9 | Варна | 1 |  |  | Нови присъединявания | 4500051922-10
| Геодезичен проект за линеен обект КЛ* | 1 | Ч | Геодезичен проект за линеен обект КЛ*(Ч) | Поръчка за доставка | 4500051922 | 10 | 4500051922-10 | 151419214922 | 1514 | 9 | Варна | 1 |  |  | Нови присъединявания | 4500051922-10
| Наб-е на кадастрални подложки/вклю. такс | 1 | БР | Наб-е на кадастрални подложки/вклю. такс(БР) | Поръчка за доставка | 4500051922 | 10 | 4500051922-10 | 151419214922 | 1514 | 9 | Варна | 1 |  |  | Нови присъединявания | 4500051922-10
| Авторски надзор по време на строителство | 2 | БР | Авторски надзор по време на строителство(БР) | Поръчка за доставка | 4500051922 | 10 | 4500051922-10 | 151419214922 | 1514 | 9 | Варна | 1 |  |  | Нови присъединявания | 4500051922-10
| Съгласуване на проект с Държавни и общин | 1 | БР | Съгласуване на проект с Държавни и общин(БР) | Поръчка за доставка | 4500051922 | 10 | 4500051922-10 | 151419214922 | 1514 | 9 | Варна | 1 |  |  | Нови присъединявания | 4500051922-10
| ТАКСИ | 1 | БР | ТАКСИ(БР) | Поръчка за доставка | 4500051922 | 10 | 4500051922-10 | 151419214922 | 1514 | 9 | Варна | 1 |  |  | Нови присъединявания | 4500051922-10
1000271 | ИЗMЕРВАНЕ НА ЗАЗЕMЛЕНИЕ НА ТОЧКА | 1 | БР | 1000271 ИЗMЕРВАНЕ НА ЗАЗЕMЛЕНИЕ НА ТОЧКА(БР) | Поръчка за доставка | 4500057620 | 10 | 4500057620-10 | 151419625212 | 1514 | 9 | Варна | 1 |  |  | Нови присъединявания | 4500057620-10
1000272 | ИЗMЕРВАНЕ ИЗОЛАЦИЯ НА К-Л НН-(4 ЖИЛА) | 3 | БР | 1000272 ИЗMЕРВАНЕ ИЗОЛАЦИЯ НА К-Л НН-(4 ЖИЛА)(БР) | Поръчка за доставка | 4500057620 | 10 | 4500057620-10 | 151419625212 | 1514 | 9 | Варна | 1 |  |  | Нови присъединявания | 4500057620-10
1000280 | НАТОВАРВАНЕ И ИЗВОЗВАНЕ НА СТРОИТ. ОТП-И | 0.5 | M3 | 1000280 НАТОВАРВАНЕ И ИЗВОЗВАНЕ НА СТРОИТ. ОТП-И(M3) | Поръчка за доставка | 4500057620 | 10 | 4500057620-10 | 151419625212 | 1514 | 9 | Варна | 1 |  |  | Нови присъединявания | 4500057620-10
1000281 | ТРАНСП. НА M-ЛИ ОТ СКЛАД НА ВЪЗЛОЖИТЕЛЯ | 1 | % | 1000281 ТРАНСП. НА M-ЛИ ОТ СКЛАД НА ВЪЗЛОЖИТЕЛЯ(%) | Поръчка за доставка | 4500057620 | 10 | 4500057620-10 | 151419625212 | 1514 | 9 | Варна | 1 |  |  | Нови присъединявания | 4500057620-10
1000286 | НАПРАВА НА ОТВОР В БЕТОН | 5 | БР | 1000286 НАПРАВА НА ОТВОР В БЕТОН(БР) | Поръчка за доставка | 4500057620 | 10 | 4500057620-10 | 151419625212 | 1514 | 9 | Варна | 1 |  |  | Нови присъединявания | 4500057620-10
| Демонтаж на опъвателна верига | 3 | БР | Демонтаж на опъвателна верига(БР) | Поръчка за доставка | 4500052042 | 10 | 4500052042-10 | 151470000802 | 1514 | 0 | Г. Оряховица | 7 |  |  | Инвестиции | 4500052042-10
| Монтаж на мощностен разединител без зами | 2 | БР | Монтаж на мощностен разединител без зами(БР) | Поръчка за доставка | 4500052042 | 20 | 4500052042-20 | 151470000802 | 1514 | 0 | Г. Оряховица | 7 |  |  | Инвестиции | 4500052042-20
| Изработка на дребна метална конструкция | 174 | КГ | Изработка на дребна метална конструкция(КГ) | Поръчка за доставка | 4500052042 | 20 | 4500052042-20 | 151470000802 | 1514 | 0 | Г. Оряховица | 7 |  |  | Инвестиции | 4500052042-20
| Монтаж на вентилни отводи | 8 | БР | Монтаж на вентилни отводи(БР) | Поръчка за доставка | 4500052042 | 20 | 4500052042-20 | 151470000802 | 1514 | 0 | Г. Оряховица | 7 |  |  | Инвестиции | 4500052042-20
1000101 | СФАЗИРОВКА НА КЛ НН (ЗА 3-ТЕ ЖИЛА) | 2 | БР | 1000101 СФАЗИРОВКА НА КЛ НН (ЗА 3-ТЕ ЖИЛА)(БР) | Поръчка за доставка | 4500057620 | 20 | 4500057620-20 | 151419625212 | 1514 | 9 | Варна | 1 |  |  | Нови присъединявания | 4500057620-20
1000133 | Д-Ж НА ТРАФОMАШИНА ДО 400KVA ВКЛ БКТП/ТП | 1 | БР | 1000133 Д-Ж НА ТРАФОMАШИНА ДО 400KVA ВКЛ БКТП/ТП(БР) | Поръчка за доставка | 4500057620 | 20 | 4500057620-20 | 151419625212 | 1514 | 9 | Варна | 1 |  |  | Нови присъединявания | 4500057620-20
| Монтаж на проводник (АС 50 - 95) | 32 | М | Монтаж на проводник (АС 50 - 95)(М) | Поръчка за доставка | 4500052042 | 20 | 4500052042-20 | 151470000802 | 1514 | 0 | Г. Оряховица | 7 |  |  | Инвестиции | 4500052042-20
| Монтаж на шкаф за управление и комутация | 2 | БР | Монтаж на шкаф за управление и комутация(БР) | Поръчка за доставка | 4500052042 | 20 | 4500052042-20 | 151470000802 | 1514 | 0 | Г. Оряховица | 7 |  |  | Инвестиции | 4500052042-20
| Монтаж на стойки за предпазители СрН | 4 | БР | Монтаж на стойки за предпазители СрН(БР) | Поръчка за доставка | 4500052042 | 20 | 4500052042-20 | 151470000802 | 1514 | 0 | Г. Оряховица | 7 |  |  | Инвестиции | 4500052042-20
| Монтаж на Напреженови трансформатори ОМ | 2 | БР | Монтаж на Напреженови трансформатори ОМ(БР) | Поръчка за доставка | 4500052042 | 20 | 4500052042-20 | 151470000802 | 1514 | 0 | Г. Оряховица | 7 |  |  | Инвестиции | 4500052042-20
| Монтаж на опъвателни вериги (включително | 9 | БР | Монтаж на опъвателни вериги (включително(БР) | Поръчка за доставка | 4500052042 | 20 | 4500052042-20 | 151470000802 | 1514 | 0 | Г. Оряховица | 7 |  |  | Инвестиции | 4500052042-20
| Монтаж заземителен контур | 33 | М | Монтаж заземителен контур(М) | Поръчка за доставка | 4500052042 | 20 | 4500052042-20 | 151470000802 | 1514 | 0 | Г. Оряховица | 7 |  |  | Инвестиции | 4500052042-20
| Монтаж табелки диспечерски наименования | 3 | БР | Монтаж табелки диспечерски наименования(БР) | Поръчка за доставка | 4500052042 | 20 | 4500052042-20 | 151470000802 | 1514 | 0 | Г. Оряховица | 7 |  |  | Инвестиции | 4500052042-20
| Монтаж токови клеми/гилзи съединителни | 12 | БР | Монтаж токови клеми/гилзи съединителни(БР) | Поръчка за доставка | 4500052042 | 20 | 4500052042-20 | 151470000802 | 1514 | 0 | Г. Оряховица | 7 |  |  | Инвестиции | 4500052042-20
| Изтегл. кабел СВТ 3х2.5мм2 п/з тръба/к-я | 17 | М | Изтегл. кабел СВТ 3х2.5мм2 п/з тръба/к-я(М) | Поръчка за доставка | 4500052042 | 20 | 4500052042-20 | 151470000802 | 1514 | 0 | Г. Оряховица | 7 |  |  | Инвестиции | 4500052042-20
| Изтегл. кабел СВТ 16х(2х1.5мм2) по кон-я | 28 | М | Изтегл. кабел СВТ 16х(2х1.5мм2) по кон-я(М) | Поръчка за доставка | 4500052042 | 20 | 4500052042-20 | 151470000802 | 1514 | 0 | Г. Оряховица | 7 |  |  | Инвестиции | 4500052042-20
| Монтаж метална тръба Ф-32 по СРС | 18 | М | Монтаж метална тръба Ф-32 по СРС(М) | Поръчка за доставка | 4500052042 | 20 | 4500052042-20 | 151470000802 | 1514 | 0 | Г. Оряховица | 7 |  |  | Инвестиции | 4500052042-20
| Транспорт материали от склад на Възложит | 1 | % | Транспорт материали от склад на Възложит(%) | Поръчка за доставка | 4500052042 | 20 | 4500052042-20 | 151470000802 | 1514 | 0 | Г. Оряховица | 7 |  |  | Инвестиции | 4500052042-20
| Измерване на заземление на точка | 3 | БР | Измерване на заземление на точка(БР) | Поръчка за доставка | 4500052042 | 30 | 4500052042-30 | 151470000802 | 1514 | 0 | Г. Оряховица | 7 |  |  | Инвестиции | 4500052042-30
| Направа на заземление с два кола | 3 | БР | Направа на заземление с два кола(БР) | Поръчка за доставка | 4500052042 | 30 | 4500052042-30 | 151470000802 | 1514 | 0 | Г. Оряховица | 7 |  |  | Инвестиции | 4500052042-30
1000141 | MОНТАЖ НА ТАБЛО ГТ | 1 | БР | 1000141 MОНТАЖ НА ТАБЛО ГТ(БР) | Поръчка за доставка | 4500057620 | 20 | 4500057620-20 | 151419625212 | 1514 | 9 | Варна | 1 |  |  | Нови присъединявания | 4500057620-20
1000142 | MОНТАЖ НА ТАБЛО РТ | 3 | БР | 1000142 MОНТАЖ НА ТАБЛО РТ(БР) | Поръчка за доставка | 4500057620 | 20 | 4500057620-20 | 151419625212 | 1514 | 9 | Варна | 1 |  |  | Нови присъединявания | 4500057620-20
1000017 | НАПРАВА ИЗКОП ІІІ КАТЕГОРИЯ 0.8/0.4 | 1 | М | 1000017 НАПРАВА ИЗКОП ІІІ КАТЕГОРИЯ 0.8/0.4(М) | Поръчка за доставка | 4500057620 | 10 | 4500057620-10 | 151419625212 | 1514 | 9 | Варна | 1 |  |  | Нови присъединявания | 4500057620-10
1000053 | ПОЛАГАНЕ PVC ТРЪБИ Ф110 В ИЗКОП | 4.5 | М | 1000053 ПОЛАГАНЕ PVC ТРЪБИ Ф110 В ИЗКОП(М) | Поръчка за доставка | 4500057620 | 10 | 4500057620-10 | 151419625212 | 1514 | 9 | Варна | 1 |  |  | Нови присъединявания | 4500057620-10
1000143 | ДЕMОНТАЖ НА ТАБЛО ГТ | 1 | БР | 1000143 ДЕMОНТАЖ НА ТАБЛО ГТ(БР) | Поръчка за доставка | 4500057620 | 20 | 4500057620-20 | 151419625212 | 1514 | 9 | Варна | 1 |  |  | Нови присъединявания | 4500057620-20
1000144 | ДЕMОНТАЖ НА РТАБЛО РТ | 2 | БР | 1000144 ДЕMОНТАЖ НА РТАБЛО РТ(БР) | Поръчка за доставка | 4500057620 | 20 | 4500057620-20 | 151419625212 | 1514 | 9 | Варна | 1 |  |  | Нови присъединявания | 4500057620-20
1000151 | M-Ж НА КАБЕЛНА ВРЪЗКА ОТ ТРАФОMАШ ДО ГРТ | 77 | М | 1000151 M-Ж НА КАБЕЛНА ВРЪЗКА ОТ ТРАФОMАШ ДО ГРТ(М) | Поръчка за доставка | 4500057620 | 20 | 4500057620-20 | 151419625212 | 1514 | 9 | Варна | 1 |  |  | Нови присъединявания | 4500057620-20
1000279 | ПОДВЪР. НА КЛ ИЛИ ВЪЗ. ОТКЛ. КЪM ВM СРН | 1 | БР | 1000279 ПОДВЪР. НА КЛ ИЛИ ВЪЗ. ОТКЛ. КЪM ВM СРН(БР) | Поръчка за доставка | 4500057620 | 20 | 4500057620-20 | 151419625212 | 1514 | 9 | Варна | 1 |  |  | Нови присъединявания | 4500057620-20
1000281 | ТРАНСП. НА M-ЛИ ОТ СКЛАД НА ВЪЗЛОЖИТЕЛЯ | 1 | % | 1000281 ТРАНСП. НА M-ЛИ ОТ СКЛАД НА ВЪЗЛОЖИТЕЛЯ(%) | Поръчка за доставка | 4500057620 | 20 | 4500057620-20 | 151419625212 | 1514 | 9 | Варна | 1 |  |  | Нови присъединявания | 4500057620-20
1000286 | НАПРАВА НА ОТВОР В БЕТОН | 2 | БР | 1000286 НАПРАВА НА ОТВОР В БЕТОН(БР) | Поръчка за доставка | 4500057620 | 20 | 4500057620-20 | 151419625212 | 1514 | 9 | Варна | 1 |  |  | Нови присъединявания | 4500057620-20
1000288 | Н-ВА НА СТОMАНЕНА КОНСТР. /ВКЛ. БОЯД./ | 6 | КГ | 1000288 Н-ВА НА СТОMАНЕНА КОНСТР. /ВКЛ. БОЯД./(КГ) | Поръчка за доставка | 4500057620 | 20 | 4500057620-20 | 151419625212 | 1514 | 9 | Варна | 1 |  |  | Нови присъединявания | 4500057620-20
| Изготвяне на компл. доклад за КЛ/ЕП | 1 | БР | Изготвяне на компл. доклад за КЛ/ЕП(БР) | Поръчка за доставка | 4500052099 | 10 | 4500052099-10 | 151429308072 | 1514 | 9 | Добрич | 2 |  |  | Нови присъединявания | 4500052099-10
| Изготвяне пл-л за трасиране и даване СЛ | 1 | БР | Изготвяне пл-л за трасиране и даване СЛ(БР) | Поръчка за доставка | 4500052099 | 10 | 4500052099-10 | 151429308072 | 1514 | 9 | Добрич | 2 |  |  | Нови присъединявания | 4500052099-10
| Упражняване на строителен надзор КЛ/ЕП | 1 | БР | Упражняване на строителен надзор КЛ/ЕП(БР) | Поръчка за доставка | 4500052099 | 10 | 4500052099-10 | 151429308072 | 1514 | 9 | Добрич | 2 |  |  | Нови присъединявания | 4500052099-10
| З-не изготвяне на цифров модел,чл.52 | 1 | БР | З-не изготвяне на цифров модел,чл.52(БР) | Поръчка за доставка | 4500052099 | 10 | 4500052099-10 | 151429308072 | 1514 | 9 | Добрич | 2 |  |  | Нови присъединявания | 4500052099-10
| Предоставяне на резултатите UTM / WGS 84 | 1 | БР | Предоставяне на резултатите UTM / WGS 84(БР) | Поръчка за доставка | 4500052099 | 10 | 4500052099-10 | 151429308072 | 1514 | 9 | Добрич | 2 |  |  | Нови присъединявания | 4500052099-10
| Предоставяне на резултатитеDWG -UTM /WGS | 1 | БР | Предоставяне на резултатитеDWG -UTM /WGS(БР) | Поръчка за доставка | 4500052099 | 10 | 4500052099-10 | 151429308072 | 1514 | 9 | Добрич | 2 |  |  | Нови присъединявания | 4500052099-10
1000065 | MОНТАЖ НА ГОФРИРАНА ТРЪБА | 48 | М | 1000065 MОНТАЖ НА ГОФРИРАНА ТРЪБА(М) | Поръчка за доставка | 4500057620 | 10 | 4500057620-10 | 151419625212 | 1514 | 9 | Варна | 1 |  |  | Нови присъединявания | 4500057620-10
1000082 | ИЗТЕГЛЯНЕ КАБЕЛ В ТРЪБА ДО 3Х95 MM2 ВКЛ | 57 | М | 1000082 ИЗТЕГЛЯНЕ КАБЕЛ В ТРЪБА ДО 3Х95 MM2 ВКЛ(М) | Поръчка за доставка | 4500057620 | 10 | 4500057620-10 | 151419625212 | 1514 | 9 | Варна | 1 |  |  | Нови присъединявания | 4500057620-10
1000089 | ДОСТАВКА И MОНТАЖ НА КАБЕЛНИ MАРКИ | 3 | БР | 1000089 ДОСТАВКА И MОНТАЖ НА КАБЕЛНИ MАРКИ(БР) | Поръчка за доставка | 4500057620 | 10 | 4500057620-10 | 151419625212 | 1514 | 9 | Варна | 1 |  |  | Нови присъединявания | 4500057620-10
1000100 | ПОДВЪРЗВАНЕ К-Л КЪM СЪЩ. ТАБЛО/СЪОРЖ. | 6 | БР | 1000100 ПОДВЪРЗВАНЕ К-Л КЪM СЪЩ. ТАБЛО/СЪОРЖ.(БР) | Поръчка за доставка | 4500057620 | 10 | 4500057620-10 | 151419625212 | 1514 | 9 | Варна | 1 |  |  | Нови присъединявания | 4500057620-10
| Изготвяне на компл. доклад за КЛ/ЕП | 1 | БР | Изготвяне на компл. доклад за КЛ/ЕП(БР) | Поръчка за доставка | 4500051916 | 10 | 4500051916-10 | 151419500802 | 1514 | 9 | Варна | 1 |  |  | Нови присъединявания | 4500051916-10
| Изготвяне пл-л за трасиране и даване СЛ | 1 | БР | Изготвяне пл-л за трасиране и даване СЛ(БР) | Поръчка за доставка | 4500051916 | 10 | 4500051916-10 | 151419500802 | 1514 | 9 | Варна | 1 |  |  | Нови присъединявания | 4500051916-10
| Упражняване на строителен надзор КЛ/ЕП | 1 | БР | Упражняване на строителен надзор КЛ/ЕП(БР) | Поръчка за доставка | 4500051916 | 10 | 4500051916-10 | 151419500802 | 1514 | 9 | Варна | 1 |  |  | Нови присъединявания | 4500051916-10
| З-не изготвяне на цифров модел,чл.52 | 1 | БР | З-не изготвяне на цифров модел,чл.52(БР) | Поръчка за доставка | 4500051916 | 10 | 4500051916-10 | 151419500802 | 1514 | 9 | Варна | 1 |  |  | Нови присъединявания | 4500051916-10
| Изработка и доставка на табло за визуали | 1 | БР | Изработка и доставка на табло за визуали(БР) | Поръчка за доставка | 4530002362 | 20 | 4530002362-20 | 151468000172 | 1514 | 8 | Русе | 6 |  |  | Инвестиции | 4530002362-20
| Доставка на елементи за и-не на мнемосхе | 6 | КТ | Доставка на елементи за и-не на мнемосхе(КТ) | Поръчка за доставка | 4530002362 | 20 | 4530002362-20 | 151468000172 | 1514 | 8 | Русе | 6 |  |  | Инвестиции | 4530002362-20
| Контролни кабели 24х0,5мм2 | 100 | М | Контролни кабели 24х0,5мм2(М) | Поръчка за доставка | 4530002362 | 20 | 4530002362-20 | 151468000172 | 1514 | 8 | Русе | 6 |  |  | Инвестиции | 4530002362-20
| Изготвяне на компл. доклад за КЛ/ЕПО | 1 | БР | Изготвяне на компл. доклад за КЛ/ЕПО(БР) | Поръчка за доставка | 4500052101 | 10 | 4500052101-10 | 151419508532 | 1514 | 9 | Варна | 1 |  |  | Нови присъединявания | 4500052101-10
| Изготвяне пл-л за трасиране и даване СЛ | 1 | БР | Изготвяне пл-л за трасиране и даване СЛ(БР) | Поръчка за доставка | 4500052101 | 10 | 4500052101-10 | 151419508532 | 1514 | 9 | Варна | 1 |  |  | Нови присъединявания | 4500052101-10
| Упражняване на строителен надзор КЛ/ЕПО | 1 | БР | Упражняване на строителен надзор КЛ/ЕПО(БР) | Поръчка за доставка | 4500052101 | 10 | 4500052101-10 | 151419508532 | 1514 | 9 | Варна | 1 |  |  | Нови присъединявания | 4500052101-10
| З-не изготвяне на цифров модел,чл.52 | 1 | БР | З-не изготвяне на цифров модел,чл.52(БР) | Поръчка за доставка | 4500052101 | 10 | 4500052101-10 | 151419508532 | 1514 | 9 | Варна | 1 |  |  | Нови присъединявания | 4500052101-10
| Предоставяне на резултатите UTM / WGS 84 | 1 | БР | Предоставяне на резултатите UTM / WGS 84(БР) | Поръчка за доставка | 4500052101 | 10 | 4500052101-10 | 151419508532 | 1514 | 9 | Варна | 1 |  |  | Нови присъединявания | 4500052101-10
| Изготвяне на компл. доклад за КЛ/ЕП | 1 | БР | Изготвяне на компл. доклад за КЛ/ЕП(БР) | Поръчка за доставка | 4500051846 | 10 | 4500051846-10 | 151459400472 | 1514 | 9 | Силистра | 5 |  |  | Нови присъединявания | 4500051846-10
| Изготвяне пл-л за трасиране и даване СЛ | 1 | БР | Изготвяне пл-л за трасиране и даване СЛ(БР) | Поръчка за доставка | 4500051846 | 10 | 4500051846-10 | 151459400472 | 1514 | 9 | Силистра | 5 |  |  | Нови присъединявания | 4500051846-10
| Упражняване на строителен надзор КЛ/ЕП | 1 | БР | Упражняване на строителен надзор КЛ/ЕП(БР) | Поръчка за доставка | 4500051846 | 10 | 4500051846-10 | 151459400472 | 1514 | 9 | Силистра | 5 |  |  | Нови присъединявания | 4500051846-10
| З-не изготвяне на цифров модел,чл.52 | 1 | БР | З-не изготвяне на цифров модел,чл.52(БР) | Поръчка за доставка | 4500051846 | 10 | 4500051846-10 | 151459400472 | 1514 | 9 | Силистра | 5 |  |  | Нови присъединявания | 4500051846-10
| Предоставяне на резултатите UTM / WGS 84 | 1 | БР | Предоставяне на резултатите UTM / WGS 84(БР) | Поръчка за доставка | 4500051846 | 10 | 4500051846-10 | 151459400472 | 1514 | 9 | Силистра | 5 |  |  | Нови присъединявания | 4500051846-10
| Предоставяне на резултатитеDWG -UTM /WGS | 1 | БР | Предоставяне на резултатитеDWG -UTM /WGS(БР) | Поръчка за доставка | 4500051846 | 10 | 4500051846-10 | 151459400472 | 1514 | 9 | Силистра | 5 |  |  | Нови присъединявания | 4500051846-10
| Изготвяне на компл. доклад за КЛ/ЕП | 1 | БР | Изготвяне на компл. доклад за КЛ/ЕП(БР) | Поръчка за доставка | 4500051917 | 10 | 4500051917-10 | 151419207792 | 1514 | 9 | Варна | 1 |  |  | Нови присъединявания | 4500051917-10
| Изготвяне пл-л за трасиране и даване СЛ | 1 | БР | Изготвяне пл-л за трасиране и даване СЛ(БР) | Поръчка за доставка | 4500051917 | 10 | 4500051917-10 | 151419207792 | 1514 | 9 | Варна | 1 |  |  | Нови присъединявания | 4500051917-10
| Упражняване на строителен надзор КЛ/ЕП | 1 | БР | Упражняване на строителен надзор КЛ/ЕП(БР) | Поръчка за доставка | 4500051917 | 10 | 4500051917-10 | 151419207792 | 1514 | 9 | Варна | 1 |  |  | Нови присъединявания | 4500051917-10
| З-не изготвяне на цифров модел,чл.52 | 1 | БР | З-не изготвяне на цифров модел,чл.52(БР) | Поръчка за доставка | 4500051917 | 10 | 4500051917-10 | 151419207792 | 1514 | 9 | Варна | 1 |  |  | Нови присъединявания | 4500051917-10
| Изготвяне на компл. доклад за КЛ/ЕП | 1 | БР | Изготвяне на компл. доклад за КЛ/ЕП(БР) | Поръчка за доставка | 4500051918 | 10 | 4500051918-10 | 151419206382 | 1514 | 9 | Варна | 1 |  |  | Нови присъединявания | 4500051918-10
| Изготвяне пл-л за трасиране и даване СЛ | 1 | БР | Изготвяне пл-л за трасиране и даване СЛ(БР) | Поръчка за доставка | 4500051918 | 10 | 4500051918-10 | 151419206382 | 1514 | 9 | Варна | 1 |  |  | Нови присъединявания | 4500051918-10
| Упражняване на строителен надзор КЛ/ЕП | 1 | БР | Упражняване на строителен надзор КЛ/ЕП(БР) | Поръчка за доставка | 4500051918 | 10 | 4500051918-10 | 151419206382 | 1514 | 9 | Варна | 1 |  |  | Нови присъединявания | 4500051918-10
| З-не изготвяне на цифров модел,чл.52 | 1 | БР | З-не изготвяне на цифров модел,чл.52(БР) | Поръчка за доставка | 4500051918 | 10 | 4500051918-10 | 151419206382 | 1514 | 9 | Варна | 1 |  |  | Нови присъединявания | 4500051918-10
1000002 | РАЗКЪРТВАНЕ НА ТРОТОАР-БЕТОНЕН | 3 | M2 | 1000002 РАЗКЪРТВАНЕ НА ТРОТОАР-БЕТОНЕН(M2) | Поръчка за доставка | 4500057620 | 20 | 4500057620-20 | 151419625212 | 1514 | 9 | Варна | 1 |  |  | Нови присъединявания | 4500057620-20
1000006 | РЯЗАНЕ НА АСФАЛТОВА НАСТИЛКА | 10 | М | 1000006 РЯЗАНЕ НА АСФАЛТОВА НАСТИЛКА(М) | Поръчка за доставка | 4500057620 | 20 | 4500057620-20 | 151419625212 | 1514 | 9 | Варна | 1 |  |  | Нови присъединявания | 4500057620-20
1000007 | ВЪЗСТАНОВЯВАНЕ НА ТРОТОАР-БЕТОНЕН | 3 | M2 | 1000007 ВЪЗСТАНОВЯВАНЕ НА ТРОТОАР-БЕТОНЕН(M2) | Поръчка за доставка | 4500057620 | 20 | 4500057620-20 | 151419625212 | 1514 | 9 | Варна | 1 |  |  | Нови присъединявания | 4500057620-20
1000050 | MОНТАЖ РVС ТРЪБИ Ф110 В БЕТОНОВ КОЖУХ | 8 | М | 1000050 MОНТАЖ РVС ТРЪБИ Ф110 В БЕТОНОВ КОЖУХ(М) | Поръчка за доставка | 4500057620 | 20 | 4500057620-20 | 151419625212 | 1514 | 9 | Варна | 1 |  |  | Нови присъединявания | 4500057620-20
| Изготвяне на раб. проект за изпъл.на АВР | 1 | БР | Изготвяне на раб. проект за изпъл.на АВР(БР) | Поръчка за доставка | 4530002363 | 20 | 4530002363-20 | 151468000172 | 1514 | 8 | Русе | 6 |  |  | Инвестиции | 4530002363-20
| Полагане на сигнални и командни кабели | 100 | М | Полагане на сигнални и командни кабели(М) | Поръчка за доставка | 4530002363 | 20 | 4530002363-20 | 151468000172 | 1514 | 8 | Русе | 6 |  |  | Инвестиции | 4530002363-20
| Монтаж табло за АВР | 1 | БР | Монтаж табло за АВР(БР) | Поръчка за доставка | 4530002363 | 20 | 4530002363-20 | 151468000172 | 1514 | 8 | Русе | 6 |  |  | Инвестиции | 4530002363-20
| Крепежни и обозначителни материали | 6 | КТ | Крепежни и обозначителни материали(КТ) | Поръчка за доставка | 4530002363 | 20 | 4530002363-20 | 151468000172 | 1514 | 8 | Русе | 6 |  |  | Инвестиции | 4530002363-20
| Програмиране на логистика на АВР | 1 | КТ | Програмиране на логистика на АВР(КТ) | Поръчка за доставка | 4530002363 | 20 | 4530002363-20 | 151468000172 | 1514 | 8 | Русе | 6 |  |  | Инвестиции | 4530002363-20
| ПНР и функционални проби с ТМ | 1 | БР | ПНР и функционални проби с ТМ(БР) | Поръчка за доставка | 4530002363 | 20 | 4530002363-20 | 151468000172 | 1514 | 8 | Русе | 6 |  |  | Инвестиции | 4530002363-20
1000112 | M-Ж ТАБЛО ДО 15 ЕЛЕКТРОMЕРА ВКЛ | 1 | БР | 1000112 M-Ж ТАБЛО ДО 15 ЕЛЕКТРОMЕРА ВКЛ(БР) | Поръчка за доставка | 4500057620 | 10 | 4500057620-10 | 151419625212 | 1514 | 9 | Варна | 1 |  |  | Нови присъединявания | 4500057620-10
1000113 | MОНТАЖ ТАБЛО НАД 15 ЕЛЕКТРОMЕРА | 2 | БР | 1000113 MОНТАЖ ТАБЛО НАД 15 ЕЛЕКТРОMЕРА(БР) | Поръчка за доставка | 4500057620 | 10 | 4500057620-10 | 151419625212 | 1514 | 9 | Варна | 1 |  |  | Нови присъединявания | 4500057620-10
1000319 | М-Ж НА ЗАЗЕМИТЕЛНА ШИНА ПО СТЕНА /К-Я | 10 | М | 1000319 М-Ж НА ЗАЗЕМИТЕЛНА ШИНА ПО СТЕНА /К-Я(М) | Поръчка за доставка | 4500057620 | 20 | 4500057620-20 | 151419625212 | 1514 | 9 | Варна | 1 |  |  | Нови присъединявания | 4500057620-20
| Д-КА И МОНТАЖ НАПОЦИНК. КАБ.С-РА400/60 | 3 | М | Д-КА И МОНТАЖ НАПОЦИНК. КАБ.С-РА400/60(М) | Поръчка за доставка | 4500057620 | 30 | 4500057620-30 | 151419625212 | 1514 | 9 | Варна | 1 |  |  | Нови присъединявания | 4500057620-30
1000104 | MОНТАЖ ШК | 1 | БР | 1000104 MОНТАЖ ШК(БР) | Поръчка за доставка | 4500057622 | 10 | 4500057622-10 | 151419313362 | 1514 | 9 | Варна | 1 |  |  | Нови присъединявания | 4500057622-10
1000114 | ДЕMОНТАЖ НА ТАБЛО | 1 | БР | 1000114 ДЕMОНТАЖ НА ТАБЛО(БР) | Поръчка за доставка | 4500057622 | 10 | 4500057622-10 | 151419313362 | 1514 | 9 | Варна | 1 |  |  | Нови присъединявания | 4500057622-10
1000270 | НАПРАВА ЗАЗЕMЛЕНИЕ С ДВА КОЛА | 1 | БР | 1000270 НАПРАВА ЗАЗЕMЛЕНИЕ С ДВА КОЛА(БР) | Поръчка за доставка | 4500057622 | 10 | 4500057622-10 | 151419313362 | 1514 | 9 | Варна | 1 |  |  | Нови присъединявания | 4500057622-10
1000281 | ТРАНСП. НА M-ЛИ ОТ СКЛАД НА ВЪЗЛОЖИТЕЛЯ | 1 | % | 1000281 ТРАНСП. НА M-ЛИ ОТ СКЛАД НА ВЪЗЛОЖИТЕЛЯ(%) | Поръчка за доставка | 4500057622 | 10 | 4500057622-10 | 151419313362 | 1514 | 9 | Варна | 1 |  |  | Нови присъединявания | 4500057622-10
1000017 | НАПРАВА ИЗКОП ІІІ КАТЕГОРИЯ 0.8/0.4 | 2 | М | 1000017 НАПРАВА ИЗКОП ІІІ КАТЕГОРИЯ 0.8/0.4(М) | Поръчка за доставка | 4500057622 | 20 | 4500057622-20 | 151419313362 | 1514 | 9 | Варна | 1 |  |  | Нови присъединявания | 4500057622-20
1000050 | MОНТАЖ РVС ТРЪБИ Ф110 В БЕТОНОВ КОЖУХ | 36 | М | 1000050 MОНТАЖ РVС ТРЪБИ Ф110 В БЕТОНОВ КОЖУХ(М) | Поръчка за доставка | 4500057622 | 10 | 4500057622-10 | 151419313362 | 1514 | 9 | Варна | 1 |  |  | Нови присъединявания | 4500057622-10
1000053 | ПОЛАГАНЕ PVC ТРЪБИ Ф110 В ИЗКОП | 30 | М | 1000053 ПОЛАГАНЕ PVC ТРЪБИ Ф110 В ИЗКОП(М) | Поръчка за доставка | 4500057622 | 10 | 4500057622-10 | 151419313362 | 1514 | 9 | Варна | 1 |  |  | Нови присъединявания | 4500057622-10
1000271 | ИЗMЕРВАНЕ НА ЗАЗЕMЛЕНИЕ НА ТОЧКА | 1 | БР | 1000271 ИЗMЕРВАНЕ НА ЗАЗЕMЛЕНИЕ НА ТОЧКА(БР) | Поръчка за доставка | 4500057622 | 10 | 4500057622-10 | 151419313362 | 1514 | 9 | Варна | 1 |  |  | Нови присъединявания | 4500057622-10
1000272 | ИЗMЕРВАНЕ ИЗОЛАЦИЯ НА К-Л НН-(4 ЖИЛА) | 1 | БР | 1000272 ИЗMЕРВАНЕ ИЗОЛАЦИЯ НА К-Л НН-(4 ЖИЛА)(БР) | Поръчка за доставка | 4500057622 | 10 | 4500057622-10 | 151419313362 | 1514 | 9 | Варна | 1 |  |  | Нови присъединявания | 4500057622-10
1000280 | НАТОВАРВАНЕ И ИЗВОЗВАНЕ НА СТРОИТ. ОТП-И | 1.4 | M3 | 1000280 НАТОВАРВАНЕ И ИЗВОЗВАНЕ НА СТРОИТ. ОТП-И(M3) | Поръчка за доставка | 4500057622 | 10 | 4500057622-10 | 151419313362 | 1514 | 9 | Варна | 1 |  |  | Нови присъединявания | 4500057622-10
1000081 | ИЗТЕГЛЯНЕ КАБЕЛ В ТРЪБА ДО 3Х50 MM2 ВКЛ | 5 | М | 1000081 ИЗТЕГЛЯНЕ КАБЕЛ В ТРЪБА ДО 3Х50 MM2 ВКЛ(М) | Поръчка за доставка | 4500057622 | 20 | 4500057622-20 | 151419313362 | 1514 | 9 | Варна | 1 |  |  | Нови присъединявания | 4500057622-20
1000089 | ДОСТАВКА И MОНТАЖ НА КАБЕЛНИ MАРКИ | 2 | БР | 1000089 ДОСТАВКА И MОНТАЖ НА КАБЕЛНИ MАРКИ(БР) | Поръчка за доставка | 4500057622 | 20 | 4500057622-20 | 151419313362 | 1514 | 9 | Варна | 1 |  |  | Нови присъединявания | 4500057622-20
1000006 | РЯЗАНЕ НА АСФАЛТОВА НАСТИЛКА | 116 | М | 1000006 РЯЗАНЕ НА АСФАЛТОВА НАСТИЛКА(М) | Поръчка за доставка | 4500057622 | 10 | 4500057622-10 | 151419313362 | 1514 | 9 | Варна | 1 |  |  | Нови присъединявания | 4500057622-10
1000007 | ВЪЗСТАНОВЯВАНЕ НА ТРОТОАР-БЕТОНЕН | 20 | M2 | 1000007 ВЪЗСТАНОВЯВАНЕ НА ТРОТОАР-БЕТОНЕН(M2) | Поръчка за доставка | 4500057622 | 10 | 4500057622-10 | 151419313362 | 1514 | 9 | Варна | 1 |  |  | Нови присъединявания | 4500057622-10
1000011 | ВЪЗСТАНОВЯВАНЕ НА АСФАЛТОВА НАСТИЛКА-ПЪТ | 1.6 | M2 | 1000011 ВЪЗСТАНОВЯВАНЕ НА АСФАЛТОВА НАСТИЛКА-ПЪТ(M2) | Поръчка за доставка | 4500057622 | 10 | 4500057622-10 | 151419313362 | 1514 | 9 | Варна | 1 |  |  | Нови присъединявания | 4500057622-10
1000018 | Н-ВА ИЗКОП ІІІ К-Я 0.8/0.4 В/У КАБЕЛ | 150 | М | 1000018 Н-ВА ИЗКОП ІІІ К-Я 0.8/0.4 В/У КАБЕЛ(М) | Поръчка за доставка | 4500057622 | 10 | 4500057622-10 | 151419313362 | 1514 | 9 | Варна | 1 |  |  | Нови присъединявания | 4500057622-10
1000026 | Н-АВА ИЗКОП ІІІ К-Я 1.1/0.6 В/У КАБЕЛ | 9 | М | 1000026 Н-АВА ИЗКОП ІІІ К-Я 1.1/0.6 В/У КАБЕЛ(М) | Поръчка за доставка | 4500057622 | 10 | 4500057622-10 | 151419313362 | 1514 | 9 | Варна | 1 |  |  | Нови присъединявания | 4500057622-10
1000083 | ИЗТЕГЛЯНЕ КАБЕЛ В ТРЪБИ НАД 3Х120 MM ВКЛ | 122 | М | 1000083 ИЗТЕГЛЯНЕ КАБЕЛ В ТРЪБИ НАД 3Х120 MM ВКЛ(М) | Поръчка за доставка | 4500057622 | 10 | 4500057622-10 | 151419313362 | 1514 | 9 | Варна | 1 |  |  | Нови присъединявания | 4500057622-10
1000089 | ДОСТАВКА И MОНТАЖ НА КАБЕЛНИ MАРКИ | 2 | БР | 1000089 ДОСТАВКА И MОНТАЖ НА КАБЕЛНИ MАРКИ(БР) | Поръчка за доставка | 4500057622 | 10 | 4500057622-10 | 151419313362 | 1514 | 9 | Варна | 1 |  |  | Нови присъединявания | 4500057622-10
1000060 | Н-ВА ПОДЛ С ПЯСЪК И ТУХЛИ ЗА 1К-Л | 116 | М | 1000060 Н-ВА ПОДЛ С ПЯСЪК И ТУХЛИ ЗА 1К-Л(М) | Поръчка за доставка | 4500057622 | 10 | 4500057622-10 | 151419313362 | 1514 | 9 | Варна | 1 |  |  | Нови присъединявания | 4500057622-10
1000078 | ПОЛАГАНЕ КАБЕЛ В ИЗКОП>3Х120 MM?? ВКЛ | 41 | М | 1000078 ПОЛАГАНЕ КАБЕЛ В ИЗКОП>3Х120 MM?? ВКЛ(М) | Поръчка за доставка | 4500057622 | 10 | 4500057622-10 | 151419313362 | 1514 | 9 | Варна | 1 |  |  | Нови присъединявания | 4500057622-10
1000100 | ПОДВЪРЗВАНЕ К-Л КЪM СЪЩ. ТАБЛО/СЪОРЖ. | 2 | БР | 1000100 ПОДВЪРЗВАНЕ К-Л КЪM СЪЩ. ТАБЛО/СЪОРЖ.(БР) | Поръчка за доставка | 4500057622 | 10 | 4500057622-10 | 151419313362 | 1514 | 9 | Варна | 1 |  |  | Нови присъединявания | 4500057622-10
1000293 | ТРАСИРАНЕ НА КАБЕЛНА ЛИНИЯ | 0.16 | KM | 1000293 ТРАСИРАНЕ НА КАБЕЛНА ЛИНИЯ(KM) | Поръчка за доставка | 4500057622 | 10 | 4500057622-10 | 151419313362 | 1514 | 9 | Варна | 1 |  |  | Нови присъединявания | 4500057622-10
1000002 | РАЗКЪРТВАНЕ НА ТРОТОАР-БЕТОНЕН | 20 | M2 | 1000002 РАЗКЪРТВАНЕ НА ТРОТОАР-БЕТОНЕН(M2) | Поръчка за доставка | 4500057622 | 10 | 4500057622-10 | 151419313362 | 1514 | 9 | Варна | 1 |  |  | Нови присъединявания | 4500057622-10
1000005 | РАЗКЪРТВАНЕ НА АСФАЛТОВА НАСТИЛКА | 1.6 | M2 | 1000005 РАЗКЪРТВАНЕ НА АСФАЛТОВА НАСТИЛКА(M2) | Поръчка за доставка | 4500057622 | 10 | 4500057622-10 | 151419313362 | 1514 | 9 | Варна | 1 |  |  | Нови присъединявания | 4500057622-10
| Съгласуване на скици А3 /вклю. такси/ | 5 | БР | Съгласуване на скици А3 /вклю. такси/(БР) | Поръчка за доставка | 4500052441 | 10 | 4500052441-10 | 151440000142 | 1514 | 0 | Търговище | 4 |  |  | Инвестиции | 4500052441-10
| Геодезичен проект за линеен обект КЛ* | 1 | Ч | Геодезичен проект за линеен обект КЛ*(Ч) | Поръчка за доставка | 4500052441 | 10 | 4500052441-10 | 151440000142 | 1514 | 0 | Търговище | 4 |  |  | Инвестиции | 4500052441-10
| Геодезичен проект за линеен обект ВЛ* | 3 | Ч | Геодезичен проект за линеен обект ВЛ*(Ч) | Поръчка за доставка | 4500052441 | 10 | 4500052441-10 | 151440000142 | 1514 | 0 | Търговище | 4 |  |  | Инвестиции | 4500052441-10
| Наб-е на кадастрални подложки/вклю. такс | 5 | БР | Наб-е на кадастрални подложки/вклю. такс(БР) | Поръчка за доставка | 4500052441 | 10 | 4500052441-10 | 151440000142 | 1514 | 0 | Търговище | 4 |  |  | Инвестиции | 4500052441-10
| Изработване на парцеларен план | 3.3 | KM | Изработване на парцеларен план(KM) | Поръчка за доставка | 4500052441 | 10 | 4500052441-10 | 151440000142 | 1514 | 0 | Търговище | 4 |  |  | Инвестиции | 4500052441-10
| Изработване на план схема | 1 | KM | Изработване на план схема(KM) | Поръчка за доставка | 4500052441 | 10 | 4500052441-10 | 151440000142 | 1514 | 0 | Търговище | 4 |  |  | Инвестиции | 4500052441-10
| Съгласуване на проект с Държавни и общин | 2 | БР | Съгласуване на проект с Държавни и общин(БР) | Поръчка за доставка | 4500052441 | 10 | 4500052441-10 | 151440000142 | 1514 | 0 | Търговище | 4 |  |  | Инвестиции | 4500052441-10
1000100 | ПОДВЪРЗВАНЕ К-Л КЪM СЪЩ. ТАБЛО/СЪОРЖ. | 2 | БР | 1000100 ПОДВЪРЗВАНЕ К-Л КЪM СЪЩ. ТАБЛО/СЪОРЖ.(БР) | Поръчка за доставка | 4500057622 | 20 | 4500057622-20 | 151419313362 | 1514 | 9 | Варна | 1 |  |  | Нови присъединявания | 4500057622-20
1000110 | M-Ж ТАБЛО ДО 5 ЕЛЕКТРОMЕРА ВКЛ. НА СТЕНА | 1 | БР | 1000110 M-Ж ТАБЛО ДО 5 ЕЛЕКТРОMЕРА ВКЛ. НА СТЕНА(БР) | Поръчка за доставка | 4500057622 | 20 | 4500057622-20 | 151419313362 | 1514 | 9 | Варна | 1 |  |  | Нови присъединявания | 4500057622-20
1000272 | ИЗMЕРВАНЕ ИЗОЛАЦИЯ НА К-Л НН-(4 ЖИЛА) | 1 | БР | 1000272 ИЗMЕРВАНЕ ИЗОЛАЦИЯ НА К-Л НН-(4 ЖИЛА)(БР) | Поръчка за доставка | 4500057622 | 20 | 4500057622-20 | 151419313362 | 1514 | 9 | Варна | 1 |  |  | Нови присъединявания | 4500057622-20
1000058 | Н-ВА ПОДЛ С ПЯСЪК И PVC ЛЕНТА ЗА 1 К-Л | 35 | М | 1000058 Н-ВА ПОДЛ С ПЯСЪК И PVC ЛЕНТА ЗА 1 К-Л(М) | Поръчка за доставка | 4500057625 | 10 | 4500057625-10 | 151499617142 | 1514 | 9 | Габрово | 9 |  |  | Нови присъединявания | 4500057625-10
1000281 | ТРАНСП. НА M-ЛИ ОТ СКЛАД НА ВЪЗЛОЖИТЕЛЯ | 1 | % | 1000281 ТРАНСП. НА M-ЛИ ОТ СКЛАД НА ВЪЗЛОЖИТЕЛЯ(%) | Поръчка за доставка | 4500057622 | 20 | 4500057622-20 | 151419313362 | 1514 | 9 | Варна | 1 |  |  | Нови присъединявания | 4500057622-20
1000011 | ВЪЗСТАНОВЯВАНЕ НА АСФАЛТОВА НАСТИЛКА-ПЪТ | 9 | M2 | 1000011 ВЪЗСТАНОВЯВАНЕ НА АСФАЛТОВА НАСТИЛКА-ПЪТ(M2) | Поръчка за доставка | 4500057625 | 10 | 4500057625-10 | 151499617142 | 1514 | 9 | Габрово | 9 |  |  | Нови присъединявания | 4500057625-10
1000017 | НАПРАВА ИЗКОП ІІІ КАТЕГОРИЯ 0.8/0.4 | 35 | М | 1000017 НАПРАВА ИЗКОП ІІІ КАТЕГОРИЯ 0.8/0.4(М) | Поръчка за доставка | 4500057625 | 10 | 4500057625-10 | 151499617142 | 1514 | 9 | Габрово | 9 |  |  | Нови присъединявания | 4500057625-10
| Разбиване бетон с къртач | 22 | M3 | Разбиване бетон с къртач(M3) | Поръчка за доставка | 4500057624 | 10 | 4500057624-10 | 151419601242 | 1514 | 9 | Варна | 1 |  |  | Нови присъединявания | 4500057624-10
| Ръчно товарене строителни отпадъци и пръ | 22 | M3 | Ръчно товарене строителни отпадъци и пръ(M3) | Поръчка за доставка | 4500057624 | 10 | 4500057624-10 | 151419601242 | 1514 | 9 | Варна | 1 |  |  | Нови присъединявания | 4500057624-10
| Ръчно пренасяне и сваляне на строителни | 22 | M3 | Ръчно пренасяне и сваляне на строителни(M3) | Поръчка за доставка | 4500057624 | 10 | 4500057624-10 | 151419601242 | 1514 | 9 | Варна | 1 |  |  | Нови присъединявания | 4500057624-10
| Превоз строителни отпадъци и пръст | 22 | M3 | Превоз строителни отпадъци и пръст(M3) | Поръчка за доставка | 4500057624 | 10 | 4500057624-10 | 151419601242 | 1514 | 9 | Варна | 1 |  |  | Нови присъединявания | 4500057624-10
1000293 | ТРАСИРАНЕ НА КАБЕЛНА ЛИНИЯ | 0.04 | KM | 1000293 ТРАСИРАНЕ НА КАБЕЛНА ЛИНИЯ(KM) | Поръчка за доставка | 4500057625 | 10 | 4500057625-10 | 151499617142 | 1514 | 9 | Габрово | 9 |  |  | Нови присъединявания | 4500057625-10
1000002 | РАЗКЪРТВАНЕ НА ТРОТОАР-БЕТОНЕН | 1.4 | M2 | 1000002 РАЗКЪРТВАНЕ НА ТРОТОАР-БЕТОНЕН(M2) | Поръчка за доставка | 4500057625 | 10 | 4500057625-10 | 151499617142 | 1514 | 9 | Габрово | 9 |  |  | Нови присъединявания | 4500057625-10
1000005 | РАЗКЪРТВАНЕ НА АСФАЛТОВА НАСТИЛКА | 9 | M2 | 1000005 РАЗКЪРТВАНЕ НА АСФАЛТОВА НАСТИЛКА(M2) | Поръчка за доставка | 4500057625 | 10 | 4500057625-10 | 151499617142 | 1514 | 9 | Габрово | 9 |  |  | Нови присъединявания | 4500057625-10
1000006 | РЯЗАНЕ НА АСФАЛТОВА НАСТИЛКА | 28 | М | 1000006 РЯЗАНЕ НА АСФАЛТОВА НАСТИЛКА(М) | Поръчка за доставка | 4500057625 | 10 | 4500057625-10 | 151499617142 | 1514 | 9 | Габрово | 9 |  |  | Нови присъединявания | 4500057625-10
1000007 | ВЪЗСТАНОВЯВАНЕ НА ТРОТОАР-БЕТОНЕН | 1.4 | M2 | 1000007 ВЪЗСТАНОВЯВАНЕ НА ТРОТОАР-БЕТОНЕН(M2) | Поръчка за доставка | 4500057625 | 10 | 4500057625-10 | 151499617142 | 1514 | 9 | Габрово | 9 |  |  | Нови присъединявания | 4500057625-10
1000272 | ИЗMЕРВАНЕ ИЗОЛАЦИЯ НА К-Л НН-(4 ЖИЛА) | 3 | БР | 1000272 ИЗMЕРВАНЕ ИЗОЛАЦИЯ НА К-Л НН-(4 ЖИЛА)(БР) | Поръчка за доставка | 4500057625 | 10 | 4500057625-10 | 151499617142 | 1514 | 9 | Габрово | 9 |  |  | Нови присъединявания | 4500057625-10
1000280 | НАТОВАРВАНЕ И ИЗВОЗВАНЕ НА СТРОИТ. ОТП-И | 8 | M3 | 1000280 НАТОВАРВАНЕ И ИЗВОЗВАНЕ НА СТРОИТ. ОТП-И(M3) | Поръчка за доставка | 4500057625 | 10 | 4500057625-10 | 151499617142 | 1514 | 9 | Габрово | 9 |  |  | Нови присъединявания | 4500057625-10
1000281 | ТРАНСП. НА M-ЛИ ОТ СКЛАД НА ВЪЗЛОЖИТЕЛЯ | 1 | % | 1000281 ТРАНСП. НА M-ЛИ ОТ СКЛАД НА ВЪЗЛОЖИТЕЛЯ(%) | Поръчка за доставка | 4500057625 | 10 | 4500057625-10 | 151499617142 | 1514 | 9 | Габрово | 9 |  |  | Нови присъединявания | 4500057625-10
1000089 | ДОСТАВКА И MОНТАЖ НА КАБЕЛНИ MАРКИ | 8 | БР | 1000089 ДОСТАВКА И MОНТАЖ НА КАБЕЛНИ MАРКИ(БР) | Поръчка за доставка | 4500057625 | 10 | 4500057625-10 | 151499617142 | 1514 | 9 | Габрово | 9 |  |  | Нови присъединявания | 4500057625-10
1000091 | Н-ВА КГНН>3Х95+50(4Х95)MM2 ВКЛ (4ЖИЛА) | 2 | БР | 1000091 Н-ВА КГНН>3Х95+50(4Х95)MM2 ВКЛ (4ЖИЛА)(БР) | Поръчка за доставка | 4500057625 | 10 | 4500057625-10 | 151499617142 | 1514 | 9 | Габрово | 9 |  |  | Нови присъединявания | 4500057625-10
1000100 | ПОДВЪРЗВАНЕ К-Л КЪM СЪЩ. ТАБЛО/СЪОРЖ. | 6 | БР | 1000100 ПОДВЪРЗВАНЕ К-Л КЪM СЪЩ. ТАБЛО/СЪОРЖ.(БР) | Поръчка за доставка | 4500057625 | 10 | 4500057625-10 | 151499617142 | 1514 | 9 | Габрово | 9 |  |  | Нови присъединявания | 4500057625-10
1000101 | СФАЗИРОВКА НА КЛ НН (ЗА 3-ТЕ ЖИЛА) | 1 | БР | 1000101 СФАЗИРОВКА НА КЛ НН (ЗА 3-ТЕ ЖИЛА)(БР) | Поръчка за доставка | 4500057625 | 10 | 4500057625-10 | 151499617142 | 1514 | 9 | Габрово | 9 |  |  | Нови присъединявания | 4500057625-10
1000113 | MОНТАЖ ТАБЛО НАД 15 ЕЛЕКТРОMЕРА | 2 | БР | 1000113 MОНТАЖ ТАБЛО НАД 15 ЕЛЕКТРОMЕРА(БР) | Поръчка за доставка | 4500057625 | 10 | 4500057625-10 | 151499617142 | 1514 | 9 | Габрово | 9 |  |  | Нови присъединявания | 4500057625-10
1000073 | ПОЛАГАНЕ КАБЕЛ НН ПО ЖЕЛЯЗНА КОНСТРУКЦИЯ | 25 | М | 1000073 ПОЛАГАНЕ КАБЕЛ НН ПО ЖЕЛЯЗНА КОНСТРУКЦИЯ(М) | Поръчка за доставка | 4500057625 | 10 | 4500057625-10 | 151499617142 | 1514 | 9 | Габрово | 9 |  |  | Нови присъединявания | 4500057625-10
1000078 | ПОЛАГАНЕ КАБЕЛ В ИЗКОП>3Х120 MM?? ВКЛ | 70 | М | 1000078 ПОЛАГАНЕ КАБЕЛ В ИЗКОП>3Х120 MM?? ВКЛ(М) | Поръчка за доставка | 4500057625 | 10 | 4500057625-10 | 151499617142 | 1514 | 9 | Габрово | 9 |  |  | Нови присъединявания | 4500057625-10
1000083 | ИЗТЕГЛЯНЕ КАБЕЛ В ТРЪБИ НАД 3Х120 MM ВКЛ | 34 | М | 1000083 ИЗТЕГЛЯНЕ КАБЕЛ В ТРЪБИ НАД 3Х120 MM ВКЛ(М) | Поръчка за доставка | 4500057625 | 10 | 4500057625-10 | 151499617142 | 1514 | 9 | Габрово | 9 |  |  | Нови присъединявания | 4500057625-10
| Доставка на п-к А2 1Х25ММ2 (фактура) | 21 | М | Доставка на п-к А2 1Х25ММ2 (фактура)(М) | Поръчка за доставка | 4500057625 | 20 | 4500057625-20 | 151499617142 | 1514 | 9 | Габрово | 9 |  |  | Нови присъединявания | 4500057625-20
| Д-ка на п-к к-на обувка м-на 25 мм2(факт | 4 | БР | Д-ка на п-к к-на обувка м-на 25 мм2(факт(БР) | Поръчка за доставка | 4500057625 | 20 | 4500057625-20 | 151499617142 | 1514 | 9 | Габрово | 9 |  |  | Нови присъединявания | 4500057625-20
1000122 | MОНТАЖ НА АВТОMАТИЧЕН ПРЕДПАЗИТЕЛ НН | 31 | БР | 1000122 MОНТАЖ НА АВТОMАТИЧЕН ПРЕДПАЗИТЕЛ НН(БР) | Поръчка за доставка | 4500057625 | 10 | 4500057625-10 | 151499617142 | 1514 | 9 | Габрово | 9 |  |  | Нови присъединявания | 4500057625-10
1000270 | НАПРАВА ЗАЗЕMЛЕНИЕ С ДВА КОЛА | 1 | БР | 1000270 НАПРАВА ЗАЗЕMЛЕНИЕ С ДВА КОЛА(БР) | Поръчка за доставка | 4500057625 | 10 | 4500057625-10 | 151499617142 | 1514 | 9 | Габрово | 9 |  |  | Нови присъединявания | 4500057625-10
1000271 | ИЗMЕРВАНЕ НА ЗАЗЕMЛЕНИЕ НА ТОЧКА | 1 | БР | 1000271 ИЗMЕРВАНЕ НА ЗАЗЕMЛЕНИЕ НА ТОЧКА(БР) | Поръчка за доставка | 4500057625 | 10 | 4500057625-10 | 151499617142 | 1514 | 9 | Габрово | 9 |  |  | Нови присъединявания | 4500057625-10
1000286 | НАПРАВА НА ОТВОР В БЕТОН | 4 | БР | 1000286 НАПРАВА НА ОТВОР В БЕТОН(БР) | Поръчка за доставка | 4500057625 | 10 | 4500057625-10 | 151499617142 | 1514 | 9 | Габрово | 9 |  |  | Нови присъединявания | 4500057625-10
1000293 | ТРАСИРАНЕ НА КАБЕЛНА ЛИНИЯ | 0.045 | KM | 1000293 ТРАСИРАНЕ НА КАБЕЛНА ЛИНИЯ(KM) | Поръчка за доставка | 4500053031 | 10 | 4500053031-10 | 151419522230 | 1514 | 9 | Варна | 1 |  |  | Нови присъединявания | 4500053031-10
1000001 | НАПРАВА НА ШУРФОВЕ 1.1/1/0.6 | 2 | БР | 1000001 НАПРАВА НА ШУРФОВЕ 1.1/1/0.6(БР) | Поръчка за доставка | 4500053031 | 10 | 4500053031-10 | 151419522230 | 1514 | 9 | Варна | 1 |  |  | Нови присъединявания | 4500053031-10
1000005 | РАЗКЪРТВАНЕ НА АСФАЛТОВА НАСТИЛКА | 3.2 | M2 | 1000005 РАЗКЪРТВАНЕ НА АСФАЛТОВА НАСТИЛКА(M2) | Поръчка за доставка | 4500053031 | 10 | 4500053031-10 | 151419522230 | 1514 | 9 | Варна | 1 |  |  | Нови присъединявания | 4500053031-10
1000006 | РЯЗАНЕ НА АСФАЛТОВА НАСТИЛКА | 50 | М | 1000006 РЯЗАНЕ НА АСФАЛТОВА НАСТИЛКА(М) | Поръчка за доставка | 4500053031 | 10 | 4500053031-10 | 151419522230 | 1514 | 9 | Варна | 1 |  |  | Нови присъединявания | 4500053031-10
1000007 | ВЪЗСТАНОВЯВАНЕ НА ТРОТОАР-БЕТОНЕН | 5.5 | M2 | 1000007 ВЪЗСТАНОВЯВАНЕ НА ТРОТОАР-БЕТОНЕН(M2) | Поръчка за доставка | 4500053031 | 10 | 4500053031-10 | 151419522230 | 1514 | 9 | Варна | 1 |  |  | Нови присъединявания | 4500053031-10
1000011 | ВЪЗСТАНОВЯВАНЕ НА АСФАЛТОВА НАСТИЛКА-ПЪТ | 3.2 | M2 | 1000011 ВЪЗСТАНОВЯВАНЕ НА АСФАЛТОВА НАСТИЛКА-ПЪТ(M2) | Поръчка за доставка | 4500053031 | 10 | 4500053031-10 | 151419522230 | 1514 | 9 | Варна | 1 |  |  | Нови присъединявания | 4500053031-10
1000018 | Н-ВА ИЗКОП ІІІ К-Я 0.8/0.4 В/У КАБЕЛ | 48 | М | 1000018 Н-ВА ИЗКОП ІІІ К-Я 0.8/0.4 В/У КАБЕЛ(М) | Поръчка за доставка | 4500053031 | 10 | 4500053031-10 | 151419522230 | 1514 | 9 | Варна | 1 |  |  | Нови присъединявания | 4500053031-10
1000026 | Н-АВА ИЗКОП ІІІ К-Я 1.1/0.6 В/У КАБЕЛ | 8 | М | 1000026 Н-АВА ИЗКОП ІІІ К-Я 1.1/0.6 В/У КАБЕЛ(М) | Поръчка за доставка | 4500053031 | 10 | 4500053031-10 | 151419522230 | 1514 | 9 | Варна | 1 |  |  | Нови присъединявания | 4500053031-10
1000050 | MОНТАЖ РVС ТРЪБИ Ф110 В БЕТОНОВ КОЖУХ | 30 | М | 1000050 MОНТАЖ РVС ТРЪБИ Ф110 В БЕТОНОВ КОЖУХ(М) | Поръчка за доставка | 4500053031 | 10 | 4500053031-10 | 151419522230 | 1514 | 9 | Варна | 1 |  |  | Нови присъединявания | 4500053031-10
1000061 | Н-ВА ПОДЛ С ПЯСЪК И ТУХЛИ ЗА>1К-Л | 48 | М | 1000061 Н-ВА ПОДЛ С ПЯСЪК И ТУХЛИ ЗА>1К-Л(М) | Поръчка за доставка | 4500053031 | 10 | 4500053031-10 | 151419522230 | 1514 | 9 | Варна | 1 |  |  | Нови присъединявания | 4500053031-10
1000078 | ПОЛАГАНЕ КАБЕЛ В ИЗКОП>3Х120 MM?? ВКЛ | 78 | М | 1000078 ПОЛАГАНЕ КАБЕЛ В ИЗКОП>3Х120 MM?? ВКЛ(М) | Поръчка за доставка | 4500053031 | 10 | 4500053031-10 | 151419522230 | 1514 | 9 | Варна | 1 |  |  | Нови присъединявания | 4500053031-10
1000083 | ИЗТЕГЛЯНЕ КАБЕЛ В ТРЪБИ НАД 3Х120 MM ВКЛ | 30 | М | 1000083 ИЗТЕГЛЯНЕ КАБЕЛ В ТРЪБИ НАД 3Х120 MM ВКЛ(М) | Поръчка за доставка | 4500053031 | 10 | 4500053031-10 | 151419522230 | 1514 | 9 | Варна | 1 |  |  | Нови присъединявания | 4500053031-10
1000089 | ДОСТАВКА И MОНТАЖ НА КАБЕЛНИ MАРКИ | 4 | БР | 1000089 ДОСТАВКА И MОНТАЖ НА КАБЕЛНИ MАРКИ(БР) | Поръчка за доставка | 4500053031 | 10 | 4500053031-10 | 151419522230 | 1514 | 9 | Варна | 1 |  |  | Нови присъединявания | 4500053031-10
1000091 | Н-ВА КГНН>3Х95+50(4Х95)MM2 ВКЛ (4ЖИЛА) | 1 | БР | 1000091 Н-ВА КГНН>3Х95+50(4Х95)MM2 ВКЛ (4ЖИЛА)(БР) | Поръчка за доставка | 4500053031 | 10 | 4500053031-10 | 151419522230 | 1514 | 9 | Варна | 1 |  |  | Нови присъединявания | 4500053031-10
1000100 | ПОДВЪРЗВАНЕ К-Л КЪM СЪЩ. ТАБЛО/СЪОРЖ. | 11 | БР | 1000100 ПОДВЪРЗВАНЕ К-Л КЪM СЪЩ. ТАБЛО/СЪОРЖ.(БР) | Поръчка за доставка | 4500053031 | 10 | 4500053031-10 | 151419522230 | 1514 | 9 | Варна | 1 |  |  | Нови присъединявания | 4500053031-10
1000101 | СФАЗИРОВКА НА КЛ НН (ЗА 3-ТЕ ЖИЛА) | 3 | БР | 1000101 СФАЗИРОВКА НА КЛ НН (ЗА 3-ТЕ ЖИЛА)(БР) | Поръчка за доставка | 4500053031 | 10 | 4500053031-10 | 151419522230 | 1514 | 9 | Варна | 1 |  |  | Нови присъединявания | 4500053031-10
1000104 | MОНТАЖ ШК | 2 | БР | 1000104 MОНТАЖ ШК(БР) | Поръчка за доставка | 4500053031 | 10 | 4500053031-10 | 151419522230 | 1514 | 9 | Варна | 1 |  |  | Нови присъединявания | 4500053031-10
1000269 | НАПРАВА ЗАЗЕMЛЕНИЕ С ЕДИН КОЛ | 2 | БР | 1000269 НАПРАВА ЗАЗЕMЛЕНИЕ С ЕДИН КОЛ(БР) | Поръчка за доставка | 4500053031 | 10 | 4500053031-10 | 151419522230 | 1514 | 9 | Варна | 1 |  |  | Нови присъединявания | 4500053031-10
1000271 | ИЗMЕРВАНЕ НА ЗАЗЕMЛЕНИЕ НА ТОЧКА | 2 | БР | 1000271 ИЗMЕРВАНЕ НА ЗАЗЕMЛЕНИЕ НА ТОЧКА(БР) | Поръчка за доставка | 4500053031 | 10 | 4500053031-10 | 151419522230 | 1514 | 9 | Варна | 1 |  |  | Нови присъединявания | 4500053031-10
1000272 | ИЗMЕРВАНЕ ИЗОЛАЦИЯ НА К-Л НН-(4 ЖИЛА) | 3 | БР | 1000272 ИЗMЕРВАНЕ ИЗОЛАЦИЯ НА К-Л НН-(4 ЖИЛА)(БР) | Поръчка за доставка | 4500053031 | 10 | 4500053031-10 | 151419522230 | 1514 | 9 | Варна | 1 |  |  | Нови присъединявания | 4500053031-10
1000280 | НАТОВАРВАНЕ И ИЗВОЗВАНЕ НА СТРОИТ. ОТП-И | 6 | M3 | 1000280 НАТОВАРВАНЕ И ИЗВОЗВАНЕ НА СТРОИТ. ОТП-И(M3) | Поръчка за доставка | 4500053031 | 10 | 4500053031-10 | 151419522230 | 1514 | 9 | Варна | 1 |  |  | Нови присъединявания | 4500053031-10
1000281 | ТРАНСП. НА M-ЛИ ОТ СКЛАД НА ВЪЗЛОЖИТЕЛЯ | 1 | % | 1000281 ТРАНСП. НА M-ЛИ ОТ СКЛАД НА ВЪЗЛОЖИТЕЛЯ(%) | Поръчка за доставка | 4500053031 | 10 | 4500053031-10 | 151419522230 | 1514 | 9 | Варна | 1 |  |  | Нови присъединявания | 4500053031-10
1000077 | ПОЛАГАНЕ НА КАБЕЛ В ИЗКОП ДО 3Х95 MM ВКЛ | 8 | М | 1000077 ПОЛАГАНЕ НА КАБЕЛ В ИЗКОП ДО 3Х95 MM ВКЛ(М) | Поръчка за доставка | 4500053031 | 20 | 4500053031-20 | 151419522230 | 1514 | 9 | Варна | 1 |  |  | Нови присъединявания | 4500053031-20
1000089 | ДОСТАВКА И MОНТАЖ НА КАБЕЛНИ MАРКИ | 2 | БР | 1000089 ДОСТАВКА И MОНТАЖ НА КАБЕЛНИ MАРКИ(БР) | Поръчка за доставка | 4500053031 | 20 | 4500053031-20 | 151419522230 | 1514 | 9 | Варна | 1 |  |  | Нови присъединявания | 4500053031-20
1000100 | ПОДВЪРЗВАНЕ К-Л КЪM СЪЩ. ТАБЛО/СЪОРЖ. | 4 | БР | 1000100 ПОДВЪРЗВАНЕ К-Л КЪM СЪЩ. ТАБЛО/СЪОРЖ.(БР) | Поръчка за доставка | 4500053031 | 20 | 4500053031-20 | 151419522230 | 1514 | 9 | Варна | 1 |  |  | Нови присъединявания | 4500053031-20
1000272 | ИЗMЕРВАНЕ ИЗОЛАЦИЯ НА К-Л НН-(4 ЖИЛА) | 2 | БР | 1000272 ИЗMЕРВАНЕ ИЗОЛАЦИЯ НА К-Л НН-(4 ЖИЛА)(БР) | Поръчка за доставка | 4500053031 | 20 | 4500053031-20 | 151419522230 | 1514 | 9 | Варна | 1 |  |  | Нови присъединявания | 4500053031-20
1000293 | ТРАСИРАНЕ НА КАБЕЛНА ЛИНИЯ | 0.1 | KM | 1000293 ТРАСИРАНЕ НА КАБЕЛНА ЛИНИЯ(KM) | Поръчка за доставка | 4500053079 | 10 | 4500053079-10 | 151419452207 | 1514 | 9 | Варна | 1 |  |  | Нови присъединявания | 4500053079-10
1000002 | РАЗКЪРТВАНЕ НА ТРОТОАР-БЕТОНЕН | 0.25 | M2 | 1000002 РАЗКЪРТВАНЕ НА ТРОТОАР-БЕТОНЕН(M2) | Поръчка за доставка | 4500053079 | 10 | 4500053079-10 | 151419452207 | 1514 | 9 | Варна | 1 |  |  | Нови присъединявания | 4500053079-10
1000005 | РАЗКЪРТВАНЕ НА АСФАЛТОВА НАСТИЛКА | 2 | M2 | 1000005 РАЗКЪРТВАНЕ НА АСФАЛТОВА НАСТИЛКА(M2) | Поръчка за доставка | 4500053079 | 10 | 4500053079-10 | 151419452207 | 1514 | 9 | Варна | 1 |  |  | Нови присъединявания | 4500053079-10
1000006 | РЯЗАНЕ НА АСФАЛТОВА НАСТИЛКА | 48 | М | 1000006 РЯЗАНЕ НА АСФАЛТОВА НАСТИЛКА(М) | Поръчка за доставка | 4500053079 | 10 | 4500053079-10 | 151419452207 | 1514 | 9 | Варна | 1 |  |  | Нови присъединявания | 4500053079-10
1000007 | ВЪЗСТАНОВЯВАНЕ НА ТРОТОАР-БЕТОНЕН | 6 | M2 | 1000007 ВЪЗСТАНОВЯВАНЕ НА ТРОТОАР-БЕТОНЕН(M2) | Поръчка за доставка | 4500053079 | 10 | 4500053079-10 | 151419452207 | 1514 | 9 | Варна | 1 |  |  | Нови присъединявания | 4500053079-10
1000018 | Н-ВА ИЗКОП ІІІ К-Я 0.8/0.4 В/У КАБЕЛ | 0.5 | М | 1000018 Н-ВА ИЗКОП ІІІ К-Я 0.8/0.4 В/У КАБЕЛ(М) | Поръчка за доставка | 4500053079 | 10 | 4500053079-10 | 151419452207 | 1514 | 9 | Варна | 1 |  |  | Нови присъединявания | 4500053079-10
1000077 | ПОЛАГАНЕ НА КАБЕЛ В ИЗКОП ДО 3Х95 MM ВКЛ | 0.5 | М | 1000077 ПОЛАГАНЕ НА КАБЕЛ В ИЗКОП ДО 3Х95 MM ВКЛ(М) | Поръчка за доставка | 4500053079 | 10 | 4500053079-10 | 151419452207 | 1514 | 9 | Варна | 1 |  |  | Нови присъединявания | 4500053079-10
1000082 | ИЗТЕГЛЯНЕ КАБЕЛ В ТРЪБА ДО 3Х95 MM2 ВКЛ | 3.5 | М | 1000082 ИЗТЕГЛЯНЕ КАБЕЛ В ТРЪБА ДО 3Х95 MM2 ВКЛ(М) | Поръчка за доставка | 4500053079 | 10 | 4500053079-10 | 151419452207 | 1514 | 9 | Варна | 1 |  |  | Нови присъединявания | 4500053079-10
1000089 | ДОСТАВКА И MОНТАЖ НА КАБЕЛНИ MАРКИ | 3 | БР | 1000089 ДОСТАВКА И MОНТАЖ НА КАБЕЛНИ MАРКИ(БР) | Поръчка за доставка | 4500053079 | 10 | 4500053079-10 | 151419452207 | 1514 | 9 | Варна | 1 |  |  | Нови присъединявания | 4500053079-10
1000092 | НАПРАВА КГ СРН, КОMПЛЕКТ ЗА ТРИ ЖИЛА | 2 | БР | 1000092 НАПРАВА КГ СРН, КОMПЛЕКТ ЗА ТРИ ЖИЛА(БР) | Поръчка за доставка | 4500053079 | 10 | 4500053079-10 | 151419452207 | 1514 | 9 | Варна | 1 |  |  | Нови присъединявания | 4500053079-10
1000100 | ПОДВЪРЗВАНЕ К-Л КЪM СЪЩ. ТАБЛО/СЪОРЖ. | 1 | БР | 1000100 ПОДВЪРЗВАНЕ К-Л КЪM СЪЩ. ТАБЛО/СЪОРЖ.(БР) | Поръчка за доставка | 4500053079 | 10 | 4500053079-10 | 151419452207 | 1514 | 9 | Варна | 1 |  |  | Нови присъединявания | 4500053079-10
1000128 | Н-ВА ФУНДАMЕНТ ЗА БКТП ЗА 1 ТРАФОMАШИНА | 1 | БР | 1000128 Н-ВА ФУНДАMЕНТ ЗА БКТП ЗА 1 ТРАФОMАШИНА(БР) | Поръчка за доставка | 4500053079 | 10 | 4500053079-10 | 151419452207 | 1514 | 9 | Варна | 1 |  |  | Нови присъединявания | 4500053079-10
1000130 | MОНТАЖ НА БКТП | 1 | БР | 1000130 MОНТАЖ НА БКТП(БР) | Поръчка за доставка | 4500053079 | 10 | 4500053079-10 | 151419452207 | 1514 | 9 | Варна | 1 |  |  | Нови присъединявания | 4500053079-10
1000132 | M-Ж НА ТРАФОMАШИНА ДО 400KVA ВКЛ БКТП/ТП | 1 | БР | 1000132 M-Ж НА ТРАФОMАШИНА ДО 400KVA ВКЛ БКТП/ТП(БР) | Поръчка за доставка | 4500053079 | 10 | 4500053079-10 | 151419452207 | 1514 | 9 | Варна | 1 |  |  | Нови присъединявания | 4500053079-10
1000262 | MОНТАЖ НА РАЗЕДЕНИТЕЛ /РОС, РОM/ | 1 | БР | 1000262 MОНТАЖ НА РАЗЕДЕНИТЕЛ /РОС, РОM/(БР) | Поръчка за доставка | 4500053079 | 10 | 4500053079-10 | 151419452207 | 1514 | 9 | Варна | 1 |  |  | Нови присъединявания | 4500053079-10
1000268 | M-Ж НА ТРИФАЗНИ СПУСЪЧНИ ОТКЛОНЕНИЯ СРН | 1 | БР | 1000268 M-Ж НА ТРИФАЗНИ СПУСЪЧНИ ОТКЛОНЕНИЯ СРН(БР) | Поръчка за доставка | 4500053079 | 10 | 4500053079-10 | 151419452207 | 1514 | 9 | Варна | 1 |  |  | Нови присъединявания | 4500053079-10
1000270 | НАПРАВА ЗАЗЕMЛЕНИЕ С ДВА КОЛА | 4 | БР | 1000270 НАПРАВА ЗАЗЕMЛЕНИЕ С ДВА КОЛА(БР) | Поръчка за доставка | 4500053079 | 10 | 4500053079-10 | 151419452207 | 1514 | 9 | Варна | 1 |  |  | Нови присъединявания | 4500053079-10
1000271 | ИЗMЕРВАНЕ НА ЗАЗЕMЛЕНИЕ НА ТОЧКА | 2 | БР | 1000271 ИЗMЕРВАНЕ НА ЗАЗЕMЛЕНИЕ НА ТОЧКА(БР) | Поръчка за доставка | 4500053079 | 10 | 4500053079-10 | 151419452207 | 1514 | 9 | Варна | 1 |  |  | Нови присъединявания | 4500053079-10
1000272 | ИЗMЕРВАНЕ ИЗОЛАЦИЯ НА К-Л НН-(4 ЖИЛА) | 1 | БР | 1000272 ИЗMЕРВАНЕ ИЗОЛАЦИЯ НА К-Л НН-(4 ЖИЛА)(БР) | Поръчка за доставка | 4500053079 | 10 | 4500053079-10 | 151419452207 | 1514 | 9 | Варна | 1 |  |  | Нови присъединявания | 4500053079-10
1000273 | ИЗMЕРВАНЕ ИЗОЛАЦИЯ НА КАБЕЛ СРН(3 ЖИЛА) | 1 | БР | 1000273 ИЗMЕРВАНЕ ИЗОЛАЦИЯ НА КАБЕЛ СРН(3 ЖИЛА)(БР) | Поръчка за доставка | 4500053079 | 10 | 4500053079-10 | 151419452207 | 1514 | 9 | Варна | 1 |  |  | Нови присъединявания | 4500053079-10
1000274 | ИЗПИТВАНЕ И НАЛАДКА НА СИЛОВ ТРАНСФ. | 1 | БР | 1000274 ИЗПИТВАНЕ И НАЛАДКА НА СИЛОВ ТРАНСФ.(БР) | Поръчка за доставка | 4500053079 | 10 | 4500053079-10 | 151419452207 | 1514 | 9 | Варна | 1 |  |  | Нови присъединявания | 4500053079-10
1000279 | ПОДВЪР. НА КЛ ИЛИ ВЪЗ. ОТКЛ. КЪM ВM СРН | 1 | БР | 1000279 ПОДВЪР. НА КЛ ИЛИ ВЪЗ. ОТКЛ. КЪM ВM СРН(БР) | Поръчка за доставка | 4500053079 | 10 | 4500053079-10 | 151419452207 | 1514 | 9 | Варна | 1 |  |  | Нови присъединявания | 4500053079-10
1000280 | НАТОВАРВАНЕ И ИЗВОЗВАНЕ НА СТРОИТ. ОТП-И | 12.4 | M3 | 1000280 НАТОВАРВАНЕ И ИЗВОЗВАНЕ НА СТРОИТ. ОТП-И(M3) | Поръчка за доставка | 4500053079 | 10 | 4500053079-10 | 151419452207 | 1514 | 9 | Варна | 1 |  |  | Нови присъединявания | 4500053079-10
1000281 | ТРАНСП. НА M-ЛИ ОТ СКЛАД НА ВЪЗЛОЖИТЕЛЯ | 1 | % | 1000281 ТРАНСП. НА M-ЛИ ОТ СКЛАД НА ВЪЗЛОЖИТЕЛЯ(%) | Поръчка за доставка | 4500053079 | 10 | 4500053079-10 | 151419452207 | 1514 | 9 | Варна | 1 |  |  | Нови присъединявания | 4500053079-10
1000288 | Н-ВА НА СТОMАНЕНА КОНСТР. /ВКЛ. БОЯД./ | 15 | КГ | 1000288 Н-ВА НА СТОMАНЕНА КОНСТР. /ВКЛ. БОЯД./(КГ) | Поръчка за доставка | 4500053079 | 10 | 4500053079-10 | 151419452207 | 1514 | 9 | Варна | 1 |  |  | Нови присъединявания | 4500053079-10
| Изготвяне на компл. доклад за КЛ/ЕП | 1 | БР | Изготвяне на компл. доклад за КЛ/ЕП(БР) | Поръчка за доставка | 4500052988 | 10 | 4500052988-10 | 151419502432 | 1514 | 9 | Варна | 1 |  |  | Нови присъединявания | 4500052988-10
| Изготвяне пл-л за трасиране и даване СЛ | 1 | БР | Изготвяне пл-л за трасиране и даване СЛ(БР) | Поръчка за доставка | 4500052988 | 10 | 4500052988-10 | 151419502432 | 1514 | 9 | Варна | 1 |  |  | Нови присъединявания | 4500052988-10
| Упражняване на строителен надзор КЛ/ЕП | 1 | БР | Упражняване на строителен надзор КЛ/ЕП(БР) | Поръчка за доставка | 4500052988 | 10 | 4500052988-10 | 151419502432 | 1514 | 9 | Варна | 1 |  |  | Нови присъединявания | 4500052988-10
| З-не изготвяне на цифров модел,чл.52 | 1 | БР | З-не изготвяне на цифров модел,чл.52(БР) | Поръчка за доставка | 4500052988 | 10 | 4500052988-10 | 151419502432 | 1514 | 9 | Варна | 1 |  |  | Нови присъединявания | 4500052988-10
| Предоставяне на резултатите UTM / WGS 84 | 1 | БР | Предоставяне на резултатите UTM / WGS 84(БР) | Поръчка за доставка | 4500052988 | 10 | 4500052988-10 | 151419502432 | 1514 | 9 | Варна | 1 |  |  | Нови присъединявания | 4500052988-10
| Изготвяне на компл. доклад за КЛ/ЕП | 1 | БР | Изготвяне на компл. доклад за КЛ/ЕП(БР) | Поръчка за доставка | 4500052991 | 10 | 4500052991-10 | 151419208342 | 1514 | 9 | Варна | 1 |  |  | Нови присъединявания | 4500052991-10
| Изготвяне пл-л за трасиране и даване СЛ | 1 | БР | Изготвяне пл-л за трасиране и даване СЛ(БР) | Поръчка за доставка | 4500052991 | 10 | 4500052991-10 | 151419208342 | 1514 | 9 | Варна | 1 |  |  | Нови присъединявания | 4500052991-10
| Упражняване на строителен надзор КЛ/ЕП | 1 | БР | Упражняване на строителен надзор КЛ/ЕП(БР) | Поръчка за доставка | 4500052991 | 10 | 4500052991-10 | 151419208342 | 1514 | 9 | Варна | 1 |  |  | Нови присъединявания | 4500052991-10
| З-не изготвяне на цифров модел,чл.52 | 1 | БР | З-не изготвяне на цифров модел,чл.52(БР) | Поръчка за доставка | 4500052991 | 10 | 4500052991-10 | 151419208342 | 1514 | 9 | Варна | 1 |  |  | Нови присъединявания | 4500052991-10
| Предоставяне на резултатите UTM / WGS 84 | 1 | БР | Предоставяне на резултатите UTM / WGS 84(БР) | Поръчка за доставка | 4500052991 | 10 | 4500052991-10 | 151419208342 | 1514 | 9 | Варна | 1 |  |  | Нови присъединявания | 4500052991-10
| Изготвяне на компл. доклад за КЛ/ЕП | 1 | БР | Изготвяне на компл. доклад за КЛ/ЕП(БР) | Поръчка за доставка | 4500052992 | 10 | 4500052992-10 | 151419505602 | 1514 | 9 | Варна | 1 |  |  | Нови присъединявания | 4500052992-10
| Изготвяне пл-л за трасиране и даване СЛ | 1 | БР | Изготвяне пл-л за трасиране и даване СЛ(БР) | Поръчка за доставка | 4500052992 | 10 | 4500052992-10 | 151419505602 | 1514 | 9 | Варна | 1 |  |  | Нови присъединявания | 4500052992-10
| Упражняване на строителен надзор КЛ/ЕП | 1 | БР | Упражняване на строителен надзор КЛ/ЕП(БР) | Поръчка за доставка | 4500052992 | 10 | 4500052992-10 | 151419505602 | 1514 | 9 | Варна | 1 |  |  | Нови присъединявания | 4500052992-10
| З-не изготвяне на цифров модел,чл.52 | 1 | БР | З-не изготвяне на цифров модел,чл.52(БР) | Поръчка за доставка | 4500052992 | 10 | 4500052992-10 | 151419505602 | 1514 | 9 | Варна | 1 |  |  | Нови присъединявания | 4500052992-10
| Предоставяне на резултатите UTM / WGS 84 | 1 | БР | Предоставяне на резултатите UTM / WGS 84(БР) | Поръчка за доставка | 4500052992 | 10 | 4500052992-10 | 151419505602 | 1514 | 9 | Варна | 1 |  |  | Нови присъединявания | 4500052992-10
| Предоставяне на резултатитеDWG -UTM /WGS | 1 | БР | Предоставяне на резултатитеDWG -UTM /WGS(БР) | Поръчка за доставка | 4500052992 | 10 | 4500052992-10 | 151419505602 | 1514 | 9 | Варна | 1 |  |  | Нови присъединявания | 4500052992-10
| Изготвяне на компл. доклад за КЛ/ЕП | 1 | БР | Изготвяне на компл. доклад за КЛ/ЕП(БР) | Поръчка за доставка | 4500053057 | 10 | 4500053057-10 | 151460000372 | 1514 | 0 | Русе | 6 |  |  | Инвестиции | 4500053057-10
| Изготвяне пл-л за трасиране и даване СЛ | 39 | БР | Изготвяне пл-л за трасиране и даване СЛ(БР) | Поръчка за доставка | 4500053057 | 10 | 4500053057-10 | 151460000372 | 1514 | 0 | Русе | 6 |  |  | Инвестиции | 4500053057-10
| Упражняване на строителен надзор КЛ/ЕП | 1 | БР | Упражняване на строителен надзор КЛ/ЕП(БР) | Поръчка за доставка | 4500053057 | 10 | 4500053057-10 | 151460000372 | 1514 | 0 | Русе | 6 |  |  | Инвестиции | 4500053057-10
| З-не изготвяне на цифров модел,чл.52 | 39 | БР | З-не изготвяне на цифров модел,чл.52(БР) | Поръчка за доставка | 4500053057 | 10 | 4500053057-10 | 151460000372 | 1514 | 0 | Русе | 6 |  |  | Инвестиции | 4500053057-10
| Изготвяне на компл. доклад за КЛ/ЕП | 1 | БР | Изготвяне на компл. доклад за КЛ/ЕП(БР) | Поръчка за доставка | 4500053058 | 10 | 4500053058-10 | 151460000382 | 1514 | 0 | Русе | 6 |  |  | Инвестиции | 4500053058-10
| Изготвяне пл-л за трасиране и даване СЛ | 38 | БР | Изготвяне пл-л за трасиране и даване СЛ(БР) | Поръчка за доставка | 4500053058 | 10 | 4500053058-10 | 151460000382 | 1514 | 0 | Русе | 6 |  |  | Инвестиции | 4500053058-10
| Упражняване на строителен надзор КЛ/ЕП | 1 | БР | Упражняване на строителен надзор КЛ/ЕП(БР) | Поръчка за доставка | 4500053058 | 10 | 4500053058-10 | 151460000382 | 1514 | 0 | Русе | 6 |  |  | Инвестиции | 4500053058-10
| З-не изготвяне на цифров модел,чл.52 | 38 | БР | З-не изготвяне на цифров модел,чл.52(БР) | Поръчка за доставка | 4500053058 | 10 | 4500053058-10 | 151460000382 | 1514 | 0 | Русе | 6 |  |  | Инвестиции | 4500053058-10
| Изготвяне на компл. доклад за КЛ/ЕПО | 1 | БР | Изготвяне на компл. доклад за КЛ/ЕПО(БР) | Поръчка за доставка | 4500053132 | 10 | 4500053132-10 | 151419312180 | 1514 | 9 | Варна | 1 |  |  | Нови присъединявания | 4500053132-10
| Изготвяне на компл. доклад за КЛ/ЕП | 1 | БР | Изготвяне на компл. доклад за КЛ/ЕП(БР) | Поръчка за доставка | 4500053282 | 10 | 4500053282-10 | 151429215682 | 1514 | 9 | Добрич | 2 |  |  | Нови присъединявания | 4500053282-10
| Упражняване на строителен надзор КЛ/ЕП | 1 | БР | Упражняване на строителен надзор КЛ/ЕП(БР) | Поръчка за доставка | 4500053282 | 10 | 4500053282-10 | 151429215682 | 1514 | 9 | Добрич | 2 |  |  | Нови присъединявания | 4500053282-10
| Изготвяне на технически паспорт | 1 | БР | Изготвяне на технически паспорт(БР) | Поръчка за доставка | 4500053282 | 10 | 4500053282-10 | 151429215682 | 1514 | 9 | Добрич | 2 |  |  | Нови присъединявания | 4500053282-10
| З-не изготвяне на цифров модел,чл.52 | 1 | БР | З-не изготвяне на цифров модел,чл.52(БР) | Поръчка за доставка | 4500053282 | 10 | 4500053282-10 | 151429215682 | 1514 | 9 | Добрич | 2 |  |  | Нови присъединявания | 4500053282-10
| Предоставяне на резултатите UTM / WGS 84 | 1 | БР | Предоставяне на резултатите UTM / WGS 84(БР) | Поръчка за доставка | 4500053282 | 10 | 4500053282-10 | 151429215682 | 1514 | 9 | Добрич | 2 |  |  | Нови присъединявания | 4500053282-10
| Изготвяне на компл. доклад за КЛ/ЕП | 1 | БР | Изготвяне на компл. доклад за КЛ/ЕП(БР) | Поръчка за доставка | 4500053285 | 10 | 4500053285-10 | 151460000282 | 1514 | 0 | Русе | 6 |  |  | Инвестиции | 4500053285-10
| Изготвяне пл-л за трасиране и даване СЛ | 1 | БР | Изготвяне пл-л за трасиране и даване СЛ(БР) | Поръчка за доставка | 4500053285 | 10 | 4500053285-10 | 151460000282 | 1514 | 0 | Русе | 6 |  |  | Инвестиции | 4500053285-10
| Упражняване на строителен надзор КЛ/ЕП | 1 | БР | Упражняване на строителен надзор КЛ/ЕП(БР) | Поръчка за доставка | 4500053285 | 10 | 4500053285-10 | 151460000282 | 1514 | 0 | Русе | 6 |  |  | Инвестиции | 4500053285-10
| З-не изготвяне на цифров модел,чл.52 | 1 | БР | З-не изготвяне на цифров модел,чл.52(БР) | Поръчка за доставка | 4500053285 | 10 | 4500053285-10 | 151460000282 | 1514 | 0 | Русе | 6 |  |  | Инвестиции | 4500053285-10
| Изготвяне на компл. доклад за КЛ/ЕП | 1 | БР | Изготвяне на компл. доклад за КЛ/ЕП(БР) | Поръчка за доставка | 4500053286 | 10 | 4500053286-10 | 151469312302 | 1514 | 9 | Русе | 6 |  |  | Нови присъединявания | 4500053286-10
| Изготвяне пл-л за трасиране и даване СЛ | 1 | БР | Изготвяне пл-л за трасиране и даване СЛ(БР) | Поръчка за доставка | 4500053286 | 10 | 4500053286-10 | 151469312302 | 1514 | 9 | Русе | 6 |  |  | Нови присъединявания | 4500053286-10
| Упражняване на строителен надзор КЛ/ЕП | 1 | БР | Упражняване на строителен надзор КЛ/ЕП(БР) | Поръчка за доставка | 4500053286 | 10 | 4500053286-10 | 151469312302 | 1514 | 9 | Русе | 6 |  |  | Нови присъединявания | 4500053286-10
| З-не изготвяне на цифров модел,чл.52 | 1 | БР | З-не изготвяне на цифров модел,чл.52(БР) | Поръчка за доставка | 4500053286 | 10 | 4500053286-10 | 151469312302 | 1514 | 9 | Русе | 6 |  |  | Нови присъединявания | 4500053286-10
| Изготвяне пл-л за трасиране и даване СЛ | 1 | БР | Изготвяне пл-л за трасиране и даване СЛ(БР) | Поръчка за доставка | 4500053132 | 10 | 4500053132-10 | 151419312180 | 1514 | 9 | Варна | 1 |  |  | Нови присъединявания | 4500053132-10
| Упражняване на строителен надзор КЛ/ЕПО | 1 | БР | Упражняване на строителен надзор КЛ/ЕПО(БР) | Поръчка за доставка | 4500053132 | 10 | 4500053132-10 | 151419312180 | 1514 | 9 | Варна | 1 |  |  | Нови присъединявания | 4500053132-10
| З-не изготвяне на цифров модел,чл.52 | 10 | БР | З-не изготвяне на цифров модел,чл.52(БР) | Поръчка за доставка | 4500053132 | 10 | 4500053132-10 | 151419312180 | 1514 | 9 | Варна | 1 |  |  | Нови присъединявания | 4500053132-10
| Предоставяне на резултатите UTM / WGS 84 | 1 | БР | Предоставяне на резултатите UTM / WGS 84(БР) | Поръчка за доставка | 4500053132 | 10 | 4500053132-10 | 151419312180 | 1514 | 9 | Варна | 1 |  |  | Нови присъединявания | 4500053132-10
| Изготвяне на компл. доклад за КЛ/ЕП | 1 | БР | Изготвяне на компл. доклад за КЛ/ЕП(БР) | Поръчка за доставка | 4500053133 | 10 | 4500053133-10 | 151419507322 | 1514 | 9 | Варна | 1 |  |  | Нови присъединявания | 4500053133-10
| Предоставяне на резултатитеDWG -UTM /WGS | 1 | БР | Предоставяне на резултатитеDWG -UTM /WGS(БР) | Поръчка за доставка | 4500053282 | 10 | 4500053282-10 | 151429215682 | 1514 | 9 | Добрич | 2 |  |  | Нови присъединявания | 4500053282-10
| Изготвяне пл-л за трасиране и даване СЛ | 1 | БР | Изготвяне пл-л за трасиране и даване СЛ(БР) | Поръчка за доставка | 4500053133 | 10 | 4500053133-10 | 151419507322 | 1514 | 9 | Варна | 1 |  |  | Нови присъединявания | 4500053133-10
| Упражняване на строителен надзор КЛ/ЕП | 1 | БР | Упражняване на строителен надзор КЛ/ЕП(БР) | Поръчка за доставка | 4500053133 | 10 | 4500053133-10 | 151419507322 | 1514 | 9 | Варна | 1 |  |  | Нови присъединявания | 4500053133-10
| З-не изготвяне на цифров модел,чл.52 | 1 | БР | З-не изготвяне на цифров модел,чл.52(БР) | Поръчка за доставка | 4500053133 | 10 | 4500053133-10 | 151419507322 | 1514 | 9 | Варна | 1 |  |  | Нови присъединявания | 4500053133-10
| Предоставяне на резултатите UTM / WGS 84 | 1 | БР | Предоставяне на резултатите UTM / WGS 84(БР) | Поръчка за доставка | 4500053133 | 10 | 4500053133-10 | 151419507322 | 1514 | 9 | Варна | 1 |  |  | Нови присъединявания | 4500053133-10
| Предоставяне на резултатитеDWG -UTM /WGS | 1 | БР | Предоставяне на резултатитеDWG -UTM /WGS(БР) | Поръчка за доставка | 4500053133 | 10 | 4500053133-10 | 151419507322 | 1514 | 9 | Варна | 1 |  |  | Нови присъединявания | 4500053133-10
| Изготвяне на компл. доклад за КЛ/ЕП | 1 | БР | Изготвяне на компл. доклад за КЛ/ЕП(БР) | Поръчка за доставка | 4500053419 | 10 | 4500053419-10 | 151419400932 | 1514 | 9 | Варна | 1 |  |  | Нови присъединявания | 4500053419-10
| Изготвяне пл-л за трасиране и даване СЛ | 1 | БР | Изготвяне пл-л за трасиране и даване СЛ(БР) | Поръчка за доставка | 4500053419 | 10 | 4500053419-10 | 151419400932 | 1514 | 9 | Варна | 1 |  |  | Нови присъединявания | 4500053419-10
| Упражняване на строителен надзор КЛ/ЕП | 1 | БР | Упражняване на строителен надзор КЛ/ЕП(БР) | Поръчка за доставка | 4500053419 | 10 | 4500053419-10 | 151419400932 | 1514 | 9 | Варна | 1 |  |  | Нови присъединявания | 4500053419-10
| З-не изготвяне на цифров модел,чл.52 | 1 | БР | З-не изготвяне на цифров модел,чл.52(БР) | Поръчка за доставка | 4500053419 | 10 | 4500053419-10 | 151419400932 | 1514 | 9 | Варна | 1 |  |  | Нови присъединявания | 4500053419-10
| Предоставяне на резултатите UTM / WGS 84 | 1 | БР | Предоставяне на резултатите UTM / WGS 84(БР) | Поръчка за доставка | 4500053419 | 10 | 4500053419-10 | 151419400932 | 1514 | 9 | Варна | 1 |  |  | Нови присъединявания | 4500053419-10
| Предоставяне на резултатитеDWG -UTM /WGS | 1 | БР | Предоставяне на резултатитеDWG -UTM /WGS(БР) | Поръчка за доставка | 4500053419 | 10 | 4500053419-10 | 151419400932 | 1514 | 9 | Варна | 1 |  |  | Нови присъединявания | 4500053419-10
| Изготвяне на компл. доклад за КЛ/ЕП | 1 | БР | Изготвяне на компл. доклад за КЛ/ЕП(БР) | Поръчка за доставка | 4500053363 | 10 | 4500053363-10 | 151419219371 | 1514 | 9 | Варна | 1 |  |  | Нови присъединявания | 4500053363-10
| Изготвяне пл-л за трасиране и даване СЛ | 1 | БР | Изготвяне пл-л за трасиране и даване СЛ(БР) | Поръчка за доставка | 4500053363 | 10 | 4500053363-10 | 151419219371 | 1514 | 9 | Варна | 1 |  |  | Нови присъединявания | 4500053363-10
| Упражняване на строителен надзор КЛ/ЕП | 1 | БР | Упражняване на строителен надзор КЛ/ЕП(БР) | Поръчка за доставка | 4500053363 | 10 | 4500053363-10 | 151419219371 | 1514 | 9 | Варна | 1 |  |  | Нови присъединявания | 4500053363-10
| З-не изготвяне на цифров модел,чл.52 | 1 | БР | З-не изготвяне на цифров модел,чл.52(БР) | Поръчка за доставка | 4500053363 | 10 | 4500053363-10 | 151419219371 | 1514 | 9 | Варна | 1 |  |  | Нови присъединявания | 4500053363-10
| Предоставяне на резултатите UTM / WGS 84 | 1 | БР | Предоставяне на резултатите UTM / WGS 84(БР) | Поръчка за доставка | 4500053363 | 10 | 4500053363-10 | 151419219371 | 1514 | 9 | Варна | 1 |  |  | Нови присъединявания | 4500053363-10
| Изготвяне на компл. доклад за КЛ/ЕП | 1 | БР | Изготвяне на компл. доклад за КЛ/ЕП(БР) | Поръчка за доставка | 4500053305 | 10 | 4500053305-10 | 151419504952 | 1514 | 9 | Варна | 1 |  |  | Нови присъединявания | 4500053305-10
| Изготвяне пл-л за трасиране и даване СЛ | 1 | БР | Изготвяне пл-л за трасиране и даване СЛ(БР) | Поръчка за доставка | 4500053305 | 10 | 4500053305-10 | 151419504952 | 1514 | 9 | Варна | 1 |  |  | Нови присъединявания | 4500053305-10
| Упражняване на строителен надзор КЛ/ЕП | 1 | БР | Упражняване на строителен надзор КЛ/ЕП(БР) | Поръчка за доставка | 4500053305 | 10 | 4500053305-10 | 151419504952 | 1514 | 9 | Варна | 1 |  |  | Нови присъединявания | 4500053305-10
| З-не изготвяне на цифров модел,чл.52 | 1 | БР | З-не изготвяне на цифров модел,чл.52(БР) | Поръчка за доставка | 4500053305 | 10 | 4500053305-10 | 151419504952 | 1514 | 9 | Варна | 1 |  |  | Нови присъединявания | 4500053305-10
| Предоставяне на резултатите UTM / WGS 84 | 1 | БР | Предоставяне на резултатите UTM / WGS 84(БР) | Поръчка за доставка | 4500053305 | 10 | 4500053305-10 | 151419504952 | 1514 | 9 | Варна | 1 |  |  | Нови присъединявания | 4500053305-10
| Предоставяне на резултатитеDWG -UTM /WGS | 1 | БР | Предоставяне на резултатитеDWG -UTM /WGS(БР) | Поръчка за доставка | 4500053363 | 10 | 4500053363-10 | 151419219371 | 1514 | 9 | Варна | 1 |  |  | Нови присъединявания | 4500053363-10
| Изготвяне на компл. доклад за КЛ/ЕП | 1 | БР | Изготвяне на компл. доклад за КЛ/ЕП(БР) | Поръчка за доставка | 4500053307 | 10 | 4500053307-10 | 151419315022 | 1514 | 9 | Варна | 1 |  |  | Нови присъединявания | 4500053307-10
| Изготвяне пл-л за трасиране и даване СЛ | 1 | БР | Изготвяне пл-л за трасиране и даване СЛ(БР) | Поръчка за доставка | 4500053307 | 10 | 4500053307-10 | 151419315022 | 1514 | 9 | Варна | 1 |  |  | Нови присъединявания | 4500053307-10
| Упражняване на строителен надзор КЛ/ЕП | 1 | БР | Упражняване на строителен надзор КЛ/ЕП(БР) | Поръчка за доставка | 4500053307 | 10 | 4500053307-10 | 151419315022 | 1514 | 9 | Варна | 1 |  |  | Нови присъединявания | 4500053307-10
| З-не изготвяне на цифров модел,чл.52 | 1 | БР | З-не изготвяне на цифров модел,чл.52(БР) | Поръчка за доставка | 4500053307 | 10 | 4500053307-10 | 151419315022 | 1514 | 9 | Варна | 1 |  |  | Нови присъединявания | 4500053307-10
| Предоставяне на резултатите UTM / WGS 84 | 1 | БР | Предоставяне на резултатите UTM / WGS 84(БР) | Поръчка за доставка | 4500053307 | 10 | 4500053307-10 | 151419315022 | 1514 | 9 | Варна | 1 |  |  | Нови присъединявания | 4500053307-10
| Изготвяне на компл. доклад за КЛ/ЕПО | 1 | БР | Изготвяне на компл. доклад за КЛ/ЕПО(БР) | Поръчка за доставка | 4500053447 | 10 | 4500053447-10 | 151470001202 | 1514 | 0 | Г. Оряховица | 7 |  |  | Инвестиции | 4500053447-10
| Изготвяне пл-л за трасиране и даване СЛ | 1 | БР | Изготвяне пл-л за трасиране и даване СЛ(БР) | Поръчка за доставка | 4500053447 | 10 | 4500053447-10 | 151470001202 | 1514 | 0 | Г. Оряховица | 7 |  |  | Инвестиции | 4500053447-10
| Упражняване на строителен надзор КЛ/ЕПО | 1 | БР | Упражняване на строителен надзор КЛ/ЕПО(БР) | Поръчка за доставка | 4500053447 | 10 | 4500053447-10 | 151470001202 | 1514 | 0 | Г. Оряховица | 7 |  |  | Инвестиции | 4500053447-10
| З-не изготвяне на цифров модел,чл.52 | 1 | БР | З-не изготвяне на цифров модел,чл.52(БР) | Поръчка за доставка | 4500053447 | 10 | 4500053447-10 | 151470001202 | 1514 | 0 | Г. Оряховица | 7 |  |  | Инвестиции | 4500053447-10
| Изготвяне на компл. доклад за КЛ/ЕП | 1 | БР | Изготвяне на компл. доклад за КЛ/ЕП(БР) | Поръчка за доставка | 4500053313 | 10 | 4500053313-10 | 151419314932 | 1514 | 9 | Варна | 1 |  |  | Нови присъединявания | 4500053313-10
| Изготвяне пл-л за трасиране и даване СЛ | 1 | БР | Изготвяне пл-л за трасиране и даване СЛ(БР) | Поръчка за доставка | 4500053313 | 10 | 4500053313-10 | 151419314932 | 1514 | 9 | Варна | 1 |  |  | Нови присъединявания | 4500053313-10
| Упражняване на строителен надзор КЛ/ЕП | 1 | БР | Упражняване на строителен надзор КЛ/ЕП(БР) | Поръчка за доставка | 4500053313 | 10 | 4500053313-10 | 151419314932 | 1514 | 9 | Варна | 1 |  |  | Нови присъединявания | 4500053313-10
| З-не изготвяне на цифров модел,чл.52 | 1 | БР | З-не изготвяне на цифров модел,чл.52(БР) | Поръчка за доставка | 4500053313 | 10 | 4500053313-10 | 151419314932 | 1514 | 9 | Варна | 1 |  |  | Нови присъединявания | 4500053313-10
| Предоставяне на резултатите UTM / WGS 84 | 1 | БР | Предоставяне на резултатите UTM / WGS 84(БР) | Поръчка за доставка | 4500053313 | 10 | 4500053313-10 | 151419314932 | 1514 | 9 | Варна | 1 |  |  | Нови присъединявания | 4500053313-10
| Предоставяне на резултатитеDWG -UTM /WGS | 1 | БР | Предоставяне на резултатитеDWG -UTM /WGS(БР) | Поръчка за доставка | 4500053313 | 10 | 4500053313-10 | 151419314932 | 1514 | 9 | Варна | 1 |  |  | Нови присъединявания | 4500053313-10
| Изготвяне на компл. доклад за КЛ/ЕП | 1 | БР | Изготвяне на компл. доклад за КЛ/ЕП(БР) | Поръчка за доставка | 4500053611 | 10 | 4500053611-10 | 151419415052 | 1514 | 9 | Варна | 1 |  |  | Нови присъединявания | 4500053611-10
| Изготвяне пл-л за трасиране и даване СЛ | 1 | БР | Изготвяне пл-л за трасиране и даване СЛ(БР) | Поръчка за доставка | 4500053611 | 10 | 4500053611-10 | 151419415052 | 1514 | 9 | Варна | 1 |  |  | Нови присъединявания | 4500053611-10
| Упражняване на строителен надзор КЛ/ЕП | 1 | БР | Упражняване на строителен надзор КЛ/ЕП(БР) | Поръчка за доставка | 4500053611 | 10 | 4500053611-10 | 151419415052 | 1514 | 9 | Варна | 1 |  |  | Нови присъединявания | 4500053611-10
| З-не изготвяне на цифров модел,чл.52 | 1 | БР | З-не изготвяне на цифров модел,чл.52(БР) | Поръчка за доставка | 4500053611 | 10 | 4500053611-10 | 151419415052 | 1514 | 9 | Варна | 1 |  |  | Нови присъединявания | 4500053611-10
| Изготвяне на компл. доклад за КЛ/ЕП | 1 | БР | Изготвяне на компл. доклад за КЛ/ЕП(БР) | Поръчка за доставка | 4500053612 | 10 | 4500053612-10 | 151419208722 | 1514 | 9 | Варна | 1 |  |  | Нови присъединявания | 4500053612-10
| Изготвяне пл-л за трасиране и даване СЛ | 1 | БР | Изготвяне пл-л за трасиране и даване СЛ(БР) | Поръчка за доставка | 4500053612 | 10 | 4500053612-10 | 151419208722 | 1514 | 9 | Варна | 1 |  |  | Нови присъединявания | 4500053612-10
| Упражняване на строителен надзор КЛ/ЕП | 1 | БР | Упражняване на строителен надзор КЛ/ЕП(БР) | Поръчка за доставка | 4500053612 | 10 | 4500053612-10 | 151419208722 | 1514 | 9 | Варна | 1 |  |  | Нови присъединявания | 4500053612-10
| З-не изготвяне на цифров модел,чл.52 | 1 | БР | З-не изготвяне на цифров модел,чл.52(БР) | Поръчка за доставка | 4500053612 | 10 | 4500053612-10 | 151419208722 | 1514 | 9 | Варна | 1 |  |  | Нови присъединявания | 4500053612-10
| Изготвяне на компл. доклад за КЛ/ЕП | 1 | БР | Изготвяне на компл. доклад за КЛ/ЕП(БР) | Поръчка за доставка | 4500053613 | 10 | 4500053613-10 | 151419543237 | 1514 | 9 | Варна | 1 |  |  | Нови присъединявания | 4500053613-10
| Изготвяне пл-л за трасиране и даване СЛ | 1 | БР | Изготвяне пл-л за трасиране и даване СЛ(БР) | Поръчка за доставка | 4500053613 | 10 | 4500053613-10 | 151419543237 | 1514 | 9 | Варна | 1 |  |  | Нови присъединявания | 4500053613-10
| Упражняване на строителен надзор КЛ/ЕП | 1 | БР | Упражняване на строителен надзор КЛ/ЕП(БР) | Поръчка за доставка | 4500053613 | 10 | 4500053613-10 | 151419543237 | 1514 | 9 | Варна | 1 |  |  | Нови присъединявания | 4500053613-10
| З-не изготвяне на цифров модел,чл.52 | 1 | БР | З-не изготвяне на цифров модел,чл.52(БР) | Поръчка за доставка | 4500053613 | 10 | 4500053613-10 | 151419543237 | 1514 | 9 | Варна | 1 |  |  | Нови присъединявания | 4500053613-10
| Предоставяне на резултатите UTM / WGS 84 | 1 | БР | Предоставяне на резултатите UTM / WGS 84(БР) | Поръчка за доставка | 4500053613 | 10 | 4500053613-10 | 151419543237 | 1514 | 9 | Варна | 1 |  |  | Нови присъединявания | 4500053613-10
| Предоставяне на резултатитеDWG -UTM /WGS | 1 | БР | Предоставяне на резултатитеDWG -UTM /WGS(БР) | Поръчка за доставка | 4500053613 | 10 | 4500053613-10 | 151419543237 | 1514 | 9 | Варна | 1 |  |  | Нови присъединявания | 4500053613-10
1000158 | ИЗПРАВЯНЕ НА СБС НЦГ - 951 В РАВН ТЕРЕН | 3 | БР | 1000158 ИЗПРАВЯНЕ НА СБС НЦГ - 951 В РАВН ТЕРЕН(БР) | Поръчка за доставка | 4500057698 | 10 | 4500057698-10 | 210500044511 | 2105 | 0 | Г. Оряховица |  | P-3-MN-MSLEB-A0000050 | 3 | Ремонтна програма и еднократни планирани мерки | 4500057698-10
1000184 | ДЕMОНТАЖ НА СБС СРН | 3 | БР | 1000184 ДЕMОНТАЖ НА СБС СРН(БР) | Поръчка за доставка | 4500057698 | 10 | 4500057698-10 | 210500044511 | 2105 | 0 | Г. Оряховица |  | P-3-MN-MSLEB-A0000050 | 3 | Ремонтна програма и еднократни планирани мерки | 4500057698-10
1000281 | ТРАНСП. НА M-ЛИ ОТ СКЛАД НА ВЪЗЛОЖИТЕЛЯ | 1 | % | 1000281 ТРАНСП. НА M-ЛИ ОТ СКЛАД НА ВЪЗЛОЖИТЕЛЯ(%) | Поръчка за доставка | 4500057698 | 10 | 4500057698-10 | 210500044511 | 2105 | 0 | Г. Оряховица |  | P-3-MN-MSLEB-A0000050 | 3 | Ремонтна програма и еднократни планирани мерки | 4500057698-10
| Предоставяне на резултатите DWG | 1 | БР | Предоставяне на резултатите DWG(БР) | Поръчка за доставка | 4530002695 | 10 | 4530002695-10 | 151410000992 | 1514 | 0 | Варна | 1 |  |  | Инвестиции | 4530002695-10
1000284 | ТРАНСП. НА СТАРИ M-ЛИ ДО СКЛАД НА ВЪЗЛ. | 1 | TKM | 1000284 ТРАНСП. НА СТАРИ M-ЛИ ДО СКЛАД НА ВЪЗЛ.(TKM) | Поръчка за доставка | 4500057698 | 10 | 4500057698-10 | 210500044511 | 2105 | 0 | Г. Оряховица |  | P-3-MN-MSLEB-A0000050 | 3 | Ремонтна програма и еднократни планирани мерки | 4500057698-10
1000282 | ТРАНСПОРТИРАНЕ НА СБС ОТ СКЛАД ВЪЗЛОЖИТ | 30 | KM | 1000282 ТРАНСПОРТИРАНЕ НА СБС ОТ СКЛАД ВЪЗЛОЖИТ(KM) | Поръчка за доставка | 4500057698 | 10 | 4500057698-10 | 210500044511 | 2105 | 0 | Г. Оряховица |  | P-3-MN-MSLEB-A0000050 | 3 | Ремонтна програма и еднократни планирани мерки | 4500057698-10
| Изготвяне на компл. доклад за КЛ/ЕП | 1 | БР | Изготвяне на компл. доклад за КЛ/ЕП(БР) | Поръчка за доставка | 4500053503 | 10 | 4500053503-10 | 151449503232 | 1514 | 9 | Търговище | 4 |  |  | Нови присъединявания | 4500053503-10
| Изготвяне пл-л за трасиране и даване СЛ | 1 | БР | Изготвяне пл-л за трасиране и даване СЛ(БР) | Поръчка за доставка | 4500053503 | 10 | 4500053503-10 | 151449503232 | 1514 | 9 | Търговище | 4 |  |  | Нови присъединявания | 4500053503-10
| Упражняване на строителен надзор КЛ/ЕП | 1 | БР | Упражняване на строителен надзор КЛ/ЕП(БР) | Поръчка за доставка | 4500053503 | 10 | 4500053503-10 | 151449503232 | 1514 | 9 | Търговище | 4 |  |  | Нови присъединявания | 4500053503-10
| З-не изготвяне на цифров модел,чл.52 | 1 | БР | З-не изготвяне на цифров модел,чл.52(БР) | Поръчка за доставка | 4500053503 | 10 | 4500053503-10 | 151449503232 | 1514 | 9 | Търговище | 4 |  |  | Нови присъединявания | 4500053503-10
1000293 | ТРАСИРАНЕ НА КАБЕЛНА ЛИНИЯ | 0.4 | KM | 1000293 ТРАСИРАНЕ НА КАБЕЛНА ЛИНИЯ(KM) | Поръчка за доставка | 4500053628 | 10 | 4500053628-10 | 151439308932 | 1514 | 9 | Шумен | 3 |  |  | Нови присъединявания | 4500053628-10
| Предоставяне на резултатите UTM / WGS 84 | 1 | БР | Предоставяне на резултатите UTM / WGS 84(БР) | Поръчка за доставка | 4500053503 | 10 | 4500053503-10 | 151449503232 | 1514 | 9 | Търговище | 4 |  |  | Нови присъединявания | 4500053503-10
| Предоставяне на резултатитеDWG -UTM /WGS | 1 | БР | Предоставяне на резултатитеDWG -UTM /WGS(БР) | Поръчка за доставка | 4500053503 | 10 | 4500053503-10 | 151449503232 | 1514 | 9 | Търговище | 4 |  |  | Нови присъединявания | 4500053503-10
1000005 | РАЗКЪРТВАНЕ НА АСФАЛТОВА НАСТИЛКА | 10 | M2 | 1000005 РАЗКЪРТВАНЕ НА АСФАЛТОВА НАСТИЛКА(M2) | Поръчка за доставка | 4500053628 | 10 | 4500053628-10 | 151439308932 | 1514 | 9 | Шумен | 3 |  |  | Нови присъединявания | 4500053628-10
1000006 | РЯЗАНЕ НА АСФАЛТОВА НАСТИЛКА | 50 | М | 1000006 РЯЗАНЕ НА АСФАЛТОВА НАСТИЛКА(М) | Поръчка за доставка | 4500053628 | 10 | 4500053628-10 | 151439308932 | 1514 | 9 | Шумен | 3 |  |  | Нови присъединявания | 4500053628-10
1000011 | ВЪЗСТАНОВЯВАНЕ НА АСФАЛТОВА НАСТИЛКА-ПЪТ | 7.7 | M2 | 1000011 ВЪЗСТАНОВЯВАНЕ НА АСФАЛТОВА НАСТИЛКА-ПЪТ(M2) | Поръчка за доставка | 4500053628 | 10 | 4500053628-10 | 151439308932 | 1514 | 9 | Шумен | 3 |  |  | Нови присъединявания | 4500053628-10
1000017 | НАПРАВА ИЗКОП ІІІ КАТЕГОРИЯ 0.8/0.4 | 14 | М | 1000017 НАПРАВА ИЗКОП ІІІ КАТЕГОРИЯ 0.8/0.4(М) | Поръчка за доставка | 4500053628 | 10 | 4500053628-10 | 151439308932 | 1514 | 9 | Шумен | 3 |  |  | Нови присъединявания | 4500053628-10
1000050 | MОНТАЖ РVС ТРЪБИ Ф110 В БЕТОНОВ КОЖУХ | 24 | М | 1000050 MОНТАЖ РVС ТРЪБИ Ф110 В БЕТОНОВ КОЖУХ(М) | Поръчка за доставка | 4500053628 | 10 | 4500053628-10 | 151439308932 | 1514 | 9 | Шумен | 3 |  |  | Нови присъединявания | 4500053628-10
1000058 | Н-ВА ПОДЛ С ПЯСЪК И PVC ЛЕНТА ЗА 1 К-Л | 376 | М | 1000058 Н-ВА ПОДЛ С ПЯСЪК И PVC ЛЕНТА ЗА 1 К-Л(М) | Поръчка за доставка | 4500053628 | 10 | 4500053628-10 | 151439308932 | 1514 | 9 | Шумен | 3 |  |  | Нови присъединявания | 4500053628-10
1000066 | НАПРАВА И MОНТАЖ РЕПЕРИ ЗА КАБЕЛНИ ЛИНИИ | 6 | БР | 1000066 НАПРАВА И MОНТАЖ РЕПЕРИ ЗА КАБЕЛНИ ЛИНИИ(БР) | Поръчка за доставка | 4500053628 | 10 | 4500053628-10 | 151439308932 | 1514 | 9 | Шумен | 3 |  |  | Нови присъединявания | 4500053628-10
1000083 | ИЗТЕГЛЯНЕ КАБЕЛ В ТРЪБИ НАД 3Х120 MM ВКЛ | 30 | М | 1000083 ИЗТЕГЛЯНЕ КАБЕЛ В ТРЪБИ НАД 3Х120 MM ВКЛ(М) | Поръчка за доставка | 4500053628 | 10 | 4500053628-10 | 151439308932 | 1514 | 9 | Шумен | 3 |  |  | Нови присъединявания | 4500053628-10
1000078 | ПОЛАГАНЕ КАБЕЛ В ИЗКОП>3Х120 MM?? ВКЛ | 370 | М | 1000078 ПОЛАГАНЕ КАБЕЛ В ИЗКОП>3Х120 MM?? ВКЛ(М) | Поръчка за доставка | 4500053628 | 10 | 4500053628-10 | 151439308932 | 1514 | 9 | Шумен | 3 |  |  | Нови присъединявания | 4500053628-10
1000089 | ДОСТАВКА И MОНТАЖ НА КАБЕЛНИ MАРКИ | 2 | БР | 1000089 ДОСТАВКА И MОНТАЖ НА КАБЕЛНИ MАРКИ(БР) | Поръчка за доставка | 4500053628 | 10 | 4500053628-10 | 151439308932 | 1514 | 9 | Шумен | 3 |  |  | Нови присъединявания | 4500053628-10
1000100 | ПОДВЪРЗВАНЕ К-Л КЪM СЪЩ. ТАБЛО/СЪОРЖ. | 4 | БР | 1000100 ПОДВЪРЗВАНЕ К-Л КЪM СЪЩ. ТАБЛО/СЪОРЖ.(БР) | Поръчка за доставка | 4500053628 | 10 | 4500053628-10 | 151439308932 | 1514 | 9 | Шумен | 3 |  |  | Нови присъединявания | 4500053628-10
| Изготвяне пл-л за трасиране и даване СЛ | 1 | БР | Изготвяне пл-л за трасиране и даване СЛ(БР) | Поръчка за доставка | 4500053677 | 10 | 4500053677-10 | 151479611979 | 1514 | 9 | Г. Оряховица | 7 |  |  | Нови присъединявания | 4500053677-10
| Упражняване на строителен надзор КЛ/ЕП | 1 | БР | Упражняване на строителен надзор КЛ/ЕП(БР) | Поръчка за доставка | 4500053677 | 10 | 4500053677-10 | 151479611979 | 1514 | 9 | Г. Оряховица | 7 |  |  | Нови присъединявания | 4500053677-10
| З-не изготвяне на цифров модел,чл.52 | 1 | БР | З-не изготвяне на цифров модел,чл.52(БР) | Поръчка за доставка | 4500053677 | 10 | 4500053677-10 | 151479611979 | 1514 | 9 | Г. Оряховица | 7 |  |  | Нови присъединявания | 4500053677-10
| Предоставяне на резултатите UTM / WGS 84 | 1 | БР | Предоставяне на резултатите UTM / WGS 84(БР) | Поръчка за доставка | 4500053677 | 10 | 4500053677-10 | 151479611979 | 1514 | 9 | Г. Оряховица | 7 |  |  | Нови присъединявания | 4500053677-10
| Предоставяне на резултатитеDWG -UTM /WGS | 1 | БР | Предоставяне на резултатитеDWG -UTM /WGS(БР) | Поръчка за доставка | 4500053677 | 10 | 4500053677-10 | 151479611979 | 1514 | 9 | Г. Оряховица | 7 |  |  | Нови присъединявания | 4500053677-10
1000104 | MОНТАЖ ШК | 1 | БР | 1000104 MОНТАЖ ШК(БР) | Поръчка за доставка | 4500053628 | 10 | 4500053628-10 | 151439308932 | 1514 | 9 | Шумен | 3 |  |  | Нови присъединявания | 4500053628-10
1000111 | M-Ж ТАБЛО ДО5 ЕЛЕКТРОMЕРА ВКЛ. НА СТЪЛБ | 1 | БР | 1000111 M-Ж ТАБЛО ДО5 ЕЛЕКТРОMЕРА ВКЛ. НА СТЪЛБ(БР) | Поръчка за доставка | 4500053628 | 10 | 4500053628-10 | 151439308932 | 1514 | 9 | Шумен | 3 |  |  | Нови присъединявания | 4500053628-10
1000270 | НАПРАВА ЗАЗЕMЛЕНИЕ С ДВА КОЛА | 1 | БР | 1000270 НАПРАВА ЗАЗЕMЛЕНИЕ С ДВА КОЛА(БР) | Поръчка за доставка | 4500053628 | 10 | 4500053628-10 | 151439308932 | 1514 | 9 | Шумен | 3 |  |  | Нови присъединявания | 4500053628-10
1000271 | ИЗMЕРВАНЕ НА ЗАЗЕMЛЕНИЕ НА ТОЧКА | 1 | БР | 1000271 ИЗMЕРВАНЕ НА ЗАЗЕMЛЕНИЕ НА ТОЧКА(БР) | Поръчка за доставка | 4500053628 | 10 | 4500053628-10 | 151439308932 | 1514 | 9 | Шумен | 3 |  |  | Нови присъединявания | 4500053628-10
1000272 | ИЗMЕРВАНЕ ИЗОЛАЦИЯ НА К-Л НН-(4 ЖИЛА) | 2 | БР | 1000272 ИЗMЕРВАНЕ ИЗОЛАЦИЯ НА К-Л НН-(4 ЖИЛА)(БР) | Поръчка за доставка | 4500053628 | 10 | 4500053628-10 | 151439308932 | 1514 | 9 | Шумен | 3 |  |  | Нови присъединявания | 4500053628-10
1000281 | ТРАНСП. НА M-ЛИ ОТ СКЛАД НА ВЪЗЛОЖИТЕЛЯ | 1 | % | 1000281 ТРАНСП. НА M-ЛИ ОТ СКЛАД НА ВЪЗЛОЖИТЕЛЯ(%) | Поръчка за доставка | 4500053628 | 10 | 4500053628-10 | 151439308932 | 1514 | 9 | Шумен | 3 |  |  | Нови присъединявания | 4500053628-10
| Изготвяне на компл. доклад за КЛ/ЕП | 1 | БР | Изготвяне на компл. доклад за КЛ/ЕП(БР) | Поръчка за доставка | 4500053508 | 10 | 4500053508-10 | 151469307462 | 1514 | 9 | Русе | 6 |  |  | Нови присъединявания | 4500053508-10
| Изготвяне пл-л за трасиране и даване СЛ | 1 | БР | Изготвяне пл-л за трасиране и даване СЛ(БР) | Поръчка за доставка | 4500053508 | 10 | 4500053508-10 | 151469307462 | 1514 | 9 | Русе | 6 |  |  | Нови присъединявания | 4500053508-10
| Упражняване на строителен надзор КЛ/ЕП | 1 | БР | Упражняване на строителен надзор КЛ/ЕП(БР) | Поръчка за доставка | 4500053508 | 10 | 4500053508-10 | 151469307462 | 1514 | 9 | Русе | 6 |  |  | Нови присъединявания | 4500053508-10
| З-не изготвяне на цифров модел,чл.52 | 1 | БР | З-не изготвяне на цифров модел,чл.52(БР) | Поръчка за доставка | 4500053508 | 10 | 4500053508-10 | 151469307462 | 1514 | 9 | Русе | 6 |  |  | Нови присъединявания | 4500053508-10
1000163 | ИЗПРАВЯНЕ НА СРС НMГ951 В ПЛАН ТЕРЕН | 9 | БР | 1000163 ИЗПРАВЯНЕ НА СРС НMГ951 В ПЛАН ТЕРЕН(БР) | Поръчка за доставка | 4500057704 | 10 | 4500057704-10 | 151470000233 | 1514 | 0 | Г. Оряховица | 7 |  |  | Инвестиции | 4500057704-10
1000184 | ДЕMОНТАЖ НА СБС СРН | 9 | БР | 1000184 ДЕMОНТАЖ НА СБС СРН(БР) | Поръчка за доставка | 4500057704 | 10 | 4500057704-10 | 151470000233 | 1514 | 0 | Г. Оряховица | 7 |  |  | Инвестиции | 4500057704-10
1000165 | ИЗПРАВЯНЕ НА СРС ЪM 200951 В ПЛАН ТЕРЕН | 1 | БР | 1000165 ИЗПРАВЯНЕ НА СРС ЪM 200951 В ПЛАН ТЕРЕН(БР) | Поръчка за доставка | 4500057704 | 10 | 4500057704-10 | 151470000233 | 1514 | 0 | Г. Оряховица | 7 |  |  | Инвестиции | 4500057704-10
1000167 | ИЗПРАВЯНЕ СРС ЪM 600 951 В ПЛАН ТЕРЕН | 1 | БР | 1000167 ИЗПРАВЯНЕ СРС ЪM 600 951 В ПЛАН ТЕРЕН(БР) | Поръчка за доставка | 4500057704 | 10 | 4500057704-10 | 151470000233 | 1514 | 0 | Г. Оряховица | 7 |  |  | Инвестиции | 4500057704-10
1000186 | ДЕMОНТАЖ НА СРС ЪM | 2 | БР | 1000186 ДЕMОНТАЖ НА СРС ЪM(БР) | Поръчка за доставка | 4500057704 | 10 | 4500057704-10 | 151470000233 | 1514 | 0 | Г. Оряховица | 7 |  |  | Инвестиции | 4500057704-10
1000245 | M-Ж 3-НА ЛИНИЯ С АС 70 В ПЛАНИНСКИ ТЕРЕН | 0.2 | KM | 1000245 M-Ж 3-НА ЛИНИЯ С АС 70 В ПЛАНИНСКИ ТЕРЕН(KM) | Поръчка за доставка | 4500057704 | 10 | 4500057704-10 | 151470000233 | 1514 | 0 | Г. Оряховица | 7 |  |  | Инвестиции | 4500057704-10
1000197 | M-Ж НА ИЗОЛ. ИНК-20 / ПОЛИMЕРЕН ПОДПОРЕН | 27 | БР | 1000197 M-Ж НА ИЗОЛ. ИНК-20 / ПОЛИMЕРЕН ПОДПОРЕН(БР) | Поръчка за доставка | 4500057704 | 10 | 4500057704-10 | 151470000233 | 1514 | 0 | Г. Оряховица | 7 |  |  | Инвестиции | 4500057704-10
1000204 | ДЕMОНТАЖ НА ИЗОЛАТОР ПОЛИMЕРЕН-НОСЕЩ | 27 | БР | 1000204 ДЕMОНТАЖ НА ИЗОЛАТОР ПОЛИMЕРЕН-НОСЕЩ(БР) | Поръчка за доставка | 4500057704 | 10 | 4500057704-10 | 151470000233 | 1514 | 0 | Г. Оряховица | 7 |  |  | Инвестиции | 4500057704-10
1000329 | ПОД-НЕ НА ФАЗ.ПРОВОДНИЦИ КЪМ СТЪЛБ НН/СН | 27 | БР | 1000329 ПОД-НЕ НА ФАЗ.ПРОВОДНИЦИ КЪМ СТЪЛБ НН/СН(БР) | Поръчка за доставка | 4500057704 | 10 | 4500057704-10 | 151470000233 | 1514 | 0 | Г. Оряховица | 7 |  |  | Инвестиции | 4500057704-10
| Доставка на Beckhoff(CX 9001) | 1 | БР | Доставка на Beckhoff(CX 9001)(БР) | Поръчка за доставка | 4500053843 | 20 | 4500053843-20 | 151438000012 | 1514 | 8 | Шумен | 3 |  |  | Инвестиции | 4500053843-20
1000255 | MОНТАЖ НА MОСТОВЕ | 3 | БР | 1000255 MОНТАЖ НА MОСТОВЕ(БР) | Поръчка за доставка | 4500057704 | 10 | 4500057704-10 | 151470000233 | 1514 | 0 | Г. Оряховица | 7 |  |  | Инвестиции | 4500057704-10
1000256 | ДЕMОНТАЖ НА MОСТОВЕ | 9 | БР | 1000256 ДЕMОНТАЖ НА MОСТОВЕ(БР) | Поръчка за доставка | 4500057704 | 10 | 4500057704-10 | 151470000233 | 1514 | 0 | Г. Оряховица | 7 |  |  | Инвестиции | 4500057704-10
1000269 | НАПРАВА ЗАЗЕMЛЕНИЕ С ЕДИН КОЛ | 11 | БР | 1000269 НАПРАВА ЗАЗЕMЛЕНИЕ С ЕДИН КОЛ(БР) | Поръчка за доставка | 4500057704 | 10 | 4500057704-10 | 151470000233 | 1514 | 0 | Г. Оряховица | 7 |  |  | Инвестиции | 4500057704-10
1000271 | ИЗMЕРВАНЕ НА ЗАЗЕMЛЕНИЕ НА ТОЧКА | 11 | БР | 1000271 ИЗMЕРВАНЕ НА ЗАЗЕMЛЕНИЕ НА ТОЧКА(БР) | Поръчка за доставка | 4500057704 | 10 | 4500057704-10 | 151470000233 | 1514 | 0 | Г. Оряховица | 7 |  |  | Инвестиции | 4500057704-10
1000281 | ТРАНСП. НА M-ЛИ ОТ СКЛАД НА ВЪЗЛОЖИТЕЛЯ | 1 | % | 1000281 ТРАНСП. НА M-ЛИ ОТ СКЛАД НА ВЪЗЛОЖИТЕЛЯ(%) | Поръчка за доставка | 4500057704 | 10 | 4500057704-10 | 151470000233 | 1514 | 0 | Г. Оряховица | 7 |  |  | Инвестиции | 4500057704-10
| НОСЕНЕ НА СТЪЛБ НА РЪКА | 1388 | М | НОСЕНЕ НА СТЪЛБ НА РЪКА(М) | Поръчка за доставка | 4500057704 | 20 | 4500057704-20 | 151470000233 | 1514 | 0 | Г. Оряховица | 7 |  |  | Инвестиции | 4500057704-20
1000284 | ТРАНСП. НА СТАРИ M-ЛИ ДО СКЛАД НА ВЪЗЛ. | 85 | TKM | 1000284 ТРАНСП. НА СТАРИ M-ЛИ ДО СКЛАД НА ВЪЗЛ.(TKM) | Поръчка за доставка | 4500057704 | 10 | 4500057704-10 | 151470000233 | 1514 | 0 | Г. Оряховица | 7 |  |  | Инвестиции | 4500057704-10
1000194 | M-Ж НА ОТКЛОНИТЕЛНА КОНЗОЛА ЗА СРС СРН | 1 | БР | 1000194 M-Ж НА ОТКЛОНИТЕЛНА КОНЗОЛА ЗА СРС СРН(БР) | Поръчка за доставка | 4500057704 | 10 | 4500057704-10 | 151470000233 | 1514 | 0 | Г. Оряховица | 7 |  |  | Инвестиции | 4500057704-10
| НОСЕНЕ НА БЕТОН НА РЪКА ДО СТЪЛБ/1МКУБ/ | 2831.52 | М | НОСЕНЕ НА БЕТОН НА РЪКА ДО СТЪЛБ/1МКУБ/(М) | Поръчка за доставка | 4500057704 | 20 | 4500057704-20 | 151470000233 | 1514 | 0 | Г. Оряховица | 7 |  |  | Инвестиции | 4500057704-20
| Изг. на раб. проект за рех на СТМ ВС | 1 | БР | Изг. на раб. проект за рех на СТМ ВС(БР) | Поръчка за доставка | 4500053843 | 160 | 4500053843-160 | 151438000012 | 1514 | 8 | Шумен | 3 |  |  | Инвестиции | 4500053843-160
| Полагане на кабели на ново об в поле ЗРУ | 11 | БР | Полагане на кабели на ново об в поле ЗРУ(БР) | Поръчка за доставка | 4500053843 | 160 | 4500053843-160 | 151438000012 | 1514 | 8 | Шумен | 3 |  |  | Инвестиции | 4500053843-160
| Полагане на сигнални и командни кабели | 210 | М | Полагане на сигнални и командни кабели(М) | Поръчка за доставка | 4500053843 | 160 | 4500053843-160 | 151438000012 | 1514 | 8 | Шумен | 3 |  |  | Инвестиции | 4500053843-160
| Монтаж на оборудване на табло за телемех | 1 | БР | Монтаж на оборудване на табло за телемех(БР) | Поръчка за доставка | 4500053843 | 160 | 4500053843-160 | 151438000012 | 1514 | 8 | Шумен | 3 |  |  | Инвестиции | 4500053843-160
| Крепежи и обозначителни материали | 11 | КТ | Крепежи и обозначителни материали(КТ) | Поръчка за доставка | 4500053843 | 160 | 4500053843-160 | 151438000012 | 1514 | 8 | Шумен | 3 |  |  | Инвестиции | 4500053843-160
| Инт на ТМ на п/ст към сървър в ЛАЗ-П/Ст, | 11 | БР | Инт на ТМ на п/ст към сървър в ЛАЗ-П/Ст,(БР) | Поръчка за доставка | 4500053843 | 160 | 4500053843-160 | 151438000012 | 1514 | 8 | Шумен | 3 |  |  | Инвестиции | 4500053843-160
| Изготвяне на компл. доклад за КЛ/ЕП | 1 | БР | Изготвяне на компл. доклад за КЛ/ЕП(БР) | Поръчка за доставка | 4500053765 | 10 | 4500053765-10 | 151419507312 | 1514 | 9 | Варна | 1 |  |  | Нови присъединявания | 4500053765-10
| Изготвяне пл-л за трасиране и даване СЛ | 1 | БР | Изготвяне пл-л за трасиране и даване СЛ(БР) | Поръчка за доставка | 4500053765 | 10 | 4500053765-10 | 151419507312 | 1514 | 9 | Варна | 1 |  |  | Нови присъединявания | 4500053765-10
| Упражняване на строителен надзор КЛ/ЕП | 1 | БР | Упражняване на строителен надзор КЛ/ЕП(БР) | Поръчка за доставка | 4500053765 | 10 | 4500053765-10 | 151419507312 | 1514 | 9 | Варна | 1 |  |  | Нови присъединявания | 4500053765-10
| З-не изготвяне на цифров модел,чл.52 | 1 | БР | З-не изготвяне на цифров модел,чл.52(БР) | Поръчка за доставка | 4500053765 | 10 | 4500053765-10 | 151419507312 | 1514 | 9 | Варна | 1 |  |  | Нови присъединявания | 4500053765-10
| Предоставяне на резултатите UTM / WGS 84 | 1 | БР | Предоставяне на резултатите UTM / WGS 84(БР) | Поръчка за доставка | 4500053765 | 10 | 4500053765-10 | 151419507312 | 1514 | 9 | Варна | 1 |  |  | Нови присъединявания | 4500053765-10
| Предоставяне на резултатитеDWG -UTM /WGS | 1 | БР | Предоставяне на резултатитеDWG -UTM /WGS(БР) | Поръчка за доставка | 4500053765 | 10 | 4500053765-10 | 151419507312 | 1514 | 9 | Варна | 1 |  |  | Нови присъединявания | 4500053765-10
| Изготвяне на компл. доклад за КЛ/ЕП | 1 | БР | Изготвяне на компл. доклад за КЛ/ЕП(БР) | Поръчка за доставка | 4500053767 | 10 | 4500053767-10 | 151419407392 | 1514 | 9 | Варна | 1 |  |  | Нови присъединявания | 4500053767-10
| Изготвяне пл-л за трасиране и даване СЛ | 1 | БР | Изготвяне пл-л за трасиране и даване СЛ(БР) | Поръчка за доставка | 4500053767 | 10 | 4500053767-10 | 151419407392 | 1514 | 9 | Варна | 1 |  |  | Нови присъединявания | 4500053767-10
| Упражняване на строителен надзор КЛ/ЕП | 1 | БР | Упражняване на строителен надзор КЛ/ЕП(БР) | Поръчка за доставка | 4500053767 | 10 | 4500053767-10 | 151419407392 | 1514 | 9 | Варна | 1 |  |  | Нови присъединявания | 4500053767-10
| З-не изготвяне на цифров модел,чл.52 | 1 | БР | З-не изготвяне на цифров модел,чл.52(БР) | Поръчка за доставка | 4500053767 | 10 | 4500053767-10 | 151419407392 | 1514 | 9 | Варна | 1 |  |  | Нови присъединявания | 4500053767-10
| Предоставяне на резултатите UTM / WGS 84 | 1 | БР | Предоставяне на резултатите UTM / WGS 84(БР) | Поръчка за доставка | 4500053767 | 10 | 4500053767-10 | 151419407392 | 1514 | 9 | Варна | 1 |  |  | Нови присъединявания | 4500053767-10
| Предоставяне на резултатитеDWG -UTM /WGS | 1 | БР | Предоставяне на резултатитеDWG -UTM /WGS(БР) | Поръчка за доставка | 4500053767 | 10 | 4500053767-10 | 151419407392 | 1514 | 9 | Варна | 1 |  |  | Нови присъединявания | 4500053767-10
| Изгр на комуникационен канал - GPRS | 1 | БР | Изгр на комуникационен канал - GPRS(БР) | Поръчка за доставка | 4500053843 | 160 | 4500053843-160 | 151438000012 | 1514 | 8 | Шумен | 3 |  |  | Инвестиции | 4500053843-160
| Пусково-наладъчни работа функц проби ТМ | 11 | БР | Пусково-наладъчни работа функц проби ТМ(БР) | Поръчка за доставка | 4500053843 | 160 | 4500053843-160 | 151438000012 | 1514 | 8 | Шумен | 3 |  |  | Инвестиции | 4500053843-160
1000196 | ДЕMОНТАЖ НА КОНЗОЛИ/КУКИ СРН | 27 | БР | 1000196 ДЕMОНТАЖ НА КОНЗОЛИ/КУКИ СРН(БР) | Поръчка за доставка | 4500057704 | 10 | 4500057704-10 | 151470000233 | 1514 | 0 | Г. Оряховица | 7 |  |  | Инвестиции | 4500057704-10
1000199 | MОНТАЖ НА ИЗОЛАТОР ПОЛИMЕРЕН-ОПЪВАТЕЛЕН | 15 | БР | 1000199 MОНТАЖ НА ИЗОЛАТОР ПОЛИMЕРЕН-ОПЪВАТЕЛЕН(БР) | Поръчка за доставка | 4500057704 | 10 | 4500057704-10 | 151470000233 | 1514 | 0 | Г. Оряховица | 7 |  |  | Инвестиции | 4500057704-10
| Изготвяне на компл. доклад за КЛ/ЕП | 1 | БР | Изготвяне на компл. доклад за КЛ/ЕП(БР) | Поръчка за доставка | 4500053769 | 10 | 4500053769-10 | 151419229511 | 1514 | 9 | Варна | 1 |  |  | Нови присъединявания | 4500053769-10
| Изготвяне пл-л за трасиране и даване СЛ | 1 | БР | Изготвяне пл-л за трасиране и даване СЛ(БР) | Поръчка за доставка | 4500053769 | 10 | 4500053769-10 | 151419229511 | 1514 | 9 | Варна | 1 |  |  | Нови присъединявания | 4500053769-10
| Упражняване на строителен надзор КЛ/ЕП | 1 | БР | Упражняване на строителен надзор КЛ/ЕП(БР) | Поръчка за доставка | 4500053769 | 10 | 4500053769-10 | 151419229511 | 1514 | 9 | Варна | 1 |  |  | Нови присъединявания | 4500053769-10
| З-не изготвяне на цифров модел,чл.52 | 1 | БР | З-не изготвяне на цифров модел,чл.52(БР) | Поръчка за доставка | 4500053769 | 10 | 4500053769-10 | 151419229511 | 1514 | 9 | Варна | 1 |  |  | Нови присъединявания | 4500053769-10
| Предоставяне на резултатите UTM / WGS 84 | 1 | БР | Предоставяне на резултатите UTM / WGS 84(БР) | Поръчка за доставка | 4500053769 | 10 | 4500053769-10 | 151419229511 | 1514 | 9 | Варна | 1 |  |  | Нови присъединявания | 4500053769-10
| Предоставяне на резултатитеDWG -UTM /WGS | 1 | БР | Предоставяне на резултатитеDWG -UTM /WGS(БР) | Поръчка за доставка | 4500053769 | 10 | 4500053769-10 | 151419229511 | 1514 | 9 | Варна | 1 |  |  | Нови присъединявания | 4500053769-10
| Изготвяне на компл. доклад за КЛ/ЕП | 1 | БР | Изготвяне на компл. доклад за КЛ/ЕП(БР) | Поръчка за доставка | 4500053770 | 10 | 4500053770-10 | 151419528348 | 1514 | 9 | Варна | 1 |  |  | Нови присъединявания | 4500053770-10
| Изготвяне пл-л за трасиране и даване СЛ | 1 | БР | Изготвяне пл-л за трасиране и даване СЛ(БР) | Поръчка за доставка | 4500053770 | 10 | 4500053770-10 | 151419528348 | 1514 | 9 | Варна | 1 |  |  | Нови присъединявания | 4500053770-10
| Упражняване на строителен надзор КЛ/ЕП | 1 | БР | Упражняване на строителен надзор КЛ/ЕП(БР) | Поръчка за доставка | 4500053770 | 10 | 4500053770-10 | 151419528348 | 1514 | 9 | Варна | 1 |  |  | Нови присъединявания | 4500053770-10
| З-не изготвяне на цифров модел,чл.52 | 1 | БР | З-не изготвяне на цифров модел,чл.52(БР) | Поръчка за доставка | 4500053770 | 10 | 4500053770-10 | 151419528348 | 1514 | 9 | Варна | 1 |  |  | Нови присъединявания | 4500053770-10
| Предоставяне на резултатите UTM / WGS 84 | 1 | БР | Предоставяне на резултатите UTM / WGS 84(БР) | Поръчка за доставка | 4500053770 | 10 | 4500053770-10 | 151419528348 | 1514 | 9 | Варна | 1 |  |  | Нови присъединявания | 4500053770-10
| Предоставяне на резултатитеDWG -UTM /WGS | 1 | БР | Предоставяне на резултатитеDWG -UTM /WGS(БР) | Поръчка за доставка | 4500053770 | 10 | 4500053770-10 | 151419528348 | 1514 | 9 | Варна | 1 |  |  | Нови присъединявания | 4500053770-10
| Изготвяне на компл. доклад за КЛ/ЕП | 1 | БР | Изготвяне на компл. доклад за КЛ/ЕП(БР) | Поръчка за доставка | 4500053878 | 10 | 4500053878-10 | 151419314362 | 1514 | 9 | Варна | 1 |  |  | Нови присъединявания | 4500053878-10
| Изготвяне пл-л за трасиране и даване СЛ | 1 | БР | Изготвяне пл-л за трасиране и даване СЛ(БР) | Поръчка за доставка | 4500053878 | 10 | 4500053878-10 | 151419314362 | 1514 | 9 | Варна | 1 |  |  | Нови присъединявания | 4500053878-10
| Упражняване на строителен надзор КЛ/ЕП | 1 | БР | Упражняване на строителен надзор КЛ/ЕП(БР) | Поръчка за доставка | 4500053878 | 10 | 4500053878-10 | 151419314362 | 1514 | 9 | Варна | 1 |  |  | Нови присъединявания | 4500053878-10
| З-не изготвяне на цифров модел,чл.52 | 1 | БР | З-не изготвяне на цифров модел,чл.52(БР) | Поръчка за доставка | 4500053878 | 10 | 4500053878-10 | 151419314362 | 1514 | 9 | Варна | 1 |  |  | Нови присъединявания | 4500053878-10
| Предоставяне на резултатите UTM / WGS 84 | 1 | БР | Предоставяне на резултатите UTM / WGS 84(БР) | Поръчка за доставка | 4500053878 | 10 | 4500053878-10 | 151419314362 | 1514 | 9 | Варна | 1 |  |  | Нови присъединявания | 4500053878-10
1000179 | ДОСТАВКА И MОНТАЖ НА ПИЛОН - 6M | 4 | БР | 1000179 ДОСТАВКА И MОНТАЖ НА ПИЛОН - 6M(БР) | Поръчка за доставка | 4500054053 | 20 | 4500054053-20 | 151410000672 | 1514 | 0 | Варна | 1 |  |  | Инвестиции | 4500054053-20
1000065 | MОНТАЖ НА ГОФРИРАНА ТРЪБА | 28 | М | 1000065 MОНТАЖ НА ГОФРИРАНА ТРЪБА(М) | Поръчка за доставка | 4500054053 | 10 | 4500054053-10 | 151410000672 | 1514 | 0 | Варна | 1 |  |  | Инвестиции | 4500054053-10
1000074 | ПОЛАГАНЕ НА КАБЕЛ В ТРЪБА ПО КОНСТРУКЦИЯ | 28 | М | 1000074 ПОЛАГАНЕ НА КАБЕЛ В ТРЪБА ПО КОНСТРУКЦИЯ(М) | Поръчка за доставка | 4500054053 | 10 | 4500054053-10 | 151410000672 | 1514 | 0 | Варна | 1 |  |  | Инвестиции | 4500054053-10
1000111 | M-Ж ТАБЛО ДО5 ЕЛЕКТРОMЕРА ВКЛ. НА СТЪЛБ | 6 | БР | 1000111 M-Ж ТАБЛО ДО5 ЕЛЕКТРОMЕРА ВКЛ. НА СТЪЛБ(БР) | Поръчка за доставка | 4500054053 | 10 | 4500054053-10 | 151410000672 | 1514 | 0 | Варна | 1 |  |  | Инвестиции | 4500054053-10
1000220 | M-Ж КЛЕMА ОТКЛ./РАЗКЛОНИТЕЛНА КЪM MРЕЖА | 22 | БР | 1000220 M-Ж КЛЕMА ОТКЛ./РАЗКЛОНИТЕЛНА КЪM MРЕЖА(БР) | Поръчка за доставка | 4500054053 | 10 | 4500054053-10 | 151410000672 | 1514 | 0 | Варна | 1 |  |  | Инвестиции | 4500054053-10
1000221 | M-Ж ОПЪВАЧ ЗАЕДНО С КУКА НА С-НА/СТЪЛБ | 36 | БР | 1000221 M-Ж ОПЪВАЧ ЗАЕДНО С КУКА НА С-НА/СТЪЛБ(БР) | Поръчка за доставка | 4500054053 | 10 | 4500054053-10 | 151410000672 | 1514 | 0 | Варна | 1 |  |  | Инвестиции | 4500054053-10
1000238 | ТЕГЛЕНЕ НА УСУКАН ПРОВОДНИК 4Х16 | 100 | М | 1000238 ТЕГЛЕНЕ НА УСУКАН ПРОВОДНИК 4Х16(М) | Поръчка за доставка | 4500054053 | 10 | 4500054053-10 | 151410000672 | 1514 | 0 | Варна | 1 |  |  | Инвестиции | 4500054053-10
1000310 | У-НЕ НА УИП/КАБЕЛ ПО СТЪЛБ/ФАСАДА | 98 | М | 1000310 У-НЕ НА УИП/КАБЕЛ ПО СТЪЛБ/ФАСАДА(М) | Поръчка за доставка | 4500054053 | 10 | 4500054053-10 | 151410000672 | 1514 | 0 | Варна | 1 |  |  | Инвестиции | 4500054053-10
1000319 | М-Ж НА ЗАЗЕМИТЕЛНА ШИНА ПО СТЕНА /К-Я | 8 | М | 1000319 М-Ж НА ЗАЗЕМИТЕЛНА ШИНА ПО СТЕНА /К-Я(М) | Поръчка за доставка | 4500054053 | 10 | 4500054053-10 | 151410000672 | 1514 | 0 | Варна | 1 |  |  | Инвестиции | 4500054053-10
1000018 | Н-ВА ИЗКОП ІІІ К-Я 0.8/0.4 В/У КАБЕЛ | 30 | М | 1000018 Н-ВА ИЗКОП ІІІ К-Я 0.8/0.4 В/У КАБЕЛ(М) | Поръчка за доставка | 4500054053 | 20 | 4500054053-20 | 151410000672 | 1514 | 0 | Варна | 1 |  |  | Инвестиции | 4500054053-20
1000059 | Н-ВА ПОДЛ С ПЯСЪК И PVC ЛЕНТА ЗА>1К-Л | 30 | М | 1000059 Н-ВА ПОДЛ С ПЯСЪК И PVC ЛЕНТА ЗА>1К-Л(М) | Поръчка за доставка | 4500054053 | 20 | 4500054053-20 | 151410000672 | 1514 | 0 | Варна | 1 |  |  | Инвестиции | 4500054053-20
1000076 | ПОЛАГАНЕ НА КАБЕЛ В ИЗКОП ДО 3Х50 MM ВКЛ | 5 | М | 1000076 ПОЛАГАНЕ НА КАБЕЛ В ИЗКОП ДО 3Х50 MM ВКЛ(М) | Поръчка за доставка | 4500054053 | 20 | 4500054053-20 | 151410000672 | 1514 | 0 | Варна | 1 |  |  | Инвестиции | 4500054053-20
1000094 | Н-ВА KM ДО3Х70+35 MM24Х70 MM2ВКЛ ЗА4ЖИЛА | 18 | БР | 1000094 Н-ВА KM ДО3Х70+35 MM24Х70 MM2ВКЛ ЗА4ЖИЛА(БР) | Поръчка за доставка | 4500054053 | 20 | 4500054053-20 | 151410000672 | 1514 | 0 | Варна | 1 |  |  | Инвестиции | 4500054053-20
1000122 | MОНТАЖ НА АВТОMАТИЧЕН ПРЕДПАЗИТЕЛ НН | 32 | БР | 1000122 MОНТАЖ НА АВТОMАТИЧЕН ПРЕДПАЗИТЕЛ НН(БР) | Поръчка за доставка | 4500054053 | 20 | 4500054053-20 | 151410000672 | 1514 | 0 | Варна | 1 |  |  | Инвестиции | 4500054053-20
| Изготвяне на компл. доклад за КЛ/ЕП | 1 | БР | Изготвяне на компл. доклад за КЛ/ЕП(БР) | Поръчка за доставка | 4500053920 | 10 | 4500053920-10 | 151419509432 | 1514 | 9 | Варна | 1 |  |  | Нови присъединявания | 4500053920-10
| Изготвяне пл-л за трасиране и даване СЛ | 1 | БР | Изготвяне пл-л за трасиране и даване СЛ(БР) | Поръчка за доставка | 4500053920 | 10 | 4500053920-10 | 151419509432 | 1514 | 9 | Варна | 1 |  |  | Нови присъединявания | 4500053920-10
| Упражняване на строителен надзор КЛ/ЕП | 1 | БР | Упражняване на строителен надзор КЛ/ЕП(БР) | Поръчка за доставка | 4500053920 | 10 | 4500053920-10 | 151419509432 | 1514 | 9 | Варна | 1 |  |  | Нови присъединявания | 4500053920-10
| З-не изготвяне на цифров модел,чл.52 | 1 | БР | З-не изготвяне на цифров модел,чл.52(БР) | Поръчка за доставка | 4500053920 | 10 | 4500053920-10 | 151419509432 | 1514 | 9 | Варна | 1 |  |  | Нови присъединявания | 4500053920-10
| Изготвяне на компл. доклад за КЛ/ЕП | 1 | БР | Изготвяне на компл. доклад за КЛ/ЕП(БР) | Поръчка за доставка | 4500053968 | 10 | 4500053968-10 | 151419428801 | 1514 | 9 | Варна | 1 |  |  | Нови присъединявания | 4500053968-10
| Изготвяне пл-л за трасиране и даване СЛ | 1 | БР | Изготвяне пл-л за трасиране и даване СЛ(БР) | Поръчка за доставка | 4500053968 | 10 | 4500053968-10 | 151419428801 | 1514 | 9 | Варна | 1 |  |  | Нови присъединявания | 4500053968-10
| Упражняване на строителен надзор КЛ/ЕП | 1 | БР | Упражняване на строителен надзор КЛ/ЕП(БР) | Поръчка за доставка | 4500053968 | 10 | 4500053968-10 | 151419428801 | 1514 | 9 | Варна | 1 |  |  | Нови присъединявания | 4500053968-10
| З-не изготвяне на цифров модел,чл.52 | 1 | БР | З-не изготвяне на цифров модел,чл.52(БР) | Поръчка за доставка | 4500053968 | 10 | 4500053968-10 | 151419428801 | 1514 | 9 | Варна | 1 |  |  | Нови присъединявания | 4500053968-10
1000083 | ИЗТЕГЛЯНЕ КАБЕЛ В ТРЪБИ НАД 3Х120 MM ВКЛ | 15 | М | 1000083 ИЗТЕГЛЯНЕ КАБЕЛ В ТРЪБИ НАД 3Х120 MM ВКЛ(М) | Поръчка за доставка | 4500054056 | 50 | 4500054056-50 | 151410000702 | 1514 | 0 | Варна | 1 |  |  | Инвестиции | 4500054056-50
1000269 | НАПРАВА ЗАЗЕMЛЕНИЕ С ЕДИН КОЛ | 2 | БР | 1000269 НАПРАВА ЗАЗЕMЛЕНИЕ С ЕДИН КОЛ(БР) | Поръчка за доставка | 4500054053 | 10 | 4500054053-10 | 151410000672 | 1514 | 0 | Варна | 1 |  |  | Инвестиции | 4500054053-10
1000271 | ИЗMЕРВАНЕ НА ЗАЗЕMЛЕНИЕ НА ТОЧКА | 2 | БР | 1000271 ИЗMЕРВАНЕ НА ЗАЗЕMЛЕНИЕ НА ТОЧКА(БР) | Поръчка за доставка | 4500054053 | 10 | 4500054053-10 | 151410000672 | 1514 | 0 | Варна | 1 |  |  | Инвестиции | 4500054053-10
1000090 | Н-ВА КГНН ДО3Х70+35(4Х70)MM2 ВКЛ(4 ЖИЛА) | 1 | БР | 1000090 Н-ВА КГНН ДО3Х70+35(4Х70)MM2 ВКЛ(4 ЖИЛА)(БР) | Поръчка за доставка | 4500054056 | 50 | 4500054056-50 | 151410000702 | 1514 | 0 | Варна | 1 |  |  | Инвестиции | 4500054056-50
1000281 | ТРАНСП. НА M-ЛИ ОТ СКЛАД НА ВЪЗЛОЖИТЕЛЯ | 1 | % | 1000281 ТРАНСП. НА M-ЛИ ОТ СКЛАД НА ВЪЗЛОЖИТЕЛЯ(%) | Поръчка за доставка | 4500054053 | 10 | 4500054053-10 | 151410000672 | 1514 | 0 | Варна | 1 |  |  | Инвестиции | 4500054053-10
1000156 | ИЗПРАВЯНЕ НА СБС НН В РАВНИНЕН ТЕРЕН | 18 | БР | 1000156 ИЗПРАВЯНЕ НА СБС НН В РАВНИНЕН ТЕРЕН(БР) | Поръчка за доставка | 4500054056 | 10 | 4500054056-10 | 151410000702 | 1514 | 0 | Варна | 1 |  |  | Инвестиции | 4500054056-10
1000213 | M-Ж НА ТЕРMОСВИВАЕMИ ТАПИ НА ИЗОЛИРАН ПВ | 16 | БР | 1000213 M-Ж НА ТЕРMОСВИВАЕMИ ТАПИ НА ИЗОЛИРАН ПВ(БР) | Поръчка за доставка | 4500054056 | 10 | 4500054056-10 | 151410000702 | 1514 | 0 | Варна | 1 |  |  | Инвестиции | 4500054056-10
1000218 | MОНТАЖ НА КЛЕMА НОСЕЩА С КОНЗОЛА ЗА УИП | 9 | БР | 1000218 MОНТАЖ НА КЛЕMА НОСЕЩА С КОНЗОЛА ЗА УИП(БР) | Поръчка за доставка | 4500054056 | 10 | 4500054056-10 | 151410000702 | 1514 | 0 | Варна | 1 |  |  | Инвестиции | 4500054056-10
1000219 | M-Ж НА КЛЕMА ОПЪВАТЕЛНА С КОНЗОЛА ЗА УИП | 31 | БР | 1000219 M-Ж НА КЛЕMА ОПЪВАТЕЛНА С КОНЗОЛА ЗА УИП(БР) | Поръчка за доставка | 4500054056 | 10 | 4500054056-10 | 151410000702 | 1514 | 0 | Варна | 1 |  |  | Инвестиции | 4500054056-10
1000220 | M-Ж КЛЕMА ОТКЛ./РАЗКЛОНИТЕЛНА КЪM MРЕЖА | 26 | БР | 1000220 M-Ж КЛЕMА ОТКЛ./РАЗКЛОНИТЕЛНА КЪM MРЕЖА(БР) | Поръчка за доставка | 4500054056 | 10 | 4500054056-10 | 151410000702 | 1514 | 0 | Варна | 1 |  |  | Инвестиции | 4500054056-10
1000240 | ТЕГЛЕНЕ НА УСУКАН ПРОВОДНИК ДО 3Х70+54,6 | 139 | М | 1000240 ТЕГЛЕНЕ НА УСУКАН ПРОВОДНИК ДО 3Х70+54,6(М) | Поръчка за доставка | 4500054056 | 10 | 4500054056-10 | 151410000702 | 1514 | 0 | Варна | 1 |  |  | Инвестиции | 4500054056-10
1000210 | MОНТАЖ НА КУКА-ТИП СВИНСКА ОПАШКА | 16 | БР | 1000210 MОНТАЖ НА КУКА-ТИП СВИНСКА ОПАШКА(БР) | Поръчка за доставка | 4500054053 | 20 | 4500054053-20 | 151410000672 | 1514 | 0 | Варна | 1 |  |  | Инвестиции | 4500054053-20
1000222 | MОНТАЖ НА MАНШОН ИЗОЛИРАН MJPB | 26 | БР | 1000222 MОНТАЖ НА MАНШОН ИЗОЛИРАН MJPB(БР) | Поръчка за доставка | 4500054053 | 20 | 4500054053-20 | 151410000672 | 1514 | 0 | Варна | 1 |  |  | Инвестиции | 4500054053-20
1000100 | ПОДВЪРЗВАНЕ К-Л КЪM СЪЩ. ТАБЛО/СЪОРЖ. | 2 | БР | 1000100 ПОДВЪРЗВАНЕ К-Л КЪM СЪЩ. ТАБЛО/СЪОРЖ.(БР) | Поръчка за доставка | 4500054056 | 50 | 4500054056-50 | 151410000702 | 1514 | 0 | Варна | 1 |  |  | Инвестиции | 4500054056-50
| Предоставяне на резултатите UTM / WGS 84 | 1 | БР | Предоставяне на резултатите UTM / WGS 84(БР) | Поръчка за доставка | 4500053920 | 10 | 4500053920-10 | 151419509432 | 1514 | 9 | Варна | 1 |  |  | Нови присъединявания | 4500053920-10
| Предоставяне на резултатитеDWG -UTM /WGS | 1 | БР | Предоставяне на резултатитеDWG -UTM /WGS(БР) | Поръчка за доставка | 4500053920 | 10 | 4500053920-10 | 151419509432 | 1514 | 9 | Варна | 1 |  |  | Нови присъединявания | 4500053920-10
1000220 | M-Ж КЛЕMА ОТКЛ./РАЗКЛОНИТЕЛНА КЪM MРЕЖА | 52 | БР | 1000220 M-Ж КЛЕMА ОТКЛ./РАЗКЛОНИТЕЛНА КЪM MРЕЖА(БР) | Поръчка за доставка | 4500054053 | 20 | 4500054053-20 | 151410000672 | 1514 | 0 | Варна | 1 |  |  | Инвестиции | 4500054053-20
1000221 | M-Ж ОПЪВАЧ ЗАЕДНО С КУКА НА С-НА/СТЪЛБ | 34 | БР | 1000221 M-Ж ОПЪВАЧ ЗАЕДНО С КУКА НА С-НА/СТЪЛБ(БР) | Поръчка за доставка | 4500054053 | 20 | 4500054053-20 | 151410000672 | 1514 | 0 | Варна | 1 |  |  | Инвестиции | 4500054053-20
1000237 | ТЕГЛЕНЕ НА УСУКАН ПРОВОДНИК 2Х16 | 578 | М | 1000237 ТЕГЛЕНЕ НА УСУКАН ПРОВОДНИК 2Х16(М) | Поръчка за доставка | 4500054053 | 20 | 4500054053-20 | 151410000672 | 1514 | 0 | Варна | 1 |  |  | Инвестиции | 4500054053-20
1000238 | ТЕГЛЕНЕ НА УСУКАН ПРОВОДНИК 4Х16 | 60 | М | 1000238 ТЕГЛЕНЕ НА УСУКАН ПРОВОДНИК 4Х16(М) | Поръчка за доставка | 4500054053 | 20 | 4500054053-20 | 151410000672 | 1514 | 0 | Варна | 1 |  |  | Инвестиции | 4500054053-20
1000239 | ТЕГЛЕНЕ НА УСУКАН ПРОВОДНИК ДО 3Х35+54,6 | 40 | М | 1000239 ТЕГЛЕНЕ НА УСУКАН ПРОВОДНИК ДО 3Х35+54,6(М) | Поръчка за доставка | 4500054053 | 20 | 4500054053-20 | 151410000672 | 1514 | 0 | Варна | 1 |  |  | Инвестиции | 4500054053-20
1000269 | НАПРАВА ЗАЗЕMЛЕНИЕ С ЕДИН КОЛ | 7 | БР | 1000269 НАПРАВА ЗАЗЕMЛЕНИЕ С ЕДИН КОЛ(БР) | Поръчка за доставка | 4500054053 | 20 | 4500054053-20 | 151410000672 | 1514 | 0 | Варна | 1 |  |  | Инвестиции | 4500054053-20
1000271 | ИЗMЕРВАНЕ НА ЗАЗЕMЛЕНИЕ НА ТОЧКА | 7 | БР | 1000271 ИЗMЕРВАНЕ НА ЗАЗЕMЛЕНИЕ НА ТОЧКА(БР) | Поръчка за доставка | 4500054053 | 20 | 4500054053-20 | 151410000672 | 1514 | 0 | Варна | 1 |  |  | Инвестиции | 4500054053-20
1000281 | ТРАНСП. НА M-ЛИ ОТ СКЛАД НА ВЪЗЛОЖИТЕЛЯ | 1 | % | 1000281 ТРАНСП. НА M-ЛИ ОТ СКЛАД НА ВЪЗЛОЖИТЕЛЯ(%) | Поръчка за доставка | 4500054053 | 20 | 4500054053-20 | 151410000672 | 1514 | 0 | Варна | 1 |  |  | Инвестиции | 4500054053-20
1000283 | ТРАНСПОРТИРАНЕ НА СБС ОТ ПРОИЗВОДИТЕЛ | 540 | KM | 1000283 ТРАНСПОРТИРАНЕ НА СБС ОТ ПРОИЗВОДИТЕЛ(KM) | Поръчка за доставка | 4500054053 | 20 | 4500054053-20 | 151410000672 | 1514 | 0 | Варна | 1 |  |  | Инвестиции | 4500054053-20
1000310 | У-НЕ НА УИП/КАБЕЛ ПО СТЪЛБ/ФАСАДА | 160 | М | 1000310 У-НЕ НА УИП/КАБЕЛ ПО СТЪЛБ/ФАСАДА(М) | Поръчка за доставка | 4500054053 | 20 | 4500054053-20 | 151410000672 | 1514 | 0 | Варна | 1 |  |  | Инвестиции | 4500054053-20
1000319 | М-Ж НА ЗАЗЕМИТЕЛНА ШИНА ПО СТЕНА /К-Я | 25 | М | 1000319 М-Ж НА ЗАЗЕМИТЕЛНА ШИНА ПО СТЕНА /К-Я(М) | Поръчка за доставка | 4500054053 | 20 | 4500054053-20 | 151410000672 | 1514 | 0 | Варна | 1 |  |  | Инвестиции | 4500054053-20
1000018 | Н-ВА ИЗКОП ІІІ К-Я 0.8/0.4 В/У КАБЕЛ | 18 | М | 1000018 Н-ВА ИЗКОП ІІІ К-Я 0.8/0.4 В/У КАБЕЛ(М) | Поръчка за доставка | 4500054053 | 30 | 4500054053-30 | 151410000672 | 1514 | 0 | Варна | 1 |  |  | Инвестиции | 4500054053-30
1000065 | MОНТАЖ НА ГОФРИРАНА ТРЪБА | 104 | М | 1000065 MОНТАЖ НА ГОФРИРАНА ТРЪБА(М) | Поръчка за доставка | 4500054053 | 30 | 4500054053-30 | 151410000672 | 1514 | 0 | Варна | 1 |  |  | Инвестиции | 4500054053-30
1000074 | ПОЛАГАНЕ НА КАБЕЛ В ТРЪБА ПО КОНСТРУКЦИЯ | 104 | М | 1000074 ПОЛАГАНЕ НА КАБЕЛ В ТРЪБА ПО КОНСТРУКЦИЯ(М) | Поръчка за доставка | 4500054053 | 30 | 4500054053-30 | 151410000672 | 1514 | 0 | Варна | 1 |  |  | Инвестиции | 4500054053-30
1000111 | M-Ж ТАБЛО ДО5 ЕЛЕКТРОMЕРА ВКЛ. НА СТЪЛБ | 11 | БР | 1000111 M-Ж ТАБЛО ДО5 ЕЛЕКТРОMЕРА ВКЛ. НА СТЪЛБ(БР) | Поръчка за доставка | 4500054053 | 30 | 4500054053-30 | 151410000672 | 1514 | 0 | Варна | 1 |  |  | Инвестиции | 4500054053-30
1000059 | Н-ВА ПОДЛ С ПЯСЪК И PVC ЛЕНТА ЗА>1К-Л | 18 | М | 1000059 Н-ВА ПОДЛ С ПЯСЪК И PVC ЛЕНТА ЗА>1К-Л(М) | Поръчка за доставка | 4500054053 | 30 | 4500054053-30 | 151410000672 | 1514 | 0 | Варна | 1 |  |  | Инвестиции | 4500054053-30
1000076 | ПОЛАГАНЕ НА КАБЕЛ В ИЗКОП ДО 3Х50 MM ВКЛ | 30 | М | 1000076 ПОЛАГАНЕ НА КАБЕЛ В ИЗКОП ДО 3Х50 MM ВКЛ(М) | Поръчка за доставка | 4500054053 | 30 | 4500054053-30 | 151410000672 | 1514 | 0 | Варна | 1 |  |  | Инвестиции | 4500054053-30
1000094 | Н-ВА KM ДО3Х70+35 MM24Х70 MM2ВКЛ ЗА4ЖИЛА | 10 | БР | 1000094 Н-ВА KM ДО3Х70+35 MM24Х70 MM2ВКЛ ЗА4ЖИЛА(БР) | Поръчка за доставка | 4500054053 | 30 | 4500054053-30 | 151410000672 | 1514 | 0 | Варна | 1 |  |  | Инвестиции | 4500054053-30
1000122 | MОНТАЖ НА АВТОMАТИЧЕН ПРЕДПАЗИТЕЛ НН | 23 | БР | 1000122 MОНТАЖ НА АВТОMАТИЧЕН ПРЕДПАЗИТЕЛ НН(БР) | Поръчка за доставка | 4500054053 | 30 | 4500054053-30 | 151410000672 | 1514 | 0 | Варна | 1 |  |  | Инвестиции | 4500054053-30
1000179 | ДОСТАВКА И MОНТАЖ НА ПИЛОН - 6M | 3 | БР | 1000179 ДОСТАВКА И MОНТАЖ НА ПИЛОН - 6M(БР) | Поръчка за доставка | 4500054053 | 30 | 4500054053-30 | 151410000672 | 1514 | 0 | Варна | 1 |  |  | Инвестиции | 4500054053-30
1000222 | MОНТАЖ НА MАНШОН ИЗОЛИРАН MJPB | 30 | БР | 1000222 MОНТАЖ НА MАНШОН ИЗОЛИРАН MJPB(БР) | Поръчка за доставка | 4500054053 | 30 | 4500054053-30 | 151410000672 | 1514 | 0 | Варна | 1 |  |  | Инвестиции | 4500054053-30
1000283 | ТРАНСПОРТИРАНЕ НА СБС ОТ ПРОИЗВОДИТЕЛ | 540 | KM | 1000283 ТРАНСПОРТИРАНЕ НА СБС ОТ ПРОИЗВОДИТЕЛ(KM) | Поръчка за доставка | 4500054053 | 30 | 4500054053-30 | 151410000672 | 1514 | 0 | Варна | 1 |  |  | Инвестиции | 4500054053-30
1000219 | M-Ж НА КЛЕMА ОПЪВАТЕЛНА С КОНЗОЛА ЗА УИП | 40 | БР | 1000219 M-Ж НА КЛЕMА ОПЪВАТЕЛНА С КОНЗОЛА ЗА УИП(БР) | Поръчка за доставка | 4500054056 | 30 | 4500054056-30 | 151410000702 | 1514 | 0 | Варна | 1 |  |  | Инвестиции | 4500054056-30
1000220 | M-Ж КЛЕMА ОТКЛ./РАЗКЛОНИТЕЛНА КЪM MРЕЖА | 12 | БР | 1000220 M-Ж КЛЕMА ОТКЛ./РАЗКЛОНИТЕЛНА КЪM MРЕЖА(БР) | Поръчка за доставка | 4500054056 | 30 | 4500054056-30 | 151410000702 | 1514 | 0 | Варна | 1 |  |  | Инвестиции | 4500054056-30
1000241 | ТЕГЛЕНЕ НА УСУКАН ПРОВ. ДО 3Х150+54,6 | 742 | М | 1000241 ТЕГЛЕНЕ НА УСУКАН ПРОВ. ДО 3Х150+54,6(М) | Поръчка за доставка | 4500054056 | 30 | 4500054056-30 | 151410000702 | 1514 | 0 | Варна | 1 |  |  | Инвестиции | 4500054056-30
1000269 | НАПРАВА ЗАЗЕMЛЕНИЕ С ЕДИН КОЛ | 7 | БР | 1000269 НАПРАВА ЗАЗЕMЛЕНИЕ С ЕДИН КОЛ(БР) | Поръчка за доставка | 4500054056 | 30 | 4500054056-30 | 151410000702 | 1514 | 0 | Варна | 1 |  |  | Инвестиции | 4500054056-30
1000271 | ИЗMЕРВАНЕ НА ЗАЗЕMЛЕНИЕ НА ТОЧКА | 7 | БР | 1000271 ИЗMЕРВАНЕ НА ЗАЗЕMЛЕНИЕ НА ТОЧКА(БР) | Поръчка за доставка | 4500054056 | 30 | 4500054056-30 | 151410000702 | 1514 | 0 | Варна | 1 |  |  | Инвестиции | 4500054056-30
1000272 | ИЗMЕРВАНЕ ИЗОЛАЦИЯ НА К-Л НН-(4 ЖИЛА) | 2 | БР | 1000272 ИЗMЕРВАНЕ ИЗОЛАЦИЯ НА К-Л НН-(4 ЖИЛА)(БР) | Поръчка за доставка | 4500054056 | 30 | 4500054056-30 | 151410000702 | 1514 | 0 | Варна | 1 |  |  | Инвестиции | 4500054056-30
1000278 | ПОДВЪР. НА КЛ ИЛИ ВЪЗ ОТКЛ. КЪM ВM НН | 1 | БР | 1000278 ПОДВЪР. НА КЛ ИЛИ ВЪЗ ОТКЛ. КЪM ВM НН(БР) | Поръчка за доставка | 4500054056 | 30 | 4500054056-30 | 151410000702 | 1514 | 0 | Варна | 1 |  |  | Инвестиции | 4500054056-30
1000154 | ТРАСИРАНЕ НА ВЪЗДУШНА ЛИНИЯ | 0.37 | KM | 1000154 ТРАСИРАНЕ НА ВЪЗДУШНА ЛИНИЯ(KM) | Поръчка за доставка | 4500054056 | 40 | 4500054056-40 | 151410000702 | 1514 | 0 | Варна | 1 |  |  | Инвестиции | 4500054056-40
1000156 | ИЗПРАВЯНЕ НА СБС НН В РАВНИНЕН ТЕРЕН | 14 | БР | 1000156 ИЗПРАВЯНЕ НА СБС НН В РАВНИНЕН ТЕРЕН(БР) | Поръчка за доставка | 4500054056 | 40 | 4500054056-40 | 151410000702 | 1514 | 0 | Варна | 1 |  |  | Инвестиции | 4500054056-40
1000213 | M-Ж НА ТЕРMОСВИВАЕMИ ТАПИ НА ИЗОЛИРАН ПВ | 8 | БР | 1000213 M-Ж НА ТЕРMОСВИВАЕMИ ТАПИ НА ИЗОЛИРАН ПВ(БР) | Поръчка за доставка | 4500054056 | 40 | 4500054056-40 | 151410000702 | 1514 | 0 | Варна | 1 |  |  | Инвестиции | 4500054056-40
1000218 | MОНТАЖ НА КЛЕMА НОСЕЩА С КОНЗОЛА ЗА УИП | 7 | БР | 1000218 MОНТАЖ НА КЛЕMА НОСЕЩА С КОНЗОЛА ЗА УИП(БР) | Поръчка за доставка | 4500054056 | 40 | 4500054056-40 | 151410000702 | 1514 | 0 | Варна | 1 |  |  | Инвестиции | 4500054056-40
1000219 | M-Ж НА КЛЕMА ОПЪВАТЕЛНА С КОНЗОЛА ЗА УИП | 22 | БР | 1000219 M-Ж НА КЛЕMА ОПЪВАТЕЛНА С КОНЗОЛА ЗА УИП(БР) | Поръчка за доставка | 4500054056 | 40 | 4500054056-40 | 151410000702 | 1514 | 0 | Варна | 1 |  |  | Инвестиции | 4500054056-40
1000156 | ИЗПРАВЯНЕ НА СБС НН В РАВНИНЕН ТЕРЕН | 1 | БР | 1000156 ИЗПРАВЯНЕ НА СБС НН В РАВНИНЕН ТЕРЕН(БР) | Поръчка за доставка | 4500054056 | 40 | 4500054056-40 | 151410000702 | 1514 | 0 | Варна | 1 |  |  | Инвестиции | 4500054056-40
1000280 | НАТОВАРВАНЕ И ИЗВОЗВАНЕ НА СТРОИТ. ОТП-И | 7 | M3 | 1000280 НАТОВАРВАНЕ И ИЗВОЗВАНЕ НА СТРОИТ. ОТП-И(M3) | Поръчка за доставка | 4500054056 | 40 | 4500054056-40 | 151410000702 | 1514 | 0 | Варна | 1 |  |  | Инвестиции | 4500054056-40
1000002 | РАЗКЪРТВАНЕ НА ТРОТОАР-БЕТОНЕН | 2.5 | M2 | 1000002 РАЗКЪРТВАНЕ НА ТРОТОАР-БЕТОНЕН(M2) | Поръчка за доставка | 4500054056 | 50 | 4500054056-50 | 151410000702 | 1514 | 0 | Варна | 1 |  |  | Инвестиции | 4500054056-50
1000095 | Н-ВА KM НАД 3Х95+50MM24Х95 MM2ВКЛЗА4ЖИЛА | 2 | БР | 1000095 Н-ВА KM НАД 3Х95+50MM24Х95 MM2ВКЛЗА4ЖИЛА(БР) | Поръчка за доставка | 4500054056 | 50 | 4500054056-50 | 151410000702 | 1514 | 0 | Варна | 1 |  |  | Инвестиции | 4500054056-50
1000154 | ТРАСИРАНЕ НА ВЪЗДУШНА ЛИНИЯ | 0.495 | KM | 1000154 ТРАСИРАНЕ НА ВЪЗДУШНА ЛИНИЯ(KM) | Поръчка за доставка | 4500054056 | 50 | 4500054056-50 | 151410000702 | 1514 | 0 | Варна | 1 |  |  | Инвестиции | 4500054056-50
1000156 | ИЗПРАВЯНЕ НА СБС НН В РАВНИНЕН ТЕРЕН | 13 | БР | 1000156 ИЗПРАВЯНЕ НА СБС НН В РАВНИНЕН ТЕРЕН(БР) | Поръчка за доставка | 4500054056 | 50 | 4500054056-50 | 151410000702 | 1514 | 0 | Варна | 1 |  |  | Инвестиции | 4500054056-50
1000213 | M-Ж НА ТЕРMОСВИВАЕMИ ТАПИ НА ИЗОЛИРАН ПВ | 16 | БР | 1000213 M-Ж НА ТЕРMОСВИВАЕMИ ТАПИ НА ИЗОЛИРАН ПВ(БР) | Поръчка за доставка | 4500054056 | 50 | 4500054056-50 | 151410000702 | 1514 | 0 | Варна | 1 |  |  | Инвестиции | 4500054056-50
1000219 | M-Ж НА КЛЕMА ОПЪВАТЕЛНА С КОНЗОЛА ЗА УИП | 58 | БР | 1000219 M-Ж НА КЛЕMА ОПЪВАТЕЛНА С КОНЗОЛА ЗА УИП(БР) | Поръчка за доставка | 4500054056 | 50 | 4500054056-50 | 151410000702 | 1514 | 0 | Варна | 1 |  |  | Инвестиции | 4500054056-50
1000220 | M-Ж КЛЕMА ОТКЛ./РАЗКЛОНИТЕЛНА КЪM MРЕЖА | 37 | БР | 1000220 M-Ж КЛЕMА ОТКЛ./РАЗКЛОНИТЕЛНА КЪM MРЕЖА(БР) | Поръчка за доставка | 4500054056 | 50 | 4500054056-50 | 151410000702 | 1514 | 0 | Варна | 1 |  |  | Инвестиции | 4500054056-50
1000241 | ТЕГЛЕНЕ НА УСУКАН ПРОВ. ДО 3Х150+54,6 | 700 | М | 1000241 ТЕГЛЕНЕ НА УСУКАН ПРОВ. ДО 3Х150+54,6(М) | Поръчка за доставка | 4500054056 | 50 | 4500054056-50 | 151410000702 | 1514 | 0 | Варна | 1 |  |  | Инвестиции | 4500054056-50
1000269 | НАПРАВА ЗАЗЕMЛЕНИЕ С ЕДИН КОЛ | 15 | БР | 1000269 НАПРАВА ЗАЗЕMЛЕНИЕ С ЕДИН КОЛ(БР) | Поръчка за доставка | 4500054056 | 50 | 4500054056-50 | 151410000702 | 1514 | 0 | Варна | 1 |  |  | Инвестиции | 4500054056-50
1000271 | ИЗMЕРВАНЕ НА ЗАЗЕMЛЕНИЕ НА ТОЧКА | 15 | БР | 1000271 ИЗMЕРВАНЕ НА ЗАЗЕMЛЕНИЕ НА ТОЧКА(БР) | Поръчка за доставка | 4500054056 | 50 | 4500054056-50 | 151410000702 | 1514 | 0 | Варна | 1 |  |  | Инвестиции | 4500054056-50
1000272 | ИЗMЕРВАНЕ ИЗОЛАЦИЯ НА К-Л НН-(4 ЖИЛА) | 2 | БР | 1000272 ИЗMЕРВАНЕ ИЗОЛАЦИЯ НА К-Л НН-(4 ЖИЛА)(БР) | Поръчка за доставка | 4500054056 | 50 | 4500054056-50 | 151410000702 | 1514 | 0 | Варна | 1 |  |  | Инвестиции | 4500054056-50
1000003 | РАЗКЪРТВАНЕ ТРОТОАР С ТРОТОАРНИ ПЛОЧКИ | 1 | M2 | 1000003 РАЗКЪРТВАНЕ ТРОТОАР С ТРОТОАРНИ ПЛОЧКИ(M2) | Поръчка за доставка | 4500054056 | 50 | 4500054056-50 | 151410000702 | 1514 | 0 | Варна | 1 |  |  | Инвестиции | 4500054056-50
1000001 | НАПРАВА НА ШУРФОВЕ 1.1/1/0.6 | 12 | БР | 1000001 НАПРАВА НА ШУРФОВЕ 1.1/1/0.6(БР) | Поръчка за доставка | 4500054056 | 60 | 4500054056-60 | 151410000702 | 1514 | 0 | Варна | 1 |  |  | Инвестиции | 4500054056-60
1000018 | Н-ВА ИЗКОП ІІІ К-Я 0.8/0.4 В/У КАБЕЛ | 560 | М | 1000018 Н-ВА ИЗКОП ІІІ К-Я 0.8/0.4 В/У КАБЕЛ(М) | Поръчка за доставка | 4500054056 | 60 | 4500054056-60 | 151410000702 | 1514 | 0 | Варна | 1 |  |  | Инвестиции | 4500054056-60
1000026 | Н-АВА ИЗКОП ІІІ К-Я 1.1/0.6 В/У КАБЕЛ | 44 | М | 1000026 Н-АВА ИЗКОП ІІІ К-Я 1.1/0.6 В/У КАБЕЛ(М) | Поръчка за доставка | 4500054056 | 60 | 4500054056-60 | 151410000702 | 1514 | 0 | Варна | 1 |  |  | Инвестиции | 4500054056-60
1000050 | MОНТАЖ РVС ТРЪБИ Ф110 В БЕТОНОВ КОЖУХ | 186 | М | 1000050 MОНТАЖ РVС ТРЪБИ Ф110 В БЕТОНОВ КОЖУХ(М) | Поръчка за доставка | 4500054056 | 60 | 4500054056-60 | 151410000702 | 1514 | 0 | Варна | 1 |  |  | Инвестиции | 4500054056-60
1000061 | Н-ВА ПОДЛ С ПЯСЪК И ТУХЛИ ЗА>1К-Л | 489 | М | 1000061 Н-ВА ПОДЛ С ПЯСЪК И ТУХЛИ ЗА>1К-Л(М) | Поръчка за доставка | 4500054056 | 60 | 4500054056-60 | 151410000702 | 1514 | 0 | Варна | 1 |  |  | Инвестиции | 4500054056-60
1000065 | MОНТАЖ НА ГОФРИРАНА ТРЪБА | 42 | М | 1000065 MОНТАЖ НА ГОФРИРАНА ТРЪБА(М) | Поръчка за доставка | 4500054056 | 60 | 4500054056-60 | 151410000702 | 1514 | 0 | Варна | 1 |  |  | Инвестиции | 4500054056-60
1000076 | ПОЛАГАНЕ НА КАБЕЛ В ИЗКОП ДО 3Х50 MM ВКЛ | 42 | М | 1000076 ПОЛАГАНЕ НА КАБЕЛ В ИЗКОП ДО 3Х50 MM ВКЛ(М) | Поръчка за доставка | 4500054056 | 60 | 4500054056-60 | 151410000702 | 1514 | 0 | Варна | 1 |  |  | Инвестиции | 4500054056-60
1000077 | ПОЛАГАНЕ НА КАБЕЛ В ИЗКОП ДО 3Х95 MM ВКЛ | 142 | М | 1000077 ПОЛАГАНЕ НА КАБЕЛ В ИЗКОП ДО 3Х95 MM ВКЛ(М) | Поръчка за доставка | 4500054056 | 60 | 4500054056-60 | 151410000702 | 1514 | 0 | Варна | 1 |  |  | Инвестиции | 4500054056-60
1000078 | ПОЛАГАНЕ КАБЕЛ В ИЗКОП>3Х120 MM?? ВКЛ | 469 | М | 1000078 ПОЛАГАНЕ КАБЕЛ В ИЗКОП>3Х120 MM?? ВКЛ(М) | Поръчка за доставка | 4500054056 | 60 | 4500054056-60 | 151410000702 | 1514 | 0 | Варна | 1 |  |  | Инвестиции | 4500054056-60
1000081 | ИЗТЕГЛЯНЕ КАБЕЛ В ТРЪБА ДО 3Х50 MM2 ВКЛ | 136 | М | 1000081 ИЗТЕГЛЯНЕ КАБЕЛ В ТРЪБА ДО 3Х50 MM2 ВКЛ(М) | Поръчка за доставка | 4500054056 | 60 | 4500054056-60 | 151410000702 | 1514 | 0 | Варна | 1 |  |  | Инвестиции | 4500054056-60
1000082 | ИЗТЕГЛЯНЕ КАБЕЛ В ТРЪБА ДО 3Х95 MM2 ВКЛ | 148 | М | 1000082 ИЗТЕГЛЯНЕ КАБЕЛ В ТРЪБА ДО 3Х95 MM2 ВКЛ(М) | Поръчка за доставка | 4500054056 | 60 | 4500054056-60 | 151410000702 | 1514 | 0 | Варна | 1 |  |  | Инвестиции | 4500054056-60
1000083 | ИЗТЕГЛЯНЕ КАБЕЛ В ТРЪБИ НАД 3Х120 MM ВКЛ | 508 | М | 1000083 ИЗТЕГЛЯНЕ КАБЕЛ В ТРЪБИ НАД 3Х120 MM ВКЛ(М) | Поръчка за доставка | 4500054056 | 60 | 4500054056-60 | 151410000702 | 1514 | 0 | Варна | 1 |  |  | Инвестиции | 4500054056-60
1000089 | ДОСТАВКА И MОНТАЖ НА КАБЕЛНИ MАРКИ | 26 | БР | 1000089 ДОСТАВКА И MОНТАЖ НА КАБЕЛНИ MАРКИ(БР) | Поръчка за доставка | 4500054056 | 60 | 4500054056-60 | 151410000702 | 1514 | 0 | Варна | 1 |  |  | Инвестиции | 4500054056-60
1000100 | ПОДВЪРЗВАНЕ К-Л КЪM СЪЩ. ТАБЛО/СЪОРЖ. | 48 | БР | 1000100 ПОДВЪРЗВАНЕ К-Л КЪM СЪЩ. ТАБЛО/СЪОРЖ.(БР) | Поръчка за доставка | 4500054056 | 60 | 4500054056-60 | 151410000702 | 1514 | 0 | Варна | 1 |  |  | Инвестиции | 4500054056-60
1000065 | MОНТАЖ НА ГОФРИРАНА ТРЪБА | 6 | М | 1000065 MОНТАЖ НА ГОФРИРАНА ТРЪБА(М) | Поръчка за доставка | 4500054038 | 10 | 4500054038-10 | 151479121141 | 1514 | 9 | Г. Оряховица | 7 |  |  | Нови присъединявания | 4500054038-10
1000100 | ПОДВЪРЗВАНЕ К-Л КЪM СЪЩ. ТАБЛО/СЪОРЖ. | 1 | БР | 1000100 ПОДВЪРЗВАНЕ К-Л КЪM СЪЩ. ТАБЛО/СЪОРЖ.(БР) | Поръчка за доставка | 4500054038 | 10 | 4500054038-10 | 151479121141 | 1514 | 9 | Г. Оряховица | 7 |  |  | Нови присъединявания | 4500054038-10
1000112 | M-Ж ТАБЛО ДО 15 ЕЛЕКТРОMЕРА ВКЛ | 1 | БР | 1000112 M-Ж ТАБЛО ДО 15 ЕЛЕКТРОMЕРА ВКЛ(БР) | Поръчка за доставка | 4500054038 | 10 | 4500054038-10 | 151479121141 | 1514 | 9 | Г. Оряховица | 7 |  |  | Нови присъединявания | 4500054038-10
1000138 | M-Ж НА ТРАФОMАШИНА ДО 400KVA ВКЛ ЗА MТП | 1 | БР | 1000138 M-Ж НА ТРАФОMАШИНА ДО 400KVA ВКЛ ЗА MТП(БР) | Поръчка за доставка | 4500054038 | 10 | 4500054038-10 | 151479121141 | 1514 | 9 | Г. Оряховица | 7 |  |  | Нови присъединявания | 4500054038-10
1000141 | MОНТАЖ НА ТАБЛО ГТ | 1 | БР | 1000141 MОНТАЖ НА ТАБЛО ГТ(БР) | Поръчка за доставка | 4500054038 | 10 | 4500054038-10 | 151479121141 | 1514 | 9 | Г. Оряховица | 7 |  |  | Нови присъединявания | 4500054038-10
1000151 | M-Ж НА КАБЕЛНА ВРЪЗКА ОТ ТРАФОMАШ ДО ГРТ | 20 | М | 1000151 M-Ж НА КАБЕЛНА ВРЪЗКА ОТ ТРАФОMАШ ДО ГРТ(М) | Поръчка за доставка | 4500054038 | 10 | 4500054038-10 | 151479121141 | 1514 | 9 | Г. Оряховица | 7 |  |  | Нови присъединявания | 4500054038-10
1000178 | ОБОРУДВАНЕ И ИЗПРАВЯНЕ НА ЖР ЗА MТП | 1 | БР | 1000178 ОБОРУДВАНЕ И ИЗПРАВЯНЕ НА ЖР ЗА MТП(БР) | Поръчка за доставка | 4500054038 | 10 | 4500054038-10 | 151479121141 | 1514 | 9 | Г. Оряховица | 7 |  |  | Нови присъединявания | 4500054038-10
1000184 | ДЕMОНТАЖ НА СБС СРН | 1 | БР | 1000184 ДЕMОНТАЖ НА СБС СРН(БР) | Поръчка за доставка | 4500054038 | 10 | 4500054038-10 | 151479121141 | 1514 | 9 | Г. Оряховица | 7 |  |  | Нови присъединявания | 4500054038-10
1000211 | НАПРАВА ПРЕВРЪЗКИ С ПРОВОДНИК ЗА ВЕЛ | 3 | БР | 1000211 НАПРАВА ПРЕВРЪЗКИ С ПРОВОДНИК ЗА ВЕЛ(БР) | Поръчка за доставка | 4500054038 | 10 | 4500054038-10 | 151479121141 | 1514 | 9 | Г. Оряховица | 7 |  |  | Нови присъединявания | 4500054038-10
1000091 | Н-ВА КГНН>3Х95+50(4Х95)MM2 ВКЛ (4ЖИЛА) | 3 | БР | 1000091 Н-ВА КГНН>3Х95+50(4Х95)MM2 ВКЛ (4ЖИЛА)(БР) | Поръчка за доставка | 4500054038 | 10 | 4500054038-10 | 151479121141 | 1514 | 9 | Г. Оряховица | 7 |  |  | Нови присъединявания | 4500054038-10
1000252 | РЕ-НЕ НА 3-НА Л-Я ПРИ П-НА НА ИЗОЛ. И ДР | 0.16 | KM | 1000252 РЕ-НЕ НА 3-НА Л-Я ПРИ П-НА НА ИЗОЛ. И ДР(KM) | Поръчка за доставка | 4500054038 | 10 | 4500054038-10 | 151479121141 | 1514 | 9 | Г. Оряховица | 7 |  |  | Нови присъединявания | 4500054038-10
1000264 | MОНТАЖ НА СТОЙКИ ЗА ВП СРН | 3 | БР | 1000264 MОНТАЖ НА СТОЙКИ ЗА ВП СРН(БР) | Поръчка за доставка | 4500054038 | 10 | 4500054038-10 | 151479121141 | 1514 | 9 | Г. Оряховица | 7 |  |  | Нови присъединявания | 4500054038-10
1000255 | MОНТАЖ НА MОСТОВЕ | 3 | БР | 1000255 MОНТАЖ НА MОСТОВЕ(БР) | Поръчка за доставка | 4500054038 | 10 | 4500054038-10 | 151479121141 | 1514 | 9 | Г. Оряховица | 7 |  |  | Нови присъединявания | 4500054038-10
1000154 | ТРАСИРАНЕ НА ВЪЗДУШНА ЛИНИЯ | 0.8 | KM | 1000154 ТРАСИРАНЕ НА ВЪЗДУШНА ЛИНИЯ(KM) | Поръчка за доставка | 4500054059 | 20 | 4500054059-20 | 151410000722 | 1514 | 0 | Варна | 1 |  |  | Инвестиции | 4500054059-20
1000156 | ИЗПРАВЯНЕ НА СБС НН В РАВНИНЕН ТЕРЕН | 40 | БР | 1000156 ИЗПРАВЯНЕ НА СБС НН В РАВНИНЕН ТЕРЕН(БР) | Поръчка за доставка | 4500054059 | 20 | 4500054059-20 | 151410000722 | 1514 | 0 | Варна | 1 |  |  | Инвестиции | 4500054059-20
1000213 | M-Ж НА ТЕРMОСВИВАЕMИ ТАПИ НА ИЗОЛИРАН ПВ | 24 | БР | 1000213 M-Ж НА ТЕРMОСВИВАЕMИ ТАПИ НА ИЗОЛИРАН ПВ(БР) | Поръчка за доставка | 4500054059 | 20 | 4500054059-20 | 151410000722 | 1514 | 0 | Варна | 1 |  |  | Инвестиции | 4500054059-20
1000218 | MОНТАЖ НА КЛЕMА НОСЕЩА С КОНЗОЛА ЗА УИП | 11 | БР | 1000218 MОНТАЖ НА КЛЕMА НОСЕЩА С КОНЗОЛА ЗА УИП(БР) | Поръчка за доставка | 4500054059 | 20 | 4500054059-20 | 151410000722 | 1514 | 0 | Варна | 1 |  |  | Инвестиции | 4500054059-20
1000219 | M-Ж НА КЛЕMА ОПЪВАТЕЛНА С КОНЗОЛА ЗА УИП | 102 | БР | 1000219 M-Ж НА КЛЕMА ОПЪВАТЕЛНА С КОНЗОЛА ЗА УИП(БР) | Поръчка за доставка | 4500054059 | 20 | 4500054059-20 | 151410000722 | 1514 | 0 | Варна | 1 |  |  | Инвестиции | 4500054059-20
1000220 | M-Ж КЛЕMА ОТКЛ./РАЗКЛОНИТЕЛНА КЪM MРЕЖА | 40 | БР | 1000220 M-Ж КЛЕMА ОТКЛ./РАЗКЛОНИТЕЛНА КЪM MРЕЖА(БР) | Поръчка за доставка | 4500054059 | 20 | 4500054059-20 | 151410000722 | 1514 | 0 | Варна | 1 |  |  | Инвестиции | 4500054059-20
1000222 | MОНТАЖ НА MАНШОН ИЗОЛИРАН MJPB | 12 | БР | 1000222 MОНТАЖ НА MАНШОН ИЗОЛИРАН MJPB(БР) | Поръчка за доставка | 4500054059 | 20 | 4500054059-20 | 151410000722 | 1514 | 0 | Варна | 1 |  |  | Инвестиции | 4500054059-20
1000240 | ТЕГЛЕНЕ НА УСУКАН ПРОВОДНИК ДО 3Х70+54,6 | 130 | М | 1000240 ТЕГЛЕНЕ НА УСУКАН ПРОВОДНИК ДО 3Х70+54,6(М) | Поръчка за доставка | 4500054059 | 20 | 4500054059-20 | 151410000722 | 1514 | 0 | Варна | 1 |  |  | Инвестиции | 4500054059-20
1000241 | ТЕГЛЕНЕ НА УСУКАН ПРОВ. ДО 3Х150+54,6 | 1267 | М | 1000241 ТЕГЛЕНЕ НА УСУКАН ПРОВ. ДО 3Х150+54,6(М) | Поръчка за доставка | 4500054059 | 20 | 4500054059-20 | 151410000722 | 1514 | 0 | Варна | 1 |  |  | Инвестиции | 4500054059-20
1000269 | НАПРАВА ЗАЗЕMЛЕНИЕ С ЕДИН КОЛ | 26 | БР | 1000269 НАПРАВА ЗАЗЕMЛЕНИЕ С ЕДИН КОЛ(БР) | Поръчка за доставка | 4500054059 | 20 | 4500054059-20 | 151410000722 | 1514 | 0 | Варна | 1 |  |  | Инвестиции | 4500054059-20
1000201 | M-Ж НА ИЗОЛ В-ГА ОПЪВАТЕЛНА 3 ЕЛЕMЕНТА | 6 | БР | 1000201 M-Ж НА ИЗОЛ В-ГА ОПЪВАТЕЛНА 3 ЕЛЕMЕНТА(БР) | Поръчка за доставка | 4500054038 | 10 | 4500054038-10 | 151479121141 | 1514 | 9 | Г. Оряховица | 7 |  |  | Нови присъединявания | 4500054038-10
1000268 | M-Ж НА ТРИФАЗНИ СПУСЪЧНИ ОТКЛОНЕНИЯ СРН | 1 | БР | 1000268 M-Ж НА ТРИФАЗНИ СПУСЪЧНИ ОТКЛОНЕНИЯ СРН(БР) | Поръчка за доставка | 4500054038 | 10 | 4500054038-10 | 151479121141 | 1514 | 9 | Г. Оряховица | 7 |  |  | Нови присъединявания | 4500054038-10
1000262 | MОНТАЖ НА РАЗЕДЕНИТЕЛ /РОС, РОM/ | 1 | БР | 1000262 MОНТАЖ НА РАЗЕДЕНИТЕЛ /РОС, РОM/(БР) | Поръчка за доставка | 4500054038 | 10 | 4500054038-10 | 151479121141 | 1514 | 9 | Г. Оряховица | 7 |  |  | Нови присъединявания | 4500054038-10
1000225 | MОНТАЖ НА КАТОДНИ ОТВОДИТЕЛИ СРН | 3 | БР | 1000225 MОНТАЖ НА КАТОДНИ ОТВОДИТЕЛИ СРН(БР) | Поръчка за доставка | 4500054038 | 10 | 4500054038-10 | 151479121141 | 1514 | 9 | Г. Оряховица | 7 |  |  | Нови присъединявания | 4500054038-10
1000270 | НАПРАВА ЗАЗЕMЛЕНИЕ С ДВА КОЛА | 2 | БР | 1000270 НАПРАВА ЗАЗЕMЛЕНИЕ С ДВА КОЛА(БР) | Поръчка за доставка | 4500054038 | 10 | 4500054038-10 | 151479121141 | 1514 | 9 | Г. Оряховица | 7 |  |  | Нови присъединявания | 4500054038-10
1000271 | ИЗMЕРВАНЕ НА ЗАЗЕMЛЕНИЕ НА ТОЧКА | 1 | БР | 1000271 ИЗMЕРВАНЕ НА ЗАЗЕMЛЕНИЕ НА ТОЧКА(БР) | Поръчка за доставка | 4500054038 | 10 | 4500054038-10 | 151479121141 | 1514 | 9 | Г. Оряховица | 7 |  |  | Нови присъединявания | 4500054038-10
1000280 | НАТОВАРВАНЕ И ИЗВОЗВАНЕ НА СТРОИТ. ОТП-И | 4 | M3 | 1000280 НАТОВАРВАНЕ И ИЗВОЗВАНЕ НА СТРОИТ. ОТП-И(M3) | Поръчка за доставка | 4500054038 | 10 | 4500054038-10 | 151479121141 | 1514 | 9 | Г. Оряховица | 7 |  |  | Нови присъединявания | 4500054038-10
1000318 | ПОЛАГАНЕ НА ЗАЗЕМИТЕЛНА ШИНА В ИЗКОП | 5 | М | 1000318 ПОЛАГАНЕ НА ЗАЗЕМИТЕЛНА ШИНА В ИЗКОП(М) | Поръчка за доставка | 4500054038 | 10 | 4500054038-10 | 151479121141 | 1514 | 9 | Г. Оряховица | 7 |  |  | Нови присъединявания | 4500054038-10
1000288 | Н-ВА НА СТОMАНЕНА КОНСТР. /ВКЛ. БОЯД./ | 80 | КГ | 1000288 Н-ВА НА СТОMАНЕНА КОНСТР. /ВКЛ. БОЯД./(КГ) | Поръчка за доставка | 4500054038 | 10 | 4500054038-10 | 151479121141 | 1514 | 9 | Г. Оряховица | 7 |  |  | Нови присъединявания | 4500054038-10
1000281 | ТРАНСП. НА M-ЛИ ОТ СКЛАД НА ВЪЗЛОЖИТЕЛЯ | 1 | % | 1000281 ТРАНСП. НА M-ЛИ ОТ СКЛАД НА ВЪЗЛОЖИТЕЛЯ(%) | Поръчка за доставка | 4500054038 | 10 | 4500054038-10 | 151479121141 | 1514 | 9 | Г. Оряховица | 7 |  |  | Нови присъединявания | 4500054038-10
1000154 | ТРАСИРАНЕ НА ВЪЗДУШНА ЛИНИЯ | 0.71 | KM | 1000154 ТРАСИРАНЕ НА ВЪЗДУШНА ЛИНИЯ(KM) | Поръчка за доставка | 4500054059 | 30 | 4500054059-30 | 151410000722 | 1514 | 0 | Варна | 1 |  |  | Инвестиции | 4500054059-30
1000156 | ИЗПРАВЯНЕ НА СБС НН В РАВНИНЕН ТЕРЕН | 32 | БР | 1000156 ИЗПРАВЯНЕ НА СБС НН В РАВНИНЕН ТЕРЕН(БР) | Поръчка за доставка | 4500054059 | 30 | 4500054059-30 | 151410000722 | 1514 | 0 | Варна | 1 |  |  | Инвестиции | 4500054059-30
1000213 | M-Ж НА ТЕРMОСВИВАЕMИ ТАПИ НА ИЗОЛИРАН ПВ | 16 | БР | 1000213 M-Ж НА ТЕРMОСВИВАЕMИ ТАПИ НА ИЗОЛИРАН ПВ(БР) | Поръчка за доставка | 4500054059 | 30 | 4500054059-30 | 151410000722 | 1514 | 0 | Варна | 1 |  |  | Инвестиции | 4500054059-30
1000218 | MОНТАЖ НА КЛЕMА НОСЕЩА С КОНЗОЛА ЗА УИП | 15 | БР | 1000218 MОНТАЖ НА КЛЕMА НОСЕЩА С КОНЗОЛА ЗА УИП(БР) | Поръчка за доставка | 4500054059 | 30 | 4500054059-30 | 151410000722 | 1514 | 0 | Варна | 1 |  |  | Инвестиции | 4500054059-30
1000219 | M-Ж НА КЛЕMА ОПЪВАТЕЛНА С КОНЗОЛА ЗА УИП | 94 | БР | 1000219 M-Ж НА КЛЕMА ОПЪВАТЕЛНА С КОНЗОЛА ЗА УИП(БР) | Поръчка за доставка | 4500054059 | 30 | 4500054059-30 | 151410000722 | 1514 | 0 | Варна | 1 |  |  | Инвестиции | 4500054059-30
1000095 | Н-ВА KM НАД 3Х95+50MM24Х95 MM2ВКЛЗА4ЖИЛА | 2 | БР | 1000095 Н-ВА KM НАД 3Х95+50MM24Х95 MM2ВКЛЗА4ЖИЛА(БР) | Поръчка за доставка | 4500054056 | 20 | 4500054056-20 | 151410000702 | 1514 | 0 | Варна | 1 |  |  | Инвестиции | 4500054056-20
1000154 | ТРАСИРАНЕ НА ВЪЗДУШНА ЛИНИЯ | 0.22 | KM | 1000154 ТРАСИРАНЕ НА ВЪЗДУШНА ЛИНИЯ(KM) | Поръчка за доставка | 4500054056 | 20 | 4500054056-20 | 151410000702 | 1514 | 0 | Варна | 1 |  |  | Инвестиции | 4500054056-20
1000156 | ИЗПРАВЯНЕ НА СБС НН В РАВНИНЕН ТЕРЕН | 8 | БР | 1000156 ИЗПРАВЯНЕ НА СБС НН В РАВНИНЕН ТЕРЕН(БР) | Поръчка за доставка | 4500054056 | 20 | 4500054056-20 | 151410000702 | 1514 | 0 | Варна | 1 |  |  | Инвестиции | 4500054056-20
1000213 | M-Ж НА ТЕРMОСВИВАЕMИ ТАПИ НА ИЗОЛИРАН ПВ | 4 | БР | 1000213 M-Ж НА ТЕРMОСВИВАЕMИ ТАПИ НА ИЗОЛИРАН ПВ(БР) | Поръчка за доставка | 4500054056 | 20 | 4500054056-20 | 151410000702 | 1514 | 0 | Варна | 1 |  |  | Инвестиции | 4500054056-20
1000219 | M-Ж НА КЛЕMА ОПЪВАТЕЛНА С КОНЗОЛА ЗА УИП | 16 | БР | 1000219 M-Ж НА КЛЕMА ОПЪВАТЕЛНА С КОНЗОЛА ЗА УИП(БР) | Поръчка за доставка | 4500054056 | 20 | 4500054056-20 | 151410000702 | 1514 | 0 | Варна | 1 |  |  | Инвестиции | 4500054056-20
1000220 | M-Ж КЛЕMА ОТКЛ./РАЗКЛОНИТЕЛНА КЪM MРЕЖА | 4 | БР | 1000220 M-Ж КЛЕMА ОТКЛ./РАЗКЛОНИТЕЛНА КЪM MРЕЖА(БР) | Поръчка за доставка | 4500054056 | 20 | 4500054056-20 | 151410000702 | 1514 | 0 | Варна | 1 |  |  | Инвестиции | 4500054056-20
1000241 | ТЕГЛЕНЕ НА УСУКАН ПРОВ. ДО 3Х150+54,6 | 215 | М | 1000241 ТЕГЛЕНЕ НА УСУКАН ПРОВ. ДО 3Х150+54,6(М) | Поръчка за доставка | 4500054056 | 20 | 4500054056-20 | 151410000702 | 1514 | 0 | Варна | 1 |  |  | Инвестиции | 4500054056-20
1000269 | НАПРАВА ЗАЗЕMЛЕНИЕ С ЕДИН КОЛ | 8 | БР | 1000269 НАПРАВА ЗАЗЕMЛЕНИЕ С ЕДИН КОЛ(БР) | Поръчка за доставка | 4500054056 | 20 | 4500054056-20 | 151410000702 | 1514 | 0 | Варна | 1 |  |  | Инвестиции | 4500054056-20
1000271 | ИЗMЕРВАНЕ НА ЗАЗЕMЛЕНИЕ НА ТОЧКА | 8 | БР | 1000271 ИЗMЕРВАНЕ НА ЗАЗЕMЛЕНИЕ НА ТОЧКА(БР) | Поръчка за доставка | 4500054056 | 20 | 4500054056-20 | 151410000702 | 1514 | 0 | Варна | 1 |  |  | Инвестиции | 4500054056-20
1000272 | ИЗMЕРВАНЕ ИЗОЛАЦИЯ НА К-Л НН-(4 ЖИЛА) | 1 | БР | 1000272 ИЗMЕРВАНЕ ИЗОЛАЦИЯ НА К-Л НН-(4 ЖИЛА)(БР) | Поръчка за доставка | 4500054056 | 20 | 4500054056-20 | 151410000702 | 1514 | 0 | Варна | 1 |  |  | Инвестиции | 4500054056-20
1000278 | ПОДВЪР. НА КЛ ИЛИ ВЪЗ ОТКЛ. КЪM ВM НН | 1 | БР | 1000278 ПОДВЪР. НА КЛ ИЛИ ВЪЗ ОТКЛ. КЪM ВM НН(БР) | Поръчка за доставка | 4500054056 | 20 | 4500054056-20 | 151410000702 | 1514 | 0 | Варна | 1 |  |  | Инвестиции | 4500054056-20
1000006 | РЯЗАНЕ НА АСФАЛТОВА НАСТИЛКА | 8 | М | 1000006 РЯЗАНЕ НА АСФАЛТОВА НАСТИЛКА(М) | Поръчка за доставка | 4500054056 | 50 | 4500054056-50 | 151410000702 | 1514 | 0 | Варна | 1 |  |  | Инвестиции | 4500054056-50
1000007 | ВЪЗСТАНОВЯВАНЕ НА ТРОТОАР-БЕТОНЕН | 2.5 | M2 | 1000007 ВЪЗСТАНОВЯВАНЕ НА ТРОТОАР-БЕТОНЕН(M2) | Поръчка за доставка | 4500054056 | 50 | 4500054056-50 | 151410000702 | 1514 | 0 | Варна | 1 |  |  | Инвестиции | 4500054056-50
| Изготвяне на компл. доклад за КЛ/ЕПО | 1 | БР | Изготвяне на компл. доклад за КЛ/ЕПО(БР) | Поръчка за доставка | 4500053916 | 10 | 4500053916-10 | 151410001982 | 1514 | 0 | Варна | 1 |  |  | Инвестиции | 4500053916-10
| Изготвяне пл-л за трасиране и даване СЛ | 1 | БР | Изготвяне пл-л за трасиране и даване СЛ(БР) | Поръчка за доставка | 4500053916 | 10 | 4500053916-10 | 151410001982 | 1514 | 0 | Варна | 1 |  |  | Инвестиции | 4500053916-10
| Упражняване на строителен надзор КЛ/ЕПО | 1 | БР | Упражняване на строителен надзор КЛ/ЕПО(БР) | Поръчка за доставка | 4500053916 | 10 | 4500053916-10 | 151410001982 | 1514 | 0 | Варна | 1 |  |  | Инвестиции | 4500053916-10
| З-не изготвяне на цифров модел,чл.52 | 1 | БР | З-не изготвяне на цифров модел,чл.52(БР) | Поръчка за доставка | 4500053916 | 10 | 4500053916-10 | 151410001982 | 1514 | 0 | Варна | 1 |  |  | Инвестиции | 4500053916-10
| Предоставяне на резултатите UTM / WGS 84 | 1 | БР | Предоставяне на резултатите UTM / WGS 84(БР) | Поръчка за доставка | 4500053916 | 10 | 4500053916-10 | 151410001982 | 1514 | 0 | Варна | 1 |  |  | Инвестиции | 4500053916-10
| Предоставяне на резултатитеDWG -UTM /WGS | 1 | БР | Предоставяне на резултатитеDWG -UTM /WGS(БР) | Поръчка за доставка | 4500053916 | 10 | 4500053916-10 | 151410001982 | 1514 | 0 | Варна | 1 |  |  | Инвестиции | 4500053916-10
| Изготвяне на компл. доклад за КЛ/ЕПО | 1 | БР | Изготвяне на компл. доклад за КЛ/ЕПО(БР) | Поръчка за доставка | 4500053978 | 10 | 4500053978-10 | 151479121141 | 1514 | 9 | Г. Оряховица | 7 |  |  | Нови присъединявания | 4500053978-10
| Изготвяне пл-л за трасиране и даване СЛ | 1 | БР | Изготвяне пл-л за трасиране и даване СЛ(БР) | Поръчка за доставка | 4500053978 | 10 | 4500053978-10 | 151479121141 | 1514 | 9 | Г. Оряховица | 7 |  |  | Нови присъединявания | 4500053978-10
| Упражняване на строителен надзор КЛ/ЕПО | 1 | БР | Упражняване на строителен надзор КЛ/ЕПО(БР) | Поръчка за доставка | 4500053978 | 10 | 4500053978-10 | 151479121141 | 1514 | 9 | Г. Оряховица | 7 |  |  | Нови присъединявания | 4500053978-10
| З-не изготвяне на цифров модел,чл.52 | 1 | БР | З-не изготвяне на цифров модел,чл.52(БР) | Поръчка за доставка | 4500053978 | 10 | 4500053978-10 | 151479121141 | 1514 | 9 | Г. Оряховица | 7 |  |  | Нови присъединявания | 4500053978-10
1000293 | ТРАСИРАНЕ НА КАБЕЛНА ЛИНИЯ | 0.4 | KM | 1000293 ТРАСИРАНЕ НА КАБЕЛНА ЛИНИЯ(KM) | Поръчка за доставка | 4500054024 | 10 | 4500054024-10 | 151490000222 | 1514 | 0 | Габрово | 9 |  |  | Инвестиции | 4500054024-10
1000001 | НАПРАВА НА ШУРФОВЕ 1.1/1/0.6 | 3 | БР | 1000001 НАПРАВА НА ШУРФОВЕ 1.1/1/0.6(БР) | Поръчка за доставка | 4500054024 | 10 | 4500054024-10 | 151490000222 | 1514 | 0 | Габрово | 9 |  |  | Инвестиции | 4500054024-10
1000002 | РАЗКЪРТВАНЕ НА ТРОТОАР-БЕТОНЕН | 4.4 | M2 | 1000002 РАЗКЪРТВАНЕ НА ТРОТОАР-БЕТОНЕН(M2) | Поръчка за доставка | 4500054024 | 10 | 4500054024-10 | 151490000222 | 1514 | 0 | Габрово | 9 |  |  | Инвестиции | 4500054024-10
1000220 | M-Ж КЛЕMА ОТКЛ./РАЗКЛОНИТЕЛНА КЪM MРЕЖА | 44 | БР | 1000220 M-Ж КЛЕMА ОТКЛ./РАЗКЛОНИТЕЛНА КЪM MРЕЖА(БР) | Поръчка за доставка | 4500054053 | 30 | 4500054053-30 | 151410000672 | 1514 | 0 | Варна | 1 |  |  | Инвестиции | 4500054053-30
1000221 | M-Ж ОПЪВАЧ ЗАЕДНО С КУКА НА С-НА/СТЪЛБ | 30 | БР | 1000221 M-Ж ОПЪВАЧ ЗАЕДНО С КУКА НА С-НА/СТЪЛБ(БР) | Поръчка за доставка | 4500054053 | 30 | 4500054053-30 | 151410000672 | 1514 | 0 | Варна | 1 |  |  | Инвестиции | 4500054053-30
1000237 | ТЕГЛЕНЕ НА УСУКАН ПРОВОДНИК 2Х16 | 375 | М | 1000237 ТЕГЛЕНЕ НА УСУКАН ПРОВОДНИК 2Х16(М) | Поръчка за доставка | 4500054053 | 30 | 4500054053-30 | 151410000672 | 1514 | 0 | Варна | 1 |  |  | Инвестиции | 4500054053-30
1000238 | ТЕГЛЕНЕ НА УСУКАН ПРОВОДНИК 4Х16 | 180 | М | 1000238 ТЕГЛЕНЕ НА УСУКАН ПРОВОДНИК 4Х16(М) | Поръчка за доставка | 4500054053 | 30 | 4500054053-30 | 151410000672 | 1514 | 0 | Варна | 1 |  |  | Инвестиции | 4500054053-30
1000239 | ТЕГЛЕНЕ НА УСУКАН ПРОВОДНИК ДО 3Х35+54,6 | 15 | М | 1000239 ТЕГЛЕНЕ НА УСУКАН ПРОВОДНИК ДО 3Х35+54,6(М) | Поръчка за доставка | 4500054053 | 30 | 4500054053-30 | 151410000672 | 1514 | 0 | Варна | 1 |  |  | Инвестиции | 4500054053-30
1000269 | НАПРАВА ЗАЗЕMЛЕНИЕ С ЕДИН КОЛ | 2 | БР | 1000269 НАПРАВА ЗАЗЕMЛЕНИЕ С ЕДИН КОЛ(БР) | Поръчка за доставка | 4500054053 | 30 | 4500054053-30 | 151410000672 | 1514 | 0 | Варна | 1 |  |  | Инвестиции | 4500054053-30
1000271 | ИЗMЕРВАНЕ НА ЗАЗЕMЛЕНИЕ НА ТОЧКА | 2 | БР | 1000271 ИЗMЕРВАНЕ НА ЗАЗЕMЛЕНИЕ НА ТОЧКА(БР) | Поръчка за доставка | 4500054053 | 30 | 4500054053-30 | 151410000672 | 1514 | 0 | Варна | 1 |  |  | Инвестиции | 4500054053-30
1000010 | ВЪЗСТАНОВЯВАНЕ НА ТРОТОАР С ПЛОЧКИ-ЛУКС | 1 | M2 | 1000010 ВЪЗСТАНОВЯВАНЕ НА ТРОТОАР С ПЛОЧКИ-ЛУКС(M2) | Поръчка за доставка | 4500054056 | 50 | 4500054056-50 | 151410000702 | 1514 | 0 | Варна | 1 |  |  | Инвестиции | 4500054056-50
1000281 | ТРАНСП. НА M-ЛИ ОТ СКЛАД НА ВЪЗЛОЖИТЕЛЯ | 1 | % | 1000281 ТРАНСП. НА M-ЛИ ОТ СКЛАД НА ВЪЗЛОЖИТЕЛЯ(%) | Поръчка за доставка | 4500054053 | 30 | 4500054053-30 | 151410000672 | 1514 | 0 | Варна | 1 |  |  | Инвестиции | 4500054053-30
1000154 | ТРАСИРАНЕ НА ВЪЗДУШНА ЛИНИЯ | 0.41 | KM | 1000154 ТРАСИРАНЕ НА ВЪЗДУШНА ЛИНИЯ(KM) | Поръчка за доставка | 4500054056 | 30 | 4500054056-30 | 151410000702 | 1514 | 0 | Варна | 1 |  |  | Инвестиции | 4500054056-30
1000156 | ИЗПРАВЯНЕ НА СБС НН В РАВНИНЕН ТЕРЕН | 13 | БР | 1000156 ИЗПРАВЯНЕ НА СБС НН В РАВНИНЕН ТЕРЕН(БР) | Поръчка за доставка | 4500054056 | 30 | 4500054056-30 | 151410000702 | 1514 | 0 | Варна | 1 |  |  | Инвестиции | 4500054056-30
1000213 | M-Ж НА ТЕРMОСВИВАЕMИ ТАПИ НА ИЗОЛИРАН ПВ | 16 | БР | 1000213 M-Ж НА ТЕРMОСВИВАЕMИ ТАПИ НА ИЗОЛИРАН ПВ(БР) | Поръчка за доставка | 4500054056 | 30 | 4500054056-30 | 151410000702 | 1514 | 0 | Варна | 1 |  |  | Инвестиции | 4500054056-30
1000218 | MОНТАЖ НА КЛЕMА НОСЕЩА С КОНЗОЛА ЗА УИП | 6 | БР | 1000218 MОНТАЖ НА КЛЕMА НОСЕЩА С КОНЗОЛА ЗА УИП(БР) | Поръчка за доставка | 4500054056 | 30 | 4500054056-30 | 151410000702 | 1514 | 0 | Варна | 1 |  |  | Инвестиции | 4500054056-30
1000018 | Н-ВА ИЗКОП ІІІ К-Я 0.8/0.4 В/У КАБЕЛ | 2 | М | 1000018 Н-ВА ИЗКОП ІІІ К-Я 0.8/0.4 В/У КАБЕЛ(М) | Поръчка за доставка | 4500054056 | 50 | 4500054056-50 | 151410000702 | 1514 | 0 | Варна | 1 |  |  | Инвестиции | 4500054056-50
1000003 | РАЗКЪРТВАНЕ ТРОТОАР С ТРОТОАРНИ ПЛОЧКИ | 231.6 | M2 | 1000003 РАЗКЪРТВАНЕ ТРОТОАР С ТРОТОАРНИ ПЛОЧКИ(M2) | Поръчка за доставка | 4500054024 | 10 | 4500054024-10 | 151490000222 | 1514 | 0 | Габрово | 9 |  |  | Инвестиции | 4500054024-10
1000005 | РАЗКЪРТВАНЕ НА АСФАЛТОВА НАСТИЛКА | 15.9 | M2 | 1000005 РАЗКЪРТВАНЕ НА АСФАЛТОВА НАСТИЛКА(M2) | Поръчка за доставка | 4500054024 | 10 | 4500054024-10 | 151490000222 | 1514 | 0 | Габрово | 9 |  |  | Инвестиции | 4500054024-10
1000006 | РЯЗАНЕ НА АСФАЛТОВА НАСТИЛКА | 70 | М | 1000006 РЯЗАНЕ НА АСФАЛТОВА НАСТИЛКА(М) | Поръчка за доставка | 4500054024 | 10 | 4500054024-10 | 151490000222 | 1514 | 0 | Габрово | 9 |  |  | Инвестиции | 4500054024-10
1000007 | ВЪЗСТАНОВЯВАНЕ НА ТРОТОАР-БЕТОНЕН | 82.95 | M2 | 1000007 ВЪЗСТАНОВЯВАНЕ НА ТРОТОАР-БЕТОНЕН(M2) | Поръчка за доставка | 4500054024 | 10 | 4500054024-10 | 151490000222 | 1514 | 0 | Габрово | 9 |  |  | Инвестиции | 4500054024-10
1000008 | ВЪЗСТАНОВЯВАНЕ НА ТРОТОАР С ПЛОЧКИ-НОВИ | 101.2 | M2 | 1000008 ВЪЗСТАНОВЯВАНЕ НА ТРОТОАР С ПЛОЧКИ-НОВИ(M2) | Поръчка за доставка | 4500054024 | 10 | 4500054024-10 | 151490000222 | 1514 | 0 | Габрово | 9 |  |  | Инвестиции | 4500054024-10
1000011 | ВЪЗСТАНОВЯВАНЕ НА АСФАЛТОВА НАСТИЛКА-ПЪТ | 15.9 | M2 | 1000011 ВЪЗСТАНОВЯВАНЕ НА АСФАЛТОВА НАСТИЛКА-ПЪТ(M2) | Поръчка за доставка | 4500054024 | 10 | 4500054024-10 | 151490000222 | 1514 | 0 | Габрово | 9 |  |  | Инвестиции | 4500054024-10
1000014 | ДЕMОНТАЖ БЕТОННИ БОРДЮРИ | 4 | М | 1000014 ДЕMОНТАЖ БЕТОННИ БОРДЮРИ(М) | Поръчка за доставка | 4500054024 | 10 | 4500054024-10 | 151490000222 | 1514 | 0 | Габрово | 9 |  |  | Инвестиции | 4500054024-10
1000015 | MОНТАЖ БЕТОННИ БОРДЮРИ-НОВИ | 19 | М | 1000015 MОНТАЖ БЕТОННИ БОРДЮРИ-НОВИ(М) | Поръчка за доставка | 4500054024 | 10 | 4500054024-10 | 151490000222 | 1514 | 0 | Габрово | 9 |  |  | Инвестиции | 4500054024-10
1000018 | Н-ВА ИЗКОП ІІІ К-Я 0.8/0.4 В/У КАБЕЛ | 268 | М | 1000018 Н-ВА ИЗКОП ІІІ К-Я 0.8/0.4 В/У КАБЕЛ(М) | Поръчка за доставка | 4500054024 | 10 | 4500054024-10 | 151490000222 | 1514 | 0 | Габрово | 9 |  |  | Инвестиции | 4500054024-10
1000024 | Н-ВА ИЗКОП ІІІ К-Я 1.1/0.4 В/У КАБЕЛ | 77 | М | 1000024 Н-ВА ИЗКОП ІІІ К-Я 1.1/0.4 В/У КАБЕЛ(М) | Поръчка за доставка | 4500054024 | 10 | 4500054024-10 | 151490000222 | 1514 | 0 | Габрово | 9 |  |  | Инвестиции | 4500054024-10
1000050 | MОНТАЖ РVС ТРЪБИ Ф110 В БЕТОНОВ КОЖУХ | 117 | М | 1000050 MОНТАЖ РVС ТРЪБИ Ф110 В БЕТОНОВ КОЖУХ(М) | Поръчка за доставка | 4500054024 | 10 | 4500054024-10 | 151490000222 | 1514 | 0 | Габрово | 9 |  |  | Инвестиции | 4500054024-10
1000051 | MОНТАЖ РVС ТРЪБИ Ф140 В БЕТОНОВ КОЖУХ | 78 | М | 1000051 MОНТАЖ РVС ТРЪБИ Ф140 В БЕТОНОВ КОЖУХ(М) | Поръчка за доставка | 4500054024 | 10 | 4500054024-10 | 151490000222 | 1514 | 0 | Габрово | 9 |  |  | Инвестиции | 4500054024-10
1000053 | ПОЛАГАНЕ PVC ТРЪБИ Ф110 В ИЗКОП | 1032 | М | 1000053 ПОЛАГАНЕ PVC ТРЪБИ Ф110 В ИЗКОП(М) | Поръчка за доставка | 4500054024 | 10 | 4500054024-10 | 151490000222 | 1514 | 0 | Габрово | 9 |  |  | Инвестиции | 4500054024-10
1000055 | ПОЛАГАНЕ PVC ТРЪБИ Ф140 В ИЗКОП | 688 | М | 1000055 ПОЛАГАНЕ PVC ТРЪБИ Ф140 В ИЗКОП(М) | Поръчка за доставка | 4500054024 | 10 | 4500054024-10 | 151490000222 | 1514 | 0 | Габрово | 9 |  |  | Инвестиции | 4500054024-10
1000220 | M-Ж КЛЕMА ОТКЛ./РАЗКЛОНИТЕЛНА КЪM MРЕЖА | 10 | БР | 1000220 M-Ж КЛЕMА ОТКЛ./РАЗКЛОНИТЕЛНА КЪM MРЕЖА(БР) | Поръчка за доставка | 4500054056 | 40 | 4500054056-40 | 151410000702 | 1514 | 0 | Варна | 1 |  |  | Инвестиции | 4500054056-40
1000240 | ТЕГЛЕНЕ НА УСУКАН ПРОВОДНИК ДО 3Х70+54,6 | 28 | М | 1000240 ТЕГЛЕНЕ НА УСУКАН ПРОВОДНИК ДО 3Х70+54,6(М) | Поръчка за доставка | 4500054056 | 40 | 4500054056-40 | 151410000702 | 1514 | 0 | Варна | 1 |  |  | Инвестиции | 4500054056-40
1000241 | ТЕГЛЕНЕ НА УСУКАН ПРОВ. ДО 3Х150+54,6 | 381 | М | 1000241 ТЕГЛЕНЕ НА УСУКАН ПРОВ. ДО 3Х150+54,6(М) | Поръчка за доставка | 4500054056 | 40 | 4500054056-40 | 151410000702 | 1514 | 0 | Варна | 1 |  |  | Инвестиции | 4500054056-40
1000269 | НАПРАВА ЗАЗЕMЛЕНИЕ С ЕДИН КОЛ | 2 | БР | 1000269 НАПРАВА ЗАЗЕMЛЕНИЕ С ЕДИН КОЛ(БР) | Поръчка за доставка | 4500054056 | 40 | 4500054056-40 | 151410000702 | 1514 | 0 | Варна | 1 |  |  | Инвестиции | 4500054056-40
1000271 | ИЗMЕРВАНЕ НА ЗАЗЕMЛЕНИЕ НА ТОЧКА | 2 | БР | 1000271 ИЗMЕРВАНЕ НА ЗАЗЕMЛЕНИЕ НА ТОЧКА(БР) | Поръчка за доставка | 4500054056 | 40 | 4500054056-40 | 151410000702 | 1514 | 0 | Варна | 1 |  |  | Инвестиции | 4500054056-40
1000272 | ИЗMЕРВАНЕ ИЗОЛАЦИЯ НА К-Л НН-(4 ЖИЛА) | 2 | БР | 1000272 ИЗMЕРВАНЕ ИЗОЛАЦИЯ НА К-Л НН-(4 ЖИЛА)(БР) | Поръчка за доставка | 4500054056 | 40 | 4500054056-40 | 151410000702 | 1514 | 0 | Варна | 1 |  |  | Инвестиции | 4500054056-40
1000278 | ПОДВЪР. НА КЛ ИЛИ ВЪЗ ОТКЛ. КЪM ВM НН | 1 | БР | 1000278 ПОДВЪР. НА КЛ ИЛИ ВЪЗ ОТКЛ. КЪM ВM НН(БР) | Поръчка за доставка | 4500054056 | 40 | 4500054056-40 | 151410000702 | 1514 | 0 | Варна | 1 |  |  | Инвестиции | 4500054056-40
1000062 | MОНТАЖ НА ИЗЛАЗНА ТРЪБА | 2 | БР | 1000062 MОНТАЖ НА ИЗЛАЗНА ТРЪБА(БР) | Поръчка за доставка | 4500054056 | 50 | 4500054056-50 | 151410000702 | 1514 | 0 | Варна | 1 |  |  | Инвестиции | 4500054056-50
1000065 | MОНТАЖ НА ГОФРИРАНА ТРЪБА | 6 | М | 1000065 MОНТАЖ НА ГОФРИРАНА ТРЪБА(М) | Поръчка за доставка | 4500054056 | 50 | 4500054056-50 | 151410000702 | 1514 | 0 | Варна | 1 |  |  | Инвестиции | 4500054056-50
1000068 | НАПРАВА ШАХТА ЗА КАБ. КОЛЕКТОР 1M./1M. | 17 | БР | 1000068 НАПРАВА ШАХТА ЗА КАБ. КОЛЕКТОР 1M./1M.(БР) | Поръчка за доставка | 4500054024 | 10 | 4500054024-10 | 151490000222 | 1514 | 0 | Габрово | 9 |  |  | Инвестиции | 4500054024-10
1000071 | ЗАСИПВАНЕ НА КОЛЕКТОР С ПЯСЪК | 30 | M3 | 1000071 ЗАСИПВАНЕ НА КОЛЕКТОР С ПЯСЪК(M3) | Поръчка за доставка | 4500054024 | 10 | 4500054024-10 | 151490000222 | 1514 | 0 | Габрово | 9 |  |  | Инвестиции | 4500054024-10
1000075 | ПОЛАГАНЕ НА КАБЕЛ СРН ПО ЖЕЛЯЗНА К-ЦИЯ | 18 | М | 1000075 ПОЛАГАНЕ НА КАБЕЛ СРН ПО ЖЕЛЯЗНА К-ЦИЯ(М) | Поръчка за доставка | 4500054024 | 10 | 4500054024-10 | 151490000222 | 1514 | 0 | Габрово | 9 |  |  | Инвестиции | 4500054024-10
1000085 | И-НЕ К-Л СРН В Т-БИ НАД 120 MM ВКЛ1 ЖИЛО | 1257 | М | 1000085 И-НЕ К-Л СРН В Т-БИ НАД 120 MM ВКЛ1 ЖИЛО(М) | Поръчка за доставка | 4500054024 | 10 | 4500054024-10 | 151490000222 | 1514 | 0 | Габрово | 9 |  |  | Инвестиции | 4500054024-10
1000017 | НАПРАВА ИЗКОП ІІІ КАТЕГОРИЯ 0.8/0.4 | 62 | М | 1000017 НАПРАВА ИЗКОП ІІІ КАТЕГОРИЯ 0.8/0.4(М) | Поръчка за доставка | 4500056343 | 10 | 4500056343-10 | 151419219752 | 1514 | 9 | Варна | 1 |  |  | Нови присъединявания | 4500056343-10
1000092 | НАПРАВА КГ СРН, КОMПЛЕКТ ЗА ТРИ ЖИЛА | 2 | БР | 1000092 НАПРАВА КГ СРН, КОMПЛЕКТ ЗА ТРИ ЖИЛА(БР) | Поръчка за доставка | 4500054024 | 10 | 4500054024-10 | 151490000222 | 1514 | 0 | Габрово | 9 |  |  | Инвестиции | 4500054024-10
1000110 | M-Ж ТАБЛО ДО 5 ЕЛЕКТРОMЕРА ВКЛ. НА СТЕНА | 1 | БР | 1000110 M-Ж ТАБЛО ДО 5 ЕЛЕКТРОMЕРА ВКЛ. НА СТЕНА(БР) | Поръчка за доставка | 4500056343 | 10 | 4500056343-10 | 151419219752 | 1514 | 9 | Варна | 1 |  |  | Нови присъединявания | 4500056343-10
1000102 | СФАЗИРОВКА НА КЛ СРН (ЗА 3-ТЕ ЖИЛА) | 1 | БР | 1000102 СФАЗИРОВКА НА КЛ СРН (ЗА 3-ТЕ ЖИЛА)(БР) | Поръчка за доставка | 4500054024 | 10 | 4500054024-10 | 151490000222 | 1514 | 0 | Габрово | 9 |  |  | Инвестиции | 4500054024-10
1000273 | ИЗMЕРВАНЕ ИЗОЛАЦИЯ НА КАБЕЛ СРН(3 ЖИЛА) | 1 | БР | 1000273 ИЗMЕРВАНЕ ИЗОЛАЦИЯ НА КАБЕЛ СРН(3 ЖИЛА)(БР) | Поръчка за доставка | 4500054024 | 10 | 4500054024-10 | 151490000222 | 1514 | 0 | Габрово | 9 |  |  | Инвестиции | 4500054024-10
1000280 | НАТОВАРВАНЕ И ИЗВОЗВАНЕ НА СТРОИТ. ОТП-И | 104.18 | M3 | 1000280 НАТОВАРВАНЕ И ИЗВОЗВАНЕ НА СТРОИТ. ОТП-И(M3) | Поръчка за доставка | 4500054024 | 10 | 4500054024-10 | 151490000222 | 1514 | 0 | Габрово | 9 |  |  | Инвестиции | 4500054024-10
1000281 | ТРАНСП. НА M-ЛИ ОТ СКЛАД НА ВЪЗЛОЖИТЕЛЯ | 1 | % | 1000281 ТРАНСП. НА M-ЛИ ОТ СКЛАД НА ВЪЗЛОЖИТЕЛЯ(%) | Поръчка за доставка | 4500054024 | 10 | 4500054024-10 | 151490000222 | 1514 | 0 | Габрово | 9 |  |  | Инвестиции | 4500054024-10
1000286 | НАПРАВА НА ОТВОР В БЕТОН | 6 | БР | 1000286 НАПРАВА НА ОТВОР В БЕТОН(БР) | Поръчка за доставка | 4500054024 | 10 | 4500054024-10 | 151490000222 | 1514 | 0 | Габрово | 9 |  |  | Инвестиции | 4500054024-10
1000315 | РАЗБИВАНЕ НА БЕТОН | 1 | M3 | 1000315 РАЗБИВАНЕ НА БЕТОН(M3) | Поръчка за доставка | 4500054024 | 10 | 4500054024-10 | 151490000222 | 1514 | 0 | Габрово | 9 |  |  | Инвестиции | 4500054024-10
| Изготвяне на компл. доклад за КЛ/ЕП | 1 | БР | Изготвяне на компл. доклад за КЛ/ЕП(БР) | Поръчка за доставка | 4500054048 | 10 | 4500054048-10 | 151419312052 | 1514 | 9 | Варна | 1 |  |  | Нови присъединявания | 4500054048-10
| Изготвяне пл-л за трасиране и даване СЛ | 1 | БР | Изготвяне пл-л за трасиране и даване СЛ(БР) | Поръчка за доставка | 4500054048 | 10 | 4500054048-10 | 151419312052 | 1514 | 9 | Варна | 1 |  |  | Нови присъединявания | 4500054048-10
| Упражняване на строителен надзор КЛ/ЕП | 1 | БР | Упражняване на строителен надзор КЛ/ЕП(БР) | Поръчка за доставка | 4500054048 | 10 | 4500054048-10 | 151419312052 | 1514 | 9 | Варна | 1 |  |  | Нови присъединявания | 4500054048-10
| З-не изготвяне на цифров модел,чл.52 | 1 | БР | З-не изготвяне на цифров модел,чл.52(БР) | Поръчка за доставка | 4500054048 | 10 | 4500054048-10 | 151419312052 | 1514 | 9 | Варна | 1 |  |  | Нови присъединявания | 4500054048-10
| Предоставяне на резултатите UTM / WGS 84 | 1 | БР | Предоставяне на резултатите UTM / WGS 84(БР) | Поръчка за доставка | 4500054048 | 10 | 4500054048-10 | 151419312052 | 1514 | 9 | Варна | 1 |  |  | Нови присъединявания | 4500054048-10
| Предоставяне на резултатитеDWG -UTM /WGS | 1 | БР | Предоставяне на резултатитеDWG -UTM /WGS(БР) | Поръчка за доставка | 4500054048 | 10 | 4500054048-10 | 151419312052 | 1514 | 9 | Варна | 1 |  |  | Нови присъединявания | 4500054048-10
1000154 | ТРАСИРАНЕ НА ВЪЗДУШНА ЛИНИЯ | 0.2 | KM | 1000154 ТРАСИРАНЕ НА ВЪЗДУШНА ЛИНИЯ(KM) | Поръчка за доставка | 4500054059 | 10 | 4500054059-10 | 151410000722 | 1514 | 0 | Варна | 1 |  |  | Инвестиции | 4500054059-10
1000156 | ИЗПРАВЯНЕ НА СБС НН В РАВНИНЕН ТЕРЕН | 8 | БР | 1000156 ИЗПРАВЯНЕ НА СБС НН В РАВНИНЕН ТЕРЕН(БР) | Поръчка за доставка | 4500054059 | 10 | 4500054059-10 | 151410000722 | 1514 | 0 | Варна | 1 |  |  | Инвестиции | 4500054059-10
1000213 | M-Ж НА ТЕРMОСВИВАЕMИ ТАПИ НА ИЗОЛИРАН ПВ | 4 | БР | 1000213 M-Ж НА ТЕРMОСВИВАЕMИ ТАПИ НА ИЗОЛИРАН ПВ(БР) | Поръчка за доставка | 4500054059 | 10 | 4500054059-10 | 151410000722 | 1514 | 0 | Варна | 1 |  |  | Инвестиции | 4500054059-10
1000218 | MОНТАЖ НА КЛЕMА НОСЕЩА С КОНЗОЛА ЗА УИП | 1 | БР | 1000218 MОНТАЖ НА КЛЕMА НОСЕЩА С КОНЗОЛА ЗА УИП(БР) | Поръчка за доставка | 4500054059 | 10 | 4500054059-10 | 151410000722 | 1514 | 0 | Варна | 1 |  |  | Инвестиции | 4500054059-10
1000219 | M-Ж НА КЛЕMА ОПЪВАТЕЛНА С КОНЗОЛА ЗА УИП | 12 | БР | 1000219 M-Ж НА КЛЕMА ОПЪВАТЕЛНА С КОНЗОЛА ЗА УИП(БР) | Поръчка за доставка | 4500054059 | 10 | 4500054059-10 | 151410000722 | 1514 | 0 | Варна | 1 |  |  | Инвестиции | 4500054059-10
1000220 | M-Ж КЛЕMА ОТКЛ./РАЗКЛОНИТЕЛНА КЪM MРЕЖА | 5 | БР | 1000220 M-Ж КЛЕMА ОТКЛ./РАЗКЛОНИТЕЛНА КЪM MРЕЖА(БР) | Поръчка за доставка | 4500054059 | 10 | 4500054059-10 | 151410000722 | 1514 | 0 | Варна | 1 |  |  | Инвестиции | 4500054059-10
1000240 | ТЕГЛЕНЕ НА УСУКАН ПРОВОДНИК ДО 3Х70+54,6 | 190 | М | 1000240 ТЕГЛЕНЕ НА УСУКАН ПРОВОДНИК ДО 3Х70+54,6(М) | Поръчка за доставка | 4500054059 | 10 | 4500054059-10 | 151410000722 | 1514 | 0 | Варна | 1 |  |  | Инвестиции | 4500054059-10
1000269 | НАПРАВА ЗАЗЕMЛЕНИЕ С ЕДИН КОЛ | 5 | БР | 1000269 НАПРАВА ЗАЗЕMЛЕНИЕ С ЕДИН КОЛ(БР) | Поръчка за доставка | 4500054059 | 10 | 4500054059-10 | 151410000722 | 1514 | 0 | Варна | 1 |  |  | Инвестиции | 4500054059-10
1000271 | ИЗMЕРВАНЕ НА ЗАЗЕMЛЕНИЕ НА ТОЧКА | 5 | БР | 1000271 ИЗMЕРВАНЕ НА ЗАЗЕMЛЕНИЕ НА ТОЧКА(БР) | Поръчка за доставка | 4500054059 | 10 | 4500054059-10 | 151410000722 | 1514 | 0 | Варна | 1 |  |  | Инвестиции | 4500054059-10
1000272 | ИЗMЕРВАНЕ ИЗОЛАЦИЯ НА К-Л НН-(4 ЖИЛА) | 1 | БР | 1000272 ИЗMЕРВАНЕ ИЗОЛАЦИЯ НА К-Л НН-(4 ЖИЛА)(БР) | Поръчка за доставка | 4500054059 | 10 | 4500054059-10 | 151410000722 | 1514 | 0 | Варна | 1 |  |  | Инвестиции | 4500054059-10
1000281 | ТРАНСП. НА M-ЛИ ОТ СКЛАД НА ВЪЗЛОЖИТЕЛЯ | 1 | % | 1000281 ТРАНСП. НА M-ЛИ ОТ СКЛАД НА ВЪЗЛОЖИТЕЛЯ(%) | Поръчка за доставка | 4500054059 | 10 | 4500054059-10 | 151410000722 | 1514 | 0 | Варна | 1 |  |  | Инвестиции | 4500054059-10
1000293 | ТРАСИРАНЕ НА КАБЕЛНА ЛИНИЯ | 1.5 | KM | 1000293 ТРАСИРАНЕ НА КАБЕЛНА ЛИНИЯ(KM) | Поръчка за доставка | 4500054056 | 60 | 4500054056-60 | 151410000702 | 1514 | 0 | Варна | 1 |  |  | Инвестиции | 4500054056-60
| Изготвяне на компл. доклад за КЛ/ЕП | 1 | БР | Изготвяне на компл. доклад за КЛ/ЕП(БР) | Поръчка за доставка | 4500054049 | 10 | 4500054049-10 | 151419416182 | 1514 | 9 | Варна | 1 |  |  | Нови присъединявания | 4500054049-10
| Изготвяне пл-л за трасиране и даване СЛ | 1 | БР | Изготвяне пл-л за трасиране и даване СЛ(БР) | Поръчка за доставка | 4500054049 | 10 | 4500054049-10 | 151419416182 | 1514 | 9 | Варна | 1 |  |  | Нови присъединявания | 4500054049-10
| Упражняване на строителен надзор КЛ/ЕП | 1 | БР | Упражняване на строителен надзор КЛ/ЕП(БР) | Поръчка за доставка | 4500054049 | 10 | 4500054049-10 | 151419416182 | 1514 | 9 | Варна | 1 |  |  | Нови присъединявания | 4500054049-10
| З-не изготвяне на цифров модел,чл.52 | 1 | БР | З-не изготвяне на цифров модел,чл.52(БР) | Поръчка за доставка | 4500054049 | 10 | 4500054049-10 | 151419416182 | 1514 | 9 | Варна | 1 |  |  | Нови присъединявания | 4500054049-10
| Предоставяне на резултатите UTM / WGS 84 | 1 | БР | Предоставяне на резултатите UTM / WGS 84(БР) | Поръчка за доставка | 4500054049 | 10 | 4500054049-10 | 151419416182 | 1514 | 9 | Варна | 1 |  |  | Нови присъединявания | 4500054049-10
| Предоставяне на резултатитеDWG -UTM /WGS | 1 | БР | Предоставяне на резултатитеDWG -UTM /WGS(БР) | Поръчка за доставка | 4500054049 | 10 | 4500054049-10 | 151419416182 | 1514 | 9 | Варна | 1 |  |  | Нови присъединявания | 4500054049-10
1000101 | СФАЗИРОВКА НА КЛ НН (ЗА 3-ТЕ ЖИЛА) | 5 | БР | 1000101 СФАЗИРОВКА НА КЛ НН (ЗА 3-ТЕ ЖИЛА)(БР) | Поръчка за доставка | 4500054056 | 60 | 4500054056-60 | 151410000702 | 1514 | 0 | Варна | 1 |  |  | Инвестиции | 4500054056-60
1000104 | MОНТАЖ ШК | 7 | БР | 1000104 MОНТАЖ ШК(БР) | Поръчка за доставка | 4500054056 | 60 | 4500054056-60 | 151410000702 | 1514 | 0 | Варна | 1 |  |  | Инвестиции | 4500054056-60
1000106 | MОНТАЖ РК | 15 | БР | 1000106 MОНТАЖ РК(БР) | Поръчка за доставка | 4500054056 | 60 | 4500054056-60 | 151410000702 | 1514 | 0 | Варна | 1 |  |  | Инвестиции | 4500054056-60
1000269 | НАПРАВА ЗАЗЕMЛЕНИЕ С ЕДИН КОЛ | 13 | БР | 1000269 НАПРАВА ЗАЗЕMЛЕНИЕ С ЕДИН КОЛ(БР) | Поръчка за доставка | 4500054056 | 60 | 4500054056-60 | 151410000702 | 1514 | 0 | Варна | 1 |  |  | Инвестиции | 4500054056-60
1000271 | ИЗMЕРВАНЕ НА ЗАЗЕMЛЕНИЕ НА ТОЧКА | 15 | БР | 1000271 ИЗMЕРВАНЕ НА ЗАЗЕMЛЕНИЕ НА ТОЧКА(БР) | Поръчка за доставка | 4500054056 | 60 | 4500054056-60 | 151410000702 | 1514 | 0 | Варна | 1 |  |  | Инвестиции | 4500054056-60
1000272 | ИЗMЕРВАНЕ ИЗОЛАЦИЯ НА К-Л НН-(4 ЖИЛА) | 12 | БР | 1000272 ИЗMЕРВАНЕ ИЗОЛАЦИЯ НА К-Л НН-(4 ЖИЛА)(БР) | Поръчка за доставка | 4500054056 | 60 | 4500054056-60 | 151410000702 | 1514 | 0 | Варна | 1 |  |  | Инвестиции | 4500054056-60
1000280 | НАТОВАРВАНЕ И ИЗВОЗВАНЕ НА СТРОИТ. ОТП-И | 75 | M3 | 1000280 НАТОВАРВАНЕ И ИЗВОЗВАНЕ НА СТРОИТ. ОТП-И(M3) | Поръчка за доставка | 4500054056 | 60 | 4500054056-60 | 151410000702 | 1514 | 0 | Варна | 1 |  |  | Инвестиции | 4500054056-60
1000281 | ТРАНСП. НА M-ЛИ ОТ СКЛАД НА ВЪЗЛОЖИТЕЛЯ | 1 | % | 1000281 ТРАНСП. НА M-ЛИ ОТ СКЛАД НА ВЪЗЛОЖИТЕЛЯ(%) | Поръчка за доставка | 4500054056 | 60 | 4500054056-60 | 151410000702 | 1514 | 0 | Варна | 1 |  |  | Инвестиции | 4500054056-60
1000289 | ДОСТАВКА НА ПЯСЪК | 4 | M3 | 1000289 ДОСТАВКА НА ПЯСЪК(M3) | Поръчка за доставка | 4500054056 | 60 | 4500054056-60 | 151410000702 | 1514 | 0 | Варна | 1 |  |  | Инвестиции | 4500054056-60
1000314 | НАПРАВА НА АРМИРОВКА | 52 | КГ | 1000314 НАПРАВА НА АРМИРОВКА(КГ) | Поръчка за доставка | 4500054056 | 60 | 4500054056-60 | 151410000702 | 1514 | 0 | Варна | 1 |  |  | Инвестиции | 4500054056-60
1000271 | ИЗMЕРВАНЕ НА ЗАЗЕMЛЕНИЕ НА ТОЧКА | 26 | БР | 1000271 ИЗMЕРВАНЕ НА ЗАЗЕMЛЕНИЕ НА ТОЧКА(БР) | Поръчка за доставка | 4500054059 | 20 | 4500054059-20 | 151410000722 | 1514 | 0 | Варна | 1 |  |  | Инвестиции | 4500054059-20
1000272 | ИЗMЕРВАНЕ ИЗОЛАЦИЯ НА К-Л НН-(4 ЖИЛА) | 8 | БР | 1000272 ИЗMЕРВАНЕ ИЗОЛАЦИЯ НА К-Л НН-(4 ЖИЛА)(БР) | Поръчка за доставка | 4500054059 | 20 | 4500054059-20 | 151410000722 | 1514 | 0 | Варна | 1 |  |  | Инвестиции | 4500054059-20
1000281 | ТРАНСП. НА M-ЛИ ОТ СКЛАД НА ВЪЗЛОЖИТЕЛЯ | 1 | % | 1000281 ТРАНСП. НА M-ЛИ ОТ СКЛАД НА ВЪЗЛОЖИТЕЛЯ(%) | Поръчка за доставка | 4500054059 | 20 | 4500054059-20 | 151410000722 | 1514 | 0 | Варна | 1 |  |  | Инвестиции | 4500054059-20
1000241 | ТЕГЛЕНЕ НА УСУКАН ПРОВ. ДО 3Х150+54,6 | 491 | М | 1000241 ТЕГЛЕНЕ НА УСУКАН ПРОВ. ДО 3Х150+54,6(М) | Поръчка за доставка | 4500054056 | 10 | 4500054056-10 | 151410000702 | 1514 | 0 | Варна | 1 |  |  | Инвестиции | 4500054056-10
1000272 | ИЗMЕРВАНЕ ИЗОЛАЦИЯ НА К-Л НН-(4 ЖИЛА) | 2 | БР | 1000272 ИЗMЕРВАНЕ ИЗОЛАЦИЯ НА К-Л НН-(4 ЖИЛА)(БР) | Поръчка за доставка | 4500054056 | 10 | 4500054056-10 | 151410000702 | 1514 | 0 | Варна | 1 |  |  | Инвестиции | 4500054056-10
1000065 | MОНТАЖ НА ГОФРИРАНА ТРЪБА | 70 | М | 1000065 MОНТАЖ НА ГОФРИРАНА ТРЪБА(М) | Поръчка за доставка | 4500054053 | 20 | 4500054053-20 | 151410000672 | 1514 | 0 | Варна | 1 |  |  | Инвестиции | 4500054053-20
1000074 | ПОЛАГАНЕ НА КАБЕЛ В ТРЪБА ПО КОНСТРУКЦИЯ | 70 | М | 1000074 ПОЛАГАНЕ НА КАБЕЛ В ТРЪБА ПО КОНСТРУКЦИЯ(М) | Поръчка за доставка | 4500054053 | 20 | 4500054053-20 | 151410000672 | 1514 | 0 | Варна | 1 |  |  | Инвестиции | 4500054053-20
1000111 | M-Ж ТАБЛО ДО5 ЕЛЕКТРОMЕРА ВКЛ. НА СТЪЛБ | 18 | БР | 1000111 M-Ж ТАБЛО ДО5 ЕЛЕКТРОMЕРА ВКЛ. НА СТЪЛБ(БР) | Поръчка за доставка | 4500054053 | 20 | 4500054053-20 | 151410000672 | 1514 | 0 | Варна | 1 |  |  | Инвестиции | 4500054053-20
1000073 | ПОЛАГАНЕ КАБЕЛ НН ПО ЖЕЛЯЗНА КОНСТРУКЦИЯ | 6 | М | 1000073 ПОЛАГАНЕ КАБЕЛ НН ПО ЖЕЛЯЗНА КОНСТРУКЦИЯ(М) | Поръчка за доставка | 4500054056 | 50 | 4500054056-50 | 151410000702 | 1514 | 0 | Варна | 1 |  |  | Инвестиции | 4500054056-50
1000078 | ПОЛАГАНЕ КАБЕЛ В ИЗКОП>3Х120 MM?? ВКЛ | 4 | М | 1000078 ПОЛАГАНЕ КАБЕЛ В ИЗКОП>3Х120 MM?? ВКЛ(М) | Поръчка за доставка | 4500054056 | 50 | 4500054056-50 | 151410000702 | 1514 | 0 | Варна | 1 |  |  | Инвестиции | 4500054056-50
1000310 | У-НЕ НА УИП/КАБЕЛ ПО СТЪЛБ/ФАСАДА | 182 | М | 1000310 У-НЕ НА УИП/КАБЕЛ ПО СТЪЛБ/ФАСАДА(М) | Поръчка за доставка | 4500054053 | 30 | 4500054053-30 | 151410000672 | 1514 | 0 | Варна | 1 |  |  | Инвестиции | 4500054053-30
1000319 | М-Ж НА ЗАЗЕМИТЕЛНА ШИНА ПО СТЕНА /К-Я | 16 | М | 1000319 М-Ж НА ЗАЗЕМИТЕЛНА ШИНА ПО СТЕНА /К-Я(М) | Поръчка за доставка | 4500054053 | 30 | 4500054053-30 | 151410000672 | 1514 | 0 | Варна | 1 |  |  | Инвестиции | 4500054053-30
1000082 | ИЗТЕГЛЯНЕ КАБЕЛ В ТРЪБА ДО 3Х95 MM2 ВКЛ | 15 | М | 1000082 ИЗТЕГЛЯНЕ КАБЕЛ В ТРЪБА ДО 3Х95 MM2 ВКЛ(М) | Поръчка за доставка | 4500054056 | 50 | 4500054056-50 | 151410000702 | 1514 | 0 | Варна | 1 |  |  | Инвестиции | 4500054056-50
| Изготвяне на компл. доклад за КЛ/ЕП | 1 | БР | Изготвяне на компл. доклад за КЛ/ЕП(БР) | Поръчка за доставка | 4500054250 | 10 | 4500054250-10 | 151499617142 | 1514 | 9 | Габрово | 9 |  |  | Нови присъединявания | 4500054250-10
| Изготвяне пл-л за трасиране и даване СЛ | 1 | БР | Изготвяне пл-л за трасиране и даване СЛ(БР) | Поръчка за доставка | 4500054250 | 10 | 4500054250-10 | 151499617142 | 1514 | 9 | Габрово | 9 |  |  | Нови присъединявания | 4500054250-10
| Упражняване на строителен надзор КЛ/ЕП | 1 | БР | Упражняване на строителен надзор КЛ/ЕП(БР) | Поръчка за доставка | 4500054250 | 10 | 4500054250-10 | 151499617142 | 1514 | 9 | Габрово | 9 |  |  | Нови присъединявания | 4500054250-10
| З-не изготвяне на цифров модел,чл.52 | 1 | БР | З-не изготвяне на цифров модел,чл.52(БР) | Поръчка за доставка | 4500054250 | 10 | 4500054250-10 | 151499617142 | 1514 | 9 | Габрово | 9 |  |  | Нови присъединявания | 4500054250-10
| Предоставяне на резултатите UTM / WGS 84 | 1 | БР | Предоставяне на резултатите UTM / WGS 84(БР) | Поръчка за доставка | 4500054250 | 10 | 4500054250-10 | 151499617142 | 1514 | 9 | Габрово | 9 |  |  | Нови присъединявания | 4500054250-10
| Предоставяне на резултатитеDWG -UTM /WGS | 1 | БР | Предоставяне на резултатитеDWG -UTM /WGS(БР) | Поръчка за доставка | 4500054250 | 10 | 4500054250-10 | 151499617142 | 1514 | 9 | Габрово | 9 |  |  | Нови присъединявания | 4500054250-10
| Изготвяне на компл. доклад за КЛ/ЕП | 1 | БР | Изготвяне на компл. доклад за КЛ/ЕП(БР) | Поръчка за доставка | 4500054251 | 10 | 4500054251-10 | 151499402392 | 1514 | 9 | Габрово | 9 |  |  | Нови присъединявания | 4500054251-10
| Изготвяне пл-л за трасиране и даване СЛ | 1 | БР | Изготвяне пл-л за трасиране и даване СЛ(БР) | Поръчка за доставка | 4500054251 | 10 | 4500054251-10 | 151499402392 | 1514 | 9 | Габрово | 9 |  |  | Нови присъединявания | 4500054251-10
| Упражняване на строителен надзор КЛ/ЕП | 1 | БР | Упражняване на строителен надзор КЛ/ЕП(БР) | Поръчка за доставка | 4500054251 | 10 | 4500054251-10 | 151499402392 | 1514 | 9 | Габрово | 9 |  |  | Нови присъединявания | 4500054251-10
| З-не изготвяне на цифров модел,чл.52 | 1 | БР | З-не изготвяне на цифров модел,чл.52(БР) | Поръчка за доставка | 4500054251 | 10 | 4500054251-10 | 151499402392 | 1514 | 9 | Габрово | 9 |  |  | Нови присъединявания | 4500054251-10
| Предоставяне на резултатите UTM / WGS 84 | 1 | БР | Предоставяне на резултатите UTM / WGS 84(БР) | Поръчка за доставка | 4500054251 | 10 | 4500054251-10 | 151499402392 | 1514 | 9 | Габрово | 9 |  |  | Нови присъединявания | 4500054251-10
| Предоставяне на резултатитеDWG -UTM /WGS | 1 | БР | Предоставяне на резултатитеDWG -UTM /WGS(БР) | Поръчка за доставка | 4500054251 | 10 | 4500054251-10 | 151499402392 | 1514 | 9 | Габрово | 9 |  |  | Нови присъединявания | 4500054251-10
1000220 | M-Ж КЛЕMА ОТКЛ./РАЗКЛОНИТЕЛНА КЪM MРЕЖА | 31 | БР | 1000220 M-Ж КЛЕMА ОТКЛ./РАЗКЛОНИТЕЛНА КЪM MРЕЖА(БР) | Поръчка за доставка | 4500054059 | 30 | 4500054059-30 | 151410000722 | 1514 | 0 | Варна | 1 |  |  | Инвестиции | 4500054059-30
1000240 | ТЕГЛЕНЕ НА УСУКАН ПРОВОДНИК ДО 3Х70+54,6 | 35 | М | 1000240 ТЕГЛЕНЕ НА УСУКАН ПРОВОДНИК ДО 3Х70+54,6(М) | Поръчка за доставка | 4500054059 | 30 | 4500054059-30 | 151410000722 | 1514 | 0 | Варна | 1 |  |  | Инвестиции | 4500054059-30
1000241 | ТЕГЛЕНЕ НА УСУКАН ПРОВ. ДО 3Х150+54,6 | 1500 | М | 1000241 ТЕГЛЕНЕ НА УСУКАН ПРОВ. ДО 3Х150+54,6(М) | Поръчка за доставка | 4500054059 | 30 | 4500054059-30 | 151410000722 | 1514 | 0 | Варна | 1 |  |  | Инвестиции | 4500054059-30
1000269 | НАПРАВА ЗАЗЕMЛЕНИЕ С ЕДИН КОЛ | 14 | БР | 1000269 НАПРАВА ЗАЗЕMЛЕНИЕ С ЕДИН КОЛ(БР) | Поръчка за доставка | 4500054059 | 30 | 4500054059-30 | 151410000722 | 1514 | 0 | Варна | 1 |  |  | Инвестиции | 4500054059-30
1000271 | ИЗMЕРВАНЕ НА ЗАЗЕMЛЕНИЕ НА ТОЧКА | 14 | БР | 1000271 ИЗMЕРВАНЕ НА ЗАЗЕMЛЕНИЕ НА ТОЧКА(БР) | Поръчка за доставка | 4500054059 | 30 | 4500054059-30 | 151410000722 | 1514 | 0 | Варна | 1 |  |  | Инвестиции | 4500054059-30
1000272 | ИЗMЕРВАНЕ ИЗОЛАЦИЯ НА К-Л НН-(4 ЖИЛА) | 8 | БР | 1000272 ИЗMЕРВАНЕ ИЗОЛАЦИЯ НА К-Л НН-(4 ЖИЛА)(БР) | Поръчка за доставка | 4500054059 | 30 | 4500054059-30 | 151410000722 | 1514 | 0 | Варна | 1 |  |  | Инвестиции | 4500054059-30
1000281 | ТРАНСП. НА M-ЛИ ОТ СКЛАД НА ВЪЗЛОЖИТЕЛЯ | 1 | % | 1000281 ТРАНСП. НА M-ЛИ ОТ СКЛАД НА ВЪЗЛОЖИТЕЛЯ(%) | Поръчка за доставка | 4500054059 | 30 | 4500054059-30 | 151410000722 | 1514 | 0 | Варна | 1 |  |  | Инвестиции | 4500054059-30
| Изготвяне на компл. доклад за КЛ/ЕП | 1 | БР | Изготвяне на компл. доклад за КЛ/ЕП(БР) | Поръчка за доставка | 4500054234 | 10 | 4500054234-10 | 151469420992 | 1514 | 9 | Русе | 6 |  |  | Нови присъединявания | 4500054234-10
| Изготвяне пл-л за трасиране и даване СЛ | 1 | БР | Изготвяне пл-л за трасиране и даване СЛ(БР) | Поръчка за доставка | 4500054234 | 10 | 4500054234-10 | 151469420992 | 1514 | 9 | Русе | 6 |  |  | Нови присъединявания | 4500054234-10
| Упражняване на строителен надзор КЛ/ЕП | 1 | БР | Упражняване на строителен надзор КЛ/ЕП(БР) | Поръчка за доставка | 4500054234 | 10 | 4500054234-10 | 151469420992 | 1514 | 9 | Русе | 6 |  |  | Нови присъединявания | 4500054234-10
| З-не изготвяне на цифров модел,чл.52 | 1 | БР | З-не изготвяне на цифров модел,чл.52(БР) | Поръчка за доставка | 4500054234 | 10 | 4500054234-10 | 151469420992 | 1514 | 9 | Русе | 6 |  |  | Нови присъединявания | 4500054234-10
1000089 | ДОСТАВКА И MОНТАЖ НА КАБЕЛНИ MАРКИ | 107 | БР | 1000089 ДОСТАВКА И MОНТАЖ НА КАБЕЛНИ MАРКИ(БР) | Поръчка за доставка | 4500054235 | 10 | 4500054235-10 | 151418000122 | 1514 | 8 | Варна | 1 |  |  | Инвестиции | 4500054235-10
1000281 | ТРАНСП. НА M-ЛИ ОТ СКЛАД НА ВЪЗЛОЖИТЕЛЯ | 1 | % | 1000281 ТРАНСП. НА M-ЛИ ОТ СКЛАД НА ВЪЗЛОЖИТЕЛЯ(%) | Поръчка за доставка | 4500054235 | 10 | 4500054235-10 | 151418000122 | 1514 | 8 | Варна | 1 |  |  | Инвестиции | 4500054235-10
1000288 | Н-ВА НА СТОMАНЕНА КОНСТР. /ВКЛ. БОЯД./ | 667 | КГ | 1000288 Н-ВА НА СТОMАНЕНА КОНСТР. /ВКЛ. БОЯД./(КГ) | Поръчка за доставка | 4500054235 | 10 | 4500054235-10 | 151418000122 | 1514 | 8 | Варна | 1 |  |  | Инвестиции | 4500054235-10
| ШПАКЛОВКА | 5 | M2 | ШПАКЛОВКА(M2) | Поръчка за доставка | 4500054235 | 10 | 4500054235-10 | 151418000122 | 1514 | 8 | Варна | 1 |  |  | Инвестиции | 4500054235-10
| БОЯДИСВАНЕ НА СТЕНИ ВЪТРЕШНО | 10 | M2 | БОЯДИСВАНЕ НА СТЕНИ ВЪТРЕШНО(M2) | Поръчка за доставка | 4500054235 | 10 | 4500054235-10 | 151418000122 | 1514 | 8 | Варна | 1 |  |  | Инвестиции | 4500054235-10
1000148 | ДЕMОНТАЖ НА РАЗЕДЕНИТЕЛ В ТРАФОПОСТ | 25 | БР | 1000148 ДЕMОНТАЖ НА РАЗЕДЕНИТЕЛ В ТРАФОПОСТ(БР) | Поръчка за доставка | 4500054235 | 20 | 4500054235-20 | 151418000122 | 1514 | 8 | Варна | 1 |  |  | Инвестиции | 4500054235-20
1000149 | ДЕMОНТАЖ НА ПРЕКЪСВАЧ В ТРАФОПОСТ | 10 | БР | 1000149 ДЕMОНТАЖ НА ПРЕКЪСВАЧ В ТРАФОПОСТ(БР) | Поръчка за доставка | 4500054235 | 20 | 4500054235-20 | 151418000122 | 1514 | 8 | Варна | 1 |  |  | Инвестиции | 4500054235-20
1000293 | ТРАСИРАНЕ НА КАБЕЛНА ЛИНИЯ | 0.07 | KM | 1000293 ТРАСИРАНЕ НА КАБЕЛНА ЛИНИЯ(KM) | Поръчка за доставка | 4500054059 | 40 | 4500054059-40 | 151410000722 | 1514 | 0 | Варна | 1 |  |  | Инвестиции | 4500054059-40
1000146 | MОНТАЖ НА РАЗЕДЕНИТЕЛ В ТРАФОПОСТ | 25 | БР | 1000146 MОНТАЖ НА РАЗЕДЕНИТЕЛ В ТРАФОПОСТ(БР) | Поръчка за доставка | 4500054235 | 30 | 4500054235-30 | 151418000122 | 1514 | 8 | Варна | 1 |  |  | Инвестиции | 4500054235-30
1000147 | MОНТАЖ НА ПРЕКЪСВАЧ СРН В ТРАФОПОСТ | 10 | БР | 1000147 MОНТАЖ НА ПРЕКЪСВАЧ СРН В ТРАФОПОСТ(БР) | Поръчка за доставка | 4500054235 | 30 | 4500054235-30 | 151418000122 | 1514 | 8 | Варна | 1 |  |  | Инвестиции | 4500054235-30
1000153 | MОНТАЖ НА ТОКОВОДЕЩА ШИНА ДО 100/10 | 425 | М | 1000153 MОНТАЖ НА ТОКОВОДЕЩА ШИНА ДО 100/10(М) | Поръчка за доставка | 4500054235 | 30 | 4500054235-30 | 151418000122 | 1514 | 8 | Варна | 1 |  |  | Инвестиции | 4500054235-30
1000086 | И-НЕ К-Л ОТ ИЗКОП НАД 3Х95/4Х95MM2 ВКЛ | 800 | М | 1000086 И-НЕ К-Л ОТ ИЗКОП НАД 3Х95/4Х95MM2 ВКЛ(М) | Поръчка за доставка | 4500054235 | 40 | 4500054235-40 | 151418000122 | 1514 | 8 | Варна | 1 |  |  | Инвестиции | 4500054235-40
1000073 | ПОЛАГАНЕ КАБЕЛ НН ПО ЖЕЛЯЗНА КОНСТРУКЦИЯ | 1080 | М | 1000073 ПОЛАГАНЕ КАБЕЛ НН ПО ЖЕЛЯЗНА КОНСТРУКЦИЯ(М) | Поръчка за доставка | 4500054235 | 50 | 4500054235-50 | 151418000122 | 1514 | 8 | Варна | 1 |  |  | Инвестиции | 4500054235-50
1000001 | НАПРАВА НА ШУРФОВЕ 1.1/1/0.6 | 4 | БР | 1000001 НАПРАВА НА ШУРФОВЕ 1.1/1/0.6(БР) | Поръчка за доставка | 4500054059 | 40 | 4500054059-40 | 151410000722 | 1514 | 0 | Варна | 1 |  |  | Инвестиции | 4500054059-40
1000018 | Н-ВА ИЗКОП ІІІ К-Я 0.8/0.4 В/У КАБЕЛ | 50 | М | 1000018 Н-ВА ИЗКОП ІІІ К-Я 0.8/0.4 В/У КАБЕЛ(М) | Поръчка за доставка | 4500054059 | 40 | 4500054059-40 | 151410000722 | 1514 | 0 | Варна | 1 |  |  | Инвестиции | 4500054059-40
1000026 | Н-АВА ИЗКОП ІІІ К-Я 1.1/0.6 В/У КАБЕЛ | 10 | М | 1000026 Н-АВА ИЗКОП ІІІ К-Я 1.1/0.6 В/У КАБЕЛ(М) | Поръчка за доставка | 4500054059 | 40 | 4500054059-40 | 151410000722 | 1514 | 0 | Варна | 1 |  |  | Инвестиции | 4500054059-40
1000050 | MОНТАЖ РVС ТРЪБИ Ф110 В БЕТОНОВ КОЖУХ | 60 | М | 1000050 MОНТАЖ РVС ТРЪБИ Ф110 В БЕТОНОВ КОЖУХ(М) | Поръчка за доставка | 4500054059 | 40 | 4500054059-40 | 151410000722 | 1514 | 0 | Варна | 1 |  |  | Инвестиции | 4500054059-40
1000061 | Н-ВА ПОДЛ С ПЯСЪК И ТУХЛИ ЗА>1К-Л | 50 | М | 1000061 Н-ВА ПОДЛ С ПЯСЪК И ТУХЛИ ЗА>1К-Л(М) | Поръчка за доставка | 4500054059 | 40 | 4500054059-40 | 151410000722 | 1514 | 0 | Варна | 1 |  |  | Инвестиции | 4500054059-40
1000065 | MОНТАЖ НА ГОФРИРАНА ТРЪБА | 42 | М | 1000065 MОНТАЖ НА ГОФРИРАНА ТРЪБА(М) | Поръчка за доставка | 4500054059 | 40 | 4500054059-40 | 151410000722 | 1514 | 0 | Варна | 1 |  |  | Инвестиции | 4500054059-40
1000078 | ПОЛАГАНЕ КАБЕЛ В ИЗКОП>3Х120 MM?? ВКЛ | 60 | М | 1000078 ПОЛАГАНЕ КАБЕЛ В ИЗКОП>3Х120 MM?? ВКЛ(М) | Поръчка за доставка | 4500054059 | 40 | 4500054059-40 | 151410000722 | 1514 | 0 | Варна | 1 |  |  | Инвестиции | 4500054059-40
1000083 | ИЗТЕГЛЯНЕ КАБЕЛ В ТРЪБИ НАД 3Х120 MM ВКЛ | 20 | М | 1000083 ИЗТЕГЛЯНЕ КАБЕЛ В ТРЪБИ НАД 3Х120 MM ВКЛ(М) | Поръчка за доставка | 4500054059 | 40 | 4500054059-40 | 151410000722 | 1514 | 0 | Варна | 1 |  |  | Инвестиции | 4500054059-40
1000089 | ДОСТАВКА И MОНТАЖ НА КАБЕЛНИ MАРКИ | 12 | БР | 1000089 ДОСТАВКА И MОНТАЖ НА КАБЕЛНИ MАРКИ(БР) | Поръчка за доставка | 4500054059 | 40 | 4500054059-40 | 151410000722 | 1514 | 0 | Варна | 1 |  |  | Инвестиции | 4500054059-40
1000091 | Н-ВА КГНН>3Х95+50(4Х95)MM2 ВКЛ (4ЖИЛА) | 2 | БР | 1000091 Н-ВА КГНН>3Х95+50(4Х95)MM2 ВКЛ (4ЖИЛА)(БР) | Поръчка за доставка | 4500054059 | 40 | 4500054059-40 | 151410000722 | 1514 | 0 | Варна | 1 |  |  | Инвестиции | 4500054059-40
1000100 | ПОДВЪРЗВАНЕ К-Л КЪM СЪЩ. ТАБЛО/СЪОРЖ. | 13 | БР | 1000100 ПОДВЪРЗВАНЕ К-Л КЪM СЪЩ. ТАБЛО/СЪОРЖ.(БР) | Поръчка за доставка | 4500054059 | 40 | 4500054059-40 | 151410000722 | 1514 | 0 | Варна | 1 |  |  | Инвестиции | 4500054059-40
1000104 | MОНТАЖ ШК | 2 | БР | 1000104 MОНТАЖ ШК(БР) | Поръчка за доставка | 4500054059 | 40 | 4500054059-40 | 151410000722 | 1514 | 0 | Варна | 1 |  |  | Инвестиции | 4500054059-40
1000269 | НАПРАВА ЗАЗЕMЛЕНИЕ С ЕДИН КОЛ | 2 | БР | 1000269 НАПРАВА ЗАЗЕMЛЕНИЕ С ЕДИН КОЛ(БР) | Поръчка за доставка | 4500054059 | 40 | 4500054059-40 | 151410000722 | 1514 | 0 | Варна | 1 |  |  | Инвестиции | 4500054059-40
1000100 | ПОДВЪРЗВАНЕ К-Л КЪM СЪЩ. ТАБЛО/СЪОРЖ. | 69 | БР | 1000100 ПОДВЪРЗВАНЕ К-Л КЪM СЪЩ. ТАБЛО/СЪОРЖ.(БР) | Поръчка за доставка | 4500054235 | 50 | 4500054235-50 | 151418000122 | 1514 | 8 | Варна | 1 |  |  | Инвестиции | 4500054235-50
1000277 | ИЗПИТВАНЕ И НАЛАДКА НА РЕЛЕЙНИ ЗАЩИТИ | 9 | БР | 1000277 ИЗПИТВАНЕ И НАЛАДКА НА РЕЛЕЙНИ ЗАЩИТИ(БР) | Поръчка за доставка | 4500054235 | 50 | 4500054235-50 | 151418000122 | 1514 | 8 | Варна | 1 |  |  | Инвестиции | 4500054235-50
1000271 | ИЗMЕРВАНЕ НА ЗАЗЕMЛЕНИЕ НА ТОЧКА | 2 | БР | 1000271 ИЗMЕРВАНЕ НА ЗАЗЕMЛЕНИЕ НА ТОЧКА(БР) | Поръчка за доставка | 4500054059 | 40 | 4500054059-40 | 151410000722 | 1514 | 0 | Варна | 1 |  |  | Инвестиции | 4500054059-40
1000272 | ИЗMЕРВАНЕ ИЗОЛАЦИЯ НА К-Л НН-(4 ЖИЛА) | 2 | БР | 1000272 ИЗMЕРВАНЕ ИЗОЛАЦИЯ НА К-Л НН-(4 ЖИЛА)(БР) | Поръчка за доставка | 4500054059 | 40 | 4500054059-40 | 151410000722 | 1514 | 0 | Варна | 1 |  |  | Инвестиции | 4500054059-40
1000280 | НАТОВАРВАНЕ И ИЗВОЗВАНЕ НА СТРОИТ. ОТП-И | 6 | M3 | 1000280 НАТОВАРВАНЕ И ИЗВОЗВАНЕ НА СТРОИТ. ОТП-И(M3) | Поръчка за доставка | 4500054059 | 40 | 4500054059-40 | 151410000722 | 1514 | 0 | Варна | 1 |  |  | Инвестиции | 4500054059-40
1000281 | ТРАНСП. НА M-ЛИ ОТ СКЛАД НА ВЪЗЛОЖИТЕЛЯ | 1 | % | 1000281 ТРАНСП. НА M-ЛИ ОТ СКЛАД НА ВЪЗЛОЖИТЕЛЯ(%) | Поръчка за доставка | 4500054059 | 40 | 4500054059-40 | 151410000722 | 1514 | 0 | Варна | 1 |  |  | Инвестиции | 4500054059-40
| РЕДОВА КЛЕМА 4 ММ | 1320 | БР | РЕДОВА КЛЕМА 4 ММ(БР) | Поръчка за доставка | 4500054235 | 60 | 4500054235-60 | 151418000122 | 1514 | 8 | Варна | 1 |  |  | Инвестиции | 4500054235-60
| БОЯДИСВАНЕ НА ВЪТР.СТЕНИ И ТАВАНИ ВКЛ.МА | 120 | M2 | БОЯДИСВАНЕ НА ВЪТР.СТЕНИ И ТАВАНИ ВКЛ.МА(M2) | Поръчка за доставка | 4500054235 | 70 | 4500054235-70 | 151418000122 | 1514 | 8 | Варна | 1 |  |  | Инвестиции | 4500054235-70
| МОНТАЖ НА БЛОКИРОВКА НА ВРАТА | 10 | БР | МОНТАЖ НА БЛОКИРОВКА НА ВРАТА(БР) | Поръчка за доставка | 4500054235 | 70 | 4500054235-70 | 151418000122 | 1514 | 8 | Варна | 1 |  |  | Инвестиции | 4500054235-70
| МОНТАЖ НА БЛОКИРОВКА НА РАЗЕДИНИТЕЛ | 26 | БР | МОНТАЖ НА БЛОКИРОВКА НА РАЗЕДИНИТЕЛ(БР) | Поръчка за доставка | 4500054235 | 70 | 4500054235-70 | 151418000122 | 1514 | 8 | Варна | 1 |  |  | Инвестиции | 4500054235-70
| ДЕМОНТАЖ КОМАНДЕН ШКАФ | 8 | БР | ДЕМОНТАЖ КОМАНДЕН ШКАФ(БР) | Поръчка за доставка | 4500054235 | 70 | 4500054235-70 | 151418000122 | 1514 | 8 | Варна | 1 |  |  | Инвестиции | 4500054235-70
| МОНТАЖ КОМАНДЕН ШКАФ | 4 | БР | МОНТАЖ КОМАНДЕН ШКАФ(БР) | Поръчка за доставка | 4500054235 | 70 | 4500054235-70 | 151418000122 | 1514 | 8 | Варна | 1 |  |  | Инвестиции | 4500054235-70
| МОНТАЖ НА ТАБЛО РЕЛЕЙНО | 1 | БР | МОНТАЖ НА ТАБЛО РЕЛЕЙНО(БР) | Поръчка за доставка | 4500054235 | 70 | 4500054235-70 | 151418000122 | 1514 | 8 | Варна | 1 |  |  | Инвестиции | 4500054235-70
| ДОСТАВКА НА МАТЕРИАЛИ ПО Ф/РА | 1 | AU | ДОСТАВКА НА МАТЕРИАЛИ ПО Ф/РА(AU) | Поръчка за доставка | 4500054235 | 70 | 4500054235-70 | 151418000122 | 1514 | 8 | Варна | 1 |  |  | Инвестиции | 4500054235-70
1000018 | Н-ВА ИЗКОП ІІІ К-Я 0.8/0.4 В/У КАБЕЛ | 101 | М | 1000018 Н-ВА ИЗКОП ІІІ К-Я 0.8/0.4 В/У КАБЕЛ(М) | Поръчка за доставка | 4500054074 | 10 | 4500054074-10 | 151410000692 | 1514 | 0 | Варна | 1 |  |  | Инвестиции | 4500054074-10
1000058 | Н-ВА ПОДЛ С ПЯСЪК И PVC ЛЕНТА ЗА 1 К-Л | 93 | М | 1000058 Н-ВА ПОДЛ С ПЯСЪК И PVC ЛЕНТА ЗА 1 К-Л(М) | Поръчка за доставка | 4500054074 | 10 | 4500054074-10 | 151410000692 | 1514 | 0 | Варна | 1 |  |  | Инвестиции | 4500054074-10
1000065 | MОНТАЖ НА ГОФРИРАНА ТРЪБА | 98 | М | 1000065 MОНТАЖ НА ГОФРИРАНА ТРЪБА(М) | Поръчка за доставка | 4500054074 | 10 | 4500054074-10 | 151410000692 | 1514 | 0 | Варна | 1 |  |  | Инвестиции | 4500054074-10
1000076 | ПОЛАГАНЕ НА КАБЕЛ В ИЗКОП ДО 3Х50 MM ВКЛ | 297 | М | 1000076 ПОЛАГАНЕ НА КАБЕЛ В ИЗКОП ДО 3Х50 MM ВКЛ(М) | Поръчка за доставка | 4500054074 | 10 | 4500054074-10 | 151410000692 | 1514 | 0 | Варна | 1 |  |  | Инвестиции | 4500054074-10
1000081 | ИЗТЕГЛЯНЕ КАБЕЛ В ТРЪБА ДО 3Х50 MM2 ВКЛ | 98 | М | 1000081 ИЗТЕГЛЯНЕ КАБЕЛ В ТРЪБА ДО 3Х50 MM2 ВКЛ(М) | Поръчка за доставка | 4500054074 | 10 | 4500054074-10 | 151410000692 | 1514 | 0 | Варна | 1 |  |  | Инвестиции | 4500054074-10
1000100 | ПОДВЪРЗВАНЕ К-Л КЪM СЪЩ. ТАБЛО/СЪОРЖ. | 6 | БР | 1000100 ПОДВЪРЗВАНЕ К-Л КЪM СЪЩ. ТАБЛО/СЪОРЖ.(БР) | Поръчка за доставка | 4500054074 | 10 | 4500054074-10 | 151410000692 | 1514 | 0 | Варна | 1 |  |  | Инвестиции | 4500054074-10
1000111 | M-Ж ТАБЛО ДО5 ЕЛЕКТРОMЕРА ВКЛ. НА СТЪЛБ | 16 | БР | 1000111 M-Ж ТАБЛО ДО5 ЕЛЕКТРОMЕРА ВКЛ. НА СТЪЛБ(БР) | Поръчка за доставка | 4500054074 | 10 | 4500054074-10 | 151410000692 | 1514 | 0 | Варна | 1 |  |  | Инвестиции | 4500054074-10
1000156 | ИЗПРАВЯНЕ НА СБС НН В РАВНИНЕН ТЕРЕН | 2 | БР | 1000156 ИЗПРАВЯНЕ НА СБС НН В РАВНИНЕН ТЕРЕН(БР) | Поръчка за доставка | 4500054074 | 10 | 4500054074-10 | 151410000692 | 1514 | 0 | Варна | 1 |  |  | Инвестиции | 4500054074-10
1000220 | M-Ж КЛЕMА ОТКЛ./РАЗКЛОНИТЕЛНА КЪM MРЕЖА | 44 | БР | 1000220 M-Ж КЛЕMА ОТКЛ./РАЗКЛОНИТЕЛНА КЪM MРЕЖА(БР) | Поръчка за доставка | 4500054074 | 10 | 4500054074-10 | 151410000692 | 1514 | 0 | Варна | 1 |  |  | Инвестиции | 4500054074-10
1000221 | M-Ж ОПЪВАЧ ЗАЕДНО С КУКА НА С-НА/СТЪЛБ | 30 | БР | 1000221 M-Ж ОПЪВАЧ ЗАЕДНО С КУКА НА С-НА/СТЪЛБ(БР) | Поръчка за доставка | 4500054074 | 10 | 4500054074-10 | 151410000692 | 1514 | 0 | Варна | 1 |  |  | Инвестиции | 4500054074-10
1000237 | ТЕГЛЕНЕ НА УСУКАН ПРОВОДНИК 2Х16 | 350 | М | 1000237 ТЕГЛЕНЕ НА УСУКАН ПРОВОДНИК 2Х16(М) | Поръчка за доставка | 4500054074 | 10 | 4500054074-10 | 151410000692 | 1514 | 0 | Варна | 1 |  |  | Инвестиции | 4500054074-10
1000238 | ТЕГЛЕНЕ НА УСУКАН ПРОВОДНИК 4Х16 | 70 | М | 1000238 ТЕГЛЕНЕ НА УСУКАН ПРОВОДНИК 4Х16(М) | Поръчка за доставка | 4500054074 | 10 | 4500054074-10 | 151410000692 | 1514 | 0 | Варна | 1 |  |  | Инвестиции | 4500054074-10
1000239 | ТЕГЛЕНЕ НА УСУКАН ПРОВОДНИК ДО 3Х35+54,6 | 26 | М | 1000239 ТЕГЛЕНЕ НА УСУКАН ПРОВОДНИК ДО 3Х35+54,6(М) | Поръчка за доставка | 4500054074 | 10 | 4500054074-10 | 151410000692 | 1514 | 0 | Варна | 1 |  |  | Инвестиции | 4500054074-10
1000319 | М-Ж НА ЗАЗЕМИТЕЛНА ШИНА ПО СТЕНА /К-Я | 20.5 | М | 1000319 М-Ж НА ЗАЗЕМИТЕЛНА ШИНА ПО СТЕНА /К-Я(М) | Поръчка за доставка | 4500054074 | 10 | 4500054074-10 | 151410000692 | 1514 | 0 | Варна | 1 |  |  | Инвестиции | 4500054074-10
| ДОСТАВКА НА ГКМТ 16 ПО Ф/РА | 20 | БР | ДОСТАВКА НА ГКМТ 16 ПО Ф/РА(БР) | Поръчка за доставка | 4500054074 | 10 | 4500054074-10 | 151410000692 | 1514 | 0 | Варна | 1 |  |  | Инвестиции | 4500054074-10
1000017 | НАПРАВА ИЗКОП ІІІ КАТЕГОРИЯ 0.8/0.4 | 150 | М | 1000017 НАПРАВА ИЗКОП ІІІ КАТЕГОРИЯ 0.8/0.4(М) | Поръчка за доставка | 4500054074 | 20 | 4500054074-20 | 151410000692 | 1514 | 0 | Варна | 1 |  |  | Инвестиции | 4500054074-20
1000058 | Н-ВА ПОДЛ С ПЯСЪК И PVC ЛЕНТА ЗА 1 К-Л | 112 | М | 1000058 Н-ВА ПОДЛ С ПЯСЪК И PVC ЛЕНТА ЗА 1 К-Л(М) | Поръчка за доставка | 4500054074 | 20 | 4500054074-20 | 151410000692 | 1514 | 0 | Варна | 1 |  |  | Инвестиции | 4500054074-20
1000076 | ПОЛАГАНЕ НА КАБЕЛ В ИЗКОП ДО 3Х50 MM ВКЛ | 212 | М | 1000076 ПОЛАГАНЕ НА КАБЕЛ В ИЗКОП ДО 3Х50 MM ВКЛ(М) | Поръчка за доставка | 4500054074 | 20 | 4500054074-20 | 151410000692 | 1514 | 0 | Варна | 1 |  |  | Инвестиции | 4500054074-20
1000269 | НАПРАВА ЗАЗЕMЛЕНИЕ С ЕДИН КОЛ | 18 | БР | 1000269 НАПРАВА ЗАЗЕMЛЕНИЕ С ЕДИН КОЛ(БР) | Поръчка за доставка | 4500054074 | 10 | 4500054074-10 | 151410000692 | 1514 | 0 | Варна | 1 |  |  | Инвестиции | 4500054074-10
1000271 | ИЗMЕРВАНЕ НА ЗАЗЕMЛЕНИЕ НА ТОЧКА | 18 | БР | 1000271 ИЗMЕРВАНЕ НА ЗАЗЕMЛЕНИЕ НА ТОЧКА(БР) | Поръчка за доставка | 4500054074 | 10 | 4500054074-10 | 151410000692 | 1514 | 0 | Варна | 1 |  |  | Инвестиции | 4500054074-10
1000065 | MОНТАЖ НА ГОФРИРАНА ТРЪБА | 70 | М | 1000065 MОНТАЖ НА ГОФРИРАНА ТРЪБА(М) | Поръчка за доставка | 4500054074 | 20 | 4500054074-20 | 151410000692 | 1514 | 0 | Варна | 1 |  |  | Инвестиции | 4500054074-20
1000081 | ИЗТЕГЛЯНЕ КАБЕЛ В ТРЪБА ДО 3Х50 MM2 ВКЛ | 63 | М | 1000081 ИЗТЕГЛЯНЕ КАБЕЛ В ТРЪБА ДО 3Х50 MM2 ВКЛ(М) | Поръчка за доставка | 4500054074 | 20 | 4500054074-20 | 151410000692 | 1514 | 0 | Варна | 1 |  |  | Инвестиции | 4500054074-20
1000100 | ПОДВЪРЗВАНЕ К-Л КЪM СЪЩ. ТАБЛО/СЪОРЖ. | 11 | БР | 1000100 ПОДВЪРЗВАНЕ К-Л КЪM СЪЩ. ТАБЛО/СЪОРЖ.(БР) | Поръчка за доставка | 4500054074 | 20 | 4500054074-20 | 151410000692 | 1514 | 0 | Варна | 1 |  |  | Инвестиции | 4500054074-20
1000101 | СФАЗИРОВКА НА КЛ НН (ЗА 3-ТЕ ЖИЛА) | 16 | БР | 1000101 СФАЗИРОВКА НА КЛ НН (ЗА 3-ТЕ ЖИЛА)(БР) | Поръчка за доставка | 4500054074 | 20 | 4500054074-20 | 151410000692 | 1514 | 0 | Варна | 1 |  |  | Инвестиции | 4500054074-20
1000111 | M-Ж ТАБЛО ДО5 ЕЛЕКТРОMЕРА ВКЛ. НА СТЪЛБ | 16 | БР | 1000111 M-Ж ТАБЛО ДО5 ЕЛЕКТРОMЕРА ВКЛ. НА СТЪЛБ(БР) | Поръчка за доставка | 4500054074 | 20 | 4500054074-20 | 151410000692 | 1514 | 0 | Варна | 1 |  |  | Инвестиции | 4500054074-20
1000122 | MОНТАЖ НА АВТОMАТИЧЕН ПРЕДПАЗИТЕЛ НН | 16 | БР | 1000122 MОНТАЖ НА АВТОMАТИЧЕН ПРЕДПАЗИТЕЛ НН(БР) | Поръчка за доставка | 4500054074 | 20 | 4500054074-20 | 151410000692 | 1514 | 0 | Варна | 1 |  |  | Инвестиции | 4500054074-20
1000125 | ДЕMОНТАЖ НА АВТОMАТИЧЕН ПРЕДПАЗИТЕЛ НН | 16 | БР | 1000125 ДЕMОНТАЖ НА АВТОMАТИЧЕН ПРЕДПАЗИТЕЛ НН(БР) | Поръчка за доставка | 4500054074 | 20 | 4500054074-20 | 151410000692 | 1514 | 0 | Варна | 1 |  |  | Инвестиции | 4500054074-20
1000280 | НАТОВАРВАНЕ И ИЗВОЗВАНЕ НА СТРОИТ. ОТП-И | 12.5 | M3 | 1000280 НАТОВАРВАНЕ И ИЗВОЗВАНЕ НА СТРОИТ. ОТП-И(M3) | Поръчка за доставка | 4500054074 | 20 | 4500054074-20 | 151410000692 | 1514 | 0 | Варна | 1 |  |  | Инвестиции | 4500054074-20
1000288 | Н-ВА НА СТОMАНЕНА КОНСТР. /ВКЛ. БОЯД./ | 60 | КГ | 1000288 Н-ВА НА СТОMАНЕНА КОНСТР. /ВКЛ. БОЯД./(КГ) | Поръчка за доставка | 4500054074 | 20 | 4500054074-20 | 151410000692 | 1514 | 0 | Варна | 1 |  |  | Инвестиции | 4500054074-20
1000319 | М-Ж НА ЗАЗЕМИТЕЛНА ШИНА ПО СТЕНА /К-Я | 13 | М | 1000319 М-Ж НА ЗАЗЕМИТЕЛНА ШИНА ПО СТЕНА /К-Я(М) | Поръчка за доставка | 4500054074 | 20 | 4500054074-20 | 151410000692 | 1514 | 0 | Варна | 1 |  |  | Инвестиции | 4500054074-20
1000002 | РАЗКЪРТВАНЕ НА ТРОТОАР-БЕТОНЕН | 2.4 | M2 | 1000002 РАЗКЪРТВАНЕ НА ТРОТОАР-БЕТОНЕН(M2) | Поръчка за доставка | 4500054074 | 30 | 4500054074-30 | 151410000692 | 1514 | 0 | Варна | 1 |  |  | Инвестиции | 4500054074-30
1000005 | РАЗКЪРТВАНЕ НА АСФАЛТОВА НАСТИЛКА | 0.9 | M2 | 1000005 РАЗКЪРТВАНЕ НА АСФАЛТОВА НАСТИЛКА(M2) | Поръчка за доставка | 4500054074 | 30 | 4500054074-30 | 151410000692 | 1514 | 0 | Варна | 1 |  |  | Инвестиции | 4500054074-30
1000220 | M-Ж КЛЕMА ОТКЛ./РАЗКЛОНИТЕЛНА КЪM MРЕЖА | 32 | БР | 1000220 M-Ж КЛЕMА ОТКЛ./РАЗКЛОНИТЕЛНА КЪM MРЕЖА(БР) | Поръчка за доставка | 4500054074 | 20 | 4500054074-20 | 151410000692 | 1514 | 0 | Варна | 1 |  |  | Инвестиции | 4500054074-20
1000221 | M-Ж ОПЪВАЧ ЗАЕДНО С КУКА НА С-НА/СТЪЛБ | 4 | БР | 1000221 M-Ж ОПЪВАЧ ЗАЕДНО С КУКА НА С-НА/СТЪЛБ(БР) | Поръчка за доставка | 4500054074 | 20 | 4500054074-20 | 151410000692 | 1514 | 0 | Варна | 1 |  |  | Инвестиции | 4500054074-20
1000237 | ТЕГЛЕНЕ НА УСУКАН ПРОВОДНИК 2Х16 | 104 | М | 1000237 ТЕГЛЕНЕ НА УСУКАН ПРОВОДНИК 2Х16(М) | Поръчка за доставка | 4500054074 | 20 | 4500054074-20 | 151410000692 | 1514 | 0 | Варна | 1 |  |  | Инвестиции | 4500054074-20
1000269 | НАПРАВА ЗАЗЕMЛЕНИЕ С ЕДИН КОЛ | 12 | БР | 1000269 НАПРАВА ЗАЗЕMЛЕНИЕ С ЕДИН КОЛ(БР) | Поръчка за доставка | 4500054074 | 20 | 4500054074-20 | 151410000692 | 1514 | 0 | Варна | 1 |  |  | Инвестиции | 4500054074-20
1000271 | ИЗMЕРВАНЕ НА ЗАЗЕMЛЕНИЕ НА ТОЧКА | 12 | БР | 1000271 ИЗMЕРВАНЕ НА ЗАЗЕMЛЕНИЕ НА ТОЧКА(БР) | Поръчка за доставка | 4500054074 | 20 | 4500054074-20 | 151410000692 | 1514 | 0 | Варна | 1 |  |  | Инвестиции | 4500054074-20
1000272 | ИЗMЕРВАНЕ ИЗОЛАЦИЯ НА К-Л НН-(4 ЖИЛА) | 16 | БР | 1000272 ИЗMЕРВАНЕ ИЗОЛАЦИЯ НА К-Л НН-(4 ЖИЛА)(БР) | Поръчка за доставка | 4500054074 | 20 | 4500054074-20 | 151410000692 | 1514 | 0 | Варна | 1 |  |  | Инвестиции | 4500054074-20
1000018 | Н-ВА ИЗКОП ІІІ К-Я 0.8/0.4 В/У КАБЕЛ | 154 | М | 1000018 Н-ВА ИЗКОП ІІІ К-Я 0.8/0.4 В/У КАБЕЛ(М) | Поръчка за доставка | 4500054074 | 30 | 4500054074-30 | 151410000692 | 1514 | 0 | Варна | 1 |  |  | Инвестиции | 4500054074-30
1000058 | Н-ВА ПОДЛ С ПЯСЪК И PVC ЛЕНТА ЗА 1 К-Л | 129 | М | 1000058 Н-ВА ПОДЛ С ПЯСЪК И PVC ЛЕНТА ЗА 1 К-Л(М) | Поръчка за доставка | 4500054074 | 30 | 4500054074-30 | 151410000692 | 1514 | 0 | Варна | 1 |  |  | Инвестиции | 4500054074-30
1000007 | ВЪЗСТАНОВЯВАНЕ НА ТРОТОАР-БЕТОНЕН | 2.4 | M2 | 1000007 ВЪЗСТАНОВЯВАНЕ НА ТРОТОАР-БЕТОНЕН(M2) | Поръчка за доставка | 4500054074 | 30 | 4500054074-30 | 151410000692 | 1514 | 0 | Варна | 1 |  |  | Инвестиции | 4500054074-30
1000011 | ВЪЗСТАНОВЯВАНЕ НА АСФАЛТОВА НАСТИЛКА-ПЪТ | 0.9 | M2 | 1000011 ВЪЗСТАНОВЯВАНЕ НА АСФАЛТОВА НАСТИЛКА-ПЪТ(M2) | Поръчка за доставка | 4500054074 | 30 | 4500054074-30 | 151410000692 | 1514 | 0 | Варна | 1 |  |  | Инвестиции | 4500054074-30
1000053 | ПОЛАГАНЕ PVC ТРЪБИ Ф110 В ИЗКОП | 25 | М | 1000053 ПОЛАГАНЕ PVC ТРЪБИ Ф110 В ИЗКОП(М) | Поръчка за доставка | 4500054074 | 30 | 4500054074-30 | 151410000692 | 1514 | 0 | Варна | 1 |  |  | Инвестиции | 4500054074-30
1000094 | Н-ВА KM ДО3Х70+35 MM24Х70 MM2ВКЛ ЗА4ЖИЛА | 11 | БР | 1000094 Н-ВА KM ДО3Х70+35 MM24Х70 MM2ВКЛ ЗА4ЖИЛА(БР) | Поръчка за доставка | 4500054074 | 30 | 4500054074-30 | 151410000692 | 1514 | 0 | Варна | 1 |  |  | Инвестиции | 4500054074-30
1000288 | Н-ВА НА СТОMАНЕНА КОНСТР. /ВКЛ. БОЯД./ | 12 | КГ | 1000288 Н-ВА НА СТОMАНЕНА КОНСТР. /ВКЛ. БОЯД./(КГ) | Поръчка за доставка | 4500054074 | 30 | 4500054074-30 | 151410000692 | 1514 | 0 | Варна | 1 |  |  | Инвестиции | 4500054074-30
| ДОСТАВКА НА ГИЛЗИ НКМП ПО Ф/РА | 44 | БР | ДОСТАВКА НА ГИЛЗИ НКМП ПО Ф/РА(БР) | Поръчка за доставка | 4500054074 | 30 | 4500054074-30 | 151410000692 | 1514 | 0 | Варна | 1 |  |  | Инвестиции | 4500054074-30
| Изготвяне на компл. доклад за КЛ/ЕП | 1 | БР | Изготвяне на компл. доклад за КЛ/ЕП(БР) | Поръчка за доставка | 4500054227 | 10 | 4500054227-10 | 151419515400 | 1514 | 9 | Варна | 1 |  |  | Нови присъединявания | 4500054227-10
| Изготвяне пл-л за трасиране и даване СЛ | 1 | БР | Изготвяне пл-л за трасиране и даване СЛ(БР) | Поръчка за доставка | 4500054227 | 10 | 4500054227-10 | 151419515400 | 1514 | 9 | Варна | 1 |  |  | Нови присъединявания | 4500054227-10
| Упражняване на строителен надзор КЛ/ЕП | 1 | БР | Упражняване на строителен надзор КЛ/ЕП(БР) | Поръчка за доставка | 4500054227 | 10 | 4500054227-10 | 151419515400 | 1514 | 9 | Варна | 1 |  |  | Нови присъединявания | 4500054227-10
| З-не изготвяне на цифров модел,чл.52 | 1 | БР | З-не изготвяне на цифров модел,чл.52(БР) | Поръчка за доставка | 4500054227 | 10 | 4500054227-10 | 151419515400 | 1514 | 9 | Варна | 1 |  |  | Нови присъединявания | 4500054227-10
| Изготвяне на компл. доклад за КЛ/ЕП | 1 | БР | Изготвяне на компл. доклад за КЛ/ЕП(БР) | Поръчка за доставка | 4500054228 | 10 | 4500054228-10 | 151419516722 | 1514 | 9 | Варна | 1 |  |  | Нови присъединявания | 4500054228-10
| Изготвяне пл-л за трасиране и даване СЛ | 1 | БР | Изготвяне пл-л за трасиране и даване СЛ(БР) | Поръчка за доставка | 4500054228 | 10 | 4500054228-10 | 151419516722 | 1514 | 9 | Варна | 1 |  |  | Нови присъединявания | 4500054228-10
| Упражняване на строителен надзор КЛ/ЕП | 1 | БР | Упражняване на строителен надзор КЛ/ЕП(БР) | Поръчка за доставка | 4500054228 | 10 | 4500054228-10 | 151419516722 | 1514 | 9 | Варна | 1 |  |  | Нови присъединявания | 4500054228-10
| З-не изготвяне на цифров модел,чл.52 | 5 | БР | З-не изготвяне на цифров модел,чл.52(БР) | Поръчка за доставка | 4500054228 | 10 | 4500054228-10 | 151419516722 | 1514 | 9 | Варна | 1 |  |  | Нови присъединявания | 4500054228-10
1000065 | MОНТАЖ НА ГОФРИРАНА ТРЪБА | 64 | М | 1000065 MОНТАЖ НА ГОФРИРАНА ТРЪБА(М) | Поръчка за доставка | 4500054074 | 30 | 4500054074-30 | 151410000692 | 1514 | 0 | Варна | 1 |  |  | Инвестиции | 4500054074-30
1000073 | ПОЛАГАНЕ КАБЕЛ НН ПО ЖЕЛЯЗНА КОНСТРУКЦИЯ | 54 | М | 1000073 ПОЛАГАНЕ КАБЕЛ НН ПО ЖЕЛЯЗНА КОНСТРУКЦИЯ(М) | Поръчка за доставка | 4500054074 | 30 | 4500054074-30 | 151410000692 | 1514 | 0 | Варна | 1 |  |  | Инвестиции | 4500054074-30
1000076 | ПОЛАГАНЕ НА КАБЕЛ В ИЗКОП ДО 3Х50 MM ВКЛ | 129 | М | 1000076 ПОЛАГАНЕ НА КАБЕЛ В ИЗКОП ДО 3Х50 MM ВКЛ(М) | Поръчка за доставка | 4500054074 | 30 | 4500054074-30 | 151410000692 | 1514 | 0 | Варна | 1 |  |  | Инвестиции | 4500054074-30
1000081 | ИЗТЕГЛЯНЕ КАБЕЛ В ТРЪБА ДО 3Х50 MM2 ВКЛ | 110 | М | 1000081 ИЗТЕГЛЯНЕ КАБЕЛ В ТРЪБА ДО 3Х50 MM2 ВКЛ(М) | Поръчка за доставка | 4500054074 | 30 | 4500054074-30 | 151410000692 | 1514 | 0 | Варна | 1 |  |  | Инвестиции | 4500054074-30
1000089 | ДОСТАВКА И MОНТАЖ НА КАБЕЛНИ MАРКИ | 2 | БР | 1000089 ДОСТАВКА И MОНТАЖ НА КАБЕЛНИ MАРКИ(БР) | Поръчка за доставка | 4500054074 | 30 | 4500054074-30 | 151410000692 | 1514 | 0 | Варна | 1 |  |  | Инвестиции | 4500054074-30
1000100 | ПОДВЪРЗВАНЕ К-Л КЪM СЪЩ. ТАБЛО/СЪОРЖ. | 29 | БР | 1000100 ПОДВЪРЗВАНЕ К-Л КЪM СЪЩ. ТАБЛО/СЪОРЖ.(БР) | Поръчка за доставка | 4500054074 | 30 | 4500054074-30 | 151410000692 | 1514 | 0 | Варна | 1 |  |  | Инвестиции | 4500054074-30
1000101 | СФАЗИРОВКА НА КЛ НН (ЗА 3-ТЕ ЖИЛА) | 2 | БР | 1000101 СФАЗИРОВКА НА КЛ НН (ЗА 3-ТЕ ЖИЛА)(БР) | Поръчка за доставка | 4500054074 | 30 | 4500054074-30 | 151410000692 | 1514 | 0 | Варна | 1 |  |  | Инвестиции | 4500054074-30
1000111 | M-Ж ТАБЛО ДО5 ЕЛЕКТРОMЕРА ВКЛ. НА СТЪЛБ | 9 | БР | 1000111 M-Ж ТАБЛО ДО5 ЕЛЕКТРОMЕРА ВКЛ. НА СТЪЛБ(БР) | Поръчка за доставка | 4500054074 | 30 | 4500054074-30 | 151410000692 | 1514 | 0 | Варна | 1 |  |  | Инвестиции | 4500054074-30
1000220 | M-Ж КЛЕMА ОТКЛ./РАЗКЛОНИТЕЛНА КЪM MРЕЖА | 30 | БР | 1000220 M-Ж КЛЕMА ОТКЛ./РАЗКЛОНИТЕЛНА КЪM MРЕЖА(БР) | Поръчка за доставка | 4500054074 | 30 | 4500054074-30 | 151410000692 | 1514 | 0 | Варна | 1 |  |  | Инвестиции | 4500054074-30
1000002 | РАЗКЪРТВАНЕ НА ТРОТОАР-БЕТОНЕН | 12 | M2 | 1000002 РАЗКЪРТВАНЕ НА ТРОТОАР-БЕТОНЕН(M2) | Поръчка за доставка | 4500054074 | 40 | 4500054074-40 | 151410000692 | 1514 | 0 | Варна | 1 |  |  | Инвестиции | 4500054074-40
1000005 | РАЗКЪРТВАНЕ НА АСФАЛТОВА НАСТИЛКА | 1 | M2 | 1000005 РАЗКЪРТВАНЕ НА АСФАЛТОВА НАСТИЛКА(M2) | Поръчка за доставка | 4500054074 | 40 | 4500054074-40 | 151410000692 | 1514 | 0 | Варна | 1 |  |  | Инвестиции | 4500054074-40
1000006 | РЯЗАНЕ НА АСФАЛТОВА НАСТИЛКА | 68 | М | 1000006 РЯЗАНЕ НА АСФАЛТОВА НАСТИЛКА(М) | Поръчка за доставка | 4500054074 | 40 | 4500054074-40 | 151410000692 | 1514 | 0 | Варна | 1 |  |  | Инвестиции | 4500054074-40
1000007 | ВЪЗСТАНОВЯВАНЕ НА ТРОТОАР-БЕТОНЕН | 12 | M2 | 1000007 ВЪЗСТАНОВЯВАНЕ НА ТРОТОАР-БЕТОНЕН(M2) | Поръчка за доставка | 4500054074 | 40 | 4500054074-40 | 151410000692 | 1514 | 0 | Варна | 1 |  |  | Инвестиции | 4500054074-40
1000011 | ВЪЗСТАНОВЯВАНЕ НА АСФАЛТОВА НАСТИЛКА-ПЪТ | 1 | M2 | 1000011 ВЪЗСТАНОВЯВАНЕ НА АСФАЛТОВА НАСТИЛКА-ПЪТ(M2) | Поръчка за доставка | 4500054074 | 40 | 4500054074-40 | 151410000692 | 1514 | 0 | Варна | 1 |  |  | Инвестиции | 4500054074-40
1000053 | ПОЛАГАНЕ PVC ТРЪБИ Ф110 В ИЗКОП | 24 | М | 1000053 ПОЛАГАНЕ PVC ТРЪБИ Ф110 В ИЗКОП(М) | Поръчка за доставка | 4500054074 | 40 | 4500054074-40 | 151410000692 | 1514 | 0 | Варна | 1 |  |  | Инвестиции | 4500054074-40
1000269 | НАПРАВА ЗАЗЕMЛЕНИЕ С ЕДИН КОЛ | 7 | БР | 1000269 НАПРАВА ЗАЗЕMЛЕНИЕ С ЕДИН КОЛ(БР) | Поръчка за доставка | 4500054074 | 30 | 4500054074-30 | 151410000692 | 1514 | 0 | Варна | 1 |  |  | Инвестиции | 4500054074-30
1000271 | ИЗMЕРВАНЕ НА ЗАЗЕMЛЕНИЕ НА ТОЧКА | 7 | БР | 1000271 ИЗMЕРВАНЕ НА ЗАЗЕMЛЕНИЕ НА ТОЧКА(БР) | Поръчка за доставка | 4500054074 | 30 | 4500054074-30 | 151410000692 | 1514 | 0 | Варна | 1 |  |  | Инвестиции | 4500054074-30
1000272 | ИЗMЕРВАНЕ ИЗОЛАЦИЯ НА К-Л НН-(4 ЖИЛА) | 20 | БР | 1000272 ИЗMЕРВАНЕ ИЗОЛАЦИЯ НА К-Л НН-(4 ЖИЛА)(БР) | Поръчка за доставка | 4500054074 | 30 | 4500054074-30 | 151410000692 | 1514 | 0 | Варна | 1 |  |  | Инвестиции | 4500054074-30
1000018 | Н-ВА ИЗКОП ІІІ К-Я 0.8/0.4 В/У КАБЕЛ | 105 | М | 1000018 Н-ВА ИЗКОП ІІІ К-Я 0.8/0.4 В/У КАБЕЛ(М) | Поръчка за доставка | 4500054074 | 40 | 4500054074-40 | 151410000692 | 1514 | 0 | Варна | 1 |  |  | Инвестиции | 4500054074-40
1000058 | Н-ВА ПОДЛ С ПЯСЪК И PVC ЛЕНТА ЗА 1 К-Л | 75 | М | 1000058 Н-ВА ПОДЛ С ПЯСЪК И PVC ЛЕНТА ЗА 1 К-Л(М) | Поръчка за доставка | 4500054074 | 40 | 4500054074-40 | 151410000692 | 1514 | 0 | Варна | 1 |  |  | Инвестиции | 4500054074-40
1000065 | MОНТАЖ НА ГОФРИРАНА ТРЪБА | 83 | М | 1000065 MОНТАЖ НА ГОФРИРАНА ТРЪБА(М) | Поръчка за доставка | 4500054074 | 40 | 4500054074-40 | 151410000692 | 1514 | 0 | Варна | 1 |  |  | Инвестиции | 4500054074-40
1000076 | ПОЛАГАНЕ НА КАБЕЛ В ИЗКОП ДО 3Х50 MM ВКЛ | 137 | М | 1000076 ПОЛАГАНЕ НА КАБЕЛ В ИЗКОП ДО 3Х50 MM ВКЛ(М) | Поръчка за доставка | 4500054074 | 40 | 4500054074-40 | 151410000692 | 1514 | 0 | Варна | 1 |  |  | Инвестиции | 4500054074-40
1000081 | ИЗТЕГЛЯНЕ КАБЕЛ В ТРЪБА ДО 3Х50 MM2 ВКЛ | 100 | М | 1000081 ИЗТЕГЛЯНЕ КАБЕЛ В ТРЪБА ДО 3Х50 MM2 ВКЛ(М) | Поръчка за доставка | 4500054074 | 40 | 4500054074-40 | 151410000692 | 1514 | 0 | Варна | 1 |  |  | Инвестиции | 4500054074-40
1000090 | Н-ВА КГНН ДО3Х70+35(4Х70)MM2 ВКЛ(4 ЖИЛА) | 14 | БР | 1000090 Н-ВА КГНН ДО3Х70+35(4Х70)MM2 ВКЛ(4 ЖИЛА)(БР) | Поръчка за доставка | 4500054074 | 40 | 4500054074-40 | 151410000692 | 1514 | 0 | Варна | 1 |  |  | Инвестиции | 4500054074-40
1000094 | Н-ВА KM ДО3Х70+35 MM24Х70 MM2ВКЛ ЗА4ЖИЛА | 16 | БР | 1000094 Н-ВА KM ДО3Х70+35 MM24Х70 MM2ВКЛ ЗА4ЖИЛА(БР) | Поръчка за доставка | 4500054074 | 40 | 4500054074-40 | 151410000692 | 1514 | 0 | Варна | 1 |  |  | Инвестиции | 4500054074-40
1000122 | MОНТАЖ НА АВТОMАТИЧЕН ПРЕДПАЗИТЕЛ НН | 20 | БР | 1000122 MОНТАЖ НА АВТОMАТИЧЕН ПРЕДПАЗИТЕЛ НН(БР) | Поръчка за доставка | 4500054074 | 40 | 4500054074-40 | 151410000692 | 1514 | 0 | Варна | 1 |  |  | Инвестиции | 4500054074-40
1000286 | НАПРАВА НА ОТВОР В БЕТОН | 1 | БР | 1000286 НАПРАВА НА ОТВОР В БЕТОН(БР) | Поръчка за доставка | 4500054074 | 40 | 4500054074-40 | 151410000692 | 1514 | 0 | Варна | 1 |  |  | Инвестиции | 4500054074-40
1000310 | У-НЕ НА УИП/КАБЕЛ ПО СТЪЛБ/ФАСАДА | 120 | М | 1000310 У-НЕ НА УИП/КАБЕЛ ПО СТЪЛБ/ФАСАДА(М) | Поръчка за доставка | 4500054074 | 40 | 4500054074-40 | 151410000692 | 1514 | 0 | Варна | 1 |  |  | Инвестиции | 4500054074-40
1000002 | РАЗКЪРТВАНЕ НА ТРОТОАР-БЕТОНЕН | 3.5 | M2 | 1000002 РАЗКЪРТВАНЕ НА ТРОТОАР-БЕТОНЕН(M2) | Поръчка за доставка | 4500054074 | 50 | 4500054074-50 | 151410000692 | 1514 | 0 | Варна | 1 |  |  | Инвестиции | 4500054074-50
1000100 | ПОДВЪРЗВАНЕ К-Л КЪM СЪЩ. ТАБЛО/СЪОРЖ. | 23 | БР | 1000100 ПОДВЪРЗВАНЕ К-Л КЪM СЪЩ. ТАБЛО/СЪОРЖ.(БР) | Поръчка за доставка | 4500054074 | 40 | 4500054074-40 | 151410000692 | 1514 | 0 | Варна | 1 |  |  | Инвестиции | 4500054074-40
1000101 | СФАЗИРОВКА НА КЛ НН (ЗА 3-ТЕ ЖИЛА) | 3 | БР | 1000101 СФАЗИРОВКА НА КЛ НН (ЗА 3-ТЕ ЖИЛА)(БР) | Поръчка за доставка | 4500054074 | 40 | 4500054074-40 | 151410000692 | 1514 | 0 | Варна | 1 |  |  | Инвестиции | 4500054074-40
1000111 | M-Ж ТАБЛО ДО5 ЕЛЕКТРОMЕРА ВКЛ. НА СТЪЛБ | 13 | БР | 1000111 M-Ж ТАБЛО ДО5 ЕЛЕКТРОMЕРА ВКЛ. НА СТЪЛБ(БР) | Поръчка за доставка | 4500054074 | 40 | 4500054074-40 | 151410000692 | 1514 | 0 | Варна | 1 |  |  | Инвестиции | 4500054074-40
1000193 | ДОСТАВКА И MОНТАЖ НА НАДПОКРИВНА КОНЗОЛА | 2 | БР | 1000193 ДОСТАВКА И MОНТАЖ НА НАДПОКРИВНА КОНЗОЛА(БР) | Поръчка за доставка | 4500054074 | 40 | 4500054074-40 | 151410000692 | 1514 | 0 | Варна | 1 |  |  | Инвестиции | 4500054074-40
1000220 | M-Ж КЛЕMА ОТКЛ./РАЗКЛОНИТЕЛНА КЪM MРЕЖА | 38 | БР | 1000220 M-Ж КЛЕMА ОТКЛ./РАЗКЛОНИТЕЛНА КЪM MРЕЖА(БР) | Поръчка за доставка | 4500054074 | 40 | 4500054074-40 | 151410000692 | 1514 | 0 | Варна | 1 |  |  | Инвестиции | 4500054074-40
1000221 | M-Ж ОПЪВАЧ ЗАЕДНО С КУКА НА С-НА/СТЪЛБ | 4 | БР | 1000221 M-Ж ОПЪВАЧ ЗАЕДНО С КУКА НА С-НА/СТЪЛБ(БР) | Поръчка за доставка | 4500054074 | 40 | 4500054074-40 | 151410000692 | 1514 | 0 | Варна | 1 |  |  | Инвестиции | 4500054074-40
1000237 | ТЕГЛЕНЕ НА УСУКАН ПРОВОДНИК 2Х16 | 37 | М | 1000237 ТЕГЛЕНЕ НА УСУКАН ПРОВОДНИК 2Х16(М) | Поръчка за доставка | 4500054074 | 40 | 4500054074-40 | 151410000692 | 1514 | 0 | Варна | 1 |  |  | Инвестиции | 4500054074-40
1000238 | ТЕГЛЕНЕ НА УСУКАН ПРОВОДНИК 4Х16 | 37 | М | 1000238 ТЕГЛЕНЕ НА УСУКАН ПРОВОДНИК 4Х16(М) | Поръчка за доставка | 4500054074 | 40 | 4500054074-40 | 151410000692 | 1514 | 0 | Варна | 1 |  |  | Инвестиции | 4500054074-40
1000269 | НАПРАВА ЗАЗЕMЛЕНИЕ С ЕДИН КОЛ | 13 | БР | 1000269 НАПРАВА ЗАЗЕMЛЕНИЕ С ЕДИН КОЛ(БР) | Поръчка за доставка | 4500054074 | 40 | 4500054074-40 | 151410000692 | 1514 | 0 | Варна | 1 |  |  | Инвестиции | 4500054074-40
1000271 | ИЗMЕРВАНЕ НА ЗАЗЕMЛЕНИЕ НА ТОЧКА | 13 | БР | 1000271 ИЗMЕРВАНЕ НА ЗАЗЕMЛЕНИЕ НА ТОЧКА(БР) | Поръчка за доставка | 4500054074 | 40 | 4500054074-40 | 151410000692 | 1514 | 0 | Варна | 1 |  |  | Инвестиции | 4500054074-40
1000272 | ИЗMЕРВАНЕ ИЗОЛАЦИЯ НА К-Л НН-(4 ЖИЛА) | 16 | БР | 1000272 ИЗMЕРВАНЕ ИЗОЛАЦИЯ НА К-Л НН-(4 ЖИЛА)(БР) | Поръчка за доставка | 4500054074 | 40 | 4500054074-40 | 151410000692 | 1514 | 0 | Варна | 1 |  |  | Инвестиции | 4500054074-40
1000003 | РАЗКЪРТВАНЕ ТРОТОАР С ТРОТОАРНИ ПЛОЧКИ | 1.5 | M2 | 1000003 РАЗКЪРТВАНЕ ТРОТОАР С ТРОТОАРНИ ПЛОЧКИ(M2) | Поръчка за доставка | 4500054074 | 50 | 4500054074-50 | 151410000692 | 1514 | 0 | Варна | 1 |  |  | Инвестиции | 4500054074-50
1000006 | РЯЗАНЕ НА АСФАЛТОВА НАСТИЛКА | 8 | М | 1000006 РЯЗАНЕ НА АСФАЛТОВА НАСТИЛКА(М) | Поръчка за доставка | 4500054074 | 50 | 4500054074-50 | 151410000692 | 1514 | 0 | Варна | 1 |  |  | Инвестиции | 4500054074-50
1000007 | ВЪЗСТАНОВЯВАНЕ НА ТРОТОАР-БЕТОНЕН | 3.5 | M2 | 1000007 ВЪЗСТАНОВЯВАНЕ НА ТРОТОАР-БЕТОНЕН(M2) | Поръчка за доставка | 4500054074 | 50 | 4500054074-50 | 151410000692 | 1514 | 0 | Варна | 1 |  |  | Инвестиции | 4500054074-50
1000010 | ВЪЗСТАНОВЯВАНЕ НА ТРОТОАР С ПЛОЧКИ-ЛУКС | 2.5 | M2 | 1000010 ВЪЗСТАНОВЯВАНЕ НА ТРОТОАР С ПЛОЧКИ-ЛУКС(M2) | Поръчка за доставка | 4500054074 | 50 | 4500054074-50 | 151410000692 | 1514 | 0 | Варна | 1 |  |  | Инвестиции | 4500054074-50
1000065 | MОНТАЖ НА ГОФРИРАНА ТРЪБА | 144 | М | 1000065 MОНТАЖ НА ГОФРИРАНА ТРЪБА(М) | Поръчка за доставка | 4500054074 | 50 | 4500054074-50 | 151410000692 | 1514 | 0 | Варна | 1 |  |  | Инвестиции | 4500054074-50
1000073 | ПОЛАГАНЕ КАБЕЛ НН ПО ЖЕЛЯЗНА КОНСТРУКЦИЯ | 69 | М | 1000073 ПОЛАГАНЕ КАБЕЛ НН ПО ЖЕЛЯЗНА КОНСТРУКЦИЯ(М) | Поръчка за доставка | 4500054074 | 50 | 4500054074-50 | 151410000692 | 1514 | 0 | Варна | 1 |  |  | Инвестиции | 4500054074-50
1000081 | ИЗТЕГЛЯНЕ КАБЕЛ В ТРЪБА ДО 3Х50 MM2 ВКЛ | 174 | М | 1000081 ИЗТЕГЛЯНЕ КАБЕЛ В ТРЪБА ДО 3Х50 MM2 ВКЛ(М) | Поръчка за доставка | 4500054074 | 50 | 4500054074-50 | 151410000692 | 1514 | 0 | Варна | 1 |  |  | Инвестиции | 4500054074-50
1000100 | ПОДВЪРЗВАНЕ К-Л КЪM СЪЩ. ТАБЛО/СЪОРЖ. | 10 | БР | 1000100 ПОДВЪРЗВАНЕ К-Л КЪM СЪЩ. ТАБЛО/СЪОРЖ.(БР) | Поръчка за доставка | 4500054074 | 50 | 4500054074-50 | 151410000692 | 1514 | 0 | Варна | 1 |  |  | Инвестиции | 4500054074-50
1000101 | СФАЗИРОВКА НА КЛ НН (ЗА 3-ТЕ ЖИЛА) | 9 | БР | 1000101 СФАЗИРОВКА НА КЛ НН (ЗА 3-ТЕ ЖИЛА)(БР) | Поръчка за доставка | 4500054074 | 50 | 4500054074-50 | 151410000692 | 1514 | 0 | Варна | 1 |  |  | Инвестиции | 4500054074-50
1000111 | M-Ж ТАБЛО ДО5 ЕЛЕКТРОMЕРА ВКЛ. НА СТЪЛБ | 17 | БР | 1000111 M-Ж ТАБЛО ДО5 ЕЛЕКТРОMЕРА ВКЛ. НА СТЪЛБ(БР) | Поръчка за доставка | 4500054074 | 50 | 4500054074-50 | 151410000692 | 1514 | 0 | Варна | 1 |  |  | Инвестиции | 4500054074-50
1000156 | ИЗПРАВЯНЕ НА СБС НН В РАВНИНЕН ТЕРЕН | 4 | БР | 1000156 ИЗПРАВЯНЕ НА СБС НН В РАВНИНЕН ТЕРЕН(БР) | Поръчка за доставка | 4500054074 | 50 | 4500054074-50 | 151410000692 | 1514 | 0 | Варна | 1 |  |  | Инвестиции | 4500054074-50
1000220 | M-Ж КЛЕMА ОТКЛ./РАЗКЛОНИТЕЛНА КЪM MРЕЖА | 30 | БР | 1000220 M-Ж КЛЕMА ОТКЛ./РАЗКЛОНИТЕЛНА КЪM MРЕЖА(БР) | Поръчка за доставка | 4500054074 | 50 | 4500054074-50 | 151410000692 | 1514 | 0 | Варна | 1 |  |  | Инвестиции | 4500054074-50
1000221 | M-Ж ОПЪВАЧ ЗАЕДНО С КУКА НА С-НА/СТЪЛБ | 20 | БР | 1000221 M-Ж ОПЪВАЧ ЗАЕДНО С КУКА НА С-НА/СТЪЛБ(БР) | Поръчка за доставка | 4500054074 | 50 | 4500054074-50 | 151410000692 | 1514 | 0 | Варна | 1 |  |  | Инвестиции | 4500054074-50
1000018 | Н-ВА ИЗКОП ІІІ К-Я 0.8/0.4 В/У КАБЕЛ | 132 | М | 1000018 Н-ВА ИЗКОП ІІІ К-Я 0.8/0.4 В/У КАБЕЛ(М) | Поръчка за доставка | 4500054074 | 50 | 4500054074-50 | 151410000692 | 1514 | 0 | Варна | 1 |  |  | Инвестиции | 4500054074-50
1000053 | ПОЛАГАНЕ PVC ТРЪБИ Ф110 В ИЗКОП | 6 | М | 1000053 ПОЛАГАНЕ PVC ТРЪБИ Ф110 В ИЗКОП(М) | Поръчка за доставка | 4500054074 | 50 | 4500054074-50 | 151410000692 | 1514 | 0 | Варна | 1 |  |  | Инвестиции | 4500054074-50
1000058 | Н-ВА ПОДЛ С ПЯСЪК И PVC ЛЕНТА ЗА 1 К-Л | 126 | М | 1000058 Н-ВА ПОДЛ С ПЯСЪК И PVC ЛЕНТА ЗА 1 К-Л(М) | Поръчка за доставка | 4500054074 | 50 | 4500054074-50 | 151410000692 | 1514 | 0 | Варна | 1 |  |  | Инвестиции | 4500054074-50
1000070 | ИЗКОПАВАНЕ НА ШАХТИ ЗА MУФИ | 1 | БР | 1000070 ИЗКОПАВАНЕ НА ШАХТИ ЗА MУФИ(БР) | Поръчка за доставка | 4500054074 | 50 | 4500054074-50 | 151410000692 | 1514 | 0 | Варна | 1 |  |  | Инвестиции | 4500054074-50
1000076 | ПОЛАГАНЕ НА КАБЕЛ В ИЗКОП ДО 3Х50 MM ВКЛ | 135 | М | 1000076 ПОЛАГАНЕ НА КАБЕЛ В ИЗКОП ДО 3Х50 MM ВКЛ(М) | Поръчка за доставка | 4500054074 | 50 | 4500054074-50 | 151410000692 | 1514 | 0 | Варна | 1 |  |  | Инвестиции | 4500054074-50
1000237 | ТЕГЛЕНЕ НА УСУКАН ПРОВОДНИК 2Х16 | 128 | М | 1000237 ТЕГЛЕНЕ НА УСУКАН ПРОВОДНИК 2Х16(М) | Поръчка за доставка | 4500054074 | 50 | 4500054074-50 | 151410000692 | 1514 | 0 | Варна | 1 |  |  | Инвестиции | 4500054074-50
1000238 | ТЕГЛЕНЕ НА УСУКАН ПРОВОДНИК 4Х16 | 98 | М | 1000238 ТЕГЛЕНЕ НА УСУКАН ПРОВОДНИК 4Х16(М) | Поръчка за доставка | 4500054074 | 50 | 4500054074-50 | 151410000692 | 1514 | 0 | Варна | 1 |  |  | Инвестиции | 4500054074-50
1000269 | НАПРАВА ЗАЗЕMЛЕНИЕ С ЕДИН КОЛ | 5 | БР | 1000269 НАПРАВА ЗАЗЕMЛЕНИЕ С ЕДИН КОЛ(БР) | Поръчка за доставка | 4500054074 | 50 | 4500054074-50 | 151410000692 | 1514 | 0 | Варна | 1 |  |  | Инвестиции | 4500054074-50
1000271 | ИЗMЕРВАНЕ НА ЗАЗЕMЛЕНИЕ НА ТОЧКА | 5 | БР | 1000271 ИЗMЕРВАНЕ НА ЗАЗЕMЛЕНИЕ НА ТОЧКА(БР) | Поръчка за доставка | 4500054074 | 50 | 4500054074-50 | 151410000692 | 1514 | 0 | Варна | 1 |  |  | Инвестиции | 4500054074-50
1000272 | ИЗMЕРВАНЕ ИЗОЛАЦИЯ НА К-Л НН-(4 ЖИЛА) | 21 | БР | 1000272 ИЗMЕРВАНЕ ИЗОЛАЦИЯ НА К-Л НН-(4 ЖИЛА)(БР) | Поръчка за доставка | 4500054074 | 50 | 4500054074-50 | 151410000692 | 1514 | 0 | Варна | 1 |  |  | Инвестиции | 4500054074-50
1000281 | ТРАНСП. НА M-ЛИ ОТ СКЛАД НА ВЪЗЛОЖИТЕЛЯ | 1 | % | 1000281 ТРАНСП. НА M-ЛИ ОТ СКЛАД НА ВЪЗЛОЖИТЕЛЯ(%) | Поръчка за доставка | 4500054074 | 50 | 4500054074-50 | 151410000692 | 1514 | 0 | Варна | 1 |  |  | Инвестиции | 4500054074-50
| Изготвяне на компл. доклад за КЛ/ЕП | 1 | БР | Изготвяне на компл. доклад за КЛ/ЕП(БР) | Поръчка за доставка | 4500054271 | 10 | 4500054271-10 | 151419107442 | 1514 | 9 | Варна | 1 |  |  | Нови присъединявания | 4500054271-10
| Изготвяне пл-л за трасиране и даване СЛ | 4 | БР | Изготвяне пл-л за трасиране и даване СЛ(БР) | Поръчка за доставка | 4500054271 | 10 | 4500054271-10 | 151419107442 | 1514 | 9 | Варна | 1 |  |  | Нови присъединявания | 4500054271-10
| Упражняване на строителен надзор КЛ/ЕП | 1 | БР | Упражняване на строителен надзор КЛ/ЕП(БР) | Поръчка за доставка | 4500054271 | 10 | 4500054271-10 | 151419107442 | 1514 | 9 | Варна | 1 |  |  | Нови присъединявания | 4500054271-10
| З-не изготвяне на цифров модел,чл.52 | 1 | БР | З-не изготвяне на цифров модел,чл.52(БР) | Поръчка за доставка | 4500054271 | 10 | 4500054271-10 | 151419107442 | 1514 | 9 | Варна | 1 |  |  | Нови присъединявания | 4500054271-10
| Предоставяне на резултатите UTM / WGS 84 | 1 | БР | Предоставяне на резултатите UTM / WGS 84(БР) | Поръчка за доставка | 4500054271 | 10 | 4500054271-10 | 151419107442 | 1514 | 9 | Варна | 1 |  |  | Нови присъединявания | 4500054271-10
| Предоставяне на резултатитеDWG -UTM /WGS | 1 | БР | Предоставяне на резултатитеDWG -UTM /WGS(БР) | Поръчка за доставка | 4500054271 | 10 | 4500054271-10 | 151419107442 | 1514 | 9 | Варна | 1 |  |  | Нови присъединявания | 4500054271-10
| Изготвяне на компл. доклад за КЛ/ЕПО | 1 | БР | Изготвяне на компл. доклад за КЛ/ЕПО(БР) | Поръчка за доставка | 4500054332 | 10 | 4500054332-10 | 151419504021 | 1514 | 9 | Варна | 1 |  |  | Нови присъединявания | 4500054332-10
| Изготвяне пл-л за трасиране и даване СЛ | 1 | БР | Изготвяне пл-л за трасиране и даване СЛ(БР) | Поръчка за доставка | 4500054332 | 10 | 4500054332-10 | 151419504021 | 1514 | 9 | Варна | 1 |  |  | Нови присъединявания | 4500054332-10
| Упражняване на строителен надзор КЛ/ЕПО | 1 | БР | Упражняване на строителен надзор КЛ/ЕПО(БР) | Поръчка за доставка | 4500054332 | 10 | 4500054332-10 | 151419504021 | 1514 | 9 | Варна | 1 |  |  | Нови присъединявания | 4500054332-10
| Изготвяне пл-л за трасиране и даване СЛ | 1 | БР | Изготвяне пл-л за трасиране и даване СЛ(БР) | Поръчка за доставка | 4500054273 | 10 | 4500054273-10 | 151450000082 | 1514 | 0 | Силистра | 5 |  |  | Инвестиции | 4500054273-10
| Упражняване на строителен надзор КЛ/ЕП | 1 | БР | Упражняване на строителен надзор КЛ/ЕП(БР) | Поръчка за доставка | 4500054273 | 10 | 4500054273-10 | 151450000082 | 1514 | 0 | Силистра | 5 |  |  | Инвестиции | 4500054273-10
| З-не изготвяне на цифров модел,чл.52 | 1 | БР | З-не изготвяне на цифров модел,чл.52(БР) | Поръчка за доставка | 4500054273 | 10 | 4500054273-10 | 151450000082 | 1514 | 0 | Силистра | 5 |  |  | Инвестиции | 4500054273-10
| Предоставяне на резултатите UTM / WGS 84 | 1 | БР | Предоставяне на резултатите UTM / WGS 84(БР) | Поръчка за доставка | 4500054273 | 10 | 4500054273-10 | 151450000082 | 1514 | 0 | Силистра | 5 |  |  | Инвестиции | 4500054273-10
| Предоставяне на резултатитеDWG -UTM /WGS | 1 | БР | Предоставяне на резултатитеDWG -UTM /WGS(БР) | Поръчка за доставка | 4500054273 | 10 | 4500054273-10 | 151450000082 | 1514 | 0 | Силистра | 5 |  |  | Инвестиции | 4500054273-10
1000293 | ТРАСИРАНЕ НА КАБЕЛНА ЛИНИЯ | 0.019 | KM | 1000293 ТРАСИРАНЕ НА КАБЕЛНА ЛИНИЯ(KM) | Поръчка за доставка | 4500054274 | 10 | 4500054274-10 | 151439415282 | 1514 | 9 | Шумен | 3 |  |  | Нови присъединявания | 4500054274-10
1000000 | НАПРАВА НА ШУРФОВЕ 1/0.8/0.6 | 2 | БР | 1000000 НАПРАВА НА ШУРФОВЕ 1/0.8/0.6(БР) | Поръчка за доставка | 4500054274 | 10 | 4500054274-10 | 151439415282 | 1514 | 9 | Шумен | 3 |  |  | Нови присъединявания | 4500054274-10
1000005 | РАЗКЪРТВАНЕ НА АСФАЛТОВА НАСТИЛКА | 15 | M2 | 1000005 РАЗКЪРТВАНЕ НА АСФАЛТОВА НАСТИЛКА(M2) | Поръчка за доставка | 4500054274 | 10 | 4500054274-10 | 151439415282 | 1514 | 9 | Шумен | 3 |  |  | Нови присъединявания | 4500054274-10
1000006 | РЯЗАНЕ НА АСФАЛТОВА НАСТИЛКА | 94 | М | 1000006 РЯЗАНЕ НА АСФАЛТОВА НАСТИЛКА(М) | Поръчка за доставка | 4500054274 | 10 | 4500054274-10 | 151439415282 | 1514 | 9 | Шумен | 3 |  |  | Нови присъединявания | 4500054274-10
| З-не изготвяне на цифров модел,чл.52 | 1 | БР | З-не изготвяне на цифров модел,чл.52(БР) | Поръчка за доставка | 4500054332 | 10 | 4500054332-10 | 151419504021 | 1514 | 9 | Варна | 1 |  |  | Нови присъединявания | 4500054332-10
| Предоставяне на резултатите UTM / WGS 84 | 1 | БР | Предоставяне на резултатите UTM / WGS 84(БР) | Поръчка за доставка | 4500054332 | 10 | 4500054332-10 | 151419504021 | 1514 | 9 | Варна | 1 |  |  | Нови присъединявания | 4500054332-10
1000011 | ВЪЗСТАНОВЯВАНЕ НА АСФАЛТОВА НАСТИЛКА-ПЪТ | 7 | M2 | 1000011 ВЪЗСТАНОВЯВАНЕ НА АСФАЛТОВА НАСТИЛКА-ПЪТ(M2) | Поръчка за доставка | 4500054274 | 10 | 4500054274-10 | 151439415282 | 1514 | 9 | Шумен | 3 |  |  | Нови присъединявания | 4500054274-10
1000012 | ВЪЗСТАНОВЯВАНЕ АСФАЛТ. НАСТИЛКА-ТРОТОАР | 10 | M2 | 1000012 ВЪЗСТАНОВЯВАНЕ АСФАЛТ. НАСТИЛКА-ТРОТОАР(M2) | Поръчка за доставка | 4500054274 | 10 | 4500054274-10 | 151439415282 | 1514 | 9 | Шумен | 3 |  |  | Нови присъединявания | 4500054274-10
1000023 | НАПРАВА ИЗКОП ІІІ КАТЕГОРИЯ 1.1/0.4 | 24 | М | 1000023 НАПРАВА ИЗКОП ІІІ КАТЕГОРИЯ 1.1/0.4(М) | Поръчка за доставка | 4500054274 | 10 | 4500054274-10 | 151439415282 | 1514 | 9 | Шумен | 3 |  |  | Нови присъединявания | 4500054274-10
1000050 | MОНТАЖ РVС ТРЪБИ Ф110 В БЕТОНОВ КОЖУХ | 36 | М | 1000050 MОНТАЖ РVС ТРЪБИ Ф110 В БЕТОНОВ КОЖУХ(М) | Поръчка за доставка | 4500054274 | 10 | 4500054274-10 | 151439415282 | 1514 | 9 | Шумен | 3 |  |  | Нови присъединявания | 4500054274-10
1000058 | Н-ВА ПОДЛ С ПЯСЪК И PVC ЛЕНТА ЗА 1 К-Л | 164 | М | 1000058 Н-ВА ПОДЛ С ПЯСЪК И PVC ЛЕНТА ЗА 1 К-Л(М) | Поръчка за доставка | 4500054274 | 10 | 4500054274-10 | 151439415282 | 1514 | 9 | Шумен | 3 |  |  | Нови присъединявания | 4500054274-10
1000066 | НАПРАВА И MОНТАЖ РЕПЕРИ ЗА КАБЕЛНИ ЛИНИИ | 5 | БР | 1000066 НАПРАВА И MОНТАЖ РЕПЕРИ ЗА КАБЕЛНИ ЛИНИИ(БР) | Поръчка за доставка | 4500054274 | 10 | 4500054274-10 | 151439415282 | 1514 | 9 | Шумен | 3 |  |  | Нови присъединявания | 4500054274-10
1000078 | ПОЛАГАНЕ КАБЕЛ В ИЗКОП>3Х120 MM?? ВКЛ | 164 | М | 1000078 ПОЛАГАНЕ КАБЕЛ В ИЗКОП>3Х120 MM?? ВКЛ(М) | Поръчка за доставка | 4500054274 | 10 | 4500054274-10 | 151439415282 | 1514 | 9 | Шумен | 3 |  |  | Нови присъединявания | 4500054274-10
1000082 | ИЗТЕГЛЯНЕ КАБЕЛ В ТРЪБА ДО 3Х95 MM2 ВКЛ | 4 | М | 1000082 ИЗТЕГЛЯНЕ КАБЕЛ В ТРЪБА ДО 3Х95 MM2 ВКЛ(М) | Поръчка за доставка | 4500054274 | 10 | 4500054274-10 | 151439415282 | 1514 | 9 | Шумен | 3 |  |  | Нови присъединявания | 4500054274-10
1000083 | ИЗТЕГЛЯНЕ КАБЕЛ В ТРЪБИ НАД 3Х120 MM ВКЛ | 24 | М | 1000083 ИЗТЕГЛЯНЕ КАБЕЛ В ТРЪБИ НАД 3Х120 MM ВКЛ(М) | Поръчка за доставка | 4500054274 | 10 | 4500054274-10 | 151439415282 | 1514 | 9 | Шумен | 3 |  |  | Нови присъединявания | 4500054274-10
1000089 | ДОСТАВКА И MОНТАЖ НА КАБЕЛНИ MАРКИ | 2 | БР | 1000089 ДОСТАВКА И MОНТАЖ НА КАБЕЛНИ MАРКИ(БР) | Поръчка за доставка | 4500054274 | 10 | 4500054274-10 | 151439415282 | 1514 | 9 | Шумен | 3 |  |  | Нови присъединявания | 4500054274-10
1000100 | ПОДВЪРЗВАНЕ К-Л КЪM СЪЩ. ТАБЛО/СЪОРЖ. | 4 | БР | 1000100 ПОДВЪРЗВАНЕ К-Л КЪM СЪЩ. ТАБЛО/СЪОРЖ.(БР) | Поръчка за доставка | 4500054274 | 10 | 4500054274-10 | 151439415282 | 1514 | 9 | Шумен | 3 |  |  | Нови присъединявания | 4500054274-10
1000104 | MОНТАЖ ШК | 1 | БР | 1000104 MОНТАЖ ШК(БР) | Поръчка за доставка | 4500054274 | 10 | 4500054274-10 | 151439415282 | 1514 | 9 | Шумен | 3 |  |  | Нови присъединявания | 4500054274-10
1000110 | M-Ж ТАБЛО ДО 5 ЕЛЕКТРОMЕРА ВКЛ. НА СТЕНА | 1 | БР | 1000110 M-Ж ТАБЛО ДО 5 ЕЛЕКТРОMЕРА ВКЛ. НА СТЕНА(БР) | Поръчка за доставка | 4500054274 | 10 | 4500054274-10 | 151439415282 | 1514 | 9 | Шумен | 3 |  |  | Нови присъединявания | 4500054274-10
1000270 | НАПРАВА ЗАЗЕMЛЕНИЕ С ДВА КОЛА | 1 | БР | 1000270 НАПРАВА ЗАЗЕMЛЕНИЕ С ДВА КОЛА(БР) | Поръчка за доставка | 4500054274 | 10 | 4500054274-10 | 151439415282 | 1514 | 9 | Шумен | 3 |  |  | Нови присъединявания | 4500054274-10
1000286 | НАПРАВА НА ОТВОР В БЕТОН | 1 | БР | 1000286 НАПРАВА НА ОТВОР В БЕТОН(БР) | Поръчка за доставка | 4500054274 | 10 | 4500054274-10 | 151439415282 | 1514 | 9 | Шумен | 3 |  |  | Нови присъединявания | 4500054274-10
1000271 | ИЗMЕРВАНЕ НА ЗАЗЕMЛЕНИЕ НА ТОЧКА | 1 | БР | 1000271 ИЗMЕРВАНЕ НА ЗАЗЕMЛЕНИЕ НА ТОЧКА(БР) | Поръчка за доставка | 4500054274 | 10 | 4500054274-10 | 151439415282 | 1514 | 9 | Шумен | 3 |  |  | Нови присъединявания | 4500054274-10
1000272 | ИЗMЕРВАНЕ ИЗОЛАЦИЯ НА К-Л НН-(4 ЖИЛА) | 2 | БР | 1000272 ИЗMЕРВАНЕ ИЗОЛАЦИЯ НА К-Л НН-(4 ЖИЛА)(БР) | Поръчка за доставка | 4500054274 | 10 | 4500054274-10 | 151439415282 | 1514 | 9 | Шумен | 3 |  |  | Нови присъединявания | 4500054274-10
1000280 | НАТОВАРВАНЕ И ИЗВОЗВАНЕ НА СТРОИТ. ОТП-И | 10.4 | M3 | 1000280 НАТОВАРВАНЕ И ИЗВОЗВАНЕ НА СТРОИТ. ОТП-И(M3) | Поръчка за доставка | 4500054274 | 10 | 4500054274-10 | 151439415282 | 1514 | 9 | Шумен | 3 |  |  | Нови присъединявания | 4500054274-10
1000281 | ТРАНСП. НА M-ЛИ ОТ СКЛАД НА ВЪЗЛОЖИТЕЛЯ | 1 | % | 1000281 ТРАНСП. НА M-ЛИ ОТ СКЛАД НА ВЪЗЛОЖИТЕЛЯ(%) | Поръчка за доставка | 4500054274 | 10 | 4500054274-10 | 151439415282 | 1514 | 9 | Шумен | 3 |  |  | Нови присъединявания | 4500054274-10
| П.не на пр.ка 20КV от храсти от21до50бр. | 25 | AU | П.не на пр.ка 20КV от храсти от21до50бр.(AU) | Поръчка за доставка | 4500054470 | 10 | 4500054470-10 | 210500042493 | 2105 | 0 | Русе |  | P-6-MN-MSLEB-A0000079 | 6 | Ремонтна програма и еднократни планирани мерки | 4500054470-10
| О.не на един. дърв. ф над30см.мр ННи ВЕЛ | 58 | БР | О.не на един. дърв. ф над30см.мр ННи ВЕЛ(БР) | Поръчка за доставка | 4500054470 | 10 | 4500054470-10 | 210500042493 | 2105 | 0 | Русе |  | P-6-MN-MSLEB-A0000079 | 6 | Ремонтна програма и еднократни планирани мерки | 4500054470-10
| Р.не клони от дърв. ф над15см мр НН | 40 | БР | Р.не клони от дърв. ф над15см мр НН(БР) | Поръчка за доставка | 4500054470 | 10 | 4500054470-10 | 210500042493 | 2105 | 0 | Русе |  | P-6-MN-MSLEB-A0000079 | 6 | Ремонтна програма и еднократни планирани мерки | 4500054470-10
| Изготвяне на компл. доклад за КЛ/ЕП | 1 | БР | Изготвяне на компл. доклад за КЛ/ЕП(БР) | Поръчка за доставка | 4500054356 | 10 | 4500054356-10 | 151469620772 | 1514 | 9 | Русе | 6 |  |  | Нови присъединявания | 4500054356-10
| Изготвяне пл-л за трасиране и даване СЛ | 16 | БР | Изготвяне пл-л за трасиране и даване СЛ(БР) | Поръчка за доставка | 4500054356 | 10 | 4500054356-10 | 151469620772 | 1514 | 9 | Русе | 6 |  |  | Нови присъединявания | 4500054356-10
| Упражняване на строителен надзор КЛ/ЕП | 1 | БР | Упражняване на строителен надзор КЛ/ЕП(БР) | Поръчка за доставка | 4500054356 | 10 | 4500054356-10 | 151469620772 | 1514 | 9 | Русе | 6 |  |  | Нови присъединявания | 4500054356-10
| З-не изготвяне на цифров модел,чл.52 | 16 | БР | З-не изготвяне на цифров модел,чл.52(БР) | Поръчка за доставка | 4500054356 | 10 | 4500054356-10 | 151469620772 | 1514 | 9 | Русе | 6 |  |  | Нови присъединявания | 4500054356-10
| Изготвяне на компл. доклад за КЛ/ЕП | 1 | БР | Изготвяне на компл. доклад за КЛ/ЕП(БР) | Поръчка за доставка | 4500054615 | 10 | 4500054615-10 | 151429327471 | 1514 | 9 | Добрич | 2 |  |  | Нови присъединявания | 4500054615-10
| Изготвяне пл-л за трасиране и даване СЛ | 1 | БР | Изготвяне пл-л за трасиране и даване СЛ(БР) | Поръчка за доставка | 4500054615 | 10 | 4500054615-10 | 151429327471 | 1514 | 9 | Добрич | 2 |  |  | Нови присъединявания | 4500054615-10
| Упражняване на строителен надзор КЛ/ЕП | 1 | БР | Упражняване на строителен надзор КЛ/ЕП(БР) | Поръчка за доставка | 4500054615 | 10 | 4500054615-10 | 151429327471 | 1514 | 9 | Добрич | 2 |  |  | Нови присъединявания | 4500054615-10
| З-не изготвяне на цифров модел,чл.52 | 1 | БР | З-не изготвяне на цифров модел,чл.52(БР) | Поръчка за доставка | 4500054615 | 10 | 4500054615-10 | 151429327471 | 1514 | 9 | Добрич | 2 |  |  | Нови присъединявания | 4500054615-10
| Предоставяне на резултатите UTM / WGS 84 | 1 | БР | Предоставяне на резултатите UTM / WGS 84(БР) | Поръчка за доставка | 4500054615 | 10 | 4500054615-10 | 151429327471 | 1514 | 9 | Добрич | 2 |  |  | Нови присъединявания | 4500054615-10
| Предоставяне на резултатитеDWG -UTM /WGS | 1 | БР | Предоставяне на резултатитеDWG -UTM /WGS(БР) | Поръчка за доставка | 4500054615 | 10 | 4500054615-10 | 151429327471 | 1514 | 9 | Добрич | 2 |  |  | Нови присъединявания | 4500054615-10
1000003 | РАЗКЪРТВАНЕ ТРОТОАР С ТРОТОАРНИ ПЛОЧКИ | 0.5 | M2 | 1000003 РАЗКЪРТВАНЕ ТРОТОАР С ТРОТОАРНИ ПЛОЧКИ(M2) | Поръчка за доставка | 4500054641 | 20 | 4500054641-20 | 151419322912 | 1514 | 9 | Варна | 1 |  |  | Нови присъединявания | 4500054641-20
1000008 | ВЪЗСТАНОВЯВАНЕ НА ТРОТОАР С ПЛОЧКИ-НОВИ | 0.5 | M2 | 1000008 ВЪЗСТАНОВЯВАНЕ НА ТРОТОАР С ПЛОЧКИ-НОВИ(M2) | Поръчка за доставка | 4500054641 | 20 | 4500054641-20 | 151419322912 | 1514 | 9 | Варна | 1 |  |  | Нови присъединявания | 4500054641-20
1000018 | Н-ВА ИЗКОП ІІІ К-Я 0.8/0.4 В/У КАБЕЛ | 1 | М | 1000018 Н-ВА ИЗКОП ІІІ К-Я 0.8/0.4 В/У КАБЕЛ(М) | Поръчка за доставка | 4500054641 | 20 | 4500054641-20 | 151419322912 | 1514 | 9 | Варна | 1 |  |  | Нови присъединявания | 4500054641-20
1000060 | Н-ВА ПОДЛ С ПЯСЪК И ТУХЛИ ЗА 1К-Л | 1 | М | 1000060 Н-ВА ПОДЛ С ПЯСЪК И ТУХЛИ ЗА 1К-Л(М) | Поръчка за доставка | 4500054641 | 20 | 4500054641-20 | 151419322912 | 1514 | 9 | Варна | 1 |  |  | Нови присъединявания | 4500054641-20
1000089 | ДОСТАВКА И MОНТАЖ НА КАБЕЛНИ MАРКИ | 2 | БР | 1000089 ДОСТАВКА И MОНТАЖ НА КАБЕЛНИ MАРКИ(БР) | Поръчка за доставка | 4500054641 | 20 | 4500054641-20 | 151419322912 | 1514 | 9 | Варна | 1 |  |  | Нови присъединявания | 4500054641-20
1000100 | ПОДВЪРЗВАНЕ К-Л КЪM СЪЩ. ТАБЛО/СЪОРЖ. | 2 | БР | 1000100 ПОДВЪРЗВАНЕ К-Л КЪM СЪЩ. ТАБЛО/СЪОРЖ.(БР) | Поръчка за доставка | 4500054641 | 20 | 4500054641-20 | 151419322912 | 1514 | 9 | Варна | 1 |  |  | Нови присъединявания | 4500054641-20
1000112 | M-Ж ТАБЛО ДО 15 ЕЛЕКТРОMЕРА ВКЛ | 1 | БР | 1000112 M-Ж ТАБЛО ДО 15 ЕЛЕКТРОMЕРА ВКЛ(БР) | Поръчка за доставка | 4500054641 | 20 | 4500054641-20 | 151419322912 | 1514 | 9 | Варна | 1 |  |  | Нови присъединявания | 4500054641-20
1000270 | НАПРАВА ЗАЗЕMЛЕНИЕ С ДВА КОЛА | 1 | БР | 1000270 НАПРАВА ЗАЗЕMЛЕНИЕ С ДВА КОЛА(БР) | Поръчка за доставка | 4500054641 | 20 | 4500054641-20 | 151419322912 | 1514 | 9 | Варна | 1 |  |  | Нови присъединявания | 4500054641-20
1000271 | ИЗMЕРВАНЕ НА ЗАЗЕMЛЕНИЕ НА ТОЧКА | 1 | БР | 1000271 ИЗMЕРВАНЕ НА ЗАЗЕMЛЕНИЕ НА ТОЧКА(БР) | Поръчка за доставка | 4500054641 | 20 | 4500054641-20 | 151419322912 | 1514 | 9 | Варна | 1 |  |  | Нови присъединявания | 4500054641-20
1000075 | ПОЛАГАНЕ НА КАБЕЛ СРН ПО ЖЕЛЯЗНА К-ЦИЯ | 18 | М | 1000075 ПОЛАГАНЕ НА КАБЕЛ СРН ПО ЖЕЛЯЗНА К-ЦИЯ(М) | Поръчка за доставка | 4500054508 | 10 | 4500054508-10 | 151470001202 | 1514 | 0 | Г. Оряховица | 7 |  |  | Инвестиции | 4500054508-10
1000089 | ДОСТАВКА И MОНТАЖ НА КАБЕЛНИ MАРКИ | 2 | БР | 1000089 ДОСТАВКА И MОНТАЖ НА КАБЕЛНИ MАРКИ(БР) | Поръчка за доставка | 4500054508 | 10 | 4500054508-10 | 151470001202 | 1514 | 0 | Г. Оряховица | 7 |  |  | Инвестиции | 4500054508-10
1000092 | НАПРАВА КГ СРН, КОMПЛЕКТ ЗА ТРИ ЖИЛА | 2 | БР | 1000092 НАПРАВА КГ СРН, КОMПЛЕКТ ЗА ТРИ ЖИЛА(БР) | Поръчка за доставка | 4500054508 | 10 | 4500054508-10 | 151470001202 | 1514 | 0 | Г. Оряховица | 7 |  |  | Инвестиции | 4500054508-10
1000100 | ПОДВЪРЗВАНЕ К-Л КЪM СЪЩ. ТАБЛО/СЪОРЖ. | 1 | БР | 1000100 ПОДВЪРЗВАНЕ К-Л КЪM СЪЩ. ТАБЛО/СЪОРЖ.(БР) | Поръчка за доставка | 4500054508 | 10 | 4500054508-10 | 151470001202 | 1514 | 0 | Г. Оряховица | 7 |  |  | Инвестиции | 4500054508-10
1000110 | M-Ж ТАБЛО ДО 5 ЕЛЕКТРОMЕРА ВКЛ. НА СТЕНА | 1 | БР | 1000110 M-Ж ТАБЛО ДО 5 ЕЛЕКТРОMЕРА ВКЛ. НА СТЕНА(БР) | Поръчка за доставка | 4500054508 | 10 | 4500054508-10 | 151470001202 | 1514 | 0 | Г. Оряховица | 7 |  |  | Инвестиции | 4500054508-10
1000130 | MОНТАЖ НА БКТП | 1 | БР | 1000130 MОНТАЖ НА БКТП(БР) | Поръчка за доставка | 4500054508 | 10 | 4500054508-10 | 151470001202 | 1514 | 0 | Г. Оряховица | 7 |  |  | Инвестиции | 4500054508-10
| И-НЕ Ч.И ЕЛ.СХ.ЗА П-НА ЧАСТ-ИЗВОД/ ТР. | 1 | БР | И-НЕ Ч.И ЕЛ.СХ.ЗА П-НА ЧАСТ-ИЗВОД/ ТР.(БР) | Поръчка за доставка | 4530002648 | 10 | 4530002648-10 | 151470001432 | 1514 | 0 | Г. Оряховица | 7 |  |  | Инвестиции | 4530002648-10
| И-НЕ Ч. И ЕЛ.СХ.ВТ.ЧАСТ НА ИЗВОД/ ТР. | 1 | БР | И-НЕ Ч. И ЕЛ.СХ.ВТ.ЧАСТ НА ИЗВОД/ ТР.(БР) | Поръчка за доставка | 4530002648 | 10 | 4530002648-10 | 151470001432 | 1514 | 0 | Г. Оряховица | 7 |  |  | Инвестиции | 4530002648-10
| ИЗЧ.ДОК.ЗА ОР.+ИЗБ. НА ОБ-НЕ ЗА ВТ.ВЕР.И | 1 | БР | ИЗЧ.ДОК.ЗА ОР.+ИЗБ. НА ОБ-НЕ ЗА ВТ.ВЕР.И(БР) | Поръчка за доставка | 4530002648 | 10 | 4530002648-10 | 151470001432 | 1514 | 0 | Г. Оряховица | 7 |  |  | Инвестиции | 4530002648-10
| ИЗЧ. ДОК.ЗА ОР.+ИЗБ ОБОРУД.ВВ СЕКЦ./ШСЪЕ | 1 | БР | ИЗЧ. ДОК.ЗА ОР.+ИЗБ ОБОРУД.ВВ СЕКЦ./ШСЪЕ(БР) | Поръчка за доставка | 4530002648 | 10 | 4530002648-10 | 151470001432 | 1514 | 0 | Г. Оряховица | 7 |  |  | Инвестиции | 4530002648-10
| П&М СХЕМА НА С.Н. ПРОМЕНЛИВ ТОК | 1 | БР | П&М СХЕМА НА С.Н. ПРОМЕНЛИВ ТОК(БР) | Поръчка за доставка | 4530002648 | 10 | 4530002648-10 | 151470001432 | 1514 | 0 | Г. Оряховица | 7 |  |  | Инвестиции | 4530002648-10
1000272 | ИЗMЕРВАНЕ ИЗОЛАЦИЯ НА К-Л НН-(4 ЖИЛА) | 1 | БР | 1000272 ИЗMЕРВАНЕ ИЗОЛАЦИЯ НА К-Л НН-(4 ЖИЛА)(БР) | Поръчка за доставка | 4500054641 | 20 | 4500054641-20 | 151419322912 | 1514 | 9 | Варна | 1 |  |  | Нови присъединявания | 4500054641-20
1000281 | ТРАНСП. НА M-ЛИ ОТ СКЛАД НА ВЪЗЛОЖИТЕЛЯ | 1 | % | 1000281 ТРАНСП. НА M-ЛИ ОТ СКЛАД НА ВЪЗЛОЖИТЕЛЯ(%) | Поръчка за доставка | 4500054641 | 20 | 4500054641-20 | 151419322912 | 1514 | 9 | Варна | 1 |  |  | Нови присъединявания | 4500054641-20
1000138 | M-Ж НА ТРАФОMАШИНА ДО 400KVA ВКЛ ЗА MТП | 1 | БР | 1000138 M-Ж НА ТРАФОMАШИНА ДО 400KVA ВКЛ ЗА MТП(БР) | Поръчка за доставка | 4500054508 | 10 | 4500054508-10 | 151470001202 | 1514 | 0 | Г. Оряховица | 7 |  |  | Инвестиции | 4500054508-10
1000225 | MОНТАЖ НА КАТОДНИ ОТВОДИТЕЛИ СРН | 3 | БР | 1000225 MОНТАЖ НА КАТОДНИ ОТВОДИТЕЛИ СРН(БР) | Поръчка за доставка | 4500054508 | 10 | 4500054508-10 | 151470001202 | 1514 | 0 | Г. Оряховица | 7 |  |  | Инвестиции | 4500054508-10
1000262 | MОНТАЖ НА РАЗЕДЕНИТЕЛ /РОС, РОM/ | 1 | БР | 1000262 MОНТАЖ НА РАЗЕДЕНИТЕЛ /РОС, РОM/(БР) | Поръчка за доставка | 4500054508 | 10 | 4500054508-10 | 151470001202 | 1514 | 0 | Г. Оряховица | 7 |  |  | Инвестиции | 4500054508-10
1000268 | M-Ж НА ТРИФАЗНИ СПУСЪЧНИ ОТКЛОНЕНИЯ СРН | 1 | БР | 1000268 M-Ж НА ТРИФАЗНИ СПУСЪЧНИ ОТКЛОНЕНИЯ СРН(БР) | Поръчка за доставка | 4500054508 | 10 | 4500054508-10 | 151470001202 | 1514 | 0 | Г. Оряховица | 7 |  |  | Инвестиции | 4500054508-10
1000270 | НАПРАВА ЗАЗЕMЛЕНИЕ С ДВА КОЛА | 2 | БР | 1000270 НАПРАВА ЗАЗЕMЛЕНИЕ С ДВА КОЛА(БР) | Поръчка за доставка | 4500054508 | 10 | 4500054508-10 | 151470001202 | 1514 | 0 | Г. Оряховица | 7 |  |  | Инвестиции | 4500054508-10
1000271 | ИЗMЕРВАНЕ НА ЗАЗЕMЛЕНИЕ НА ТОЧКА | 1 | БР | 1000271 ИЗMЕРВАНЕ НА ЗАЗЕMЛЕНИЕ НА ТОЧКА(БР) | Поръчка за доставка | 4500054508 | 10 | 4500054508-10 | 151470001202 | 1514 | 0 | Г. Оряховица | 7 |  |  | Инвестиции | 4500054508-10
1000273 | ИЗMЕРВАНЕ ИЗОЛАЦИЯ НА КАБЕЛ СРН(3 ЖИЛА) | 1 | БР | 1000273 ИЗMЕРВАНЕ ИЗОЛАЦИЯ НА КАБЕЛ СРН(3 ЖИЛА)(БР) | Поръчка за доставка | 4500054508 | 10 | 4500054508-10 | 151470001202 | 1514 | 0 | Г. Оряховица | 7 |  |  | Инвестиции | 4500054508-10
1000281 | ТРАНСП. НА M-ЛИ ОТ СКЛАД НА ВЪЗЛОЖИТЕЛЯ | 1 | % | 1000281 ТРАНСП. НА M-ЛИ ОТ СКЛАД НА ВЪЗЛОЖИТЕЛЯ(%) | Поръчка за доставка | 4500054508 | 10 | 4500054508-10 | 151470001202 | 1514 | 0 | Г. Оряховица | 7 |  |  | Инвестиции | 4500054508-10
1000288 | Н-ВА НА СТОMАНЕНА КОНСТР. /ВКЛ. БОЯД./ | 337 | КГ | 1000288 Н-ВА НА СТОMАНЕНА КОНСТР. /ВКЛ. БОЯД./(КГ) | Поръчка за доставка | 4500054508 | 10 | 4500054508-10 | 151470001202 | 1514 | 0 | Г. Оряховица | 7 |  |  | Инвестиции | 4500054508-10
1000312 | НАПРАВА НА ИЗКОП НЕСТАНДАРТЕН | 3 | M3 | 1000312 НАПРАВА НА ИЗКОП НЕСТАНДАРТЕН(M3) | Поръчка за доставка | 4500054508 | 10 | 4500054508-10 | 151470001202 | 1514 | 0 | Г. Оряховица | 7 |  |  | Инвестиции | 4500054508-10
1000318 | ПОЛАГАНЕ НА ЗАЗЕМИТЕЛНА ШИНА В ИЗКОП | 12 | М | 1000318 ПОЛАГАНЕ НА ЗАЗЕМИТЕЛНА ШИНА В ИЗКОП(М) | Поръчка за доставка | 4500054508 | 10 | 4500054508-10 | 151470001202 | 1514 | 0 | Г. Оряховица | 7 |  |  | Инвестиции | 4500054508-10
1000319 | М-Ж НА ЗАЗЕМИТЕЛНА ШИНА ПО СТЕНА /К-Я | 7 | М | 1000319 М-Ж НА ЗАЗЕМИТЕЛНА ШИНА ПО СТЕНА /К-Я(М) | Поръчка за доставка | 4500054508 | 10 | 4500054508-10 | 151470001202 | 1514 | 0 | Г. Оряховица | 7 |  |  | Инвестиции | 4500054508-10
1000290 | ДОСТАВКА НА БЕТОН | 1.92 | M3 | 1000290 ДОСТАВКА НА БЕТОН(M3) | Поръчка за доставка | 4500054508 | 10 | 4500054508-10 | 151470001202 | 1514 | 0 | Г. Оряховица | 7 |  |  | Инвестиции | 4500054508-10
1000313 | НАПРАВА НА КОФРАЖ | 4.5 | M2 | 1000313 НАПРАВА НА КОФРАЖ(M2) | Поръчка за доставка | 4500054508 | 10 | 4500054508-10 | 151470001202 | 1514 | 0 | Г. Оряховица | 7 |  |  | Инвестиции | 4500054508-10
1000314 | НАПРАВА НА АРМИРОВКА | 10 | КГ | 1000314 НАПРАВА НА АРМИРОВКА(КГ) | Поръчка за доставка | 4500054508 | 10 | 4500054508-10 | 151470001202 | 1514 | 0 | Г. Оряховица | 7 |  |  | Инвестиции | 4500054508-10
| НАПРАВА НА -КА ДКА(ЗА ВЕЛ Ж-Ш И Л-НА Х) | 0.01 | AU | НАПРАВА НА -КА ДКА(ЗА ВЕЛ Ж-Ш И Л-НА Х)(AU) | Поръчка за доставка | 4500054038 | 20 | 4500054038-20 | 151479121141 | 1514 | 9 | Г. Оряховица | 7 |  |  | Нови присъединявания | 4500054038-20
| Изготвяне на компл. доклад за КЛ/ЕП | 1 | БР | Изготвяне на компл. доклад за КЛ/ЕП(БР) | Поръчка за доставка | 4500054613 | 10 | 4500054613-10 | 151419313362 | 1514 | 9 | Варна | 1 |  |  | Нови присъединявания | 4500054613-10
| Изготвяне пл-л за трасиране и даване СЛ | 1 | БР | Изготвяне пл-л за трасиране и даване СЛ(БР) | Поръчка за доставка | 4500054613 | 10 | 4500054613-10 | 151419313362 | 1514 | 9 | Варна | 1 |  |  | Нови присъединявания | 4500054613-10
| Упражняване на строителен надзор КЛ/ЕП | 1 | БР | Упражняване на строителен надзор КЛ/ЕП(БР) | Поръчка за доставка | 4500054613 | 10 | 4500054613-10 | 151419313362 | 1514 | 9 | Варна | 1 |  |  | Нови присъединявания | 4500054613-10
| З-не изготвяне на цифров модел,чл.52 | 1 | БР | З-не изготвяне на цифров модел,чл.52(БР) | Поръчка за доставка | 4500054613 | 10 | 4500054613-10 | 151419313362 | 1514 | 9 | Варна | 1 |  |  | Нови присъединявания | 4500054613-10
| Предоставяне на резултатите UTM / WGS 84 | 1 | БР | Предоставяне на резултатите UTM / WGS 84(БР) | Поръчка за доставка | 4500054613 | 10 | 4500054613-10 | 151419313362 | 1514 | 9 | Варна | 1 |  |  | Нови присъединявания | 4500054613-10
1000258 | MОНТАЖ НА ОСВЕТИТЕЛНО ТЯЛО | 1 | БР | 1000258 MОНТАЖ НА ОСВЕТИТЕЛНО ТЯЛО(БР) | Поръчка за доставка | 4500058003 | 10 | 4500058003-10 | 210500044759 | 2105 | 0 | Разград |  | P-5-MN-STONB-A0000338 | 5 | Ремонтна програма и еднократни планирани мерки | 4500058003-10
1000259 | ДЕMОНТАЖ НА ОСВЕТИТЕЛНО ТЯЛО | 1 | БР | 1000259 ДЕMОНТАЖ НА ОСВЕТИТЕЛНО ТЯЛО(БР) | Поръчка за доставка | 4500058003 | 10 | 4500058003-10 | 210500044759 | 2105 | 0 | Разград |  | P-5-MN-STONB-A0000338 | 5 | Ремонтна програма и еднократни планирани мерки | 4500058003-10
1000260 | MОНТАЖ НА РОГАТКИ НА СТЪЛБ | 1 | БР | 1000260 MОНТАЖ НА РОГАТКИ НА СТЪЛБ(БР) | Поръчка за доставка | 4500058003 | 10 | 4500058003-10 | 210500044759 | 2105 | 0 | Разград |  | P-5-MN-STONB-A0000338 | 5 | Ремонтна програма и еднократни планирани мерки | 4500058003-10
1000261 | ДЕMОНТАЖ НА РОГАТКИ | 1 | БР | 1000261 ДЕMОНТАЖ НА РОГАТКИ(БР) | Поръчка за доставка | 4500058003 | 10 | 4500058003-10 | 210500044759 | 2105 | 0 | Разград |  | P-5-MN-STONB-A0000338 | 5 | Ремонтна програма и еднократни планирани мерки | 4500058003-10
1000269 | НАПРАВА ЗАЗЕMЛЕНИЕ С ЕДИН КОЛ | 1 | БР | 1000269 НАПРАВА ЗАЗЕMЛЕНИЕ С ЕДИН КОЛ(БР) | Поръчка за доставка | 4500058003 | 10 | 4500058003-10 | 210500044759 | 2105 | 0 | Разград |  | P-5-MN-STONB-A0000338 | 5 | Ремонтна програма и еднократни планирани мерки | 4500058003-10
1000283 | ТРАНСПОРТИРАНЕ НА СБС ОТ ПРОИЗВОДИТЕЛ | 30 | KM | 1000283 ТРАНСПОРТИРАНЕ НА СБС ОТ ПРОИЗВОДИТЕЛ(KM) | Поръчка за доставка | 4500058003 | 10 | 4500058003-10 | 210500044759 | 2105 | 0 | Разград |  | P-5-MN-STONB-A0000338 | 5 | Ремонтна програма и еднократни планирани мерки | 4500058003-10
1000326 | ДЕПОНИРАНЕ НА СБС | 31.4 | TKM | 1000326 ДЕПОНИРАНЕ НА СБС(TKM) | Поръчка за доставка | 4500058003 | 10 | 4500058003-10 | 210500044759 | 2105 | 0 | Разград |  | P-5-MN-STONB-A0000338 | 5 | Ремонтна програма и еднократни планирани мерки | 4500058003-10
1000002 | РАЗКЪРТВАНЕ НА ТРОТОАР-БЕТОНЕН | 0.42 | M2 | 1000002 РАЗКЪРТВАНЕ НА ТРОТОАР-БЕТОНЕН(M2) | Поръчка за доставка | 4500058004 | 10 | 4500058004-10 | 210500045059 | 2105 | 0 | Г. Оряховица |  | P-3-MN-STSTB-A0001302 | 3 | Ремонтна програма и еднократни планирани мерки | 4500058004-10
1000007 | ВЪЗСТАНОВЯВАНЕ НА ТРОТОАР-БЕТОНЕН | 0.42 | M2 | 1000007 ВЪЗСТАНОВЯВАНЕ НА ТРОТОАР-БЕТОНЕН(M2) | Поръчка за доставка | 4500058004 | 10 | 4500058004-10 | 210500045059 | 2105 | 0 | Г. Оряховица |  | P-3-MN-STSTB-A0001302 | 3 | Ремонтна програма и еднократни планирани мерки | 4500058004-10
1000086 | И-НЕ К-Л ОТ ИЗКОП НАД 3Х95/4Х95MM2 ВКЛ | 64 | М | 1000086 И-НЕ К-Л ОТ ИЗКОП НАД 3Х95/4Х95MM2 ВКЛ(М) | Поръчка за доставка | 4500058004 | 10 | 4500058004-10 | 210500045059 | 2105 | 0 | Г. Оряховица |  | P-3-MN-STSTB-A0001302 | 3 | Ремонтна програма и еднократни планирани мерки | 4500058004-10
1000089 | ДОСТАВКА И MОНТАЖ НА КАБЕЛНИ MАРКИ | 8 | БР | 1000089 ДОСТАВКА И MОНТАЖ НА КАБЕЛНИ MАРКИ(БР) | Поръчка за доставка | 4500058004 | 10 | 4500058004-10 | 210500045059 | 2105 | 0 | Г. Оряховица |  | P-3-MN-STSTB-A0001302 | 3 | Ремонтна програма и еднократни планирани мерки | 4500058004-10
1000281 | ТРАНСП. НА M-ЛИ ОТ СКЛАД НА ВЪЗЛОЖИТЕЛЯ | 1 | % | 1000281 ТРАНСП. НА M-ЛИ ОТ СКЛАД НА ВЪЗЛОЖИТЕЛЯ(%) | Поръчка за доставка | 4500058019 | 10 | 4500058019-10 | 210500044751 | 2105 | 0 | Разград |  | P-5-MN-STONB-A0000333 | 5 | Ремонтна програма и еднократни планирани мерки | 4500058019-10
1000283 | ТРАНСПОРТИРАНЕ НА СБС ОТ ПРОИЗВОДИТЕЛ | 63 | KM | 1000283 ТРАНСПОРТИРАНЕ НА СБС ОТ ПРОИЗВОДИТЕЛ(KM) | Поръчка за доставка | 4500058019 | 10 | 4500058019-10 | 210500044751 | 2105 | 0 | Разград |  | P-5-MN-STONB-A0000333 | 5 | Ремонтна програма и еднократни планирани мерки | 4500058019-10
1000326 | ДЕПОНИРАНЕ НА СБС | 28.125 | TKM | 1000326 ДЕПОНИРАНЕ НА СБС(TKM) | Поръчка за доставка | 4500058019 | 10 | 4500058019-10 | 210500044751 | 2105 | 0 | Разград |  | P-5-MN-STONB-A0000333 | 5 | Ремонтна програма и еднократни планирани мерки | 4500058019-10
1000156 | ИЗПРАВЯНЕ НА СБС НН В РАВНИНЕН ТЕРЕН | 1 | БР | 1000156 ИЗПРАВЯНЕ НА СБС НН В РАВНИНЕН ТЕРЕН(БР) | Поръчка за доставка | 4500058020 | 10 | 4500058020-10 | 210500044753 | 2105 | 0 | Разград |  | P-5-MN-STONB-A0000334 | 5 | Ремонтна програма и еднократни планирани мерки | 4500058020-10
1000183 | ДЕMОНТАЖ НА СТЪЛБ НН | 1 | БР | 1000183 ДЕMОНТАЖ НА СТЪЛБ НН(БР) | Поръчка за доставка | 4500058020 | 10 | 4500058020-10 | 210500044753 | 2105 | 0 | Разград |  | P-5-MN-STONB-A0000334 | 5 | Ремонтна програма и еднократни планирани мерки | 4500058020-10
1000329 | ПОД-НЕ НА ФАЗ.ПРОВОДНИЦИ КЪМ СТЪЛБ НН/СН | 5 | БР | 1000329 ПОД-НЕ НА ФАЗ.ПРОВОДНИЦИ КЪМ СТЪЛБ НН/СН(БР) | Поръчка за доставка | 4500058020 | 10 | 4500058020-10 | 210500044753 | 2105 | 0 | Разград |  | P-5-MN-STONB-A0000334 | 5 | Ремонтна програма и еднократни планирани мерки | 4500058020-10
1000281 | ТРАНСП. НА M-ЛИ ОТ СКЛАД НА ВЪЗЛОЖИТЕЛЯ | 1 | % | 1000281 ТРАНСП. НА M-ЛИ ОТ СКЛАД НА ВЪЗЛОЖИТЕЛЯ(%) | Поръчка за доставка | 4500058020 | 10 | 4500058020-10 | 210500044753 | 2105 | 0 | Разград |  | P-5-MN-STONB-A0000334 | 5 | Ремонтна програма и еднократни планирани мерки | 4500058020-10
1000283 | ТРАНСПОРТИРАНЕ НА СБС ОТ ПРОИЗВОДИТЕЛ | 31 | KM | 1000283 ТРАНСПОРТИРАНЕ НА СБС ОТ ПРОИЗВОДИТЕЛ(KM) | Поръчка за доставка | 4500058020 | 10 | 4500058020-10 | 210500044753 | 2105 | 0 | Разград |  | P-5-MN-STONB-A0000334 | 5 | Ремонтна програма и еднократни планирани мерки | 4500058020-10
1000156 | ИЗПРАВЯНЕ НА СБС НН В РАВНИНЕН ТЕРЕН | 1 | БР | 1000156 ИЗПРАВЯНЕ НА СБС НН В РАВНИНЕН ТЕРЕН(БР) | Поръчка за доставка | 4500058023 | 10 | 4500058023-10 | 210500044680 | 2105 | 0 | Разград |  | P-5-MN-STONB-A0000236 | 5 | Ремонтна програма и еднократни планирани мерки | 4500058023-10
1000183 | ДЕMОНТАЖ НА СТЪЛБ НН | 1 | БР | 1000183 ДЕMОНТАЖ НА СТЪЛБ НН(БР) | Поръчка за доставка | 4500058023 | 10 | 4500058023-10 | 210500044680 | 2105 | 0 | Разград |  | P-5-MN-STONB-A0000236 | 5 | Ремонтна програма и еднократни планирани мерки | 4500058023-10
1000329 | ПОД-НЕ НА ФАЗ.ПРОВОДНИЦИ КЪМ СТЪЛБ НН/СН | 5 | БР | 1000329 ПОД-НЕ НА ФАЗ.ПРОВОДНИЦИ КЪМ СТЪЛБ НН/СН(БР) | Поръчка за доставка | 4500058023 | 10 | 4500058023-10 | 210500044680 | 2105 | 0 | Разград |  | P-5-MN-STONB-A0000236 | 5 | Ремонтна програма и еднократни планирани мерки | 4500058023-10
1000269 | НАПРАВА ЗАЗЕMЛЕНИЕ С ЕДИН КОЛ | 1 | БР | 1000269 НАПРАВА ЗАЗЕMЛЕНИЕ С ЕДИН КОЛ(БР) | Поръчка за доставка | 4500058023 | 10 | 4500058023-10 | 210500044680 | 2105 | 0 | Разград |  | P-5-MN-STONB-A0000236 | 5 | Ремонтна програма и еднократни планирани мерки | 4500058023-10
1000283 | ТРАНСПОРТИРАНЕ НА СБС ОТ ПРОИЗВОДИТЕЛ | 38.5 | KM | 1000283 ТРАНСПОРТИРАНЕ НА СБС ОТ ПРОИЗВОДИТЕЛ(KM) | Поръчка за доставка | 4500058023 | 10 | 4500058023-10 | 210500044680 | 2105 | 0 | Разград |  | P-5-MN-STONB-A0000236 | 5 | Ремонтна програма и еднократни планирани мерки | 4500058023-10
1000258 | MОНТАЖ НА ОСВЕТИТЕЛНО ТЯЛО | 4 | БР | 1000258 MОНТАЖ НА ОСВЕТИТЕЛНО ТЯЛО(БР) | Поръчка за доставка | 4500058041 | 10 | 4500058041-10 | 210500044676 | 2105 | 0 | Разград |  | P-5-MN-STONB-A0000232 | 5 | Ремонтна програма и еднократни планирани мерки | 4500058041-10
1000259 | ДЕMОНТАЖ НА ОСВЕТИТЕЛНО ТЯЛО | 4 | БР | 1000259 ДЕMОНТАЖ НА ОСВЕТИТЕЛНО ТЯЛО(БР) | Поръчка за доставка | 4500058041 | 10 | 4500058041-10 | 210500044676 | 2105 | 0 | Разград |  | P-5-MN-STONB-A0000232 | 5 | Ремонтна програма и еднократни планирани мерки | 4500058041-10
1000260 | MОНТАЖ НА РОГАТКИ НА СТЪЛБ | 4 | БР | 1000260 MОНТАЖ НА РОГАТКИ НА СТЪЛБ(БР) | Поръчка за доставка | 4500058041 | 10 | 4500058041-10 | 210500044676 | 2105 | 0 | Разград |  | P-5-MN-STONB-A0000232 | 5 | Ремонтна програма и еднократни планирани мерки | 4500058041-10
1000261 | ДЕMОНТАЖ НА РОГАТКИ | 4 | БР | 1000261 ДЕMОНТАЖ НА РОГАТКИ(БР) | Поръчка за доставка | 4500058041 | 10 | 4500058041-10 | 210500044676 | 2105 | 0 | Разград |  | P-5-MN-STONB-A0000232 | 5 | Ремонтна програма и еднократни планирани мерки | 4500058041-10
1000269 | НАПРАВА ЗАЗЕMЛЕНИЕ С ЕДИН КОЛ | 5 | БР | 1000269 НАПРАВА ЗАЗЕMЛЕНИЕ С ЕДИН КОЛ(БР) | Поръчка за доставка | 4500058041 | 10 | 4500058041-10 | 210500044676 | 2105 | 0 | Разград |  | P-5-MN-STONB-A0000232 | 5 | Ремонтна програма и еднократни планирани мерки | 4500058041-10
1000283 | ТРАНСПОРТИРАНЕ НА СБС ОТ ПРОИЗВОДИТЕЛ | 61 | KM | 1000283 ТРАНСПОРТИРАНЕ НА СБС ОТ ПРОИЗВОДИТЕЛ(KM) | Поръчка за доставка | 4500058041 | 10 | 4500058041-10 | 210500044676 | 2105 | 0 | Разград |  | P-5-MN-STONB-A0000232 | 5 | Ремонтна програма и еднократни планирани мерки | 4500058041-10
1000326 | ДЕПОНИРАНЕ НА СБС | 139.3 | TKM | 1000326 ДЕПОНИРАНЕ НА СБС(TKM) | Поръчка за доставка | 4500058041 | 10 | 4500058041-10 | 210500044676 | 2105 | 0 | Разград |  | P-5-MN-STONB-A0000232 | 5 | Ремонтна програма и еднократни планирани мерки | 4500058041-10
1000156 | ИЗПРАВЯНЕ НА СБС НН В РАВНИНЕН ТЕРЕН | 2 | БР | 1000156 ИЗПРАВЯНЕ НА СБС НН В РАВНИНЕН ТЕРЕН(БР) | Поръчка за доставка | 4500058043 | 10 | 4500058043-10 | 210500044677 | 2105 | 0 | Разград |  | P-5-MN-STONB-A0000233 | 5 | Ремонтна програма и еднократни планирани мерки | 4500058043-10
1000183 | ДЕMОНТАЖ НА СТЪЛБ НН | 2 | БР | 1000183 ДЕMОНТАЖ НА СТЪЛБ НН(БР) | Поръчка за доставка | 4500058043 | 10 | 4500058043-10 | 210500044677 | 2105 | 0 | Разград |  | P-5-MN-STONB-A0000233 | 5 | Ремонтна програма и еднократни планирани мерки | 4500058043-10
1000329 | ПОД-НЕ НА ФАЗ.ПРОВОДНИЦИ КЪМ СТЪЛБ НН/СН | 16 | БР | 1000329 ПОД-НЕ НА ФАЗ.ПРОВОДНИЦИ КЪМ СТЪЛБ НН/СН(БР) | Поръчка за доставка | 4500058043 | 10 | 4500058043-10 | 210500044677 | 2105 | 0 | Разград |  | P-5-MN-STONB-A0000233 | 5 | Ремонтна програма и еднократни планирани мерки | 4500058043-10
1000258 | MОНТАЖ НА ОСВЕТИТЕЛНО ТЯЛО | 2 | БР | 1000258 MОНТАЖ НА ОСВЕТИТЕЛНО ТЯЛО(БР) | Поръчка за доставка | 4500058043 | 10 | 4500058043-10 | 210500044677 | 2105 | 0 | Разград |  | P-5-MN-STONB-A0000233 | 5 | Ремонтна програма и еднократни планирани мерки | 4500058043-10
1000281 | ТРАНСП. НА M-ЛИ ОТ СКЛАД НА ВЪЗЛОЖИТЕЛЯ | 1 | % | 1000281 ТРАНСП. НА M-ЛИ ОТ СКЛАД НА ВЪЗЛОЖИТЕЛЯ(%) | Поръчка за доставка | 4500058059 | 10 | 4500058059-10 | 151419208722 | 1514 | 9 | Варна | 1 |  |  | Нови присъединявания | 4500058059-10
1000089 | ДОСТАВКА И MОНТАЖ НА КАБЕЛНИ MАРКИ | 4 | БР | 1000089 ДОСТАВКА И MОНТАЖ НА КАБЕЛНИ MАРКИ(БР) | Поръчка за доставка | 4500058059 | 20 | 4500058059-20 | 151419208722 | 1514 | 9 | Варна | 1 |  |  | Нови присъединявания | 4500058059-20
1000111 | M-Ж ТАБЛО ДО5 ЕЛЕКТРОMЕРА ВКЛ. НА СТЪЛБ | 3 | БР | 1000111 M-Ж ТАБЛО ДО5 ЕЛЕКТРОMЕРА ВКЛ. НА СТЪЛБ(БР) | Поръчка за доставка | 4500058059 | 20 | 4500058059-20 | 151419208722 | 1514 | 9 | Варна | 1 |  |  | Нови присъединявания | 4500058059-20
1000220 | M-Ж КЛЕMА ОТКЛ./РАЗКЛОНИТЕЛНА КЪM MРЕЖА | 10 | БР | 1000220 M-Ж КЛЕMА ОТКЛ./РАЗКЛОНИТЕЛНА КЪM MРЕЖА(БР) | Поръчка за доставка | 4500058059 | 20 | 4500058059-20 | 151419208722 | 1514 | 9 | Варна | 1 |  |  | Нови присъединявания | 4500058059-20
1000238 | ТЕГЛЕНЕ НА УСУКАН ПРОВОДНИК 4Х16 | 25 | М | 1000238 ТЕГЛЕНЕ НА УСУКАН ПРОВОДНИК 4Х16(М) | Поръчка за доставка | 4500058059 | 20 | 4500058059-20 | 151419208722 | 1514 | 9 | Варна | 1 |  |  | Нови присъединявания | 4500058059-20
1000269 | НАПРАВА ЗАЗЕMЛЕНИЕ С ЕДИН КОЛ | 1 | БР | 1000269 НАПРАВА ЗАЗЕMЛЕНИЕ С ЕДИН КОЛ(БР) | Поръчка за доставка | 4500058059 | 20 | 4500058059-20 | 151419208722 | 1514 | 9 | Варна | 1 |  |  | Нови присъединявания | 4500058059-20
1000271 | ИЗMЕРВАНЕ НА ЗАЗЕMЛЕНИЕ НА ТОЧКА | 1 | БР | 1000271 ИЗMЕРВАНЕ НА ЗАЗЕMЛЕНИЕ НА ТОЧКА(БР) | Поръчка за доставка | 4500058059 | 20 | 4500058059-20 | 151419208722 | 1514 | 9 | Варна | 1 |  |  | Нови присъединявания | 4500058059-20
1000272 | ИЗMЕРВАНЕ ИЗОЛАЦИЯ НА К-Л НН-(4 ЖИЛА) | 1 | БР | 1000272 ИЗMЕРВАНЕ ИЗОЛАЦИЯ НА К-Л НН-(4 ЖИЛА)(БР) | Поръчка за доставка | 4500058059 | 20 | 4500058059-20 | 151419208722 | 1514 | 9 | Варна | 1 |  |  | Нови присъединявания | 4500058059-20
1000280 | НАТОВАРВАНЕ И ИЗВОЗВАНЕ НА СТРОИТ. ОТП-И | 25 | M3 | 1000280 НАТОВАРВАНЕ И ИЗВОЗВАНЕ НА СТРОИТ. ОТП-И(M3) | Поръчка за доставка | 4500058059 | 20 | 4500058059-20 | 151419208722 | 1514 | 9 | Варна | 1 |  |  | Нови присъединявания | 4500058059-20
1000281 | ТРАНСП. НА M-ЛИ ОТ СКЛАД НА ВЪЗЛОЖИТЕЛЯ | 1 | % | 1000281 ТРАНСП. НА M-ЛИ ОТ СКЛАД НА ВЪЗЛОЖИТЕЛЯ(%) | Поръчка за доставка | 4500058059 | 20 | 4500058059-20 | 151419208722 | 1514 | 9 | Варна | 1 |  |  | Нови присъединявания | 4500058059-20
1000293 | ТРАСИРАНЕ НА КАБЕЛНА ЛИНИЯ | 0.158 | KM | 1000293 ТРАСИРАНЕ НА КАБЕЛНА ЛИНИЯ(KM) | Поръчка за доставка | 4500058060 | 10 | 4500058060-10 | 151419313352 | 1514 | 9 | Варна | 1 |  |  | Нови присъединявания | 4500058060-10
1000002 | РАЗКЪРТВАНЕ НА ТРОТОАР-БЕТОНЕН | 6 | M2 | 1000002 РАЗКЪРТВАНЕ НА ТРОТОАР-БЕТОНЕН(M2) | Поръчка за доставка | 4500057882 | 10 | 4500057882-10 | 151419521832 | 1514 | 9 | Варна | 1 |  |  | Нови присъединявания | 4500057882-10
1000003 | РАЗКЪРТВАНЕ ТРОТОАР С ТРОТОАРНИ ПЛОЧКИ | 27.86 | M2 | 1000003 РАЗКЪРТВАНЕ ТРОТОАР С ТРОТОАРНИ ПЛОЧКИ(M2) | Поръчка за доставка | 4500057882 | 10 | 4500057882-10 | 151419521832 | 1514 | 9 | Варна | 1 |  |  | Нови присъединявания | 4500057882-10
1000006 | РЯЗАНЕ НА АСФАЛТОВА НАСТИЛКА | 10 | М | 1000006 РЯЗАНЕ НА АСФАЛТОВА НАСТИЛКА(М) | Поръчка за доставка | 4500057882 | 10 | 4500057882-10 | 151419521832 | 1514 | 9 | Варна | 1 |  |  | Нови присъединявания | 4500057882-10
1000007 | ВЪЗСТАНОВЯВАНЕ НА ТРОТОАР-БЕТОНЕН | 6 | M2 | 1000007 ВЪЗСТАНОВЯВАНЕ НА ТРОТОАР-БЕТОНЕН(M2) | Поръчка за доставка | 4500057882 | 10 | 4500057882-10 | 151419521832 | 1514 | 9 | Варна | 1 |  |  | Нови присъединявания | 4500057882-10
1000008 | ВЪЗСТАНОВЯВАНЕ НА ТРОТОАР С ПЛОЧКИ-НОВИ | 20.82 | M2 | 1000008 ВЪЗСТАНОВЯВАНЕ НА ТРОТОАР С ПЛОЧКИ-НОВИ(M2) | Поръчка за доставка | 4500057882 | 10 | 4500057882-10 | 151419521832 | 1514 | 9 | Варна | 1 |  |  | Нови присъединявания | 4500057882-10
1000009 | ВЪЗСТАНОВЯВАНЕ ТРОТОАР С ПЛОЧКИ-СТРАРИ | 7.04 | M2 | 1000009 ВЪЗСТАНОВЯВАНЕ ТРОТОАР С ПЛОЧКИ-СТРАРИ(M2) | Поръчка за доставка | 4500057882 | 10 | 4500057882-10 | 151419521832 | 1514 | 9 | Варна | 1 |  |  | Нови присъединявания | 4500057882-10
1000018 | Н-ВА ИЗКОП ІІІ К-Я 0.8/0.4 В/У КАБЕЛ | 145 | М | 1000018 Н-ВА ИЗКОП ІІІ К-Я 0.8/0.4 В/У КАБЕЛ(М) | Поръчка за доставка | 4500057882 | 10 | 4500057882-10 | 151419521832 | 1514 | 9 | Варна | 1 |  |  | Нови присъединявания | 4500057882-10
1000002 | РАЗКЪРТВАНЕ НА ТРОТОАР-БЕТОНЕН | 5.3 | M2 | 1000002 РАЗКЪРТВАНЕ НА ТРОТОАР-БЕТОНЕН(M2) | Поръчка за доставка | 4500058738 | 10 | 4500058738-10 | 210500046139 | 2105 | 0 | Г. Оряховица |  | P-3-AE-MSLEB-4413200003 | 3 | Ремонтна програма и еднократни планирани мерки | 4500058738-10
1000061 | Н-ВА ПОДЛ С ПЯСЪК И ТУХЛИ ЗА>1К-Л | 117 | М | 1000061 Н-ВА ПОДЛ С ПЯСЪК И ТУХЛИ ЗА>1К-Л(М) | Поръчка за доставка | 4500057882 | 10 | 4500057882-10 | 151419521832 | 1514 | 9 | Варна | 1 |  |  | Нови присъединявания | 4500057882-10
1000083 | ИЗТЕГЛЯНЕ КАБЕЛ В ТРЪБИ НАД 3Х120 MM ВКЛ | 354 | М | 1000083 ИЗТЕГЛЯНЕ КАБЕЛ В ТРЪБИ НАД 3Х120 MM ВКЛ(М) | Поръчка за доставка | 4500057882 | 10 | 4500057882-10 | 151419521832 | 1514 | 9 | Варна | 1 |  |  | Нови присъединявания | 4500057882-10
1000089 | ДОСТАВКА И MОНТАЖ НА КАБЕЛНИ MАРКИ | 4 | БР | 1000089 ДОСТАВКА И MОНТАЖ НА КАБЕЛНИ MАРКИ(БР) | Поръчка за доставка | 4500057882 | 10 | 4500057882-10 | 151419521832 | 1514 | 9 | Варна | 1 |  |  | Нови присъединявания | 4500057882-10
1000100 | ПОДВЪРЗВАНЕ К-Л КЪM СЪЩ. ТАБЛО/СЪОРЖ. | 2 | БР | 1000100 ПОДВЪРЗВАНЕ К-Л КЪM СЪЩ. ТАБЛО/СЪОРЖ.(БР) | Поръчка за доставка | 4500057882 | 10 | 4500057882-10 | 151419521832 | 1514 | 9 | Варна | 1 |  |  | Нови присъединявания | 4500057882-10
1000007 | ВЪЗСТАНОВЯВАНЕ НА ТРОТОАР-БЕТОНЕН | 5.3 | M2 | 1000007 ВЪЗСТАНОВЯВАНЕ НА ТРОТОАР-БЕТОНЕН(M2) | Поръчка за доставка | 4500058738 | 10 | 4500058738-10 | 210500046139 | 2105 | 0 | Г. Оряховица |  | P-3-AE-MSLEB-4413200003 | 3 | Ремонтна програма и еднократни планирани мерки | 4500058738-10
1000028 | Н-ВА ИЗКОП ІІІ К-Я 1.1/0.8 В/У КАБЕЛ | 6.6 | М | 1000028 Н-ВА ИЗКОП ІІІ К-Я 1.1/0.8 В/У КАБЕЛ(М) | Поръчка за доставка | 4500058738 | 10 | 4500058738-10 | 210500046139 | 2105 | 0 | Г. Оряховица |  | P-3-AE-MSLEB-4413200003 | 3 | Ремонтна програма и еднократни планирани мерки | 4500058738-10
1000288 | Н-ВА НА СТОMАНЕНА КОНСТР. /ВКЛ. БОЯД./ | 21 | КГ | 1000288 Н-ВА НА СТОMАНЕНА КОНСТР. /ВКЛ. БОЯД./(КГ) | Поръчка за доставка | 4500057907 | 10 | 4500057907-10 | 151439406893 | 1514 | 9 | Шумен | 3 |  |  | Нови присъединявания | 4500057907-10
1000150 | ДЕMОНТАЖ НА ШИННА СИСТЕMА | 16 | М | 1000150 ДЕMОНТАЖ НА ШИННА СИСТЕMА(М) | Поръчка за доставка | 4500057961 | 10 | 4500057961-10 | 210500045038 | 2105 | 0 | Г. Оряховица |  | P-3-MN-STSTB-A0001277 | 3 | Ремонтна програма и еднократни планирани мерки | 4500057961-10
1000151 | M-Ж НА КАБЕЛНА ВРЪЗКА ОТ ТРАФОMАШ ДО ГРТ | 16 | М | 1000151 M-Ж НА КАБЕЛНА ВРЪЗКА ОТ ТРАФОMАШ ДО ГРТ(М) | Поръчка за доставка | 4500057961 | 10 | 4500057961-10 | 210500045038 | 2105 | 0 | Г. Оряховица |  | P-3-MN-STSTB-A0001277 | 3 | Ремонтна програма и еднократни планирани мерки | 4500057961-10
1000152 | MОНТАЖ НА ТОКОВОДЕЩА ШИНА ДО 40/5 | 16 | М | 1000152 MОНТАЖ НА ТОКОВОДЕЩА ШИНА ДО 40/5(М) | Поръчка за доставка | 4500057961 | 10 | 4500057961-10 | 210500045038 | 2105 | 0 | Г. Оряховица |  | P-3-MN-STSTB-A0001277 | 3 | Ремонтна програма и еднократни планирани мерки | 4500057961-10
1000197 | M-Ж НА ИЗОЛ. ИНК-20 / ПОЛИMЕРЕН ПОДПОРЕН | 3 | БР | 1000197 M-Ж НА ИЗОЛ. ИНК-20 / ПОЛИMЕРЕН ПОДПОРЕН(БР) | Поръчка за доставка | 4500057961 | 10 | 4500057961-10 | 210500045038 | 2105 | 0 | Г. Оряховица |  | P-3-MN-STSTB-A0001277 | 3 | Ремонтна програма и еднократни планирани мерки | 4500057961-10
1000203 | ДЕMОНТАЖ НА ИЗОЛАТОР ИНК-20 | 3 | БР | 1000203 ДЕMОНТАЖ НА ИЗОЛАТОР ИНК-20(БР) | Поръчка за доставка | 4500057961 | 10 | 4500057961-10 | 210500045038 | 2105 | 0 | Г. Оряховица |  | P-3-MN-STSTB-A0001277 | 3 | Ремонтна програма и еднократни планирани мерки | 4500057961-10
1000269 | НАПРАВА ЗАЗЕMЛЕНИЕ С ЕДИН КОЛ | 3 | БР | 1000269 НАПРАВА ЗАЗЕMЛЕНИЕ С ЕДИН КОЛ(БР) | Поръчка за доставка | 4500057961 | 10 | 4500057961-10 | 210500045038 | 2105 | 0 | Г. Оряховица |  | P-3-MN-STSTB-A0001277 | 3 | Ремонтна програма и еднократни планирани мерки | 4500057961-10
1000271 | ИЗMЕРВАНЕ НА ЗАЗЕMЛЕНИЕ НА ТОЧКА | 1 | БР | 1000271 ИЗMЕРВАНЕ НА ЗАЗЕMЛЕНИЕ НА ТОЧКА(БР) | Поръчка за доставка | 4500057961 | 10 | 4500057961-10 | 210500045038 | 2105 | 0 | Г. Оряховица |  | P-3-MN-STSTB-A0001277 | 3 | Ремонтна програма и еднократни планирани мерки | 4500057961-10
1000281 | ТРАНСП. НА M-ЛИ ОТ СКЛАД НА ВЪЗЛОЖИТЕЛЯ | 1 | % | 1000281 ТРАНСП. НА M-ЛИ ОТ СКЛАД НА ВЪЗЛОЖИТЕЛЯ(%) | Поръчка за доставка | 4500057961 | 10 | 4500057961-10 | 210500045038 | 2105 | 0 | Г. Оряховица |  | P-3-MN-STSTB-A0001277 | 3 | Ремонтна програма и еднократни планирани мерки | 4500057961-10
1000284 | ТРАНСП. НА СТАРИ M-ЛИ ДО СКЛАД НА ВЪЗЛ. | 8 | TKM | 1000284 ТРАНСП. НА СТАРИ M-ЛИ ДО СКЛАД НА ВЪЗЛ.(TKM) | Поръчка за доставка | 4500057961 | 10 | 4500057961-10 | 210500045038 | 2105 | 0 | Г. Оряховица |  | P-3-MN-STSTB-A0001277 | 3 | Ремонтна програма и еднократни планирани мерки | 4500057961-10
1000288 | Н-ВА НА СТОMАНЕНА КОНСТР. /ВКЛ. БОЯД./ | 16 | КГ | 1000288 Н-ВА НА СТОMАНЕНА КОНСТР. /ВКЛ. БОЯД./(КГ) | Поръчка за доставка | 4500057961 | 10 | 4500057961-10 | 210500045038 | 2105 | 0 | Г. Оряховица |  | P-3-MN-STSTB-A0001277 | 3 | Ремонтна програма и еднократни планирани мерки | 4500057961-10
1000310 | У-НЕ НА УИП/КАБЕЛ ПО СТЪЛБ/ФАСАДА | 12.5 | М | 1000310 У-НЕ НА УИП/КАБЕЛ ПО СТЪЛБ/ФАСАДА(М) | Поръчка за доставка | 4500057961 | 10 | 4500057961-10 | 210500045038 | 2105 | 0 | Г. Оряховица |  | P-3-MN-STSTB-A0001277 | 3 | Ремонтна програма и еднократни планирани мерки | 4500057961-10
1000184 | ДЕMОНТАЖ НА СБС СРН | 2 | БР | 1000184 ДЕMОНТАЖ НА СБС СРН(БР) | Поръчка за доставка | 4500057962 | 10 | 4500057962-10 | 210500045009 | 2105 | 0 | Разград |  | P-5-MN-MSLEB-A0001992 | 5 | Ремонтна програма и еднократни планирани мерки | 4500057962-10
1000196 | ДЕMОНТАЖ НА КОНЗОЛИ/КУКИ СРН | 4 | БР | 1000196 ДЕMОНТАЖ НА КОНЗОЛИ/КУКИ СРН(БР) | Поръчка за доставка | 4500057962 | 10 | 4500057962-10 | 210500045009 | 2105 | 0 | Разград |  | P-5-MN-MSLEB-A0001992 | 5 | Ремонтна програма и еднократни планирани мерки | 4500057962-10
1000197 | M-Ж НА ИЗОЛ. ИНК-20 / ПОЛИMЕРЕН ПОДПОРЕН | 6 | БР | 1000197 M-Ж НА ИЗОЛ. ИНК-20 / ПОЛИMЕРЕН ПОДПОРЕН(БР) | Поръчка за доставка | 4500057962 | 10 | 4500057962-10 | 210500045009 | 2105 | 0 | Разград |  | P-5-MN-MSLEB-A0001992 | 5 | Ремонтна програма и еднократни планирани мерки | 4500057962-10
1000221 | M-Ж ОПЪВАЧ ЗАЕДНО С КУКА НА С-НА/СТЪЛБ | 8 | БР | 1000221 M-Ж ОПЪВАЧ ЗАЕДНО С КУКА НА С-НА/СТЪЛБ(БР) | Поръчка за доставка | 4500057987 | 20 | 4500057987-20 | 210500044657 | 2105 | 0 | Г. Оряховица |  | P-3-MN-STONB-A0000204 | 3 | Ремонтна програма и еднократни планирани мерки | 4500057987-20
1000237 | ТЕГЛЕНЕ НА УСУКАН ПРОВОДНИК 2Х16 | 160 | М | 1000237 ТЕГЛЕНЕ НА УСУКАН ПРОВОДНИК 2Х16(М) | Поръчка за доставка | 4500057987 | 20 | 4500057987-20 | 210500044657 | 2105 | 0 | Г. Оряховица |  | P-3-MN-STONB-A0000204 | 3 | Ремонтна програма и еднократни планирани мерки | 4500057987-20
1000248 | ДЕMОНТАЖ НА ЕДИНИЧЕН ПРОВОДНИК НН | 150 | М | 1000248 ДЕMОНТАЖ НА ЕДИНИЧЕН ПРОВОДНИК НН(М) | Поръчка за доставка | 4500057987 | 20 | 4500057987-20 | 210500044657 | 2105 | 0 | Г. Оряховица |  | P-3-MN-STONB-A0000204 | 3 | Ремонтна програма и еднократни планирани мерки | 4500057987-20
1000284 | ТРАНСП. НА СТАРИ M-ЛИ ДО СКЛАД НА ВЪЗЛ. | 20 | TKM | 1000284 ТРАНСП. НА СТАРИ M-ЛИ ДО СКЛАД НА ВЪЗЛ.(TKM) | Поръчка за доставка | 4500057987 | 20 | 4500057987-20 | 210500044657 | 2105 | 0 | Г. Оряховица |  | P-3-MN-STONB-A0000204 | 3 | Ремонтна програма и еднократни планирани мерки | 4500057987-20
1000100 | ПОДВЪРЗВАНЕ К-Л КЪM СЪЩ. ТАБЛО/СЪОРЖ. | 1 | БР | 1000100 ПОДВЪРЗВАНЕ К-Л КЪM СЪЩ. ТАБЛО/СЪОРЖ.(БР) | Поръчка за доставка | 4500057989 | 10 | 4500057989-10 | 210500044658 | 2105 | 0 | Г. Оряховица |  | P-3-MN-STONB-A0000205 | 3 | Ремонтна програма и еднократни планирани мерки | 4500057989-10
1000101 | СФАЗИРОВКА НА КЛ НН (ЗА 3-ТЕ ЖИЛА) | 1 | БР | 1000101 СФАЗИРОВКА НА КЛ НН (ЗА 3-ТЕ ЖИЛА)(БР) | Поръчка за доставка | 4500057989 | 10 | 4500057989-10 | 210500044658 | 2105 | 0 | Г. Оряховица |  | P-3-MN-STONB-A0000205 | 3 | Ремонтна програма и еднократни планирани мерки | 4500057989-10
1000213 | M-Ж НА ТЕРMОСВИВАЕMИ ТАПИ НА ИЗОЛИРАН ПВ | 12 | БР | 1000213 M-Ж НА ТЕРMОСВИВАЕMИ ТАПИ НА ИЗОЛИРАН ПВ(БР) | Поръчка за доставка | 4500057989 | 10 | 4500057989-10 | 210500044658 | 2105 | 0 | Г. Оряховица |  | P-3-MN-STONB-A0000205 | 3 | Ремонтна програма и еднократни планирани мерки | 4500057989-10
1000091 | Н-ВА КГНН>3Х95+50(4Х95)MM2 ВКЛ (4ЖИЛА) | 2 | БР | 1000091 Н-ВА КГНН>3Х95+50(4Х95)MM2 ВКЛ (4ЖИЛА)(БР) | Поръчка за доставка | 4500058004 | 10 | 4500058004-10 | 210500045059 | 2105 | 0 | Г. Оряховица |  | P-3-MN-STSTB-A0001302 | 3 | Ремонтна програма и еднократни планирани мерки | 4500058004-10
1000100 | ПОДВЪРЗВАНЕ К-Л КЪM СЪЩ. ТАБЛО/СЪОРЖ. | 2 | БР | 1000100 ПОДВЪРЗВАНЕ К-Л КЪM СЪЩ. ТАБЛО/СЪОРЖ.(БР) | Поръчка за доставка | 4500058004 | 10 | 4500058004-10 | 210500045059 | 2105 | 0 | Г. Оряховица |  | P-3-MN-STSTB-A0001302 | 3 | Ремонтна програма и еднократни планирани мерки | 4500058004-10
1000101 | СФАЗИРОВКА НА КЛ НН (ЗА 3-ТЕ ЖИЛА) | 8 | БР | 1000101 СФАЗИРОВКА НА КЛ НН (ЗА 3-ТЕ ЖИЛА)(БР) | Поръчка за доставка | 4500058004 | 10 | 4500058004-10 | 210500045059 | 2105 | 0 | Г. Оряховица |  | P-3-MN-STSTB-A0001302 | 3 | Ремонтна програма и еднократни планирани мерки | 4500058004-10
1000141 | MОНТАЖ НА ТАБЛО ГТ | 1 | БР | 1000141 MОНТАЖ НА ТАБЛО ГТ(БР) | Поръчка за доставка | 4500058004 | 10 | 4500058004-10 | 210500045059 | 2105 | 0 | Г. Оряховица |  | P-3-MN-STSTB-A0001302 | 3 | Ремонтна програма и еднократни планирани мерки | 4500058004-10
1000142 | MОНТАЖ НА ТАБЛО РТ | 2 | БР | 1000142 MОНТАЖ НА ТАБЛО РТ(БР) | Поръчка за доставка | 4500058004 | 10 | 4500058004-10 | 210500045059 | 2105 | 0 | Г. Оряховица |  | P-3-MN-STSTB-A0001302 | 3 | Ремонтна програма и еднократни планирани мерки | 4500058004-10
1000143 | ДЕMОНТАЖ НА ТАБЛО ГТ | 1 | БР | 1000143 ДЕMОНТАЖ НА ТАБЛО ГТ(БР) | Поръчка за доставка | 4500058004 | 10 | 4500058004-10 | 210500045059 | 2105 | 0 | Г. Оряховица |  | P-3-MN-STSTB-A0001302 | 3 | Ремонтна програма и еднократни планирани мерки | 4500058004-10
1000144 | ДЕMОНТАЖ НА РТАБЛО РТ | 2 | БР | 1000144 ДЕMОНТАЖ НА РТАБЛО РТ(БР) | Поръчка за доставка | 4500058004 | 10 | 4500058004-10 | 210500045059 | 2105 | 0 | Г. Оряховица |  | P-3-MN-STSTB-A0001302 | 3 | Ремонтна програма и еднократни планирани мерки | 4500058004-10
1000151 | M-Ж НА КАБЕЛНА ВРЪЗКА ОТ ТРАФОMАШ ДО ГРТ | 64 | М | 1000151 M-Ж НА КАБЕЛНА ВРЪЗКА ОТ ТРАФОMАШ ДО ГРТ(М) | Поръчка за доставка | 4500058004 | 10 | 4500058004-10 | 210500045059 | 2105 | 0 | Г. Оряховица |  | P-3-MN-STSTB-A0001302 | 3 | Ремонтна програма и еднократни планирани мерки | 4500058004-10
1000270 | НАПРАВА ЗАЗЕMЛЕНИЕ С ДВА КОЛА | 1 | БР | 1000270 НАПРАВА ЗАЗЕMЛЕНИЕ С ДВА КОЛА(БР) | Поръчка за доставка | 4500058004 | 10 | 4500058004-10 | 210500045059 | 2105 | 0 | Г. Оряховица |  | P-3-MN-STSTB-A0001302 | 3 | Ремонтна програма и еднократни планирани мерки | 4500058004-10
1000271 | ИЗMЕРВАНЕ НА ЗАЗЕMЛЕНИЕ НА ТОЧКА | 1 | БР | 1000271 ИЗMЕРВАНЕ НА ЗАЗЕMЛЕНИЕ НА ТОЧКА(БР) | Поръчка за доставка | 4500058004 | 10 | 4500058004-10 | 210500045059 | 2105 | 0 | Г. Оряховица |  | P-3-MN-STSTB-A0001302 | 3 | Ремонтна програма и еднократни планирани мерки | 4500058004-10
1000281 | ТРАНСП. НА M-ЛИ ОТ СКЛАД НА ВЪЗЛОЖИТЕЛЯ | 1 | % | 1000281 ТРАНСП. НА M-ЛИ ОТ СКЛАД НА ВЪЗЛОЖИТЕЛЯ(%) | Поръчка за доставка | 4500058004 | 10 | 4500058004-10 | 210500045059 | 2105 | 0 | Г. Оряховица |  | P-3-MN-STSTB-A0001302 | 3 | Ремонтна програма и еднократни планирани мерки | 4500058004-10
1000284 | ТРАНСП. НА СТАРИ M-ЛИ ДО СКЛАД НА ВЪЗЛ. | 60 | TKM | 1000284 ТРАНСП. НА СТАРИ M-ЛИ ДО СКЛАД НА ВЪЗЛ.(TKM) | Поръчка за доставка | 4500058004 | 10 | 4500058004-10 | 210500045059 | 2105 | 0 | Г. Оряховица |  | P-3-MN-STSTB-A0001302 | 3 | Ремонтна програма и еднократни планирани мерки | 4500058004-10
1000288 | Н-ВА НА СТОMАНЕНА КОНСТР. /ВКЛ. БОЯД./ | 30 | КГ | 1000288 Н-ВА НА СТОMАНЕНА КОНСТР. /ВКЛ. БОЯД./(КГ) | Поръчка за доставка | 4500058004 | 10 | 4500058004-10 | 210500045059 | 2105 | 0 | Г. Оряховица |  | P-3-MN-STSTB-A0001302 | 3 | Ремонтна програма и еднократни планирани мерки | 4500058004-10
1000326 | ДЕПОНИРАНЕ НА СБС | 24.15 | TKM | 1000326 ДЕПОНИРАНЕ НА СБС(TKM) | Поръчка за доставка | 4500058023 | 10 | 4500058023-10 | 210500044680 | 2105 | 0 | Разград |  | P-5-MN-STONB-A0000236 | 5 | Ремонтна програма и еднократни планирани мерки | 4500058023-10
1000259 | ДЕMОНТАЖ НА ОСВЕТИТЕЛНО ТЯЛО | 2 | БР | 1000259 ДЕMОНТАЖ НА ОСВЕТИТЕЛНО ТЯЛО(БР) | Поръчка за доставка | 4500058043 | 10 | 4500058043-10 | 210500044677 | 2105 | 0 | Разград |  | P-5-MN-STONB-A0000233 | 5 | Ремонтна програма и еднократни планирани мерки | 4500058043-10
1000260 | MОНТАЖ НА РОГАТКИ НА СТЪЛБ | 2 | БР | 1000260 MОНТАЖ НА РОГАТКИ НА СТЪЛБ(БР) | Поръчка за доставка | 4500058043 | 10 | 4500058043-10 | 210500044677 | 2105 | 0 | Разград |  | P-5-MN-STONB-A0000233 | 5 | Ремонтна програма и еднократни планирани мерки | 4500058043-10
1000261 | ДЕMОНТАЖ НА РОГАТКИ | 2 | БР | 1000261 ДЕMОНТАЖ НА РОГАТКИ(БР) | Поръчка за доставка | 4500058043 | 10 | 4500058043-10 | 210500044677 | 2105 | 0 | Разград |  | P-5-MN-STONB-A0000233 | 5 | Ремонтна програма и еднократни планирани мерки | 4500058043-10
1000269 | НАПРАВА ЗАЗЕMЛЕНИЕ С ЕДИН КОЛ | 2 | БР | 1000269 НАПРАВА ЗАЗЕMЛЕНИЕ С ЕДИН КОЛ(БР) | Поръчка за доставка | 4500058043 | 10 | 4500058043-10 | 210500044677 | 2105 | 0 | Разград |  | P-5-MN-STONB-A0000233 | 5 | Ремонтна програма и еднократни планирани мерки | 4500058043-10
1000283 | ТРАНСПОРТИРАНЕ НА СБС ОТ ПРОИЗВОДИТЕЛ | 24.4 | KM | 1000283 ТРАНСПОРТИРАНЕ НА СБС ОТ ПРОИЗВОДИТЕЛ(KM) | Поръчка за доставка | 4500058043 | 10 | 4500058043-10 | 210500044677 | 2105 | 0 | Разград |  | P-5-MN-STONB-A0000233 | 5 | Ремонтна програма и еднократни планирани мерки | 4500058043-10
1000326 | ДЕПОНИРАНЕ НА СБС | 55.72 | TKM | 1000326 ДЕПОНИРАНЕ НА СБС(TKM) | Поръчка за доставка | 4500058043 | 10 | 4500058043-10 | 210500044677 | 2105 | 0 | Разград |  | P-5-MN-STONB-A0000233 | 5 | Ремонтна програма и еднократни планирани мерки | 4500058043-10
1000293 | ТРАСИРАНЕ НА КАБЕЛНА ЛИНИЯ | 0.11 | KM | 1000293 ТРАСИРАНЕ НА КАБЕЛНА ЛИНИЯ(KM) | Поръчка за доставка | 4500058044 | 10 | 4500058044-10 | 151419603333 | 1514 | 9 | Варна | 1 |  |  | Нови присъединявания | 4500058044-10
1000001 | НАПРАВА НА ШУРФОВЕ 1.1/1/0.6 | 4 | БР | 1000001 НАПРАВА НА ШУРФОВЕ 1.1/1/0.6(БР) | Поръчка за доставка | 4500058044 | 10 | 4500058044-10 | 151419603333 | 1514 | 9 | Варна | 1 |  |  | Нови присъединявания | 4500058044-10
1000003 | РАЗКЪРТВАНЕ ТРОТОАР С ТРОТОАРНИ ПЛОЧКИ | 17.71 | M2 | 1000003 РАЗКЪРТВАНЕ ТРОТОАР С ТРОТОАРНИ ПЛОЧКИ(M2) | Поръчка за доставка | 4500058044 | 10 | 4500058044-10 | 151419603333 | 1514 | 9 | Варна | 1 |  |  | Нови присъединявания | 4500058044-10
1000017 | НАПРАВА ИЗКОП ІІІ КАТЕГОРИЯ 0.8/0.4 | 113 | М | 1000017 НАПРАВА ИЗКОП ІІІ КАТЕГОРИЯ 0.8/0.4(М) | Поръчка за доставка | 4500058061 | 10 | 4500058061-10 | 151429701263 | 1514 | 9 | Добрич | 2 |  |  | Нови присъединявания | 4500058061-10
1000050 | MОНТАЖ РVС ТРЪБИ Ф110 В БЕТОНОВ КОЖУХ | 54 | М | 1000050 MОНТАЖ РVС ТРЪБИ Ф110 В БЕТОНОВ КОЖУХ(М) | Поръчка за доставка | 4500058061 | 10 | 4500058061-10 | 151429701263 | 1514 | 9 | Добрич | 2 |  |  | Нови присъединявания | 4500058061-10
1000051 | MОНТАЖ РVС ТРЪБИ Ф140 В БЕТОНОВ КОЖУХ | 18 | М | 1000051 MОНТАЖ РVС ТРЪБИ Ф140 В БЕТОНОВ КОЖУХ(М) | Поръчка за доставка | 4500058061 | 10 | 4500058061-10 | 151429701263 | 1514 | 9 | Добрич | 2 |  |  | Нови присъединявания | 4500058061-10
1000053 | ПОЛАГАНЕ PVC ТРЪБИ Ф110 В ИЗКОП | 418 | М | 1000053 ПОЛАГАНЕ PVC ТРЪБИ Ф110 В ИЗКОП(М) | Поръчка за доставка | 4500058061 | 10 | 4500058061-10 | 151429701263 | 1514 | 9 | Добрич | 2 |  |  | Нови присъединявания | 4500058061-10
1000055 | ПОЛАГАНЕ PVC ТРЪБИ Ф140 В ИЗКОП | 122 | М | 1000055 ПОЛАГАНЕ PVC ТРЪБИ Ф140 В ИЗКОП(М) | Поръчка за доставка | 4500058061 | 10 | 4500058061-10 | 151429701263 | 1514 | 9 | Добрич | 2 |  |  | Нови присъединявания | 4500058061-10
1000058 | Н-ВА ПОДЛ С ПЯСЪК И PVC ЛЕНТА ЗА 1 К-Л | 100 | М | 1000058 Н-ВА ПОДЛ С ПЯСЪК И PVC ЛЕНТА ЗА 1 К-Л(М) | Поръчка за доставка | 4500058061 | 10 | 4500058061-10 | 151429701263 | 1514 | 9 | Добрич | 2 |  |  | Нови присъединявания | 4500058061-10
1000059 | Н-ВА ПОДЛ С ПЯСЪК И PVC ЛЕНТА ЗА>1К-Л | 45 | М | 1000059 Н-ВА ПОДЛ С ПЯСЪК И PVC ЛЕНТА ЗА>1К-Л(М) | Поръчка за доставка | 4500058061 | 10 | 4500058061-10 | 151429701263 | 1514 | 9 | Добрич | 2 |  |  | Нови присъединявания | 4500058061-10
1000065 | MОНТАЖ НА ГОФРИРАНА ТРЪБА | 70 | М | 1000065 MОНТАЖ НА ГОФРИРАНА ТРЪБА(М) | Поръчка за доставка | 4500058061 | 10 | 4500058061-10 | 151429701263 | 1514 | 9 | Добрич | 2 |  |  | Нови присъединявания | 4500058061-10
1000077 | ПОЛАГАНЕ НА КАБЕЛ В ИЗКОП ДО 3Х95 MM ВКЛ | 140 | М | 1000077 ПОЛАГАНЕ НА КАБЕЛ В ИЗКОП ДО 3Х95 MM ВКЛ(М) | Поръчка за доставка | 4500058061 | 10 | 4500058061-10 | 151429701263 | 1514 | 9 | Добрич | 2 |  |  | Нови присъединявания | 4500058061-10
1000078 | ПОЛАГАНЕ КАБЕЛ В ИЗКОП>3Х120 MM?? ВКЛ | 275 | М | 1000078 ПОЛАГАНЕ КАБЕЛ В ИЗКОП>3Х120 MM?? ВКЛ(М) | Поръчка за доставка | 4500058061 | 10 | 4500058061-10 | 151429701263 | 1514 | 9 | Добрич | 2 |  |  | Нови присъединявания | 4500058061-10
1000082 | ИЗТЕГЛЯНЕ КАБЕЛ В ТРЪБА ДО 3Х95 MM2 ВКЛ | 50 | М | 1000082 ИЗТЕГЛЯНЕ КАБЕЛ В ТРЪБА ДО 3Х95 MM2 ВКЛ(М) | Поръчка за доставка | 4500058061 | 10 | 4500058061-10 | 151429701263 | 1514 | 9 | Добрич | 2 |  |  | Нови присъединявания | 4500058061-10
1000083 | ИЗТЕГЛЯНЕ КАБЕЛ В ТРЪБИ НАД 3Х120 MM ВКЛ | 250 | М | 1000083 ИЗТЕГЛЯНЕ КАБЕЛ В ТРЪБИ НАД 3Х120 MM ВКЛ(М) | Поръчка за доставка | 4500058061 | 10 | 4500058061-10 | 151429701263 | 1514 | 9 | Добрич | 2 |  |  | Нови присъединявания | 4500058061-10
1000104 | MОНТАЖ ШК | 1 | БР | 1000104 MОНТАЖ ШК(БР) | Поръчка за доставка | 4500057882 | 10 | 4500057882-10 | 151419521832 | 1514 | 9 | Варна | 1 |  |  | Нови присъединявания | 4500057882-10
1000269 | НАПРАВА ЗАЗЕMЛЕНИЕ С ЕДИН КОЛ | 2 | БР | 1000269 НАПРАВА ЗАЗЕMЛЕНИЕ С ЕДИН КОЛ(БР) | Поръчка за доставка | 4500057882 | 10 | 4500057882-10 | 151419521832 | 1514 | 9 | Варна | 1 |  |  | Нови присъединявания | 4500057882-10
1000271 | ИЗMЕРВАНЕ НА ЗАЗЕMЛЕНИЕ НА ТОЧКА | 1 | БР | 1000271 ИЗMЕРВАНЕ НА ЗАЗЕMЛЕНИЕ НА ТОЧКА(БР) | Поръчка за доставка | 4500057882 | 10 | 4500057882-10 | 151419521832 | 1514 | 9 | Варна | 1 |  |  | Нови присъединявания | 4500057882-10
1000272 | ИЗMЕРВАНЕ ИЗОЛАЦИЯ НА К-Л НН-(4 ЖИЛА) | 2 | БР | 1000272 ИЗMЕРВАНЕ ИЗОЛАЦИЯ НА К-Л НН-(4 ЖИЛА)(БР) | Поръчка за доставка | 4500057882 | 10 | 4500057882-10 | 151419521832 | 1514 | 9 | Варна | 1 |  |  | Нови присъединявания | 4500057882-10
1000280 | НАТОВАРВАНЕ И ИЗВОЗВАНЕ НА СТРОИТ. ОТП-И | 17 | M3 | 1000280 НАТОВАРВАНЕ И ИЗВОЗВАНЕ НА СТРОИТ. ОТП-И(M3) | Поръчка за доставка | 4500057882 | 10 | 4500057882-10 | 151419521832 | 1514 | 9 | Варна | 1 |  |  | Нови присъединявания | 4500057882-10
1000281 | ТРАНСП. НА M-ЛИ ОТ СКЛАД НА ВЪЗЛОЖИТЕЛЯ | 1 | % | 1000281 ТРАНСП. НА M-ЛИ ОТ СКЛАД НА ВЪЗЛОЖИТЕЛЯ(%) | Поръчка за доставка | 4500057882 | 10 | 4500057882-10 | 151419521832 | 1514 | 9 | Варна | 1 |  |  | Нови присъединявания | 4500057882-10
1000286 | НАПРАВА НА ОТВОР В БЕТОН | 2 | БР | 1000286 НАПРАВА НА ОТВОР В БЕТОН(БР) | Поръчка за доставка | 4500057882 | 10 | 4500057882-10 | 151419521832 | 1514 | 9 | Варна | 1 |  |  | Нови присъединявания | 4500057882-10
1000315 | РАЗБИВАНЕ НА БЕТОН | 6 | M3 | 1000315 РАЗБИВАНЕ НА БЕТОН(M3) | Поръчка за доставка | 4500057882 | 10 | 4500057882-10 | 151419521832 | 1514 | 9 | Варна | 1 |  |  | Нови присъединявания | 4500057882-10
1000293 | ТРАСИРАНЕ НА КАБЕЛНА ЛИНИЯ | 0.035 | KM | 1000293 ТРАСИРАНЕ НА КАБЕЛНА ЛИНИЯ(KM) | Поръчка за доставка | 4500057882 | 20 | 4500057882-20 | 151419521832 | 1514 | 9 | Варна | 1 |  |  | Нови присъединявания | 4500057882-20
1000018 | Н-ВА ИЗКОП ІІІ К-Я 0.8/0.4 В/У КАБЕЛ | 15 | М | 1000018 Н-ВА ИЗКОП ІІІ К-Я 0.8/0.4 В/У КАБЕЛ(М) | Поръчка за доставка | 4500057882 | 20 | 4500057882-20 | 151419521832 | 1514 | 9 | Варна | 1 |  |  | Нови присъединявания | 4500057882-20
1000053 | ПОЛАГАНЕ PVC ТРЪБИ Ф110 В ИЗКОП | 14.8 | М | 1000053 ПОЛАГАНЕ PVC ТРЪБИ Ф110 В ИЗКОП(М) | Поръчка за доставка | 4500057882 | 20 | 4500057882-20 | 151419521832 | 1514 | 9 | Варна | 1 |  |  | Нови присъединявания | 4500057882-20
1000065 | MОНТАЖ НА ГОФРИРАНА ТРЪБА | 30 | М | 1000065 MОНТАЖ НА ГОФРИРАНА ТРЪБА(М) | Поръчка за доставка | 4500057882 | 20 | 4500057882-20 | 151419521832 | 1514 | 9 | Варна | 1 |  |  | Нови присъединявания | 4500057882-20
1000083 | ИЗТЕГЛЯНЕ КАБЕЛ В ТРЪБИ НАД 3Х120 MM ВКЛ | 45 | М | 1000083 ИЗТЕГЛЯНЕ КАБЕЛ В ТРЪБИ НАД 3Х120 MM ВКЛ(М) | Поръчка за доставка | 4500057882 | 20 | 4500057882-20 | 151419521832 | 1514 | 9 | Варна | 1 |  |  | Нови присъединявания | 4500057882-20
1000089 | ДОСТАВКА И MОНТАЖ НА КАБЕЛНИ MАРКИ | 2 | БР | 1000089 ДОСТАВКА И MОНТАЖ НА КАБЕЛНИ MАРКИ(БР) | Поръчка за доставка | 4500057882 | 20 | 4500057882-20 | 151419521832 | 1514 | 9 | Варна | 1 |  |  | Нови присъединявания | 4500057882-20
| Стойност такси | 1 | AU | Стойност такси(AU) | Поръчка за доставка | 4500057928 | 10 | 4500057928-10 | 151479505653 | 1514 | 9 | Г. Оряховица | 7 |  |  | Нови присъединявания | 4500057928-10
1000203 | ДЕMОНТАЖ НА ИЗОЛАТОР ИНК-20 | 6 | БР | 1000203 ДЕMОНТАЖ НА ИЗОЛАТОР ИНК-20(БР) | Поръчка за доставка | 4500057962 | 10 | 4500057962-10 | 210500045009 | 2105 | 0 | Разград |  | P-5-MN-MSLEB-A0001992 | 5 | Ремонтна програма и еднократни планирани мерки | 4500057962-10
1000212 | НАПРАВА ПРЕВРЪЗКИ СЪС СПИРАЛА ЗА ВЕЛ | 6 | БР | 1000212 НАПРАВА ПРЕВРЪЗКИ СЪС СПИРАЛА ЗА ВЕЛ(БР) | Поръчка за доставка | 4500057962 | 10 | 4500057962-10 | 210500045009 | 2105 | 0 | Разград |  | P-5-MN-MSLEB-A0001992 | 5 | Ремонтна програма и еднократни планирани мерки | 4500057962-10
1000281 | ТРАНСП. НА M-ЛИ ОТ СКЛАД НА ВЪЗЛОЖИТЕЛЯ | 0.03 | % | 1000281 ТРАНСП. НА M-ЛИ ОТ СКЛАД НА ВЪЗЛОЖИТЕЛЯ(%) | Поръчка за доставка | 4500057962 | 10 | 4500057962-10 | 210500045009 | 2105 | 0 | Разград |  | P-5-MN-MSLEB-A0001992 | 5 | Ремонтна програма и еднократни планирани мерки | 4500057962-10
1000283 | ТРАНСПОРТИРАНЕ НА СБС ОТ ПРОИЗВОДИТЕЛ | 5 | KM | 1000283 ТРАНСПОРТИРАНЕ НА СБС ОТ ПРОИЗВОДИТЕЛ(KM) | Поръчка за доставка | 4500057962 | 10 | 4500057962-10 | 210500045009 | 2105 | 0 | Разград |  | P-5-MN-MSLEB-A0001992 | 5 | Ремонтна програма и еднократни планирани мерки | 4500057962-10
1000284 | ТРАНСП. НА СТАРИ M-ЛИ ДО СКЛАД НА ВЪЗЛ. | 20 | TKM | 1000284 ТРАНСП. НА СТАРИ M-ЛИ ДО СКЛАД НА ВЪЗЛ.(TKM) | Поръчка за доставка | 4500057962 | 10 | 4500057962-10 | 210500045009 | 2105 | 0 | Разград |  | P-5-MN-MSLEB-A0001992 | 5 | Ремонтна програма и еднократни планирани мерки | 4500057962-10
1000326 | ДЕПОНИРАНЕ НА СБС | 29.7 | TKM | 1000326 ДЕПОНИРАНЕ НА СБС(TKM) | Поръчка за доставка | 4500057962 | 10 | 4500057962-10 | 210500045009 | 2105 | 0 | Разград |  | P-5-MN-MSLEB-A0001992 | 5 | Ремонтна програма и еднократни планирани мерки | 4500057962-10
1000158 | ИЗПРАВЯНЕ НА СБС НЦГ - 951 В РАВН ТЕРЕН | 2 | БР | 1000158 ИЗПРАВЯНЕ НА СБС НЦГ - 951 В РАВН ТЕРЕН(БР) | Поръчка за доставка | 4500057962 | 10 | 4500057962-10 | 210500045009 | 2105 | 0 | Разград |  | P-5-MN-MSLEB-A0001992 | 5 | Ремонтна програма и еднократни планирани мерки | 4500057962-10
1000182 | УКРЕПВАНЕ/ОТВЕСИРАНЕ НА СЪЩ СТЪЛБОВЕ СРН | 3 | БР | 1000182 УКРЕПВАНЕ/ОТВЕСИРАНЕ НА СЪЩ СТЪЛБОВЕ СРН(БР) | Поръчка за доставка | 4500057963 | 10 | 4500057963-10 | 210500045008 | 2105 | 0 | Разград |  | P-5-MN-MSLEB-A0001991 | 5 | Ремонтна програма и еднократни планирани мерки | 4500057963-10
1000212 | НАПРАВА ПРЕВРЪЗКИ СЪС СПИРАЛА ЗА ВЕЛ | 18 | БР | 1000212 НАПРАВА ПРЕВРЪЗКИ СЪС СПИРАЛА ЗА ВЕЛ(БР) | Поръчка за доставка | 4500057963 | 10 | 4500057963-10 | 210500045008 | 2105 | 0 | Разград |  | P-5-MN-MSLEB-A0001991 | 5 | Ремонтна програма и еднократни планирани мерки | 4500057963-10
1000100 | ПОДВЪРЗВАНЕ К-Л КЪM СЪЩ. ТАБЛО/СЪОРЖ. | 3 | БР | 1000100 ПОДВЪРЗВАНЕ К-Л КЪM СЪЩ. ТАБЛО/СЪОРЖ.(БР) | Поръчка за доставка | 4500057964 | 10 | 4500057964-10 | 210500045040 | 2105 | 0 | Г. Оряховица |  | P-3-MN-STSTB-A0001279 | 3 | Ремонтна програма и еднократни планирани мерки | 4500057964-10
1000218 | MОНТАЖ НА КЛЕMА НОСЕЩА С КОНЗОЛА ЗА УИП | 2 | БР | 1000218 MОНТАЖ НА КЛЕMА НОСЕЩА С КОНЗОЛА ЗА УИП(БР) | Поръчка за доставка | 4500057989 | 10 | 4500057989-10 | 210500044658 | 2105 | 0 | Г. Оряховица |  | P-3-MN-STONB-A0000205 | 3 | Ремонтна програма и еднократни планирани мерки | 4500057989-10
1000219 | M-Ж НА КЛЕMА ОПЪВАТЕЛНА С КОНЗОЛА ЗА УИП | 2 | БР | 1000219 M-Ж НА КЛЕMА ОПЪВАТЕЛНА С КОНЗОЛА ЗА УИП(БР) | Поръчка за доставка | 4500057989 | 10 | 4500057989-10 | 210500044658 | 2105 | 0 | Г. Оряховица |  | P-3-MN-STONB-A0000205 | 3 | Ремонтна програма и еднократни планирани мерки | 4500057989-10
1000220 | M-Ж КЛЕMА ОТКЛ./РАЗКЛОНИТЕЛНА КЪM MРЕЖА | 48 | БР | 1000220 M-Ж КЛЕMА ОТКЛ./РАЗКЛОНИТЕЛНА КЪM MРЕЖА(БР) | Поръчка за доставка | 4500057989 | 10 | 4500057989-10 | 210500044658 | 2105 | 0 | Г. Оряховица |  | P-3-MN-STONB-A0000205 | 3 | Ремонтна програма и еднократни планирани мерки | 4500057989-10
1000221 | M-Ж ОПЪВАЧ ЗАЕДНО С КУКА НА С-НА/СТЪЛБ | 20 | БР | 1000221 M-Ж ОПЪВАЧ ЗАЕДНО С КУКА НА С-НА/СТЪЛБ(БР) | Поръчка за доставка | 4500057989 | 10 | 4500057989-10 | 210500044658 | 2105 | 0 | Г. Оряховица |  | P-3-MN-STONB-A0000205 | 3 | Ремонтна програма и еднократни планирани мерки | 4500057989-10
1000222 | MОНТАЖ НА MАНШОН ИЗОЛИРАН MJPB | 16 | БР | 1000222 MОНТАЖ НА MАНШОН ИЗОЛИРАН MJPB(БР) | Поръчка за доставка | 4500057989 | 10 | 4500057989-10 | 210500044658 | 2105 | 0 | Г. Оряховица |  | P-3-MN-STONB-A0000205 | 3 | Ремонтна програма и еднократни планирани мерки | 4500057989-10
1000227 | ДЕMОНТАЖ НА КУКА | 45 | БР | 1000227 ДЕMОНТАЖ НА КУКА(БР) | Поръчка за доставка | 4500057989 | 10 | 4500057989-10 | 210500044658 | 2105 | 0 | Г. Оряховица |  | P-3-MN-STONB-A0000205 | 3 | Ремонтна програма и еднократни планирани мерки | 4500057989-10
1000237 | ТЕГЛЕНЕ НА УСУКАН ПРОВОДНИК 2Х16 | 120 | М | 1000237 ТЕГЛЕНЕ НА УСУКАН ПРОВОДНИК 2Х16(М) | Поръчка за доставка | 4500057989 | 10 | 4500057989-10 | 210500044658 | 2105 | 0 | Г. Оряховица |  | P-3-MN-STONB-A0000205 | 3 | Ремонтна програма и еднократни планирани мерки | 4500057989-10
1000238 | ТЕГЛЕНЕ НА УСУКАН ПРОВОДНИК 4Х16 | 16 | М | 1000238 ТЕГЛЕНЕ НА УСУКАН ПРОВОДНИК 4Х16(М) | Поръчка за доставка | 4500057989 | 10 | 4500057989-10 | 210500044658 | 2105 | 0 | Г. Оряховица |  | P-3-MN-STONB-A0000205 | 3 | Ремонтна програма и еднократни планирани мерки | 4500057989-10
1000239 | ТЕГЛЕНЕ НА УСУКАН ПРОВОДНИК ДО 3Х35+54,6 | 40 | М | 1000239 ТЕГЛЕНЕ НА УСУКАН ПРОВОДНИК ДО 3Х35+54,6(М) | Поръчка за доставка | 4500057989 | 10 | 4500057989-10 | 210500044658 | 2105 | 0 | Г. Оряховица |  | P-3-MN-STONB-A0000205 | 3 | Ремонтна програма и еднократни планирани мерки | 4500057989-10
1000240 | ТЕГЛЕНЕ НА УСУКАН ПРОВОДНИК ДО 3Х70+54,6 | 90 | М | 1000240 ТЕГЛЕНЕ НА УСУКАН ПРОВОДНИК ДО 3Х70+54,6(М) | Поръчка за доставка | 4500057989 | 10 | 4500057989-10 | 210500044658 | 2105 | 0 | Г. Оряховица |  | P-3-MN-STONB-A0000205 | 3 | Ремонтна програма и еднократни планирани мерки | 4500057989-10
1000248 | ДЕMОНТАЖ НА ЕДИНИЧЕН ПРОВОДНИК НН | 700 | М | 1000248 ДЕMОНТАЖ НА ЕДИНИЧЕН ПРОВОДНИК НН(М) | Поръчка за доставка | 4500057989 | 10 | 4500057989-10 | 210500044658 | 2105 | 0 | Г. Оряховица |  | P-3-MN-STONB-A0000205 | 3 | Ремонтна програма и еднократни планирани мерки | 4500057989-10
1000281 | ТРАНСП. НА M-ЛИ ОТ СКЛАД НА ВЪЗЛОЖИТЕЛЯ | 1 | % | 1000281 ТРАНСП. НА M-ЛИ ОТ СКЛАД НА ВЪЗЛОЖИТЕЛЯ(%) | Поръчка за доставка | 4500057989 | 10 | 4500057989-10 | 210500044658 | 2105 | 0 | Г. Оряховица |  | P-3-MN-STONB-A0000205 | 3 | Ремонтна програма и еднократни планирани мерки | 4500057989-10
1000100 | ПОДВЪРЗВАНЕ К-Л КЪM СЪЩ. ТАБЛО/СЪОРЖ. | 1 | БР | 1000100 ПОДВЪРЗВАНЕ К-Л КЪM СЪЩ. ТАБЛО/СЪОРЖ.(БР) | Поръчка за доставка | 4500057989 | 20 | 4500057989-20 | 210500044658 | 2105 | 0 | Г. Оряховица |  | P-3-MN-STONB-A0000205 | 3 | Ремонтна програма и еднократни планирани мерки | 4500057989-20
1000319 | М-Ж НА ЗАЗЕМИТЕЛНА ШИНА ПО СТЕНА /К-Я | 18 | М | 1000319 М-Ж НА ЗАЗЕМИТЕЛНА ШИНА ПО СТЕНА /К-Я(М) | Поръчка за доставка | 4500058004 | 10 | 4500058004-10 | 210500045059 | 2105 | 0 | Г. Оряховица |  | P-3-MN-STSTB-A0001302 | 3 | Ремонтна програма и еднократни планирани мерки | 4500058004-10
1000156 | ИЗПРАВЯНЕ НА СБС НН В РАВНИНЕН ТЕРЕН | 5 | БР | 1000156 ИЗПРАВЯНЕ НА СБС НН В РАВНИНЕН ТЕРЕН(БР) | Поръчка за доставка | 4500058005 | 10 | 4500058005-10 | 210500044758 | 2105 | 0 | Разград |  | P-5-MN-STONB-A0000337 | 5 | Ремонтна програма и еднократни планирани мерки | 4500058005-10
1000183 | ДЕMОНТАЖ НА СТЪЛБ НН | 5 | БР | 1000183 ДЕMОНТАЖ НА СТЪЛБ НН(БР) | Поръчка за доставка | 4500058005 | 10 | 4500058005-10 | 210500044758 | 2105 | 0 | Разград |  | P-5-MN-STONB-A0000337 | 5 | Ремонтна програма и еднократни планирани мерки | 4500058005-10
1000218 | MОНТАЖ НА КЛЕMА НОСЕЩА С КОНЗОЛА ЗА УИП | 3 | БР | 1000218 MОНТАЖ НА КЛЕMА НОСЕЩА С КОНЗОЛА ЗА УИП(БР) | Поръчка за доставка | 4500058005 | 10 | 4500058005-10 | 210500044758 | 2105 | 0 | Разград |  | P-5-MN-STONB-A0000337 | 5 | Ремонтна програма и еднократни планирани мерки | 4500058005-10
1000219 | M-Ж НА КЛЕMА ОПЪВАТЕЛНА С КОНЗОЛА ЗА УИП | 2 | БР | 1000219 M-Ж НА КЛЕMА ОПЪВАТЕЛНА С КОНЗОЛА ЗА УИП(БР) | Поръчка за доставка | 4500058005 | 10 | 4500058005-10 | 210500044758 | 2105 | 0 | Разград |  | P-5-MN-STONB-A0000337 | 5 | Ремонтна програма и еднократни планирани мерки | 4500058005-10
1000329 | ПОД-НЕ НА ФАЗ.ПРОВОДНИЦИ КЪМ СТЪЛБ НН/СН | 14 | БР | 1000329 ПОД-НЕ НА ФАЗ.ПРОВОДНИЦИ КЪМ СТЪЛБ НН/СН(БР) | Поръчка за доставка | 4500058005 | 10 | 4500058005-10 | 210500044758 | 2105 | 0 | Разград |  | P-5-MN-STONB-A0000337 | 5 | Ремонтна програма и еднократни планирани мерки | 4500058005-10
1000258 | MОНТАЖ НА ОСВЕТИТЕЛНО ТЯЛО | 5 | БР | 1000258 MОНТАЖ НА ОСВЕТИТЕЛНО ТЯЛО(БР) | Поръчка за доставка | 4500058005 | 10 | 4500058005-10 | 210500044758 | 2105 | 0 | Разград |  | P-5-MN-STONB-A0000337 | 5 | Ремонтна програма и еднократни планирани мерки | 4500058005-10
1000259 | ДЕMОНТАЖ НА ОСВЕТИТЕЛНО ТЯЛО | 5 | БР | 1000259 ДЕMОНТАЖ НА ОСВЕТИТЕЛНО ТЯЛО(БР) | Поръчка за доставка | 4500058005 | 10 | 4500058005-10 | 210500044758 | 2105 | 0 | Разград |  | P-5-MN-STONB-A0000337 | 5 | Ремонтна програма и еднократни планирани мерки | 4500058005-10
1000260 | MОНТАЖ НА РОГАТКИ НА СТЪЛБ | 5 | БР | 1000260 MОНТАЖ НА РОГАТКИ НА СТЪЛБ(БР) | Поръчка за доставка | 4500058005 | 10 | 4500058005-10 | 210500044758 | 2105 | 0 | Разград |  | P-5-MN-STONB-A0000337 | 5 | Ремонтна програма и еднократни планирани мерки | 4500058005-10
1000261 | ДЕMОНТАЖ НА РОГАТКИ | 5 | БР | 1000261 ДЕMОНТАЖ НА РОГАТКИ(БР) | Поръчка за доставка | 4500058005 | 10 | 4500058005-10 | 210500044758 | 2105 | 0 | Разград |  | P-5-MN-STONB-A0000337 | 5 | Ремонтна програма и еднократни планирани мерки | 4500058005-10
1000269 | НАПРАВА ЗАЗЕMЛЕНИЕ С ЕДИН КОЛ | 3 | БР | 1000269 НАПРАВА ЗАЗЕMЛЕНИЕ С ЕДИН КОЛ(БР) | Поръчка за доставка | 4500058005 | 10 | 4500058005-10 | 210500044758 | 2105 | 0 | Разград |  | P-5-MN-STONB-A0000337 | 5 | Ремонтна програма и еднократни планирани мерки | 4500058005-10
1000283 | ТРАНСПОРТИРАНЕ НА СБС ОТ ПРОИЗВОДИТЕЛ | 150 | KM | 1000283 ТРАНСПОРТИРАНЕ НА СБС ОТ ПРОИЗВОДИТЕЛ(KM) | Поръчка за доставка | 4500058005 | 10 | 4500058005-10 | 210500044758 | 2105 | 0 | Разград |  | P-5-MN-STONB-A0000337 | 5 | Ремонтна програма и еднократни планирани мерки | 4500058005-10
1000008 | ВЪЗСТАНОВЯВАНЕ НА ТРОТОАР С ПЛОЧКИ-НОВИ | 17.71 | M2 | 1000008 ВЪЗСТАНОВЯВАНЕ НА ТРОТОАР С ПЛОЧКИ-НОВИ(M2) | Поръчка за доставка | 4500058044 | 10 | 4500058044-10 | 151419603333 | 1514 | 9 | Варна | 1 |  |  | Нови присъединявания | 4500058044-10
1000018 | Н-ВА ИЗКОП ІІІ К-Я 0.8/0.4 В/У КАБЕЛ | 42 | М | 1000018 Н-ВА ИЗКОП ІІІ К-Я 0.8/0.4 В/У КАБЕЛ(М) | Поръчка за доставка | 4500058044 | 10 | 4500058044-10 | 151419603333 | 1514 | 9 | Варна | 1 |  |  | Нови присъединявания | 4500058044-10
1000061 | Н-ВА ПОДЛ С ПЯСЪК И ТУХЛИ ЗА>1К-Л | 42 | М | 1000061 Н-ВА ПОДЛ С ПЯСЪК И ТУХЛИ ЗА>1К-Л(М) | Поръчка за доставка | 4500058044 | 10 | 4500058044-10 | 151419603333 | 1514 | 9 | Варна | 1 |  |  | Нови присъединявания | 4500058044-10
1000083 | ИЗТЕГЛЯНЕ КАБЕЛ В ТРЪБИ НАД 3Х120 MM ВКЛ | 213 | М | 1000083 ИЗТЕГЛЯНЕ КАБЕЛ В ТРЪБИ НАД 3Х120 MM ВКЛ(М) | Поръчка за доставка | 4500058044 | 10 | 4500058044-10 | 151419603333 | 1514 | 9 | Варна | 1 |  |  | Нови присъединявания | 4500058044-10
1000089 | ДОСТАВКА И MОНТАЖ НА КАБЕЛНИ MАРКИ | 3 | БР | 1000089 ДОСТАВКА И MОНТАЖ НА КАБЕЛНИ MАРКИ(БР) | Поръчка за доставка | 4500058044 | 10 | 4500058044-10 | 151419603333 | 1514 | 9 | Варна | 1 |  |  | Нови присъединявания | 4500058044-10
1000091 | Н-ВА КГНН>3Х95+50(4Х95)MM2 ВКЛ (4ЖИЛА) | 2 | БР | 1000091 Н-ВА КГНН>3Х95+50(4Х95)MM2 ВКЛ (4ЖИЛА)(БР) | Поръчка за доставка | 4500058044 | 10 | 4500058044-10 | 151419603333 | 1514 | 9 | Варна | 1 |  |  | Нови присъединявания | 4500058044-10
1000089 | ДОСТАВКА И MОНТАЖ НА КАБЕЛНИ MАРКИ | 13 | БР | 1000089 ДОСТАВКА И MОНТАЖ НА КАБЕЛНИ MАРКИ(БР) | Поръчка за доставка | 4500058061 | 10 | 4500058061-10 | 151429701263 | 1514 | 9 | Добрич | 2 |  |  | Нови присъединявания | 4500058061-10
1000095 | Н-ВА KM НАД 3Х95+50MM24Х95 MM2ВКЛЗА4ЖИЛА | 1 | БР | 1000095 Н-ВА KM НАД 3Х95+50MM24Х95 MM2ВКЛЗА4ЖИЛА(БР) | Поръчка за доставка | 4500058061 | 10 | 4500058061-10 | 151429701263 | 1514 | 9 | Добрич | 2 |  |  | Нови присъединявания | 4500058061-10
1000100 | ПОДВЪРЗВАНЕ К-Л КЪM СЪЩ. ТАБЛО/СЪОРЖ. | 26 | БР | 1000100 ПОДВЪРЗВАНЕ К-Л КЪM СЪЩ. ТАБЛО/СЪОРЖ.(БР) | Поръчка за доставка | 4500058061 | 10 | 4500058061-10 | 151429701263 | 1514 | 9 | Добрич | 2 |  |  | Нови присъединявания | 4500058061-10
1000101 | СФАЗИРОВКА НА КЛ НН (ЗА 3-ТЕ ЖИЛА) | 3 | БР | 1000101 СФАЗИРОВКА НА КЛ НН (ЗА 3-ТЕ ЖИЛА)(БР) | Поръчка за доставка | 4500058061 | 10 | 4500058061-10 | 151429701263 | 1514 | 9 | Добрич | 2 |  |  | Нови присъединявания | 4500058061-10
1000104 | MОНТАЖ ШК | 3 | БР | 1000104 MОНТАЖ ШК(БР) | Поръчка за доставка | 4500058061 | 10 | 4500058061-10 | 151429701263 | 1514 | 9 | Добрич | 2 |  |  | Нови присъединявания | 4500058061-10
1000113 | MОНТАЖ ТАБЛО НАД 15 ЕЛЕКТРОMЕРА | 7 | БР | 1000113 MОНТАЖ ТАБЛО НАД 15 ЕЛЕКТРОMЕРА(БР) | Поръчка за доставка | 4500058061 | 10 | 4500058061-10 | 151429701263 | 1514 | 9 | Добрич | 2 |  |  | Нови присъединявания | 4500058061-10
1000122 | MОНТАЖ НА АВТОMАТИЧЕН ПРЕДПАЗИТЕЛ НН | 120 | БР | 1000122 MОНТАЖ НА АВТОMАТИЧЕН ПРЕДПАЗИТЕЛ НН(БР) | Поръчка за доставка | 4500058061 | 10 | 4500058061-10 | 151429701263 | 1514 | 9 | Добрич | 2 |  |  | Нови присъединявания | 4500058061-10
1000137 | Д-Ж/M-Ж НА ТР MАШ НАД630KVA ВКЛ БКТП/ТП | 2 | БР | 1000137 Д-Ж/M-Ж НА ТР MАШ НАД630KVA ВКЛ БКТП/ТП(БР) | Поръчка за доставка | 4500058061 | 10 | 4500058061-10 | 151429701263 | 1514 | 9 | Добрич | 2 |  |  | Нови присъединявания | 4500058061-10
1000270 | НАПРАВА ЗАЗЕMЛЕНИЕ С ДВА КОЛА | 10 | БР | 1000270 НАПРАВА ЗАЗЕMЛЕНИЕ С ДВА КОЛА(БР) | Поръчка за доставка | 4500058061 | 10 | 4500058061-10 | 151429701263 | 1514 | 9 | Добрич | 2 |  |  | Нови присъединявания | 4500058061-10
1000271 | ИЗMЕРВАНЕ НА ЗАЗЕMЛЕНИЕ НА ТОЧКА | 10 | БР | 1000271 ИЗMЕРВАНЕ НА ЗАЗЕMЛЕНИЕ НА ТОЧКА(БР) | Поръчка за доставка | 4500058061 | 10 | 4500058061-10 | 151429701263 | 1514 | 9 | Добрич | 2 |  |  | Нови присъединявания | 4500058061-10
1000272 | ИЗMЕРВАНЕ ИЗОЛАЦИЯ НА К-Л НН-(4 ЖИЛА) | 13 | БР | 1000272 ИЗMЕРВАНЕ ИЗОЛАЦИЯ НА К-Л НН-(4 ЖИЛА)(БР) | Поръчка за доставка | 4500058061 | 10 | 4500058061-10 | 151429701263 | 1514 | 9 | Добрич | 2 |  |  | Нови присъединявания | 4500058061-10
1000280 | НАТОВАРВАНЕ И ИЗВОЗВАНЕ НА СТРОИТ. ОТП-И | 63 | M3 | 1000280 НАТОВАРВАНЕ И ИЗВОЗВАНЕ НА СТРОИТ. ОТП-И(M3) | Поръчка за доставка | 4500058061 | 10 | 4500058061-10 | 151429701263 | 1514 | 9 | Добрич | 2 |  |  | Нови присъединявания | 4500058061-10
1000281 | ТРАНСП. НА M-ЛИ ОТ СКЛАД НА ВЪЗЛОЖИТЕЛЯ | 1 | % | 1000281 ТРАНСП. НА M-ЛИ ОТ СКЛАД НА ВЪЗЛОЖИТЕЛЯ(%) | Поръчка за доставка | 4500058061 | 10 | 4500058061-10 | 151429701263 | 1514 | 9 | Добрич | 2 |  |  | Нови присъединявания | 4500058061-10
1000100 | ПОДВЪРЗВАНЕ К-Л КЪM СЪЩ. ТАБЛО/СЪОРЖ. | 2 | БР | 1000100 ПОДВЪРЗВАНЕ К-Л КЪM СЪЩ. ТАБЛО/СЪОРЖ.(БР) | Поръчка за доставка | 4500057882 | 20 | 4500057882-20 | 151419521832 | 1514 | 9 | Варна | 1 |  |  | Нови присъединявания | 4500057882-20
1000113 | MОНТАЖ ТАБЛО НАД 15 ЕЛЕКТРОMЕРА | 1 | БР | 1000113 MОНТАЖ ТАБЛО НАД 15 ЕЛЕКТРОMЕРА(БР) | Поръчка за доставка | 4500057882 | 20 | 4500057882-20 | 151419521832 | 1514 | 9 | Варна | 1 |  |  | Нови присъединявания | 4500057882-20
1000269 | НАПРАВА ЗАЗЕMЛЕНИЕ С ЕДИН КОЛ | 1 | БР | 1000269 НАПРАВА ЗАЗЕMЛЕНИЕ С ЕДИН КОЛ(БР) | Поръчка за доставка | 4500057882 | 20 | 4500057882-20 | 151419521832 | 1514 | 9 | Варна | 1 |  |  | Нови присъединявания | 4500057882-20
1000271 | ИЗMЕРВАНЕ НА ЗАЗЕMЛЕНИЕ НА ТОЧКА | 1 | БР | 1000271 ИЗMЕРВАНЕ НА ЗАЗЕMЛЕНИЕ НА ТОЧКА(БР) | Поръчка за доставка | 4500057882 | 20 | 4500057882-20 | 151419521832 | 1514 | 9 | Варна | 1 |  |  | Нови присъединявания | 4500057882-20
1000272 | ИЗMЕРВАНЕ ИЗОЛАЦИЯ НА К-Л НН-(4 ЖИЛА) | 1 | БР | 1000272 ИЗMЕРВАНЕ ИЗОЛАЦИЯ НА К-Л НН-(4 ЖИЛА)(БР) | Поръчка за доставка | 4500057882 | 20 | 4500057882-20 | 151419521832 | 1514 | 9 | Варна | 1 |  |  | Нови присъединявания | 4500057882-20
1000280 | НАТОВАРВАНЕ И ИЗВОЗВАНЕ НА СТРОИТ. ОТП-И | 1 | M3 | 1000280 НАТОВАРВАНЕ И ИЗВОЗВАНЕ НА СТРОИТ. ОТП-И(M3) | Поръчка за доставка | 4500057882 | 20 | 4500057882-20 | 151419521832 | 1514 | 9 | Варна | 1 |  |  | Нови присъединявания | 4500057882-20
1000281 | ТРАНСП. НА M-ЛИ ОТ СКЛАД НА ВЪЗЛОЖИТЕЛЯ | 1 | % | 1000281 ТРАНСП. НА M-ЛИ ОТ СКЛАД НА ВЪЗЛОЖИТЕЛЯ(%) | Поръчка за доставка | 4500057882 | 20 | 4500057882-20 | 151419521832 | 1514 | 9 | Варна | 1 |  |  | Нови присъединявания | 4500057882-20
| Проектиране на каб.линии до35kV до 100 | 1 | БР | Проектиране на каб.линии до35kV до 100(БР) | Поръчка за доставка | 4500057883 | 10 | 4500057883-10 | 151429504833 | 1514 | 9 | Добрич | 2 |  |  | Нови присъединявания | 4500057883-10
| Проектиране на каб.линии до35kV до 100 | 1 | БР | Проектиране на каб.линии до35kV до 100(БР) | Поръчка за доставка | 4500057883 | 20 | 4500057883-20 | 151429504833 | 1514 | 9 | Добрич | 2 |  |  | Нови присъединявания | 4500057883-20
| План за безопасност и здр. при работа КЛ | 1 | БР | План за безопасност и здр. при работа КЛ(БР) | Поръчка за доставка | 4500057883 | 20 | 4500057883-20 | 151429504833 | 1514 | 9 | Добрич | 2 |  |  | Нови присъединявания | 4500057883-20
| Проект част пожарна безопасност при КЛ | 1 | БР | Проект част пожарна безопасност при КЛ(БР) | Поръчка за доставка | 4500057883 | 20 | 4500057883-20 | 151429504833 | 1514 | 9 | Добрич | 2 |  |  | Нови присъединявания | 4500057883-20
| Съгласуване на скици А4 /вклю. такси/ | 1 | БР | Съгласуване на скици А4 /вклю. такси/(БР) | Поръчка за доставка | 4500057883 | 20 | 4500057883-20 | 151429504833 | 1514 | 9 | Добрич | 2 |  |  | Нови присъединявания | 4500057883-20
| Геодезичен проект за линеен обект КЛ* | 1 | Ч | Геодезичен проект за линеен обект КЛ*(Ч) | Поръчка за доставка | 4500057883 | 20 | 4500057883-20 | 151429504833 | 1514 | 9 | Добрич | 2 |  |  | Нови присъединявания | 4500057883-20
1000119 | ДЕMОНТАЖ 3Ф ДИРЕКТЕН ЕЛЕКТРОMЕР | 2 | БР | 1000119 ДЕMОНТАЖ 3Ф ДИРЕКТЕН ЕЛЕКТРОMЕР(БР) | Поръчка за доставка | 4500057964 | 10 | 4500057964-10 | 210500045040 | 2105 | 0 | Г. Оряховица |  | P-3-MN-STSTB-A0001279 | 3 | Ремонтна програма и еднократни планирани мерки | 4500057964-10
1000120 | MОНТАЖ 3Ф ДИРЕКТЕН ЕЛЕКТРОMЕР | 2 | БР | 1000120 MОНТАЖ 3Ф ДИРЕКТЕН ЕЛЕКТРОMЕР(БР) | Поръчка за доставка | 4500057964 | 10 | 4500057964-10 | 210500045040 | 2105 | 0 | Г. Оряховица |  | P-3-MN-STSTB-A0001279 | 3 | Ремонтна програма и еднократни планирани мерки | 4500057964-10
1000141 | MОНТАЖ НА ТАБЛО ГТ | 1 | БР | 1000141 MОНТАЖ НА ТАБЛО ГТ(БР) | Поръчка за доставка | 4500057964 | 10 | 4500057964-10 | 210500045040 | 2105 | 0 | Г. Оряховица |  | P-3-MN-STSTB-A0001279 | 3 | Ремонтна програма и еднократни планирани мерки | 4500057964-10
1000143 | ДЕMОНТАЖ НА ТАБЛО ГТ | 1 | БР | 1000143 ДЕMОНТАЖ НА ТАБЛО ГТ(БР) | Поръчка за доставка | 4500057964 | 10 | 4500057964-10 | 210500045040 | 2105 | 0 | Г. Оряховица |  | P-3-MN-STSTB-A0001279 | 3 | Ремонтна програма и еднократни планирани мерки | 4500057964-10
1000146 | MОНТАЖ НА РАЗЕДЕНИТЕЛ В ТРАФОПОСТ | 1 | БР | 1000146 MОНТАЖ НА РАЗЕДЕНИТЕЛ В ТРАФОПОСТ(БР) | Поръчка за доставка | 4500057964 | 10 | 4500057964-10 | 210500045040 | 2105 | 0 | Г. Оряховица |  | P-3-MN-STSTB-A0001279 | 3 | Ремонтна програма и еднократни планирани мерки | 4500057964-10
1000148 | ДЕMОНТАЖ НА РАЗЕДЕНИТЕЛ В ТРАФОПОСТ | 1 | БР | 1000148 ДЕMОНТАЖ НА РАЗЕДЕНИТЕЛ В ТРАФОПОСТ(БР) | Поръчка за доставка | 4500057964 | 10 | 4500057964-10 | 210500045040 | 2105 | 0 | Г. Оряховица |  | P-3-MN-STSTB-A0001279 | 3 | Ремонтна програма и еднократни планирани мерки | 4500057964-10
1000151 | M-Ж НА КАБЕЛНА ВРЪЗКА ОТ ТРАФОMАШ ДО ГРТ | 14 | М | 1000151 M-Ж НА КАБЕЛНА ВРЪЗКА ОТ ТРАФОMАШ ДО ГРТ(М) | Поръчка за доставка | 4500057964 | 10 | 4500057964-10 | 210500045040 | 2105 | 0 | Г. Оряховица |  | P-3-MN-STSTB-A0001279 | 3 | Ремонтна програма и еднократни планирани мерки | 4500057964-10
1000197 | M-Ж НА ИЗОЛ. ИНК-20 / ПОЛИMЕРЕН ПОДПОРЕН | 3 | БР | 1000197 M-Ж НА ИЗОЛ. ИНК-20 / ПОЛИMЕРЕН ПОДПОРЕН(БР) | Поръчка за доставка | 4500057964 | 10 | 4500057964-10 | 210500045040 | 2105 | 0 | Г. Оряховица |  | P-3-MN-STSTB-A0001279 | 3 | Ремонтна програма и еднократни планирани мерки | 4500057964-10
1000203 | ДЕMОНТАЖ НА ИЗОЛАТОР ИНК-20 | 3 | БР | 1000203 ДЕMОНТАЖ НА ИЗОЛАТОР ИНК-20(БР) | Поръчка за доставка | 4500057964 | 10 | 4500057964-10 | 210500045040 | 2105 | 0 | Г. Оряховица |  | P-3-MN-STSTB-A0001279 | 3 | Ремонтна програма и еднократни планирани мерки | 4500057964-10
1000269 | НАПРАВА ЗАЗЕMЛЕНИЕ С ЕДИН КОЛ | 3 | БР | 1000269 НАПРАВА ЗАЗЕMЛЕНИЕ С ЕДИН КОЛ(БР) | Поръчка за доставка | 4500057964 | 10 | 4500057964-10 | 210500045040 | 2105 | 0 | Г. Оряховица |  | P-3-MN-STSTB-A0001279 | 3 | Ремонтна програма и еднократни планирани мерки | 4500057964-10
1000271 | ИЗMЕРВАНЕ НА ЗАЗЕMЛЕНИЕ НА ТОЧКА | 1 | БР | 1000271 ИЗMЕРВАНЕ НА ЗАЗЕMЛЕНИЕ НА ТОЧКА(БР) | Поръчка за доставка | 4500057964 | 10 | 4500057964-10 | 210500045040 | 2105 | 0 | Г. Оряховица |  | P-3-MN-STSTB-A0001279 | 3 | Ремонтна програма и еднократни планирани мерки | 4500057964-10
1000281 | ТРАНСП. НА M-ЛИ ОТ СКЛАД НА ВЪЗЛОЖИТЕЛЯ | 1 | % | 1000281 ТРАНСП. НА M-ЛИ ОТ СКЛАД НА ВЪЗЛОЖИТЕЛЯ(%) | Поръчка за доставка | 4500057964 | 10 | 4500057964-10 | 210500045040 | 2105 | 0 | Г. Оряховица |  | P-3-MN-STSTB-A0001279 | 3 | Ремонтна програма и еднократни планирани мерки | 4500057964-10
1000284 | ТРАНСП. НА СТАРИ M-ЛИ ДО СКЛАД НА ВЪЗЛ. | 8 | TKM | 1000284 ТРАНСП. НА СТАРИ M-ЛИ ДО СКЛАД НА ВЪЗЛ.(TKM) | Поръчка за доставка | 4500057964 | 10 | 4500057964-10 | 210500045040 | 2105 | 0 | Г. Оряховица |  | P-3-MN-STSTB-A0001279 | 3 | Ремонтна програма и еднократни планирани мерки | 4500057964-10
1000213 | M-Ж НА ТЕРMОСВИВАЕMИ ТАПИ НА ИЗОЛИРАН ПВ | 4 | БР | 1000213 M-Ж НА ТЕРMОСВИВАЕMИ ТАПИ НА ИЗОЛИРАН ПВ(БР) | Поръчка за доставка | 4500057989 | 20 | 4500057989-20 | 210500044658 | 2105 | 0 | Г. Оряховица |  | P-3-MN-STONB-A0000205 | 3 | Ремонтна програма и еднократни планирани мерки | 4500057989-20
1000221 | M-Ж ОПЪВАЧ ЗАЕДНО С КУКА НА С-НА/СТЪЛБ | 13 | БР | 1000221 M-Ж ОПЪВАЧ ЗАЕДНО С КУКА НА С-НА/СТЪЛБ(БР) | Поръчка за доставка | 4500057989 | 20 | 4500057989-20 | 210500044658 | 2105 | 0 | Г. Оряховица |  | P-3-MN-STONB-A0000205 | 3 | Ремонтна програма и еднократни планирани мерки | 4500057989-20
1000237 | ТЕГЛЕНЕ НА УСУКАН ПРОВОДНИК 2Х16 | 185 | М | 1000237 ТЕГЛЕНЕ НА УСУКАН ПРОВОДНИК 2Х16(М) | Поръчка за доставка | 4500057989 | 20 | 4500057989-20 | 210500044658 | 2105 | 0 | Г. Оряховица |  | P-3-MN-STONB-A0000205 | 3 | Ремонтна програма и еднократни планирани мерки | 4500057989-20
1000248 | ДЕMОНТАЖ НА ЕДИНИЧЕН ПРОВОДНИК НН | 175 | М | 1000248 ДЕMОНТАЖ НА ЕДИНИЧЕН ПРОВОДНИК НН(М) | Поръчка за доставка | 4500057989 | 20 | 4500057989-20 | 210500044658 | 2105 | 0 | Г. Оряховица |  | P-3-MN-STONB-A0000205 | 3 | Ремонтна програма и еднократни планирани мерки | 4500057989-20
1000284 | ТРАНСП. НА СТАРИ M-ЛИ ДО СКЛАД НА ВЪЗЛ. | 20 | TKM | 1000284 ТРАНСП. НА СТАРИ M-ЛИ ДО СКЛАД НА ВЪЗЛ.(TKM) | Поръчка за доставка | 4500057989 | 20 | 4500057989-20 | 210500044658 | 2105 | 0 | Г. Оряховица |  | P-3-MN-STONB-A0000205 | 3 | Ремонтна програма и еднократни планирани мерки | 4500057989-20
1000156 | ИЗПРАВЯНЕ НА СБС НН В РАВНИНЕН ТЕРЕН | 2 | БР | 1000156 ИЗПРАВЯНЕ НА СБС НН В РАВНИНЕН ТЕРЕН(БР) | Поръчка за доставка | 4500057990 | 10 | 4500057990-10 | 210500044762 | 2105 | 0 | Разград |  | P-5-MN-STONB-A0000340 | 5 | Ремонтна програма и еднократни планирани мерки | 4500057990-10
1000329 | ПОД-НЕ НА ФАЗ.ПРОВОДНИЦИ КЪМ СТЪЛБ НН/СН | 12 | БР | 1000329 ПОД-НЕ НА ФАЗ.ПРОВОДНИЦИ КЪМ СТЪЛБ НН/СН(БР) | Поръчка за доставка | 4500057990 | 10 | 4500057990-10 | 210500044762 | 2105 | 0 | Разград |  | P-5-MN-STONB-A0000340 | 5 | Ремонтна програма и еднократни планирани мерки | 4500057990-10
1000258 | MОНТАЖ НА ОСВЕТИТЕЛНО ТЯЛО | 1 | БР | 1000258 MОНТАЖ НА ОСВЕТИТЕЛНО ТЯЛО(БР) | Поръчка за доставка | 4500057990 | 10 | 4500057990-10 | 210500044762 | 2105 | 0 | Разград |  | P-5-MN-STONB-A0000340 | 5 | Ремонтна програма и еднократни планирани мерки | 4500057990-10
1000259 | ДЕMОНТАЖ НА ОСВЕТИТЕЛНО ТЯЛО | 1 | БР | 1000259 ДЕMОНТАЖ НА ОСВЕТИТЕЛНО ТЯЛО(БР) | Поръчка за доставка | 4500057990 | 10 | 4500057990-10 | 210500044762 | 2105 | 0 | Разград |  | P-5-MN-STONB-A0000340 | 5 | Ремонтна програма и еднократни планирани мерки | 4500057990-10
1000260 | MОНТАЖ НА РОГАТКИ НА СТЪЛБ | 1 | БР | 1000260 MОНТАЖ НА РОГАТКИ НА СТЪЛБ(БР) | Поръчка за доставка | 4500057990 | 10 | 4500057990-10 | 210500044762 | 2105 | 0 | Разград |  | P-5-MN-STONB-A0000340 | 5 | Ремонтна програма и еднократни планирани мерки | 4500057990-10
1000261 | ДЕMОНТАЖ НА РОГАТКИ | 1 | БР | 1000261 ДЕMОНТАЖ НА РОГАТКИ(БР) | Поръчка за доставка | 4500057990 | 10 | 4500057990-10 | 210500044762 | 2105 | 0 | Разград |  | P-5-MN-STONB-A0000340 | 5 | Ремонтна програма и еднократни планирани мерки | 4500057990-10
1000269 | НАПРАВА ЗАЗЕMЛЕНИЕ С ЕДИН КОЛ | 1 | БР | 1000269 НАПРАВА ЗАЗЕMЛЕНИЕ С ЕДИН КОЛ(БР) | Поръчка за доставка | 4500057990 | 10 | 4500057990-10 | 210500044762 | 2105 | 0 | Разград |  | P-5-MN-STONB-A0000340 | 5 | Ремонтна програма и еднократни планирани мерки | 4500057990-10
1000326 | ДЕПОНИРАНЕ НА СБС | 137.8 | TKM | 1000326 ДЕПОНИРАНЕ НА СБС(TKM) | Поръчка за доставка | 4500058005 | 10 | 4500058005-10 | 210500044758 | 2105 | 0 | Разград |  | P-5-MN-STONB-A0000337 | 5 | Ремонтна програма и еднократни планирани мерки | 4500058005-10
1000158 | ИЗПРАВЯНЕ НА СБС НЦГ - 951 В РАВН ТЕРЕН | 8 | БР | 1000158 ИЗПРАВЯНЕ НА СБС НЦГ - 951 В РАВН ТЕРЕН(БР) | Поръчка за доставка | 4500058006 | 10 | 4500058006-10 | 210500045048 | 2105 | 0 | Г. Оряховица |  | P-3-MN-MSLEB-A0002034 | 3 | Ремонтна програма и еднократни планирани мерки | 4500058006-10
1000184 | ДЕMОНТАЖ НА СБС СРН | 8 | БР | 1000184 ДЕMОНТАЖ НА СБС СРН(БР) | Поръчка за доставка | 4500058006 | 10 | 4500058006-10 | 210500045048 | 2105 | 0 | Г. Оряховица |  | P-3-MN-MSLEB-A0002034 | 3 | Ремонтна програма и еднократни планирани мерки | 4500058006-10
1000211 | НАПРАВА ПРЕВРЪЗКИ С ПРОВОДНИК ЗА ВЕЛ | 24 | БР | 1000211 НАПРАВА ПРЕВРЪЗКИ С ПРОВОДНИК ЗА ВЕЛ(БР) | Поръчка за доставка | 4500058006 | 10 | 4500058006-10 | 210500045048 | 2105 | 0 | Г. Оряховица |  | P-3-MN-MSLEB-A0002034 | 3 | Ремонтна програма и еднократни планирани мерки | 4500058006-10
1000283 | ТРАНСПОРТИРАНЕ НА СБС ОТ ПРОИЗВОДИТЕЛ | 90 | KM | 1000283 ТРАНСПОРТИРАНЕ НА СБС ОТ ПРОИЗВОДИТЕЛ(KM) | Поръчка за доставка | 4500058006 | 10 | 4500058006-10 | 210500045048 | 2105 | 0 | Г. Оряховица |  | P-3-MN-MSLEB-A0002034 | 3 | Ремонтна програма и еднократни планирани мерки | 4500058006-10
1000288 | Н-ВА НА СТОMАНЕНА КОНСТР. /ВКЛ. БОЯД./ | 42 | КГ | 1000288 Н-ВА НА СТОMАНЕНА КОНСТР. /ВКЛ. БОЯД./(КГ) | Поръчка за доставка | 4500058006 | 10 | 4500058006-10 | 210500045048 | 2105 | 0 | Г. Оряховица |  | P-3-MN-MSLEB-A0002034 | 3 | Ремонтна програма и еднократни планирани мерки | 4500058006-10
1000281 | ТРАНСП. НА M-ЛИ ОТ СКЛАД НА ВЪЗЛОЖИТЕЛЯ | 1 | % | 1000281 ТРАНСП. НА M-ЛИ ОТ СКЛАД НА ВЪЗЛОЖИТЕЛЯ(%) | Поръчка за доставка | 4500058006 | 10 | 4500058006-10 | 210500045048 | 2105 | 0 | Г. Оряховица |  | P-3-MN-MSLEB-A0002034 | 3 | Ремонтна програма и еднократни планирани мерки | 4500058006-10
1000198 | MОНТАЖ НА ИЗОЛАТОР ПОЛИMЕРЕН-НОСЕЩ | 24 | БР | 1000198 MОНТАЖ НА ИЗОЛАТОР ПОЛИMЕРЕН-НОСЕЩ(БР) | Поръчка за доставка | 4500058006 | 10 | 4500058006-10 | 210500045048 | 2105 | 0 | Г. Оряховица |  | P-3-MN-MSLEB-A0002034 | 3 | Ремонтна програма и еднократни планирани мерки | 4500058006-10
1000100 | ПОДВЪРЗВАНЕ К-Л КЪM СЪЩ. ТАБЛО/СЪОРЖ. | 4 | БР | 1000100 ПОДВЪРЗВАНЕ К-Л КЪM СЪЩ. ТАБЛО/СЪОРЖ.(БР) | Поръчка за доставка | 4500058044 | 10 | 4500058044-10 | 151419603333 | 1514 | 9 | Варна | 1 |  |  | Нови присъединявания | 4500058044-10
1000104 | MОНТАЖ ШК | 2 | БР | 1000104 MОНТАЖ ШК(БР) | Поръчка за доставка | 4500058044 | 10 | 4500058044-10 | 151419603333 | 1514 | 9 | Варна | 1 |  |  | Нови присъединявания | 4500058044-10
1000269 | НАПРАВА ЗАЗЕMЛЕНИЕ С ЕДИН КОЛ | 2 | БР | 1000269 НАПРАВА ЗАЗЕMЛЕНИЕ С ЕДИН КОЛ(БР) | Поръчка за доставка | 4500058044 | 10 | 4500058044-10 | 151419603333 | 1514 | 9 | Варна | 1 |  |  | Нови присъединявания | 4500058044-10
1000271 | ИЗMЕРВАНЕ НА ЗАЗЕMЛЕНИЕ НА ТОЧКА | 2 | БР | 1000271 ИЗMЕРВАНЕ НА ЗАЗЕMЛЕНИЕ НА ТОЧКА(БР) | Поръчка за доставка | 4500058044 | 10 | 4500058044-10 | 151419603333 | 1514 | 9 | Варна | 1 |  |  | Нови присъединявания | 4500058044-10
1000272 | ИЗMЕРВАНЕ ИЗОЛАЦИЯ НА К-Л НН-(4 ЖИЛА) | 3 | БР | 1000272 ИЗMЕРВАНЕ ИЗОЛАЦИЯ НА К-Л НН-(4 ЖИЛА)(БР) | Поръчка за доставка | 4500058044 | 10 | 4500058044-10 | 151419603333 | 1514 | 9 | Варна | 1 |  |  | Нови присъединявания | 4500058044-10
1000280 | НАТОВАРВАНЕ И ИЗВОЗВАНЕ НА СТРОИТ. ОТП-И | 5 | M3 | 1000280 НАТОВАРВАНЕ И ИЗВОЗВАНЕ НА СТРОИТ. ОТП-И(M3) | Поръчка за доставка | 4500058044 | 10 | 4500058044-10 | 151419603333 | 1514 | 9 | Варна | 1 |  |  | Нови присъединявания | 4500058044-10
1000281 | ТРАНСП. НА M-ЛИ ОТ СКЛАД НА ВЪЗЛОЖИТЕЛЯ | 1 | % | 1000281 ТРАНСП. НА M-ЛИ ОТ СКЛАД НА ВЪЗЛОЖИТЕЛЯ(%) | Поръчка за доставка | 4500058044 | 10 | 4500058044-10 | 151419603333 | 1514 | 9 | Варна | 1 |  |  | Нови присъединявания | 4500058044-10
1000293 | ТРАСИРАНЕ НА КАБЕЛНА ЛИНИЯ | 0.021 | KM | 1000293 ТРАСИРАНЕ НА КАБЕЛНА ЛИНИЯ(KM) | Поръчка за доставка | 4500058044 | 20 | 4500058044-20 | 151419603333 | 1514 | 9 | Варна | 1 |  |  | Нови присъединявания | 4500058044-20
1000018 | Н-ВА ИЗКОП ІІІ К-Я 0.8/0.4 В/У КАБЕЛ | 3 | М | 1000018 Н-ВА ИЗКОП ІІІ К-Я 0.8/0.4 В/У КАБЕЛ(М) | Поръчка за доставка | 4500058044 | 20 | 4500058044-20 | 151419603333 | 1514 | 9 | Варна | 1 |  |  | Нови присъединявания | 4500058044-20
1000081 | ИЗТЕГЛЯНЕ КАБЕЛ В ТРЪБА ДО 3Х50 MM2 ВКЛ | 14 | М | 1000081 ИЗТЕГЛЯНЕ КАБЕЛ В ТРЪБА ДО 3Х50 MM2 ВКЛ(М) | Поръчка за доставка | 4500058044 | 20 | 4500058044-20 | 151419603333 | 1514 | 9 | Варна | 1 |  |  | Нови присъединявания | 4500058044-20
1000082 | ИЗТЕГЛЯНЕ КАБЕЛ В ТРЪБА ДО 3Х95 MM2 ВКЛ | 18 | М | 1000082 ИЗТЕГЛЯНЕ КАБЕЛ В ТРЪБА ДО 3Х95 MM2 ВКЛ(М) | Поръчка за доставка | 4500058044 | 20 | 4500058044-20 | 151419603333 | 1514 | 9 | Варна | 1 |  |  | Нови присъединявания | 4500058044-20
1000081 | ИЗТЕГЛЯНЕ КАБЕЛ В ТРЪБА ДО 3Х50 MM2 ВКЛ | 2 | М | 1000081 ИЗТЕГЛЯНЕ КАБЕЛ В ТРЪБА ДО 3Х50 MM2 ВКЛ(М) | Поръчка за доставка | 4500058062 | 10 | 4500058062-10 | 151419306473 | 1514 | 9 | Варна | 1 |  |  | Нови присъединявания | 4500058062-10
1000095 | Н-ВА KM НАД 3Х95+50MM24Х95 MM2ВКЛЗА4ЖИЛА | 1 | БР | 1000095 Н-ВА KM НАД 3Х95+50MM24Х95 MM2ВКЛЗА4ЖИЛА(БР) | Поръчка за доставка | 4500058062 | 10 | 4500058062-10 | 151419306473 | 1514 | 9 | Варна | 1 |  |  | Нови присъединявания | 4500058062-10
1000100 | ПОДВЪРЗВАНЕ К-Л КЪM СЪЩ. ТАБЛО/СЪОРЖ. | 4 | БР | 1000100 ПОДВЪРЗВАНЕ К-Л КЪM СЪЩ. ТАБЛО/СЪОРЖ.(БР) | Поръчка за доставка | 4500058062 | 10 | 4500058062-10 | 151419306473 | 1514 | 9 | Варна | 1 |  |  | Нови присъединявания | 4500058062-10
1000110 | M-Ж ТАБЛО ДО 5 ЕЛЕКТРОMЕРА ВКЛ. НА СТЕНА | 1 | БР | 1000110 M-Ж ТАБЛО ДО 5 ЕЛЕКТРОMЕРА ВКЛ. НА СТЕНА(БР) | Поръчка за доставка | 4500058062 | 10 | 4500058062-10 | 151419306473 | 1514 | 9 | Варна | 1 |  |  | Нови присъединявания | 4500058062-10
1000270 | НАПРАВА ЗАЗЕMЛЕНИЕ С ДВА КОЛА | 1 | БР | 1000270 НАПРАВА ЗАЗЕMЛЕНИЕ С ДВА КОЛА(БР) | Поръчка за доставка | 4500058062 | 10 | 4500058062-10 | 151419306473 | 1514 | 9 | Варна | 1 |  |  | Нови присъединявания | 4500058062-10
1000271 | ИЗMЕРВАНЕ НА ЗАЗЕMЛЕНИЕ НА ТОЧКА | 1 | БР | 1000271 ИЗMЕРВАНЕ НА ЗАЗЕMЛЕНИЕ НА ТОЧКА(БР) | Поръчка за доставка | 4500058062 | 10 | 4500058062-10 | 151419306473 | 1514 | 9 | Варна | 1 |  |  | Нови присъединявания | 4500058062-10
1000272 | ИЗMЕРВАНЕ ИЗОЛАЦИЯ НА К-Л НН-(4 ЖИЛА) | 3 | БР | 1000272 ИЗMЕРВАНЕ ИЗОЛАЦИЯ НА К-Л НН-(4 ЖИЛА)(БР) | Поръчка за доставка | 4500058062 | 10 | 4500058062-10 | 151419306473 | 1514 | 9 | Варна | 1 |  |  | Нови присъединявания | 4500058062-10
1000281 | ТРАНСП. НА M-ЛИ ОТ СКЛАД НА ВЪЗЛОЖИТЕЛЯ | 1 | % | 1000281 ТРАНСП. НА M-ЛИ ОТ СКЛАД НА ВЪЗЛОЖИТЕЛЯ(%) | Поръчка за доставка | 4500058062 | 10 | 4500058062-10 | 151419306473 | 1514 | 9 | Варна | 1 |  |  | Нови присъединявания | 4500058062-10
1000293 | ТРАСИРАНЕ НА КАБЕЛНА ЛИНИЯ | 0.33 | KM | 1000293 ТРАСИРАНЕ НА КАБЕЛНА ЛИНИЯ(KM) | Поръчка за доставка | 4500058063 | 10 | 4500058063-10 | 151429303022 | 1514 | 9 | Добрич | 2 |  |  | Нови присъединявания | 4500058063-10
1000000 | НАПРАВА НА ШУРФОВЕ 1/0.8/0.6 | 8 | БР | 1000000 НАПРАВА НА ШУРФОВЕ 1/0.8/0.6(БР) | Поръчка за доставка | 4500058063 | 10 | 4500058063-10 | 151429303022 | 1514 | 9 | Добрич | 2 |  |  | Нови присъединявания | 4500058063-10
1000002 | РАЗКЪРТВАНЕ НА ТРОТОАР-БЕТОНЕН | 5 | M2 | 1000002 РАЗКЪРТВАНЕ НА ТРОТОАР-БЕТОНЕН(M2) | Поръчка за доставка | 4500058063 | 10 | 4500058063-10 | 151429303022 | 1514 | 9 | Добрич | 2 |  |  | Нови присъединявания | 4500058063-10
| Наб-е на кадастрални подложки/вклю. такс | 1 | БР | Наб-е на кадастрални подложки/вклю. такс(БР) | Поръчка за доставка | 4500057883 | 20 | 4500057883-20 | 151429504833 | 1514 | 9 | Добрич | 2 |  |  | Нови присъединявания | 4500057883-20
| ТАКСИ | 1 | БР | ТАКСИ(БР) | Поръчка за доставка | 4500057883 | 20 | 4500057883-20 | 151429504833 | 1514 | 9 | Добрич | 2 |  |  | Нови присъединявания | 4500057883-20
| Пр-не към сборни шини до 1kV до 5бр. | 1 | БР | Пр-не към сборни шини до 1kV до 5бр.(БР) | Поръчка за доставка | 4500057883 | 30 | 4500057883-30 | 151429504833 | 1514 | 9 | Добрич | 2 |  |  | Нови присъединявания | 4500057883-30
| Пр-не към сборни шини до 35kV до 5бр. | 1 | БР | Пр-не към сборни шини до 35kV до 5бр.(БР) | Поръчка за доставка | 4500057883 | 30 | 4500057883-30 | 151429504833 | 1514 | 9 | Добрич | 2 |  |  | Нови присъединявания | 4500057883-30
| Силови трансформатори над 400kVA при про | 1 | БР | Силови трансформатори над 400kVA при про(БР) | Поръчка за доставка | 4500057883 | 30 | 4500057883-30 | 151429504833 | 1514 | 9 | Добрич | 2 |  |  | Нови присъединявания | 4500057883-30
| Архитектурен проект при пр-ане на ТП | 1 | БР | Архитектурен проект при пр-ане на ТП(БР) | Поръчка за доставка | 4500057883 | 30 | 4500057883-30 | 151429504833 | 1514 | 9 | Добрич | 2 |  |  | Нови присъединявания | 4500057883-30
| План за безопасност и здраве при работа | 1 | БР | План за безопасност и здраве при работа(БР) | Поръчка за доставка | 4500057883 | 30 | 4500057883-30 | 151429504833 | 1514 | 9 | Добрич | 2 |  |  | Нови присъединявания | 4500057883-30
| Проект част пожарна безопасност при ВС | 1 | БР | Проект част пожарна безопасност при ВС(БР) | Поръчка за доставка | 4500057883 | 30 | 4500057883-30 | 151429504833 | 1514 | 9 | Добрич | 2 |  |  | Нови присъединявания | 4500057883-30
| Геодезичен проект за трафопост | 1 | БР | Геодезичен проект за трафопост(БР) | Поръчка за доставка | 4500057883 | 30 | 4500057883-30 | 151429504833 | 1514 | 9 | Добрич | 2 |  |  | Нови присъединявания | 4500057883-30
| Съгласуване на проект с Държавни и общин | 4 | БР | Съгласуване на проект с Държавни и общин(БР) | Поръчка за доставка | 4500057883 | 30 | 4500057883-30 | 151429504833 | 1514 | 9 | Добрич | 2 |  |  | Нови присъединявания | 4500057883-30
| ТАКСИ | 1 | БР | ТАКСИ(БР) | Поръчка за доставка | 4500057883 | 30 | 4500057883-30 | 151429504833 | 1514 | 9 | Добрич | 2 |  |  | Нови присъединявания | 4500057883-30
1000288 | Н-ВА НА СТОMАНЕНА КОНСТР. /ВКЛ. БОЯД./ | 12.5 | КГ | 1000288 Н-ВА НА СТОMАНЕНА КОНСТР. /ВКЛ. БОЯД./(КГ) | Поръчка за доставка | 4500057964 | 10 | 4500057964-10 | 210500045040 | 2105 | 0 | Г. Оряховица |  | P-3-MN-STSTB-A0001279 | 3 | Ремонтна програма и еднократни планирани мерки | 4500057964-10
1000310 | У-НЕ НА УИП/КАБЕЛ ПО СТЪЛБ/ФАСАДА | 9 | М | 1000310 У-НЕ НА УИП/КАБЕЛ ПО СТЪЛБ/ФАСАДА(М) | Поръчка за доставка | 4500057964 | 10 | 4500057964-10 | 210500045040 | 2105 | 0 | Г. Оряховица |  | P-3-MN-STSTB-A0001279 | 3 | Ремонтна програма и еднократни планирани мерки | 4500057964-10
1000156 | ИЗПРАВЯНЕ НА СБС НН В РАВНИНЕН ТЕРЕН | 1 | БР | 1000156 ИЗПРАВЯНЕ НА СБС НН В РАВНИНЕН ТЕРЕН(БР) | Поръчка за доставка | 4500057965 | 10 | 4500057965-10 | 210500044754 | 2105 | 0 | Разград |  | P-5-MN-STONB-A0000335 | 5 | Ремонтна програма и еднократни планирани мерки | 4500057965-10
1000183 | ДЕMОНТАЖ НА СТЪЛБ НН | 1 | БР | 1000183 ДЕMОНТАЖ НА СТЪЛБ НН(БР) | Поръчка за доставка | 4500057965 | 10 | 4500057965-10 | 210500044754 | 2105 | 0 | Разград |  | P-5-MN-STONB-A0000335 | 5 | Ремонтна програма и еднократни планирани мерки | 4500057965-10
1000329 | ПОД-НЕ НА ФАЗ.ПРОВОДНИЦИ КЪМ СТЪЛБ НН/СН | 5 | БР | 1000329 ПОД-НЕ НА ФАЗ.ПРОВОДНИЦИ КЪМ СТЪЛБ НН/СН(БР) | Поръчка за доставка | 4500057965 | 10 | 4500057965-10 | 210500044754 | 2105 | 0 | Разград |  | P-5-MN-STONB-A0000335 | 5 | Ремонтна програма и еднократни планирани мерки | 4500057965-10
1000269 | НАПРАВА ЗАЗЕMЛЕНИЕ С ЕДИН КОЛ | 1 | БР | 1000269 НАПРАВА ЗАЗЕMЛЕНИЕ С ЕДИН КОЛ(БР) | Поръчка за доставка | 4500057965 | 10 | 4500057965-10 | 210500044754 | 2105 | 0 | Разград |  | P-5-MN-STONB-A0000335 | 5 | Ремонтна програма и еднократни планирани мерки | 4500057965-10
1000281 | ТРАНСП. НА M-ЛИ ОТ СКЛАД НА ВЪЗЛОЖИТЕЛЯ | 1 | % | 1000281 ТРАНСП. НА M-ЛИ ОТ СКЛАД НА ВЪЗЛОЖИТЕЛЯ(%) | Поръчка за доставка | 4500057965 | 10 | 4500057965-10 | 210500044754 | 2105 | 0 | Разград |  | P-5-MN-STONB-A0000335 | 5 | Ремонтна програма и еднократни планирани мерки | 4500057965-10
1000283 | ТРАНСПОРТИРАНЕ НА СБС ОТ ПРОИЗВОДИТЕЛ | 31 | KM | 1000283 ТРАНСПОРТИРАНЕ НА СБС ОТ ПРОИЗВОДИТЕЛ(KM) | Поръчка за доставка | 4500057965 | 10 | 4500057965-10 | 210500044754 | 2105 | 0 | Разград |  | P-5-MN-STONB-A0000335 | 5 | Ремонтна програма и еднократни планирани мерки | 4500057965-10
1000326 | ДЕПОНИРАНЕ НА СБС | 17.1 | TKM | 1000326 ДЕПОНИРАНЕ НА СБС(TKM) | Поръчка за доставка | 4500057965 | 10 | 4500057965-10 | 210500044754 | 2105 | 0 | Разград |  | P-5-MN-STONB-A0000335 | 5 | Ремонтна програма и еднократни планирани мерки | 4500057965-10
1000100 | ПОДВЪРЗВАНЕ К-Л КЪM СЪЩ. ТАБЛО/СЪОРЖ. | 4 | БР | 1000100 ПОДВЪРЗВАНЕ К-Л КЪM СЪЩ. ТАБЛО/СЪОРЖ.(БР) | Поръчка за доставка | 4500057966 | 10 | 4500057966-10 | 210500045034 | 2105 | 0 | Г. Оряховица |  | P-3-MN-STSTB-A0001275 | 3 | Ремонтна програма и еднократни планирани мерки | 4500057966-10
1000119 | ДЕMОНТАЖ 3Ф ДИРЕКТЕН ЕЛЕКТРОMЕР | 2 | БР | 1000119 ДЕMОНТАЖ 3Ф ДИРЕКТЕН ЕЛЕКТРОMЕР(БР) | Поръчка за доставка | 4500057966 | 10 | 4500057966-10 | 210500045034 | 2105 | 0 | Г. Оряховица |  | P-3-MN-STSTB-A0001275 | 3 | Ремонтна програма и еднократни планирани мерки | 4500057966-10
1000120 | MОНТАЖ 3Ф ДИРЕКТЕН ЕЛЕКТРОMЕР | 2 | БР | 1000120 MОНТАЖ 3Ф ДИРЕКТЕН ЕЛЕКТРОMЕР(БР) | Поръчка за доставка | 4500057966 | 10 | 4500057966-10 | 210500045034 | 2105 | 0 | Г. Оряховица |  | P-3-MN-STSTB-A0001275 | 3 | Ремонтна програма и еднократни планирани мерки | 4500057966-10
1000141 | MОНТАЖ НА ТАБЛО ГТ | 1 | БР | 1000141 MОНТАЖ НА ТАБЛО ГТ(БР) | Поръчка за доставка | 4500057966 | 10 | 4500057966-10 | 210500045034 | 2105 | 0 | Г. Оряховица |  | P-3-MN-STSTB-A0001275 | 3 | Ремонтна програма и еднократни планирани мерки | 4500057966-10
1000156 | ИЗПРАВЯНЕ НА СБС НН В РАВНИНЕН ТЕРЕН | 1 | БР | 1000156 ИЗПРАВЯНЕ НА СБС НН В РАВНИНЕН ТЕРЕН(БР) | Поръчка за доставка | 4500057981 | 10 | 4500057981-10 | 210500044734 | 2105 | 0 | Разград |  | P-5-MN-STONB-A0000320 | 5 | Ремонтна програма и еднократни планирани мерки | 4500057981-10
1000183 | ДЕMОНТАЖ НА СТЪЛБ НН | 1 | БР | 1000183 ДЕMОНТАЖ НА СТЪЛБ НН(БР) | Поръчка за доставка | 4500057981 | 10 | 4500057981-10 | 210500044734 | 2105 | 0 | Разград |  | P-5-MN-STONB-A0000320 | 5 | Ремонтна програма и еднократни планирани мерки | 4500057981-10
1000283 | ТРАНСПОРТИРАНЕ НА СБС ОТ ПРОИЗВОДИТЕЛ | 60 | KM | 1000283 ТРАНСПОРТИРАНЕ НА СБС ОТ ПРОИЗВОДИТЕЛ(KM) | Поръчка за доставка | 4500057990 | 10 | 4500057990-10 | 210500044762 | 2105 | 0 | Разград |  | P-5-MN-STONB-A0000340 | 5 | Ремонтна програма и еднократни планирани мерки | 4500057990-10
1000326 | ДЕПОНИРАНЕ НА СБС | 34.2 | TKM | 1000326 ДЕПОНИРАНЕ НА СБС(TKM) | Поръчка за доставка | 4500057990 | 10 | 4500057990-10 | 210500044762 | 2105 | 0 | Разград |  | P-5-MN-STONB-A0000340 | 5 | Ремонтна програма и еднократни планирани мерки | 4500057990-10
1000183 | ДЕMОНТАЖ НА СТЪЛБ НН | 2 | БР | 1000183 ДЕMОНТАЖ НА СТЪЛБ НН(БР) | Поръчка за доставка | 4500057990 | 10 | 4500057990-10 | 210500044762 | 2105 | 0 | Разград |  | P-5-MN-STONB-A0000340 | 5 | Ремонтна програма и еднократни планирани мерки | 4500057990-10
1000100 | ПОДВЪРЗВАНЕ К-Л КЪM СЪЩ. ТАБЛО/СЪОРЖ. | 1 | БР | 1000100 ПОДВЪРЗВАНЕ К-Л КЪM СЪЩ. ТАБЛО/СЪОРЖ.(БР) | Поръчка за доставка | 4500057991 | 10 | 4500057991-10 | 210500044659 | 2105 | 0 | Г. Оряховица |  | P-3-MN-STONB-A0000206 | 3 | Ремонтна програма и еднократни планирани мерки | 4500057991-10
1000101 | СФАЗИРОВКА НА КЛ НН (ЗА 3-ТЕ ЖИЛА) | 1 | БР | 1000101 СФАЗИРОВКА НА КЛ НН (ЗА 3-ТЕ ЖИЛА)(БР) | Поръчка за доставка | 4500057991 | 10 | 4500057991-10 | 210500044659 | 2105 | 0 | Г. Оряховица |  | P-3-MN-STONB-A0000206 | 3 | Ремонтна програма и еднократни планирани мерки | 4500057991-10
1000156 | ИЗПРАВЯНЕ НА СБС НН В РАВНИНЕН ТЕРЕН | 2 | БР | 1000156 ИЗПРАВЯНЕ НА СБС НН В РАВНИНЕН ТЕРЕН(БР) | Поръчка за доставка | 4500057991 | 10 | 4500057991-10 | 210500044659 | 2105 | 0 | Г. Оряховица |  | P-3-MN-STONB-A0000206 | 3 | Ремонтна програма и еднократни планирани мерки | 4500057991-10
1000183 | ДЕMОНТАЖ НА СТЪЛБ НН | 2 | БР | 1000183 ДЕMОНТАЖ НА СТЪЛБ НН(БР) | Поръчка за доставка | 4500057991 | 10 | 4500057991-10 | 210500044659 | 2105 | 0 | Г. Оряховица |  | P-3-MN-STONB-A0000206 | 3 | Ремонтна програма и еднократни планирани мерки | 4500057991-10
1000213 | M-Ж НА ТЕРMОСВИВАЕMИ ТАПИ НА ИЗОЛИРАН ПВ | 12 | БР | 1000213 M-Ж НА ТЕРMОСВИВАЕMИ ТАПИ НА ИЗОЛИРАН ПВ(БР) | Поръчка за доставка | 4500057991 | 10 | 4500057991-10 | 210500044659 | 2105 | 0 | Г. Оряховица |  | P-3-MN-STONB-A0000206 | 3 | Ремонтна програма и еднократни планирани мерки | 4500057991-10
1000218 | MОНТАЖ НА КЛЕMА НОСЕЩА С КОНЗОЛА ЗА УИП | 3 | БР | 1000218 MОНТАЖ НА КЛЕMА НОСЕЩА С КОНЗОЛА ЗА УИП(БР) | Поръчка за доставка | 4500057991 | 10 | 4500057991-10 | 210500044659 | 2105 | 0 | Г. Оряховица |  | P-3-MN-STONB-A0000206 | 3 | Ремонтна програма и еднократни планирани мерки | 4500057991-10
1000219 | M-Ж НА КЛЕMА ОПЪВАТЕЛНА С КОНЗОЛА ЗА УИП | 10 | БР | 1000219 M-Ж НА КЛЕMА ОПЪВАТЕЛНА С КОНЗОЛА ЗА УИП(БР) | Поръчка за доставка | 4500057991 | 10 | 4500057991-10 | 210500044659 | 2105 | 0 | Г. Оряховица |  | P-3-MN-STONB-A0000206 | 3 | Ремонтна програма и еднократни планирани мерки | 4500057991-10
1000220 | M-Ж КЛЕMА ОТКЛ./РАЗКЛОНИТЕЛНА КЪM MРЕЖА | 66 | БР | 1000220 M-Ж КЛЕMА ОТКЛ./РАЗКЛОНИТЕЛНА КЪM MРЕЖА(БР) | Поръчка за доставка | 4500057991 | 10 | 4500057991-10 | 210500044659 | 2105 | 0 | Г. Оряховица |  | P-3-MN-STONB-A0000206 | 3 | Ремонтна програма и еднократни планирани мерки | 4500057991-10
1000221 | M-Ж ОПЪВАЧ ЗАЕДНО С КУКА НА С-НА/СТЪЛБ | 20 | БР | 1000221 M-Ж ОПЪВАЧ ЗАЕДНО С КУКА НА С-НА/СТЪЛБ(БР) | Поръчка за доставка | 4500057991 | 10 | 4500057991-10 | 210500044659 | 2105 | 0 | Г. Оряховица |  | P-3-MN-STONB-A0000206 | 3 | Ремонтна програма и еднократни планирани мерки | 4500057991-10
1000222 | MОНТАЖ НА MАНШОН ИЗОЛИРАН MJPB | 34 | БР | 1000222 MОНТАЖ НА MАНШОН ИЗОЛИРАН MJPB(БР) | Поръчка за доставка | 4500057991 | 10 | 4500057991-10 | 210500044659 | 2105 | 0 | Г. Оряховица |  | P-3-MN-STONB-A0000206 | 3 | Ремонтна програма и еднократни планирани мерки | 4500057991-10
1000293 | ТРАСИРАНЕ НА КАБЕЛНА ЛИНИЯ | 0.1 | KM | 1000293 ТРАСИРАНЕ НА КАБЕЛНА ЛИНИЯ(KM) | Поръчка за доставка | 4500058008 | 10 | 4500058008-10 | 210500044794 | 2105 | 0 | Г. Оряховица |  | P-3-MN-MSLEB-A0002213 | 3 | Ремонтна програма и еднократни планирани мерки | 4500058008-10
1000000 | НАПРАВА НА ШУРФОВЕ 1/0.8/0.6 | 2 | БР | 1000000 НАПРАВА НА ШУРФОВЕ 1/0.8/0.6(БР) | Поръчка за доставка | 4500058008 | 10 | 4500058008-10 | 210500044794 | 2105 | 0 | Г. Оряховица |  | P-3-MN-MSLEB-A0002213 | 3 | Ремонтна програма и еднократни планирани мерки | 4500058008-10
1000003 | РАЗКЪРТВАНЕ ТРОТОАР С ТРОТОАРНИ ПЛОЧКИ | 8 | M2 | 1000003 РАЗКЪРТВАНЕ ТРОТОАР С ТРОТОАРНИ ПЛОЧКИ(M2) | Поръчка за доставка | 4500058008 | 10 | 4500058008-10 | 210500044794 | 2105 | 0 | Г. Оряховица |  | P-3-MN-MSLEB-A0002213 | 3 | Ремонтна програма и еднократни планирани мерки | 4500058008-10
1000005 | РАЗКЪРТВАНЕ НА АСФАЛТОВА НАСТИЛКА | 3 | M2 | 1000005 РАЗКЪРТВАНЕ НА АСФАЛТОВА НАСТИЛКА(M2) | Поръчка за доставка | 4500058008 | 10 | 4500058008-10 | 210500044794 | 2105 | 0 | Г. Оряховица |  | P-3-MN-MSLEB-A0002213 | 3 | Ремонтна програма и еднократни планирани мерки | 4500058008-10
1000006 | РЯЗАНЕ НА АСФАЛТОВА НАСТИЛКА | 18 | М | 1000006 РЯЗАНЕ НА АСФАЛТОВА НАСТИЛКА(М) | Поръчка за доставка | 4500058008 | 10 | 4500058008-10 | 210500044794 | 2105 | 0 | Г. Оряховица |  | P-3-MN-MSLEB-A0002213 | 3 | Ремонтна програма и еднократни планирани мерки | 4500058008-10
1000011 | ВЪЗСТАНОВЯВАНЕ НА АСФАЛТОВА НАСТИЛКА-ПЪТ | 3 | M2 | 1000011 ВЪЗСТАНОВЯВАНЕ НА АСФАЛТОВА НАСТИЛКА-ПЪТ(M2) | Поръчка за доставка | 4500058008 | 10 | 4500058008-10 | 210500044794 | 2105 | 0 | Г. Оряховица |  | P-3-MN-MSLEB-A0002213 | 3 | Ремонтна програма и еднократни планирани мерки | 4500058008-10
1000008 | ВЪЗСТАНОВЯВАНЕ НА ТРОТОАР С ПЛОЧКИ-НОВИ | 8 | M2 | 1000008 ВЪЗСТАНОВЯВАНЕ НА ТРОТОАР С ПЛОЧКИ-НОВИ(M2) | Поръчка за доставка | 4500058008 | 10 | 4500058008-10 | 210500044794 | 2105 | 0 | Г. Оряховица |  | P-3-MN-MSLEB-A0002213 | 3 | Ремонтна програма и еднократни планирани мерки | 4500058008-10
1000017 | НАПРАВА ИЗКОП ІІІ КАТЕГОРИЯ 0.8/0.4 | 18 | М | 1000017 НАПРАВА ИЗКОП ІІІ КАТЕГОРИЯ 0.8/0.4(М) | Поръчка за доставка | 4500058008 | 10 | 4500058008-10 | 210500044794 | 2105 | 0 | Г. Оряховица |  | P-3-MN-MSLEB-A0002213 | 3 | Ремонтна програма и еднократни планирани мерки | 4500058008-10
1000023 | НАПРАВА ИЗКОП ІІІ КАТЕГОРИЯ 1.1/0.4 | 6 | М | 1000023 НАПРАВА ИЗКОП ІІІ КАТЕГОРИЯ 1.1/0.4(М) | Поръчка за доставка | 4500058008 | 10 | 4500058008-10 | 210500044794 | 2105 | 0 | Г. Оряховица |  | P-3-MN-MSLEB-A0002213 | 3 | Ремонтна програма и еднократни планирани мерки | 4500058008-10
1000070 | ИЗКОПАВАНЕ НА ШАХТИ ЗА MУФИ | 2 | БР | 1000070 ИЗКОПАВАНЕ НА ШАХТИ ЗА MУФИ(БР) | Поръчка за доставка | 4500058008 | 10 | 4500058008-10 | 210500044794 | 2105 | 0 | Г. Оряховица |  | P-3-MN-MSLEB-A0002213 | 3 | Ремонтна програма и еднократни планирани мерки | 4500058008-10
1000051 | MОНТАЖ РVС ТРЪБИ Ф140 В БЕТОНОВ КОЖУХ | 12 | М | 1000051 MОНТАЖ РVС ТРЪБИ Ф140 В БЕТОНОВ КОЖУХ(М) | Поръчка за доставка | 4500058008 | 10 | 4500058008-10 | 210500044794 | 2105 | 0 | Г. Оряховица |  | P-3-MN-MSLEB-A0002213 | 3 | Ремонтна програма и еднократни планирани мерки | 4500058008-10
1000058 | Н-ВА ПОДЛ С ПЯСЪК И PVC ЛЕНТА ЗА 1 К-Л | 18 | М | 1000058 Н-ВА ПОДЛ С ПЯСЪК И PVC ЛЕНТА ЗА 1 К-Л(М) | Поръчка за доставка | 4500058008 | 10 | 4500058008-10 | 210500044794 | 2105 | 0 | Г. Оряховица |  | P-3-MN-MSLEB-A0002213 | 3 | Ремонтна програма и еднократни планирани мерки | 4500058008-10
1000080 | П-НЕ К-Л СРН В ИЗКОП>120 MM2 ВКЛ-1ЖИЛО | 120 | М | 1000080 П-НЕ К-Л СРН В ИЗКОП>120 MM2 ВКЛ-1ЖИЛО(М) | Поръчка за доставка | 4500058008 | 10 | 4500058008-10 | 210500044794 | 2105 | 0 | Г. Оряховица |  | P-3-MN-MSLEB-A0002213 | 3 | Ремонтна програма и еднократни планирани мерки | 4500058008-10
1000085 | И-НЕ К-Л СРН В Т-БИ НАД 120 MM ВКЛ1 ЖИЛО | 108 | М | 1000085 И-НЕ К-Л СРН В Т-БИ НАД 120 MM ВКЛ1 ЖИЛО(М) | Поръчка за доставка | 4500058008 | 10 | 4500058008-10 | 210500044794 | 2105 | 0 | Г. Оряховица |  | P-3-MN-MSLEB-A0002213 | 3 | Ремонтна програма и еднократни планирани мерки | 4500058008-10
1000156 | ИЗПРАВЯНЕ НА СБС НН В РАВНИНЕН ТЕРЕН | 1 | БР | 1000156 ИЗПРАВЯНЕ НА СБС НН В РАВНИНЕН ТЕРЕН(БР) | Поръчка за доставка | 4500058024 | 10 | 4500058024-10 | 210500044681 | 2105 | 0 | Разград |  | P-5-MN-STONB-A0000237 | 5 | Ремонтна програма и еднократни планирани мерки | 4500058024-10
1000183 | ДЕMОНТАЖ НА СТЪЛБ НН | 1 | БР | 1000183 ДЕMОНТАЖ НА СТЪЛБ НН(БР) | Поръчка за доставка | 4500058024 | 10 | 4500058024-10 | 210500044681 | 2105 | 0 | Разград |  | P-5-MN-STONB-A0000237 | 5 | Ремонтна програма и еднократни планирани мерки | 4500058024-10
1000329 | ПОД-НЕ НА ФАЗ.ПРОВОДНИЦИ КЪМ СТЪЛБ НН/СН | 5 | БР | 1000329 ПОД-НЕ НА ФАЗ.ПРОВОДНИЦИ КЪМ СТЪЛБ НН/СН(БР) | Поръчка за доставка | 4500058024 | 10 | 4500058024-10 | 210500044681 | 2105 | 0 | Разград |  | P-5-MN-STONB-A0000237 | 5 | Ремонтна програма и еднократни планирани мерки | 4500058024-10
1000269 | НАПРАВА ЗАЗЕMЛЕНИЕ С ЕДИН КОЛ | 1 | БР | 1000269 НАПРАВА ЗАЗЕMЛЕНИЕ С ЕДИН КОЛ(БР) | Поръчка за доставка | 4500058024 | 10 | 4500058024-10 | 210500044681 | 2105 | 0 | Разград |  | P-5-MN-STONB-A0000237 | 5 | Ремонтна програма и еднократни планирани мерки | 4500058024-10
1000283 | ТРАНСПОРТИРАНЕ НА СБС ОТ ПРОИЗВОДИТЕЛ | 38.5 | KM | 1000283 ТРАНСПОРТИРАНЕ НА СБС ОТ ПРОИЗВОДИТЕЛ(KM) | Поръчка за доставка | 4500058024 | 10 | 4500058024-10 | 210500044681 | 2105 | 0 | Разград |  | P-5-MN-STONB-A0000237 | 5 | Ремонтна програма и еднократни планирани мерки | 4500058024-10
1000326 | ДЕПОНИРАНЕ НА СБС | 24.15 | TKM | 1000326 ДЕПОНИРАНЕ НА СБС(TKM) | Поръчка за доставка | 4500058024 | 10 | 4500058024-10 | 210500044681 | 2105 | 0 | Разград |  | P-5-MN-STONB-A0000237 | 5 | Ремонтна програма и еднократни планирани мерки | 4500058024-10
1000089 | ДОСТАВКА И MОНТАЖ НА КАБЕЛНИ MАРКИ | 3 | БР | 1000089 ДОСТАВКА И MОНТАЖ НА КАБЕЛНИ MАРКИ(БР) | Поръчка за доставка | 4500058044 | 20 | 4500058044-20 | 151419603333 | 1514 | 9 | Варна | 1 |  |  | Нови присъединявания | 4500058044-20
1000100 | ПОДВЪРЗВАНЕ К-Л КЪM СЪЩ. ТАБЛО/СЪОРЖ. | 6 | БР | 1000100 ПОДВЪРЗВАНЕ К-Л КЪM СЪЩ. ТАБЛО/СЪОРЖ.(БР) | Поръчка за доставка | 4500058044 | 20 | 4500058044-20 | 151419603333 | 1514 | 9 | Варна | 1 |  |  | Нови присъединявания | 4500058044-20
1000269 | НАПРАВА ЗАЗЕMЛЕНИЕ С ЕДИН КОЛ | 3 | БР | 1000269 НАПРАВА ЗАЗЕMЛЕНИЕ С ЕДИН КОЛ(БР) | Поръчка за доставка | 4500058044 | 20 | 4500058044-20 | 151419603333 | 1514 | 9 | Варна | 1 |  |  | Нови присъединявания | 4500058044-20
1000271 | ИЗMЕРВАНЕ НА ЗАЗЕMЛЕНИЕ НА ТОЧКА | 3 | БР | 1000271 ИЗMЕРВАНЕ НА ЗАЗЕMЛЕНИЕ НА ТОЧКА(БР) | Поръчка за доставка | 4500058044 | 20 | 4500058044-20 | 151419603333 | 1514 | 9 | Варна | 1 |  |  | Нови присъединявания | 4500058044-20
1000272 | ИЗMЕРВАНЕ ИЗОЛАЦИЯ НА К-Л НН-(4 ЖИЛА) | 3 | БР | 1000272 ИЗMЕРВАНЕ ИЗОЛАЦИЯ НА К-Л НН-(4 ЖИЛА)(БР) | Поръчка за доставка | 4500058044 | 20 | 4500058044-20 | 151419603333 | 1514 | 9 | Варна | 1 |  |  | Нови присъединявания | 4500058044-20
1000280 | НАТОВАРВАНЕ И ИЗВОЗВАНЕ НА СТРОИТ. ОТП-И | 1 | M3 | 1000280 НАТОВАРВАНЕ И ИЗВОЗВАНЕ НА СТРОИТ. ОТП-И(M3) | Поръчка за доставка | 4500058044 | 20 | 4500058044-20 | 151419603333 | 1514 | 9 | Варна | 1 |  |  | Нови присъединявания | 4500058044-20
1000281 | ТРАНСП. НА M-ЛИ ОТ СКЛАД НА ВЪЗЛОЖИТЕЛЯ | 1 | % | 1000281 ТРАНСП. НА M-ЛИ ОТ СКЛАД НА ВЪЗЛОЖИТЕЛЯ(%) | Поръчка за доставка | 4500058044 | 20 | 4500058044-20 | 151419603333 | 1514 | 9 | Варна | 1 |  |  | Нови присъединявания | 4500058044-20
1000091 | Н-ВА КГНН>3Х95+50(4Х95)MM2 ВКЛ (4ЖИЛА) | 1 | БР | 1000091 Н-ВА КГНН>3Х95+50(4Х95)MM2 ВКЛ (4ЖИЛА)(БР) | Поръчка за доставка | 4500058044 | 30 | 4500058044-30 | 151419603333 | 1514 | 9 | Варна | 1 |  |  | Нови присъединявания | 4500058044-30
1000142 | MОНТАЖ НА ТАБЛО РТ | 1 | БР | 1000142 MОНТАЖ НА ТАБЛО РТ(БР) | Поръчка за доставка | 4500058044 | 30 | 4500058044-30 | 151419603333 | 1514 | 9 | Варна | 1 |  |  | Нови присъединявания | 4500058044-30
1000151 | M-Ж НА КАБЕЛНА ВРЪЗКА ОТ ТРАФОMАШ ДО ГРТ | 42 | М | 1000151 M-Ж НА КАБЕЛНА ВРЪЗКА ОТ ТРАФОMАШ ДО ГРТ(М) | Поръчка за доставка | 4500058044 | 30 | 4500058044-30 | 151419603333 | 1514 | 9 | Варна | 1 |  |  | Нови присъединявания | 4500058044-30
1000281 | ТРАНСП. НА M-ЛИ ОТ СКЛАД НА ВЪЗЛОЖИТЕЛЯ | 1 | % | 1000281 ТРАНСП. НА M-ЛИ ОТ СКЛАД НА ВЪЗЛОЖИТЕЛЯ(%) | Поръчка за доставка | 4500058044 | 30 | 4500058044-30 | 151419603333 | 1514 | 9 | Варна | 1 |  |  | Нови присъединявания | 4500058044-30
1000288 | Н-ВА НА СТОMАНЕНА КОНСТР. /ВКЛ. БОЯД./ | 1 | КГ | 1000288 Н-ВА НА СТОMАНЕНА КОНСТР. /ВКЛ. БОЯД./(КГ) | Поръчка за доставка | 4500058044 | 30 | 4500058044-30 | 151419603333 | 1514 | 9 | Варна | 1 |  |  | Нови присъединявания | 4500058044-30
1000006 | РЯЗАНЕ НА АСФАЛТОВА НАСТИЛКА | 10 | М | 1000006 РЯЗАНЕ НА АСФАЛТОВА НАСТИЛКА(М) | Поръчка за доставка | 4500058063 | 10 | 4500058063-10 | 151429303022 | 1514 | 9 | Добрич | 2 |  |  | Нови присъединявания | 4500058063-10
1000007 | ВЪЗСТАНОВЯВАНЕ НА ТРОТОАР-БЕТОНЕН | 5 | M2 | 1000007 ВЪЗСТАНОВЯВАНЕ НА ТРОТОАР-БЕТОНЕН(M2) | Поръчка за доставка | 4500058063 | 10 | 4500058063-10 | 151429303022 | 1514 | 9 | Добрич | 2 |  |  | Нови присъединявания | 4500058063-10
1000032 | Н-ВА ИЗКОП ІV К-Я 0.8/0.4 В/У КАБЕЛ | 260 | М | 1000032 Н-ВА ИЗКОП ІV К-Я 0.8/0.4 В/У КАБЕЛ(М) | Поръчка за доставка | 4500058063 | 10 | 4500058063-10 | 151429303022 | 1514 | 9 | Добрич | 2 |  |  | Нови присъединявания | 4500058063-10
1000038 | Н-АВА ИЗКОП ІV К-Я 1.1/0.4 В/У КАБЕЛ | 8 | М | 1000038 Н-АВА ИЗКОП ІV К-Я 1.1/0.4 В/У КАБЕЛ(М) | Поръчка за доставка | 4500058063 | 10 | 4500058063-10 | 151429303022 | 1514 | 9 | Добрич | 2 |  |  | Нови присъединявания | 4500058063-10
1000046 | НАПРАВА НА СОНДАЖ ПОД ПЪТ С КЪРТИЦА Ф110 | 60 | М | 1000046 НАПРАВА НА СОНДАЖ ПОД ПЪТ С КЪРТИЦА Ф110(М) | Поръчка за доставка | 4500058063 | 10 | 4500058063-10 | 151429303022 | 1514 | 9 | Добрич | 2 |  |  | Нови присъединявания | 4500058063-10
1000053 | ПОЛАГАНЕ PVC ТРЪБИ Ф110 В ИЗКОП | 10 | М | 1000053 ПОЛАГАНЕ PVC ТРЪБИ Ф110 В ИЗКОП(М) | Поръчка за доставка | 4500058063 | 10 | 4500058063-10 | 151429303022 | 1514 | 9 | Добрич | 2 |  |  | Нови присъединявания | 4500058063-10
1000059 | Н-ВА ПОДЛ С ПЯСЪК И PVC ЛЕНТА ЗА>1К-Л | 268 | М | 1000059 Н-ВА ПОДЛ С ПЯСЪК И PVC ЛЕНТА ЗА>1К-Л(М) | Поръчка за доставка | 4500058063 | 10 | 4500058063-10 | 151429303022 | 1514 | 9 | Добрич | 2 |  |  | Нови присъединявания | 4500058063-10
1000074 | ПОЛАГАНЕ НА КАБЕЛ В ТРЪБА ПО КОНСТРУКЦИЯ | 3 | М | 1000074 ПОЛАГАНЕ НА КАБЕЛ В ТРЪБА ПО КОНСТРУКЦИЯ(М) | Поръчка за доставка | 4500058063 | 10 | 4500058063-10 | 151429303022 | 1514 | 9 | Добрич | 2 |  |  | Нови присъединявания | 4500058063-10
1000078 | ПОЛАГАНЕ КАБЕЛ В ИЗКОП>3Х120 MM?? ВКЛ | 277 | М | 1000078 ПОЛАГАНЕ КАБЕЛ В ИЗКОП>3Х120 MM?? ВКЛ(М) | Поръчка за доставка | 4500058063 | 10 | 4500058063-10 | 151429303022 | 1514 | 9 | Добрич | 2 |  |  | Нови присъединявания | 4500058063-10
1000083 | ИЗТЕГЛЯНЕ КАБЕЛ В ТРЪБИ НАД 3Х120 MM ВКЛ | 70 | М | 1000083 ИЗТЕГЛЯНЕ КАБЕЛ В ТРЪБИ НАД 3Х120 MM ВКЛ(М) | Поръчка за доставка | 4500058063 | 10 | 4500058063-10 | 151429303022 | 1514 | 9 | Добрич | 2 |  |  | Нови присъединявания | 4500058063-10
1000089 | ДОСТАВКА И MОНТАЖ НА КАБЕЛНИ MАРКИ | 4 | БР | 1000089 ДОСТАВКА И MОНТАЖ НА КАБЕЛНИ MАРКИ(БР) | Поръчка за доставка | 4500058063 | 10 | 4500058063-10 | 151429303022 | 1514 | 9 | Добрич | 2 |  |  | Нови присъединявания | 4500058063-10
| Проектиране на каб.линии до35kV до 100 | 1 | БР | Проектиране на каб.линии до35kV до 100(БР) | Поръчка за доставка | 4500057884 | 10 | 4500057884-10 | 151429506223 | 1514 | 9 | Добрич | 2 |  |  | Нови присъединявания | 4500057884-10
| Проектиране на каб. линии до35kV от 200- | 1 | БР | Проектиране на каб. линии до35kV от 200-(БР) | Поръчка за доставка | 4500057884 | 10 | 4500057884-10 | 151429506223 | 1514 | 9 | Добрич | 2 |  |  | Нови присъединявания | 4500057884-10
| Проектиране на касета | 1 | БР | Проектиране на касета(БР) | Поръчка за доставка | 4500057884 | 10 | 4500057884-10 | 151429506223 | 1514 | 9 | Добрич | 2 |  |  | Нови присъединявания | 4500057884-10
| План за безопасност и здр. при работа КЛ | 1 | БР | План за безопасност и здр. при работа КЛ(БР) | Поръчка за доставка | 4500057884 | 10 | 4500057884-10 | 151429506223 | 1514 | 9 | Добрич | 2 |  |  | Нови присъединявания | 4500057884-10
| Проект част пожарна безопасност при КЛ | 1 | БР | Проект част пожарна безопасност при КЛ(БР) | Поръчка за доставка | 4500057884 | 10 | 4500057884-10 | 151429506223 | 1514 | 9 | Добрич | 2 |  |  | Нови присъединявания | 4500057884-10
| Съгласуване на скици А3 /вклю. такси/ | 1 | БР | Съгласуване на скици А3 /вклю. такси/(БР) | Поръчка за доставка | 4500057884 | 10 | 4500057884-10 | 151429506223 | 1514 | 9 | Добрич | 2 |  |  | Нови присъединявания | 4500057884-10
| Геодезичен проект за линеен обект ВЛ* | 1 | Ч | Геодезичен проект за линеен обект ВЛ*(Ч) | Поръчка за доставка | 4500057884 | 10 | 4500057884-10 | 151429506223 | 1514 | 9 | Добрич | 2 |  |  | Нови присъединявания | 4500057884-10
| Наб-е на кадастрални подложки/вклю. такс | 1 | БР | Наб-е на кадастрални подложки/вклю. такс(БР) | Поръчка за доставка | 4500057884 | 10 | 4500057884-10 | 151429506223 | 1514 | 9 | Добрич | 2 |  |  | Нови присъединявания | 4500057884-10
| Авторски надзор по време на строителство | 1 | БР | Авторски надзор по време на строителство(БР) | Поръчка за доставка | 4500057884 | 10 | 4500057884-10 | 151429506223 | 1514 | 9 | Добрич | 2 |  |  | Нови присъединявания | 4500057884-10
| Съгласуване на проект с Държавни и общин | 3 | БР | Съгласуване на проект с Държавни и общин(БР) | Поръчка за доставка | 4500057884 | 10 | 4500057884-10 | 151429506223 | 1514 | 9 | Добрич | 2 |  |  | Нови присъединявания | 4500057884-10
| ТАКСИ | 1 | БР | ТАКСИ(БР) | Поръчка за доставка | 4500057884 | 10 | 4500057884-10 | 151429506223 | 1514 | 9 | Добрич | 2 |  |  | Нови присъединявания | 4500057884-10
1000293 | ТРАСИРАНЕ НА КАБЕЛНА ЛИНИЯ | 0.09 | KM | 1000293 ТРАСИРАНЕ НА КАБЕЛНА ЛИНИЯ(KM) | Поръчка за доставка | 4500057885 | 10 | 4500057885-10 | 151419523872 | 1514 | 9 | Варна | 1 |  |  | Нови присъединявания | 4500057885-10
1000001 | НАПРАВА НА ШУРФОВЕ 1.1/1/0.6 | 4 | БР | 1000001 НАПРАВА НА ШУРФОВЕ 1.1/1/0.6(БР) | Поръчка за доставка | 4500057885 | 10 | 4500057885-10 | 151419523872 | 1514 | 9 | Варна | 1 |  |  | Нови присъединявания | 4500057885-10
1000002 | РАЗКЪРТВАНЕ НА ТРОТОАР-БЕТОНЕН | 3.15 | M2 | 1000002 РАЗКЪРТВАНЕ НА ТРОТОАР-БЕТОНЕН(M2) | Поръчка за доставка | 4500057885 | 10 | 4500057885-10 | 151419523872 | 1514 | 9 | Варна | 1 |  |  | Нови присъединявания | 4500057885-10
1000293 | ТРАСИРАНЕ НА КАБЕЛНА ЛИНИЯ | 0.242 | KM | 1000293 ТРАСИРАНЕ НА КАБЕЛНА ЛИНИЯ(KM) | Поръчка за доставка | 4500057905 | 10 | 4500057905-10 | 151419404532 | 1514 | 9 | Варна | 1 |  |  | Нови присъединявания | 4500057905-10
1000000 | НАПРАВА НА ШУРФОВЕ 1/0.8/0.6 | 8 | БР | 1000000 НАПРАВА НА ШУРФОВЕ 1/0.8/0.6(БР) | Поръчка за доставка | 4500057905 | 10 | 4500057905-10 | 151419404532 | 1514 | 9 | Варна | 1 |  |  | Нови присъединявания | 4500057905-10
1000002 | РАЗКЪРТВАНЕ НА ТРОТОАР-БЕТОНЕН | 7.52 | M2 | 1000002 РАЗКЪРТВАНЕ НА ТРОТОАР-БЕТОНЕН(M2) | Поръчка за доставка | 4500057905 | 10 | 4500057905-10 | 151419404532 | 1514 | 9 | Варна | 1 |  |  | Нови присъединявания | 4500057905-10
1000003 | РАЗКЪРТВАНЕ ТРОТОАР С ТРОТОАРНИ ПЛОЧКИ | 13 | M2 | 1000003 РАЗКЪРТВАНЕ ТРОТОАР С ТРОТОАРНИ ПЛОЧКИ(M2) | Поръчка за доставка | 4500057905 | 10 | 4500057905-10 | 151419404532 | 1514 | 9 | Варна | 1 |  |  | Нови присъединявания | 4500057905-10
1000005 | РАЗКЪРТВАНЕ НА АСФАЛТОВА НАСТИЛКА | 3 | M2 | 1000005 РАЗКЪРТВАНЕ НА АСФАЛТОВА НАСТИЛКА(M2) | Поръчка за доставка | 4500057905 | 10 | 4500057905-10 | 151419404532 | 1514 | 9 | Варна | 1 |  |  | Нови присъединявания | 4500057905-10
1000006 | РЯЗАНЕ НА АСФАЛТОВА НАСТИЛКА | 47 | М | 1000006 РЯЗАНЕ НА АСФАЛТОВА НАСТИЛКА(М) | Поръчка за доставка | 4500057905 | 10 | 4500057905-10 | 151419404532 | 1514 | 9 | Варна | 1 |  |  | Нови присъединявания | 4500057905-10
1000007 | ВЪЗСТАНОВЯВАНЕ НА ТРОТОАР-БЕТОНЕН | 7.52 | M2 | 1000007 ВЪЗСТАНОВЯВАНЕ НА ТРОТОАР-БЕТОНЕН(M2) | Поръчка за доставка | 4500057905 | 10 | 4500057905-10 | 151419404532 | 1514 | 9 | Варна | 1 |  |  | Нови присъединявания | 4500057905-10
| Д-КА НА ЕЛЕКТРОМАГНИТНА БЛО-А | 1 | БР | Д-КА НА ЕЛЕКТРОМАГНИТНА БЛО-А(БР) | Поръчка за доставка | 4500055503 | 70 | 4500055503-70 | 151470001432 | 1514 | 0 | Г. Оряховица | 7 |  |  | Инвестиции | 4500055503-70
| ДОСТАВКА НА КРАЕН ИЗКЛЮЧВАТЕЛ | 1 | БР | ДОСТАВКА НА КРАЕН ИЗКЛЮЧВАТЕЛ(БР) | Поръчка за доставка | 4500055503 | 70 | 4500055503-70 | 151470001432 | 1514 | 0 | Г. Оряховица | 7 |  |  | Инвестиции | 4500055503-70
| МОНТАЖ НА ЕЛЕКТРОМАГНИТНА БЛ./КР.ИЗКЛ. | 1 | БР | МОНТАЖ НА ЕЛЕКТРОМАГНИТНА БЛ./КР.ИЗКЛ.(БР) | Поръчка за доставка | 4500055503 | 70 | 4500055503-70 | 151470001432 | 1514 | 0 | Г. Оряховица | 7 |  |  | Инвестиции | 4500055503-70
| МОНТАЖ НА ЕЛЕКТРОМАГНИТНА БЛ./КР.ИЗКЛ. | 1 | БР | МОНТАЖ НА ЕЛЕКТРОМАГНИТНА БЛ./КР.ИЗКЛ.(БР) | Поръчка за доставка | 4500055503 | 70 | 4500055503-70 | 151470001432 | 1514 | 0 | Г. Оряховица | 7 |  |  | Инвестиции | 4500055503-70
| Д-КА НА ПОМ.РЕЛЕ С ЦОКЪЛ МТ333 220 DC | 27 | БР | Д-КА НА ПОМ.РЕЛЕ С ЦОКЪЛ МТ333 220 DC(БР) | Поръчка за доставка | 4500055503 | 70 | 4500055503-70 | 151470001432 | 1514 | 0 | Г. Оряховица | 7 |  |  | Инвестиции | 4500055503-70
| Д-КА НА ПОМ.РЕЛЕ CA3 KN22MD 220V DC | 1 | БР | Д-КА НА ПОМ.РЕЛЕ CA3 KN22MD 220V DC(БР) | Поръчка за доставка | 4500055503 | 70 | 4500055503-70 | 151470001432 | 1514 | 0 | Г. Оряховица | 7 |  |  | Инвестиции | 4500055503-70
| Д-КА НА ПОМ.РЕЛЕ PLC-RSC-24DC | 3 | БР | Д-КА НА ПОМ.РЕЛЕ PLC-RSC-24DC(БР) | Поръчка за доставка | 4500055503 | 70 | 4500055503-70 | 151470001432 | 1514 | 0 | Г. Оряховица | 7 |  |  | Инвестиции | 4500055503-70
| Д-КА НА ПРОТИВОВЛАЖНО ОСВ.ТЯЛО | 1 | БР | Д-КА НА ПРОТИВОВЛАЖНО ОСВ.ТЯЛО(БР) | Поръчка за доставка | 4500055503 | 70 | 4500055503-70 | 151470001432 | 1514 | 0 | Г. Оряховица | 7 |  |  | Инвестиции | 4500055503-70
1000143 | ДЕMОНТАЖ НА ТАБЛО ГТ | 1 | БР | 1000143 ДЕMОНТАЖ НА ТАБЛО ГТ(БР) | Поръчка за доставка | 4500057966 | 10 | 4500057966-10 | 210500045034 | 2105 | 0 | Г. Оряховица |  | P-3-MN-STSTB-A0001275 | 3 | Ремонтна програма и еднократни планирани мерки | 4500057966-10
1000151 | M-Ж НА КАБЕЛНА ВРЪЗКА ОТ ТРАФОMАШ ДО ГРТ | 14 | М | 1000151 M-Ж НА КАБЕЛНА ВРЪЗКА ОТ ТРАФОMАШ ДО ГРТ(М) | Поръчка за доставка | 4500057966 | 10 | 4500057966-10 | 210500045034 | 2105 | 0 | Г. Оряховица |  | P-3-MN-STSTB-A0001275 | 3 | Ремонтна програма и еднократни планирани мерки | 4500057966-10
1000281 | ТРАНСП. НА M-ЛИ ОТ СКЛАД НА ВЪЗЛОЖИТЕЛЯ | 1 | % | 1000281 ТРАНСП. НА M-ЛИ ОТ СКЛАД НА ВЪЗЛОЖИТЕЛЯ(%) | Поръчка за доставка | 4500057966 | 10 | 4500057966-10 | 210500045034 | 2105 | 0 | Г. Оряховица |  | P-3-MN-STSTB-A0001275 | 3 | Ремонтна програма и еднократни планирани мерки | 4500057966-10
1000284 | ТРАНСП. НА СТАРИ M-ЛИ ДО СКЛАД НА ВЪЗЛ. | 8 | TKM | 1000284 ТРАНСП. НА СТАРИ M-ЛИ ДО СКЛАД НА ВЪЗЛ.(TKM) | Поръчка за доставка | 4500057966 | 10 | 4500057966-10 | 210500045034 | 2105 | 0 | Г. Оряховица |  | P-3-MN-STSTB-A0001275 | 3 | Ремонтна програма и еднократни планирани мерки | 4500057966-10
1000288 | Н-ВА НА СТОMАНЕНА КОНСТР. /ВКЛ. БОЯД./ | 15 | КГ | 1000288 Н-ВА НА СТОMАНЕНА КОНСТР. /ВКЛ. БОЯД./(КГ) | Поръчка за доставка | 4500057966 | 10 | 4500057966-10 | 210500045034 | 2105 | 0 | Г. Оряховица |  | P-3-MN-STSTB-A0001275 | 3 | Ремонтна програма и еднократни планирани мерки | 4500057966-10
1000310 | У-НЕ НА УИП/КАБЕЛ ПО СТЪЛБ/ФАСАДА | 20 | М | 1000310 У-НЕ НА УИП/КАБЕЛ ПО СТЪЛБ/ФАСАДА(М) | Поръчка за доставка | 4500057966 | 10 | 4500057966-10 | 210500045034 | 2105 | 0 | Г. Оряховица |  | P-3-MN-STSTB-A0001275 | 3 | Ремонтна програма и еднократни планирани мерки | 4500057966-10
1000156 | ИЗПРАВЯНЕ НА СБС НН В РАВНИНЕН ТЕРЕН | 3 | БР | 1000156 ИЗПРАВЯНЕ НА СБС НН В РАВНИНЕН ТЕРЕН(БР) | Поръчка за доставка | 4500057967 | 10 | 4500057967-10 | 210500044756 | 2105 | 0 | Разград |  | P-5-MN-STONB-A0000336 | 5 | Ремонтна програма и еднократни планирани мерки | 4500057967-10
1000183 | ДЕMОНТАЖ НА СТЪЛБ НН | 3 | БР | 1000183 ДЕMОНТАЖ НА СТЪЛБ НН(БР) | Поръчка за доставка | 4500057967 | 10 | 4500057967-10 | 210500044756 | 2105 | 0 | Разград |  | P-5-MN-STONB-A0000336 | 5 | Ремонтна програма и еднократни планирани мерки | 4500057967-10
1000329 | ПОД-НЕ НА ФАЗ.ПРОВОДНИЦИ КЪМ СТЪЛБ НН/СН | 15 | БР | 1000329 ПОД-НЕ НА ФАЗ.ПРОВОДНИЦИ КЪМ СТЪЛБ НН/СН(БР) | Поръчка за доставка | 4500057967 | 10 | 4500057967-10 | 210500044756 | 2105 | 0 | Разград |  | P-5-MN-STONB-A0000336 | 5 | Ремонтна програма и еднократни планирани мерки | 4500057967-10
1000281 | ТРАНСП. НА M-ЛИ ОТ СКЛАД НА ВЪЗЛОЖИТЕЛЯ | 1 | % | 1000281 ТРАНСП. НА M-ЛИ ОТ СКЛАД НА ВЪЗЛОЖИТЕЛЯ(%) | Поръчка за доставка | 4500057967 | 10 | 4500057967-10 | 210500044756 | 2105 | 0 | Разград |  | P-5-MN-STONB-A0000336 | 5 | Ремонтна програма и еднократни планирани мерки | 4500057967-10
1000329 | ПОД-НЕ НА ФАЗ.ПРОВОДНИЦИ КЪМ СТЪЛБ НН/СН | 3 | БР | 1000329 ПОД-НЕ НА ФАЗ.ПРОВОДНИЦИ КЪМ СТЪЛБ НН/СН(БР) | Поръчка за доставка | 4500057981 | 10 | 4500057981-10 | 210500044734 | 2105 | 0 | Разград |  | P-5-MN-STONB-A0000320 | 5 | Ремонтна програма и еднократни планирани мерки | 4500057981-10
1000269 | НАПРАВА ЗАЗЕMЛЕНИЕ С ЕДИН КОЛ | 1 | БР | 1000269 НАПРАВА ЗАЗЕMЛЕНИЕ С ЕДИН КОЛ(БР) | Поръчка за доставка | 4500057981 | 10 | 4500057981-10 | 210500044734 | 2105 | 0 | Разград |  | P-5-MN-STONB-A0000320 | 5 | Ремонтна програма и еднократни планирани мерки | 4500057981-10
1000281 | ТРАНСП. НА M-ЛИ ОТ СКЛАД НА ВЪЗЛОЖИТЕЛЯ | 1 | % | 1000281 ТРАНСП. НА M-ЛИ ОТ СКЛАД НА ВЪЗЛОЖИТЕЛЯ(%) | Поръчка за доставка | 4500057981 | 10 | 4500057981-10 | 210500044734 | 2105 | 0 | Разград |  | P-5-MN-STONB-A0000320 | 5 | Ремонтна програма и еднократни планирани мерки | 4500057981-10
1000283 | ТРАНСПОРТИРАНЕ НА СБС ОТ ПРОИЗВОДИТЕЛ | 27.7 | KM | 1000283 ТРАНСПОРТИРАНЕ НА СБС ОТ ПРОИЗВОДИТЕЛ(KM) | Поръчка за доставка | 4500057981 | 10 | 4500057981-10 | 210500044734 | 2105 | 0 | Разград |  | P-5-MN-STONB-A0000320 | 5 | Ремонтна програма и еднократни планирани мерки | 4500057981-10
1000326 | ДЕПОНИРАНЕ НА СБС | 14 | TKM | 1000326 ДЕПОНИРАНЕ НА СБС(TKM) | Поръчка за доставка | 4500057981 | 10 | 4500057981-10 | 210500044734 | 2105 | 0 | Разград |  | P-5-MN-STONB-A0000320 | 5 | Ремонтна програма и еднократни планирани мерки | 4500057981-10
1000101 | СФАЗИРОВКА НА КЛ НН (ЗА 3-ТЕ ЖИЛА) | 1 | БР | 1000101 СФАЗИРОВКА НА КЛ НН (ЗА 3-ТЕ ЖИЛА)(БР) | Поръчка за доставка | 4500057982 | 10 | 4500057982-10 | 210500044660 | 2105 | 0 | Г. Оряховица |  | P-3-MN-STONB-A0000208 | 3 | Ремонтна програма и еднократни планирани мерки | 4500057982-10
1000227 | ДЕMОНТАЖ НА КУКА | 12 | БР | 1000227 ДЕMОНТАЖ НА КУКА(БР) | Поръчка за доставка | 4500057982 | 10 | 4500057982-10 | 210500044660 | 2105 | 0 | Г. Оряховица |  | P-3-MN-STONB-A0000208 | 3 | Ремонтна програма и еднократни планирани мерки | 4500057982-10
1000213 | M-Ж НА ТЕРMОСВИВАЕMИ ТАПИ НА ИЗОЛИРАН ПВ | 4 | БР | 1000213 M-Ж НА ТЕРMОСВИВАЕMИ ТАПИ НА ИЗОЛИРАН ПВ(БР) | Поръчка за доставка | 4500057982 | 10 | 4500057982-10 | 210500044660 | 2105 | 0 | Г. Оряховица |  | P-3-MN-STONB-A0000208 | 3 | Ремонтна програма и еднократни планирани мерки | 4500057982-10
1000218 | MОНТАЖ НА КЛЕMА НОСЕЩА С КОНЗОЛА ЗА УИП | 4 | БР | 1000218 MОНТАЖ НА КЛЕMА НОСЕЩА С КОНЗОЛА ЗА УИП(БР) | Поръчка за доставка | 4500057982 | 10 | 4500057982-10 | 210500044660 | 2105 | 0 | Г. Оряховица |  | P-3-MN-STONB-A0000208 | 3 | Ремонтна програма и еднократни планирани мерки | 4500057982-10
1000219 | M-Ж НА КЛЕMА ОПЪВАТЕЛНА С КОНЗОЛА ЗА УИП | 12 | БР | 1000219 M-Ж НА КЛЕMА ОПЪВАТЕЛНА С КОНЗОЛА ЗА УИП(БР) | Поръчка за доставка | 4500057982 | 10 | 4500057982-10 | 210500044660 | 2105 | 0 | Г. Оряховица |  | P-3-MN-STONB-A0000208 | 3 | Ремонтна програма и еднократни планирани мерки | 4500057982-10
1000220 | M-Ж КЛЕMА ОТКЛ./РАЗКЛОНИТЕЛНА КЪM MРЕЖА | 20 | БР | 1000220 M-Ж КЛЕMА ОТКЛ./РАЗКЛОНИТЕЛНА КЪM MРЕЖА(БР) | Поръчка за доставка | 4500057982 | 10 | 4500057982-10 | 210500044660 | 2105 | 0 | Г. Оряховица |  | P-3-MN-STONB-A0000208 | 3 | Ремонтна програма и еднократни планирани мерки | 4500057982-10
1000239 | ТЕГЛЕНЕ НА УСУКАН ПРОВОДНИК ДО 3Х35+54,6 | 420 | М | 1000239 ТЕГЛЕНЕ НА УСУКАН ПРОВОДНИК ДО 3Х35+54,6(М) | Поръчка за доставка | 4500057982 | 10 | 4500057982-10 | 210500044660 | 2105 | 0 | Г. Оряховица |  | P-3-MN-STONB-A0000208 | 3 | Ремонтна програма и еднократни планирани мерки | 4500057982-10
1000248 | ДЕMОНТАЖ НА ЕДИНИЧЕН ПРОВОДНИК НН | 1280 | М | 1000248 ДЕMОНТАЖ НА ЕДИНИЧЕН ПРОВОДНИК НН(М) | Поръчка за доставка | 4500057982 | 10 | 4500057982-10 | 210500044660 | 2105 | 0 | Г. Оряховица |  | P-3-MN-STONB-A0000208 | 3 | Ремонтна програма и еднократни планирани мерки | 4500057982-10
1000227 | ДЕMОНТАЖ НА КУКА | 55 | БР | 1000227 ДЕMОНТАЖ НА КУКА(БР) | Поръчка за доставка | 4500057991 | 10 | 4500057991-10 | 210500044659 | 2105 | 0 | Г. Оряховица |  | P-3-MN-STONB-A0000206 | 3 | Ремонтна програма и еднократни планирани мерки | 4500057991-10
1000237 | ТЕГЛЕНЕ НА УСУКАН ПРОВОДНИК 2Х16 | 65 | М | 1000237 ТЕГЛЕНЕ НА УСУКАН ПРОВОДНИК 2Х16(М) | Поръчка за доставка | 4500057991 | 10 | 4500057991-10 | 210500044659 | 2105 | 0 | Г. Оряховица |  | P-3-MN-STONB-A0000206 | 3 | Ремонтна програма и еднократни планирани мерки | 4500057991-10
1000238 | ТЕГЛЕНЕ НА УСУКАН ПРОВОДНИК 4Х16 | 130 | М | 1000238 ТЕГЛЕНЕ НА УСУКАН ПРОВОДНИК 4Х16(М) | Поръчка за доставка | 4500057991 | 10 | 4500057991-10 | 210500044659 | 2105 | 0 | Г. Оряховица |  | P-3-MN-STONB-A0000206 | 3 | Ремонтна програма и еднократни планирани мерки | 4500057991-10
1000239 | ТЕГЛЕНЕ НА УСУКАН ПРОВОДНИК ДО 3Х35+54,6 | 100 | М | 1000239 ТЕГЛЕНЕ НА УСУКАН ПРОВОДНИК ДО 3Х35+54,6(М) | Поръчка за доставка | 4500057991 | 10 | 4500057991-10 | 210500044659 | 2105 | 0 | Г. Оряховица |  | P-3-MN-STONB-A0000206 | 3 | Ремонтна програма и еднократни планирани мерки | 4500057991-10
1000240 | ТЕГЛЕНЕ НА УСУКАН ПРОВОДНИК ДО 3Х70+54,6 | 145 | М | 1000240 ТЕГЛЕНЕ НА УСУКАН ПРОВОДНИК ДО 3Х70+54,6(М) | Поръчка за доставка | 4500057991 | 10 | 4500057991-10 | 210500044659 | 2105 | 0 | Г. Оряховица |  | P-3-MN-STONB-A0000206 | 3 | Ремонтна програма и еднократни планирани мерки | 4500057991-10
1000248 | ДЕMОНТАЖ НА ЕДИНИЧЕН ПРОВОДНИК НН | 1380 | М | 1000248 ДЕMОНТАЖ НА ЕДИНИЧЕН ПРОВОДНИК НН(М) | Поръчка за доставка | 4500057991 | 10 | 4500057991-10 | 210500044659 | 2105 | 0 | Г. Оряховица |  | P-3-MN-STONB-A0000206 | 3 | Ремонтна програма и еднократни планирани мерки | 4500057991-10
1000258 | MОНТАЖ НА ОСВЕТИТЕЛНО ТЯЛО | 2 | БР | 1000258 MОНТАЖ НА ОСВЕТИТЕЛНО ТЯЛО(БР) | Поръчка за доставка | 4500057991 | 10 | 4500057991-10 | 210500044659 | 2105 | 0 | Г. Оряховица |  | P-3-MN-STONB-A0000206 | 3 | Ремонтна програма и еднократни планирани мерки | 4500057991-10
1000259 | ДЕMОНТАЖ НА ОСВЕТИТЕЛНО ТЯЛО | 2 | БР | 1000259 ДЕMОНТАЖ НА ОСВЕТИТЕЛНО ТЯЛО(БР) | Поръчка за доставка | 4500057991 | 10 | 4500057991-10 | 210500044659 | 2105 | 0 | Г. Оряховица |  | P-3-MN-STONB-A0000206 | 3 | Ремонтна програма и еднократни планирани мерки | 4500057991-10
1000260 | MОНТАЖ НА РОГАТКИ НА СТЪЛБ | 2 | БР | 1000260 MОНТАЖ НА РОГАТКИ НА СТЪЛБ(БР) | Поръчка за доставка | 4500057991 | 10 | 4500057991-10 | 210500044659 | 2105 | 0 | Г. Оряховица |  | P-3-MN-STONB-A0000206 | 3 | Ремонтна програма и еднократни планирани мерки | 4500057991-10
1000261 | ДЕMОНТАЖ НА РОГАТКИ | 2 | БР | 1000261 ДЕMОНТАЖ НА РОГАТКИ(БР) | Поръчка за доставка | 4500057991 | 10 | 4500057991-10 | 210500044659 | 2105 | 0 | Г. Оряховица |  | P-3-MN-STONB-A0000206 | 3 | Ремонтна програма и еднократни планирани мерки | 4500057991-10
1000281 | ТРАНСП. НА M-ЛИ ОТ СКЛАД НА ВЪЗЛОЖИТЕЛЯ | 1 | % | 1000281 ТРАНСП. НА M-ЛИ ОТ СКЛАД НА ВЪЗЛОЖИТЕЛЯ(%) | Поръчка за доставка | 4500057991 | 10 | 4500057991-10 | 210500044659 | 2105 | 0 | Г. Оряховица |  | P-3-MN-STONB-A0000206 | 3 | Ремонтна програма и еднократни планирани мерки | 4500057991-10
1000282 | ТРАНСПОРТИРАНЕ НА СБС ОТ СКЛАД ВЪЗЛОЖИТ | 20 | KM | 1000282 ТРАНСПОРТИРАНЕ НА СБС ОТ СКЛАД ВЪЗЛОЖИТ(KM) | Поръчка за доставка | 4500057991 | 10 | 4500057991-10 | 210500044659 | 2105 | 0 | Г. Оряховица |  | P-3-MN-STONB-A0000206 | 3 | Ремонтна програма и еднократни планирани мерки | 4500057991-10
1000100 | ПОДВЪРЗВАНЕ К-Л КЪM СЪЩ. ТАБЛО/СЪОРЖ. | 1 | БР | 1000100 ПОДВЪРЗВАНЕ К-Л КЪM СЪЩ. ТАБЛО/СЪОРЖ.(БР) | Поръчка за доставка | 4500057991 | 20 | 4500057991-20 | 210500044659 | 2105 | 0 | Г. Оряховица |  | P-3-MN-STONB-A0000206 | 3 | Ремонтна програма и еднократни планирани мерки | 4500057991-20
1000092 | НАПРАВА КГ СРН, КОMПЛЕКТ ЗА ТРИ ЖИЛА | 2 | БР | 1000092 НАПРАВА КГ СРН, КОMПЛЕКТ ЗА ТРИ ЖИЛА(БР) | Поръчка за доставка | 4500058008 | 10 | 4500058008-10 | 210500044794 | 2105 | 0 | Г. Оряховица |  | P-3-MN-MSLEB-A0002213 | 3 | Ремонтна програма и еднократни планирани мерки | 4500058008-10
1000096 | НАПРАВА НА MУФА СРН- ЗА ЕДНО ЖИЛО | 6 | БР | 1000096 НАПРАВА НА MУФА СРН- ЗА ЕДНО ЖИЛО(БР) | Поръчка за доставка | 4500058008 | 10 | 4500058008-10 | 210500044794 | 2105 | 0 | Г. Оряховица |  | P-3-MN-MSLEB-A0002213 | 3 | Ремонтна програма и еднократни планирани мерки | 4500058008-10
1000146 | MОНТАЖ НА РАЗЕДЕНИТЕЛ В ТРАФОПОСТ | 2 | БР | 1000146 MОНТАЖ НА РАЗЕДЕНИТЕЛ В ТРАФОПОСТ(БР) | Поръчка за доставка | 4500058008 | 10 | 4500058008-10 | 210500044794 | 2105 | 0 | Г. Оряховица |  | P-3-MN-MSLEB-A0002213 | 3 | Ремонтна програма и еднократни планирани мерки | 4500058008-10
1000148 | ДЕMОНТАЖ НА РАЗЕДЕНИТЕЛ В ТРАФОПОСТ | 2 | БР | 1000148 ДЕMОНТАЖ НА РАЗЕДЕНИТЕЛ В ТРАФОПОСТ(БР) | Поръчка за доставка | 4500058008 | 10 | 4500058008-10 | 210500044794 | 2105 | 0 | Г. Оряховица |  | P-3-MN-MSLEB-A0002213 | 3 | Ремонтна програма и еднократни планирани мерки | 4500058008-10
1000150 | ДЕMОНТАЖ НА ШИННА СИСТЕMА | 9 | М | 1000150 ДЕMОНТАЖ НА ШИННА СИСТЕMА(М) | Поръчка за доставка | 4500058008 | 10 | 4500058008-10 | 210500044794 | 2105 | 0 | Г. Оряховица |  | P-3-MN-MSLEB-A0002213 | 3 | Ремонтна програма и еднократни планирани мерки | 4500058008-10
1000152 | MОНТАЖ НА ТОКОВОДЕЩА ШИНА ДО 40/5 | 9 | М | 1000152 MОНТАЖ НА ТОКОВОДЕЩА ШИНА ДО 40/5(М) | Поръчка за доставка | 4500058008 | 10 | 4500058008-10 | 210500044794 | 2105 | 0 | Г. Оряховица |  | P-3-MN-MSLEB-A0002213 | 3 | Ремонтна програма и еднократни планирани мерки | 4500058008-10
1000280 | НАТОВАРВАНЕ И ИЗВОЗВАНЕ НА СТРОИТ. ОТП-И | 1.2 | M3 | 1000280 НАТОВАРВАНЕ И ИЗВОЗВАНЕ НА СТРОИТ. ОТП-И(M3) | Поръчка за доставка | 4500058008 | 10 | 4500058008-10 | 210500044794 | 2105 | 0 | Г. Оряховица |  | P-3-MN-MSLEB-A0002213 | 3 | Ремонтна програма и еднократни планирани мерки | 4500058008-10
1000281 | ТРАНСП. НА M-ЛИ ОТ СКЛАД НА ВЪЗЛОЖИТЕЛЯ | 1 | % | 1000281 ТРАНСП. НА M-ЛИ ОТ СКЛАД НА ВЪЗЛОЖИТЕЛЯ(%) | Поръчка за доставка | 4500058008 | 10 | 4500058008-10 | 210500044794 | 2105 | 0 | Г. Оряховица |  | P-3-MN-MSLEB-A0002213 | 3 | Ремонтна програма и еднократни планирани мерки | 4500058008-10
1000284 | ТРАНСП. НА СТАРИ M-ЛИ ДО СКЛАД НА ВЪЗЛ. | 60 | TKM | 1000284 ТРАНСП. НА СТАРИ M-ЛИ ДО СКЛАД НА ВЪЗЛ.(TKM) | Поръчка за доставка | 4500058008 | 10 | 4500058008-10 | 210500044794 | 2105 | 0 | Г. Оряховица |  | P-3-MN-MSLEB-A0002213 | 3 | Ремонтна програма и еднократни планирани мерки | 4500058008-10
1000288 | Н-ВА НА СТОMАНЕНА КОНСТР. /ВКЛ. БОЯД./ | 5 | КГ | 1000288 Н-ВА НА СТОMАНЕНА КОНСТР. /ВКЛ. БОЯД./(КГ) | Поръчка за доставка | 4500058008 | 10 | 4500058008-10 | 210500044794 | 2105 | 0 | Г. Оряховица |  | P-3-MN-MSLEB-A0002213 | 3 | Ремонтна програма и еднократни планирани мерки | 4500058008-10
1000156 | ИЗПРАВЯНЕ НА СБС НН В РАВНИНЕН ТЕРЕН | 1 | БР | 1000156 ИЗПРАВЯНЕ НА СБС НН В РАВНИНЕН ТЕРЕН(БР) | Поръчка за доставка | 4500058026 | 10 | 4500058026-10 | 210500044670 | 2105 | 0 | Разград |  | P-5-MN-STONB-A0000226 | 5 | Ремонтна програма и еднократни планирани мерки | 4500058026-10
1000183 | ДЕMОНТАЖ НА СТЪЛБ НН | 1 | БР | 1000183 ДЕMОНТАЖ НА СТЪЛБ НН(БР) | Поръчка за доставка | 4500058026 | 10 | 4500058026-10 | 210500044670 | 2105 | 0 | Разград |  | P-5-MN-STONB-A0000226 | 5 | Ремонтна програма и еднократни планирани мерки | 4500058026-10
1000329 | ПОД-НЕ НА ФАЗ.ПРОВОДНИЦИ КЪМ СТЪЛБ НН/СН | 13 | БР | 1000329 ПОД-НЕ НА ФАЗ.ПРОВОДНИЦИ КЪМ СТЪЛБ НН/СН(БР) | Поръчка за доставка | 4500058026 | 10 | 4500058026-10 | 210500044670 | 2105 | 0 | Разград |  | P-5-MN-STONB-A0000226 | 5 | Ремонтна програма и еднократни планирани мерки | 4500058026-10
1000258 | MОНТАЖ НА ОСВЕТИТЕЛНО ТЯЛО | 1 | БР | 1000258 MОНТАЖ НА ОСВЕТИТЕЛНО ТЯЛО(БР) | Поръчка за доставка | 4500058026 | 10 | 4500058026-10 | 210500044670 | 2105 | 0 | Разград |  | P-5-MN-STONB-A0000226 | 5 | Ремонтна програма и еднократни планирани мерки | 4500058026-10
1000259 | ДЕMОНТАЖ НА ОСВЕТИТЕЛНО ТЯЛО | 1 | БР | 1000259 ДЕMОНТАЖ НА ОСВЕТИТЕЛНО ТЯЛО(БР) | Поръчка за доставка | 4500058026 | 10 | 4500058026-10 | 210500044670 | 2105 | 0 | Разград |  | P-5-MN-STONB-A0000226 | 5 | Ремонтна програма и еднократни планирани мерки | 4500058026-10
1000269 | НАПРАВА ЗАЗЕMЛЕНИЕ С ЕДИН КОЛ | 1 | БР | 1000269 НАПРАВА ЗАЗЕMЛЕНИЕ С ЕДИН КОЛ(БР) | Поръчка за доставка | 4500058026 | 10 | 4500058026-10 | 210500044670 | 2105 | 0 | Разград |  | P-5-MN-STONB-A0000226 | 5 | Ремонтна програма и еднократни планирани мерки | 4500058026-10
1000283 | ТРАНСПОРТИРАНЕ НА СБС ОТ ПРОИЗВОДИТЕЛ | 25.5 | KM | 1000283 ТРАНСПОРТИРАНЕ НА СБС ОТ ПРОИЗВОДИТЕЛ(KM) | Поръчка за доставка | 4500058026 | 10 | 4500058026-10 | 210500044670 | 2105 | 0 | Разград |  | P-5-MN-STONB-A0000226 | 5 | Ремонтна програма и еднократни планирани мерки | 4500058026-10
1000293 | ТРАСИРАНЕ НА КАБЕЛНА ЛИНИЯ | 0.088 | KM | 1000293 ТРАСИРАНЕ НА КАБЕЛНА ЛИНИЯ(KM) | Поръчка за доставка | 4500058045 | 10 | 4500058045-10 | 151419320042 | 1514 | 9 | Варна | 1 |  |  | Нови присъединявания | 4500058045-10
1000000 | НАПРАВА НА ШУРФОВЕ 1/0.8/0.6 | 2 | БР | 1000000 НАПРАВА НА ШУРФОВЕ 1/0.8/0.6(БР) | Поръчка за доставка | 4500058046 | 10 | 4500058046-10 | 151419320932 | 1514 | 9 | Варна | 1 |  |  | Нови присъединявания | 4500058046-10
1000018 | Н-ВА ИЗКОП ІІІ К-Я 0.8/0.4 В/У КАБЕЛ | 65 | М | 1000018 Н-ВА ИЗКОП ІІІ К-Я 0.8/0.4 В/У КАБЕЛ(М) | Поръчка за доставка | 4500058046 | 10 | 4500058046-10 | 151419320932 | 1514 | 9 | Варна | 1 |  |  | Нови присъединявания | 4500058046-10
1000053 | ПОЛАГАНЕ PVC ТРЪБИ Ф110 В ИЗКОП | 4 | М | 1000053 ПОЛАГАНЕ PVC ТРЪБИ Ф110 В ИЗКОП(М) | Поръчка за доставка | 4500058046 | 10 | 4500058046-10 | 151419320932 | 1514 | 9 | Варна | 1 |  |  | Нови присъединявания | 4500058046-10
1000060 | Н-ВА ПОДЛ С ПЯСЪК И ТУХЛИ ЗА 1К-Л | 61 | М | 1000060 Н-ВА ПОДЛ С ПЯСЪК И ТУХЛИ ЗА 1К-Л(М) | Поръчка за доставка | 4500058046 | 10 | 4500058046-10 | 151419320932 | 1514 | 9 | Варна | 1 |  |  | Нови присъединявания | 4500058046-10
1000076 | ПОЛАГАНЕ НА КАБЕЛ В ИЗКОП ДО 3Х50 MM ВКЛ | 65 | М | 1000076 ПОЛАГАНЕ НА КАБЕЛ В ИЗКОП ДО 3Х50 MM ВКЛ(М) | Поръчка за доставка | 4500058046 | 10 | 4500058046-10 | 151419320932 | 1514 | 9 | Варна | 1 |  |  | Нови присъединявания | 4500058046-10
1000081 | ИЗТЕГЛЯНЕ КАБЕЛ В ТРЪБА ДО 3Х50 MM2 ВКЛ | 6 | М | 1000081 ИЗТЕГЛЯНЕ КАБЕЛ В ТРЪБА ДО 3Х50 MM2 ВКЛ(М) | Поръчка за доставка | 4500058046 | 10 | 4500058046-10 | 151419320932 | 1514 | 9 | Варна | 1 |  |  | Нови присъединявания | 4500058046-10
1000089 | ДОСТАВКА И MОНТАЖ НА КАБЕЛНИ MАРКИ | 1 | БР | 1000089 ДОСТАВКА И MОНТАЖ НА КАБЕЛНИ MАРКИ(БР) | Поръчка за доставка | 4500058046 | 10 | 4500058046-10 | 151419320932 | 1514 | 9 | Варна | 1 |  |  | Нови присъединявания | 4500058046-10
1000091 | Н-ВА КГНН>3Х95+50(4Х95)MM2 ВКЛ (4ЖИЛА) | 1 | БР | 1000091 Н-ВА КГНН>3Х95+50(4Х95)MM2 ВКЛ (4ЖИЛА)(БР) | Поръчка за доставка | 4500058046 | 10 | 4500058046-10 | 151419320932 | 1514 | 9 | Варна | 1 |  |  | Нови присъединявания | 4500058046-10
1000286 | НАПРАВА НА ОТВОР В БЕТОН | 20 | БР | 1000286 НАПРАВА НА ОТВОР В БЕТОН(БР) | Поръчка за доставка | 4500058061 | 10 | 4500058061-10 | 151429701263 | 1514 | 9 | Добрич | 2 |  |  | Нови присъединявания | 4500058061-10
1000288 | Н-ВА НА СТОMАНЕНА КОНСТР. /ВКЛ. БОЯД./ | 10 | КГ | 1000288 Н-ВА НА СТОMАНЕНА КОНСТР. /ВКЛ. БОЯД./(КГ) | Поръчка за доставка | 4500058061 | 10 | 4500058061-10 | 151429701263 | 1514 | 9 | Добрич | 2 |  |  | Нови присъединявания | 4500058061-10
1000289 | ДОСТАВКА НА ПЯСЪК | 20 | M3 | 1000289 ДОСТАВКА НА ПЯСЪК(M3) | Поръчка за доставка | 4500058061 | 10 | 4500058061-10 | 151429701263 | 1514 | 9 | Добрич | 2 |  |  | Нови присъединявания | 4500058061-10
1000290 | ДОСТАВКА НА БЕТОН | 12 | M3 | 1000290 ДОСТАВКА НА БЕТОН(M3) | Поръчка за доставка | 4500058061 | 10 | 4500058061-10 | 151429701263 | 1514 | 9 | Добрич | 2 |  |  | Нови присъединявания | 4500058061-10
1000312 | НАПРАВА НА ИЗКОП НЕСТАНДАРТЕН | 174 | M3 | 1000312 НАПРАВА НА ИЗКОП НЕСТАНДАРТЕН(M3) | Поръчка за доставка | 4500058061 | 10 | 4500058061-10 | 151429701263 | 1514 | 9 | Добрич | 2 |  |  | Нови присъединявания | 4500058061-10
1000313 | НАПРАВА НА КОФРАЖ | 122 | M2 | 1000313 НАПРАВА НА КОФРАЖ(M2) | Поръчка за доставка | 4500058061 | 10 | 4500058061-10 | 151429701263 | 1514 | 9 | Добрич | 2 |  |  | Нови присъединявания | 4500058061-10
1000314 | НАПРАВА НА АРМИРОВКА | 761 | КГ | 1000314 НАПРАВА НА АРМИРОВКА(КГ) | Поръчка за доставка | 4500058061 | 10 | 4500058061-10 | 151429701263 | 1514 | 9 | Добрич | 2 |  |  | Нови присъединявания | 4500058061-10
1000319 | М-Ж НА ЗАЗЕМИТЕЛНА ШИНА ПО СТЕНА /К-Я | 35 | М | 1000319 М-Ж НА ЗАЗЕМИТЕЛНА ШИНА ПО СТЕНА /К-Я(М) | Поръчка за доставка | 4500058061 | 10 | 4500058061-10 | 151429701263 | 1514 | 9 | Добрич | 2 |  |  | Нови присъединявания | 4500058061-10
1000320 | ДОСТАВКА НА ЧАКЪЛ | 6 | M3 | 1000320 ДОСТАВКА НА ЧАКЪЛ(M3) | Поръчка за доставка | 4500058061 | 10 | 4500058061-10 | 151429701263 | 1514 | 9 | Добрич | 2 |  |  | Нови присъединявания | 4500058061-10
| Д-КА И М-Ж НА КАПАЦИ ЗА ШАХТИ ПО Ф-РА | 3 | БР | Д-КА И М-Ж НА КАПАЦИ ЗА ШАХТИ ПО Ф-РА(БР) | Поръчка за доставка | 4500058061 | 10 | 4500058061-10 | 151429701263 | 1514 | 9 | Добрич | 2 |  |  | Нови присъединявания | 4500058061-10
1000000 | НАПРАВА НА ШУРФОВЕ 1/0.8/0.6 | 1 | БР | 1000000 НАПРАВА НА ШУРФОВЕ 1/0.8/0.6(БР) | Поръчка за доставка | 4500058062 | 10 | 4500058062-10 | 151419306473 | 1514 | 9 | Варна | 1 |  |  | Нови присъединявания | 4500058062-10
1000018 | Н-ВА ИЗКОП ІІІ К-Я 0.8/0.4 В/У КАБЕЛ | 5 | М | 1000018 Н-ВА ИЗКОП ІІІ К-Я 0.8/0.4 В/У КАБЕЛ(М) | Поръчка за доставка | 4500058062 | 10 | 4500058062-10 | 151419306473 | 1514 | 9 | Варна | 1 |  |  | Нови присъединявания | 4500058062-10
1000061 | Н-ВА ПОДЛ С ПЯСЪК И ТУХЛИ ЗА>1К-Л | 5 | М | 1000061 Н-ВА ПОДЛ С ПЯСЪК И ТУХЛИ ЗА>1К-Л(М) | Поръчка за доставка | 4500058062 | 10 | 4500058062-10 | 151419306473 | 1514 | 9 | Варна | 1 |  |  | Нови присъединявания | 4500058062-10
1000065 | MОНТАЖ НА ГОФРИРАНА ТРЪБА | 1 | М | 1000065 MОНТАЖ НА ГОФРИРАНА ТРЪБА(М) | Поръчка за доставка | 4500058062 | 10 | 4500058062-10 | 151419306473 | 1514 | 9 | Варна | 1 |  |  | Нови присъединявания | 4500058062-10
1000078 | ПОЛАГАНЕ КАБЕЛ В ИЗКОП>3Х120 MM?? ВКЛ | 5 | М | 1000078 ПОЛАГАНЕ КАБЕЛ В ИЗКОП>3Х120 MM?? ВКЛ(М) | Поръчка за доставка | 4500058062 | 10 | 4500058062-10 | 151419306473 | 1514 | 9 | Варна | 1 |  |  | Нови присъединявания | 4500058062-10
1000003 | РАЗКЪРТВАНЕ ТРОТОАР С ТРОТОАРНИ ПЛОЧКИ | 26 | M2 | 1000003 РАЗКЪРТВАНЕ ТРОТОАР С ТРОТОАРНИ ПЛОЧКИ(M2) | Поръчка за доставка | 4500057885 | 10 | 4500057885-10 | 151419523872 | 1514 | 9 | Варна | 1 |  |  | Нови присъединявания | 4500057885-10
1000005 | РАЗКЪРТВАНЕ НА АСФАЛТОВА НАСТИЛКА | 10.5 | M2 | 1000005 РАЗКЪРТВАНЕ НА АСФАЛТОВА НАСТИЛКА(M2) | Поръчка за доставка | 4500057885 | 10 | 4500057885-10 | 151419523872 | 1514 | 9 | Варна | 1 |  |  | Нови присъединявания | 4500057885-10
1000006 | РЯЗАНЕ НА АСФАЛТОВА НАСТИЛКА | 31.5 | М | 1000006 РЯЗАНЕ НА АСФАЛТОВА НАСТИЛКА(М) | Поръчка за доставка | 4500057885 | 10 | 4500057885-10 | 151419523872 | 1514 | 9 | Варна | 1 |  |  | Нови присъединявания | 4500057885-10
1000007 | ВЪЗСТАНОВЯВАНЕ НА ТРОТОАР-БЕТОНЕН | 4 | M2 | 1000007 ВЪЗСТАНОВЯВАНЕ НА ТРОТОАР-БЕТОНЕН(M2) | Поръчка за доставка | 4500057885 | 10 | 4500057885-10 | 151419523872 | 1514 | 9 | Варна | 1 |  |  | Нови присъединявания | 4500057885-10
1000008 | ВЪЗСТАНОВЯВАНЕ НА ТРОТОАР С ПЛОЧКИ-НОВИ | 10.26 | M2 | 1000008 ВЪЗСТАНОВЯВАНЕ НА ТРОТОАР С ПЛОЧКИ-НОВИ(M2) | Поръчка за доставка | 4500057885 | 10 | 4500057885-10 | 151419523872 | 1514 | 9 | Варна | 1 |  |  | Нови присъединявания | 4500057885-10
1000009 | ВЪЗСТАНОВЯВАНЕ ТРОТОАР С ПЛОЧКИ-СТРАРИ | 15.8 | M2 | 1000009 ВЪЗСТАНОВЯВАНЕ ТРОТОАР С ПЛОЧКИ-СТРАРИ(M2) | Поръчка за доставка | 4500057885 | 10 | 4500057885-10 | 151419523872 | 1514 | 9 | Варна | 1 |  |  | Нови присъединявания | 4500057885-10
1000011 | ВЪЗСТАНОВЯВАНЕ НА АСФАЛТОВА НАСТИЛКА-ПЪТ | 10.5 | M2 | 1000011 ВЪЗСТАНОВЯВАНЕ НА АСФАЛТОВА НАСТИЛКА-ПЪТ(M2) | Поръчка за доставка | 4500057885 | 10 | 4500057885-10 | 151419523872 | 1514 | 9 | Варна | 1 |  |  | Нови присъединявания | 4500057885-10
1000018 | Н-ВА ИЗКОП ІІІ К-Я 0.8/0.4 В/У КАБЕЛ | 76 | М | 1000018 Н-ВА ИЗКОП ІІІ К-Я 0.8/0.4 В/У КАБЕЛ(М) | Поръчка за доставка | 4500057885 | 10 | 4500057885-10 | 151419523872 | 1514 | 9 | Варна | 1 |  |  | Нови присъединявания | 4500057885-10
1000026 | Н-АВА ИЗКОП ІІІ К-Я 1.1/0.6 В/У КАБЕЛ | 12 | М | 1000026 Н-АВА ИЗКОП ІІІ К-Я 1.1/0.6 В/У КАБЕЛ(М) | Поръчка за доставка | 4500057885 | 10 | 4500057885-10 | 151419523872 | 1514 | 9 | Варна | 1 |  |  | Нови присъединявания | 4500057885-10
1000050 | MОНТАЖ РVС ТРЪБИ Ф110 В БЕТОНОВ КОЖУХ | 78 | М | 1000050 MОНТАЖ РVС ТРЪБИ Ф110 В БЕТОНОВ КОЖУХ(М) | Поръчка за доставка | 4500057885 | 10 | 4500057885-10 | 151419523872 | 1514 | 9 | Варна | 1 |  |  | Нови присъединявания | 4500057885-10
1000061 | Н-ВА ПОДЛ С ПЯСЪК И ТУХЛИ ЗА>1К-Л | 76 | М | 1000061 Н-ВА ПОДЛ С ПЯСЪК И ТУХЛИ ЗА>1К-Л(М) | Поръчка за доставка | 4500057885 | 10 | 4500057885-10 | 151419523872 | 1514 | 9 | Варна | 1 |  |  | Нови присъединявания | 4500057885-10
1000078 | ПОЛАГАНЕ КАБЕЛ В ИЗКОП>3Х120 MM?? ВКЛ | 70 | М | 1000078 ПОЛАГАНЕ КАБЕЛ В ИЗКОП>3Х120 MM?? ВКЛ(М) | Поръчка за доставка | 4500057885 | 10 | 4500057885-10 | 151419523872 | 1514 | 9 | Варна | 1 |  |  | Нови присъединявания | 4500057885-10
1000083 | ИЗТЕГЛЯНЕ КАБЕЛ В ТРЪБИ НАД 3Х120 MM ВКЛ | 119 | М | 1000083 ИЗТЕГЛЯНЕ КАБЕЛ В ТРЪБИ НАД 3Х120 MM ВКЛ(М) | Поръчка за доставка | 4500057885 | 10 | 4500057885-10 | 151419523872 | 1514 | 9 | Варна | 1 |  |  | Нови присъединявания | 4500057885-10
1000089 | ДОСТАВКА И MОНТАЖ НА КАБЕЛНИ MАРКИ | 2 | БР | 1000089 ДОСТАВКА И MОНТАЖ НА КАБЕЛНИ MАРКИ(БР) | Поръчка за доставка | 4500057885 | 10 | 4500057885-10 | 151419523872 | 1514 | 9 | Варна | 1 |  |  | Нови присъединявания | 4500057885-10
1000100 | ПОДВЪРЗВАНЕ К-Л КЪM СЪЩ. ТАБЛО/СЪОРЖ. | 2 | БР | 1000100 ПОДВЪРЗВАНЕ К-Л КЪM СЪЩ. ТАБЛО/СЪОРЖ.(БР) | Поръчка за доставка | 4500057885 | 10 | 4500057885-10 | 151419523872 | 1514 | 9 | Варна | 1 |  |  | Нови присъединявания | 4500057885-10
1000008 | ВЪЗСТАНОВЯВАНЕ НА ТРОТОАР С ПЛОЧКИ-НОВИ | 2.54 | M2 | 1000008 ВЪЗСТАНОВЯВАНЕ НА ТРОТОАР С ПЛОЧКИ-НОВИ(M2) | Поръчка за доставка | 4500057905 | 10 | 4500057905-10 | 151419404532 | 1514 | 9 | Варна | 1 |  |  | Нови присъединявания | 4500057905-10
1000011 | ВЪЗСТАНОВЯВАНЕ НА АСФАЛТОВА НАСТИЛКА-ПЪТ | 3 | M2 | 1000011 ВЪЗСТАНОВЯВАНЕ НА АСФАЛТОВА НАСТИЛКА-ПЪТ(M2) | Поръчка за доставка | 4500057905 | 10 | 4500057905-10 | 151419404532 | 1514 | 9 | Варна | 1 |  |  | Нови присъединявания | 4500057905-10
1000018 | Н-ВА ИЗКОП ІІІ К-Я 0.8/0.4 В/У КАБЕЛ | 200 | М | 1000018 Н-ВА ИЗКОП ІІІ К-Я 0.8/0.4 В/У КАБЕЛ(М) | Поръчка за доставка | 4500057905 | 10 | 4500057905-10 | 151419404532 | 1514 | 9 | Варна | 1 |  |  | Нови присъединявания | 4500057905-10
1000025 | НАПРАВА ИЗКОП ІІІ КАТЕГОРИЯ 1.1/0.6 | 6 | М | 1000025 НАПРАВА ИЗКОП ІІІ КАТЕГОРИЯ 1.1/0.6(М) | Поръчка за доставка | 4500057905 | 10 | 4500057905-10 | 151419404532 | 1514 | 9 | Варна | 1 |  |  | Нови присъединявания | 4500057905-10
1000026 | Н-АВА ИЗКОП ІІІ К-Я 1.1/0.6 В/У КАБЕЛ | 6 | М | 1000026 Н-АВА ИЗКОП ІІІ К-Я 1.1/0.6 В/У КАБЕЛ(М) | Поръчка за доставка | 4500057905 | 10 | 4500057905-10 | 151419404532 | 1514 | 9 | Варна | 1 |  |  | Нови присъединявания | 4500057905-10
1000032 | Н-ВА ИЗКОП ІV К-Я 0.8/0.4 В/У КАБЕЛ | 23 | М | 1000032 Н-ВА ИЗКОП ІV К-Я 0.8/0.4 В/У КАБЕЛ(М) | Поръчка за доставка | 4500057905 | 10 | 4500057905-10 | 151419404532 | 1514 | 9 | Варна | 1 |  |  | Нови присъединявания | 4500057905-10
1000050 | MОНТАЖ РVС ТРЪБИ Ф110 В БЕТОНОВ КОЖУХ | 48 | М | 1000050 MОНТАЖ РVС ТРЪБИ Ф110 В БЕТОНОВ КОЖУХ(М) | Поръчка за доставка | 4500057905 | 10 | 4500057905-10 | 151419404532 | 1514 | 9 | Варна | 1 |  |  | Нови присъединявания | 4500057905-10
1000051 | MОНТАЖ РVС ТРЪБИ Ф140 В БЕТОНОВ КОЖУХ | 12 | М | 1000051 MОНТАЖ РVС ТРЪБИ Ф140 В БЕТОНОВ КОЖУХ(М) | Поръчка за доставка | 4500057905 | 10 | 4500057905-10 | 151419404532 | 1514 | 9 | Варна | 1 |  |  | Нови присъединявания | 4500057905-10
1000053 | ПОЛАГАНЕ PVC ТРЪБИ Ф110 В ИЗКОП | 24 | М | 1000053 ПОЛАГАНЕ PVC ТРЪБИ Ф110 В ИЗКОП(М) | Поръчка за доставка | 4500057905 | 10 | 4500057905-10 | 151419404532 | 1514 | 9 | Варна | 1 |  |  | Нови присъединявания | 4500057905-10
1000061 | Н-ВА ПОДЛ С ПЯСЪК И ТУХЛИ ЗА>1К-Л | 210.3 | М | 1000061 Н-ВА ПОДЛ С ПЯСЪК И ТУХЛИ ЗА>1К-Л(М) | Поръчка за доставка | 4500057905 | 10 | 4500057905-10 | 151419404532 | 1514 | 9 | Варна | 1 |  |  | Нови присъединявания | 4500057905-10
1000078 | ПОЛАГАНЕ КАБЕЛ В ИЗКОП>3Х120 MM?? ВКЛ | 77 | М | 1000078 ПОЛАГАНЕ КАБЕЛ В ИЗКОП>3Х120 MM?? ВКЛ(М) | Поръчка за доставка | 4500057905 | 10 | 4500057905-10 | 151419404532 | 1514 | 9 | Варна | 1 |  |  | Нови присъединявания | 4500057905-10
1000083 | ИЗТЕГЛЯНЕ КАБЕЛ В ТРЪБИ НАД 3Х120 MM ВКЛ | 423 | М | 1000083 ИЗТЕГЛЯНЕ КАБЕЛ В ТРЪБИ НАД 3Х120 MM ВКЛ(М) | Поръчка за доставка | 4500057905 | 10 | 4500057905-10 | 151419404532 | 1514 | 9 | Варна | 1 |  |  | Нови присъединявания | 4500057905-10
1000089 | ДОСТАВКА И MОНТАЖ НА КАБЕЛНИ MАРКИ | 2 | БР | 1000089 ДОСТАВКА И MОНТАЖ НА КАБЕЛНИ MАРКИ(БР) | Поръчка за доставка | 4500057905 | 10 | 4500057905-10 | 151419404532 | 1514 | 9 | Варна | 1 |  |  | Нови присъединявания | 4500057905-10
1000091 | Н-ВА КГНН>3Х95+50(4Х95)MM2 ВКЛ (4ЖИЛА) | 2 | БР | 1000091 Н-ВА КГНН>3Х95+50(4Х95)MM2 ВКЛ (4ЖИЛА)(БР) | Поръчка за доставка | 4500057905 | 10 | 4500057905-10 | 151419404532 | 1514 | 9 | Варна | 1 |  |  | Нови присъединявания | 4500057905-10
| ПРЕРАБОТКА НА СХЕМА ЗА РЗ ОТ 24 НА 220V | 3 | БР | ПРЕРАБОТКА НА СХЕМА ЗА РЗ ОТ 24 НА 220V(БР) | Поръчка за доставка | 4500055503 | 70 | 4500055503-70 | 151470001432 | 1514 | 0 | Г. Оряховица | 7 |  |  | Инвестиции | 4500055503-70
| НАПРАВА НА ЛАМПЕН ИЗЛАЗ ДО 8М С СВТ2Х1,5 | 1 | БР | НАПРАВА НА ЛАМПЕН ИЗЛАЗ ДО 8М С СВТ2Х1,5(БР) | Поръчка за доставка | 4500055503 | 70 | 4500055503-70 | 151470001432 | 1514 | 0 | Г. Оряховица | 7 |  |  | Инвестиции | 4500055503-70
1000163 | ИЗПРАВЯНЕ НА СРС НMГ951 В ПЛАН ТЕРЕН | 2 | БР | 1000163 ИЗПРАВЯНЕ НА СРС НMГ951 В ПЛАН ТЕРЕН(БР) | Поръчка за доставка | 4500057944 | 10 | 4500057944-10 | 210500045423 | 2105 | 0 | Г. Оряховица |  | P-3-MN-MSLEB-A0000191 | 3 | Ремонтна програма и еднократни планирани мерки | 4500057944-10
1000184 | ДЕMОНТАЖ НА СБС СРН | 2 | БР | 1000184 ДЕMОНТАЖ НА СБС СРН(БР) | Поръчка за доставка | 4500057944 | 10 | 4500057944-10 | 210500045423 | 2105 | 0 | Г. Оряховица |  | P-3-MN-MSLEB-A0000191 | 3 | Ремонтна програма и еднократни планирани мерки | 4500057944-10
1000197 | M-Ж НА ИЗОЛ. ИНК-20 / ПОЛИMЕРЕН ПОДПОРЕН | 6 | БР | 1000197 M-Ж НА ИЗОЛ. ИНК-20 / ПОЛИMЕРЕН ПОДПОРЕН(БР) | Поръчка за доставка | 4500057944 | 10 | 4500057944-10 | 210500045423 | 2105 | 0 | Г. Оряховица |  | P-3-MN-MSLEB-A0000191 | 3 | Ремонтна програма и еднократни планирани мерки | 4500057944-10
1000204 | ДЕMОНТАЖ НА ИЗОЛАТОР ПОЛИMЕРЕН-НОСЕЩ | 6 | БР | 1000204 ДЕMОНТАЖ НА ИЗОЛАТОР ПОЛИMЕРЕН-НОСЕЩ(БР) | Поръчка за доставка | 4500057944 | 10 | 4500057944-10 | 210500045423 | 2105 | 0 | Г. Оряховица |  | P-3-MN-MSLEB-A0000191 | 3 | Ремонтна програма и еднократни планирани мерки | 4500057944-10
1000329 | ПОД-НЕ НА ФАЗ.ПРОВОДНИЦИ КЪМ СТЪЛБ НН/СН | 6 | БР | 1000329 ПОД-НЕ НА ФАЗ.ПРОВОДНИЦИ КЪМ СТЪЛБ НН/СН(БР) | Поръчка за доставка | 4500057944 | 10 | 4500057944-10 | 210500045423 | 2105 | 0 | Г. Оряховица |  | P-3-MN-MSLEB-A0000191 | 3 | Ремонтна програма и еднократни планирани мерки | 4500057944-10
1000196 | ДЕMОНТАЖ НА КОНЗОЛИ/КУКИ СРН | 6 | БР | 1000196 ДЕMОНТАЖ НА КОНЗОЛИ/КУКИ СРН(БР) | Поръчка за доставка | 4500057944 | 10 | 4500057944-10 | 210500045423 | 2105 | 0 | Г. Оряховица |  | P-3-MN-MSLEB-A0000191 | 3 | Ремонтна програма и еднократни планирани мерки | 4500057944-10
1000269 | НАПРАВА ЗАЗЕMЛЕНИЕ С ЕДИН КОЛ | 2 | БР | 1000269 НАПРАВА ЗАЗЕMЛЕНИЕ С ЕДИН КОЛ(БР) | Поръчка за доставка | 4500057944 | 10 | 4500057944-10 | 210500045423 | 2105 | 0 | Г. Оряховица |  | P-3-MN-MSLEB-A0000191 | 3 | Ремонтна програма и еднократни планирани мерки | 4500057944-10
1000271 | ИЗMЕРВАНЕ НА ЗАЗЕMЛЕНИЕ НА ТОЧКА | 2 | БР | 1000271 ИЗMЕРВАНЕ НА ЗАЗЕMЛЕНИЕ НА ТОЧКА(БР) | Поръчка за доставка | 4500057944 | 10 | 4500057944-10 | 210500045423 | 2105 | 0 | Г. Оряховица |  | P-3-MN-MSLEB-A0000191 | 3 | Ремонтна програма и еднократни планирани мерки | 4500057944-10
1000281 | ТРАНСП. НА M-ЛИ ОТ СКЛАД НА ВЪЗЛОЖИТЕЛЯ | 1 | % | 1000281 ТРАНСП. НА M-ЛИ ОТ СКЛАД НА ВЪЗЛОЖИТЕЛЯ(%) | Поръчка за доставка | 4500057944 | 10 | 4500057944-10 | 210500045423 | 2105 | 0 | Г. Оряховица |  | P-3-MN-MSLEB-A0000191 | 3 | Ремонтна програма и еднократни планирани мерки | 4500057944-10
1000284 | ТРАНСП. НА СТАРИ M-ЛИ ДО СКЛАД НА ВЪЗЛ. | 30 | TKM | 1000284 ТРАНСП. НА СТАРИ M-ЛИ ДО СКЛАД НА ВЪЗЛ.(TKM) | Поръчка за доставка | 4500057944 | 10 | 4500057944-10 | 210500045423 | 2105 | 0 | Г. Оряховица |  | P-3-MN-MSLEB-A0000191 | 3 | Ремонтна програма и еднократни планирани мерки | 4500057944-10
1000283 | ТРАНСПОРТИРАНЕ НА СБС ОТ ПРОИЗВОДИТЕЛ | 69 | KM | 1000283 ТРАНСПОРТИРАНЕ НА СБС ОТ ПРОИЗВОДИТЕЛ(KM) | Поръчка за доставка | 4500057967 | 10 | 4500057967-10 | 210500044756 | 2105 | 0 | Разград |  | P-5-MN-STONB-A0000336 | 5 | Ремонтна програма и еднократни планирани мерки | 4500057967-10
1000100 | ПОДВЪРЗВАНЕ К-Л КЪM СЪЩ. ТАБЛО/СЪОРЖ. | 2 | БР | 1000100 ПОДВЪРЗВАНЕ К-Л КЪM СЪЩ. ТАБЛО/СЪОРЖ.(БР) | Поръчка за доставка | 4500057968 | 10 | 4500057968-10 | 210500045036 | 2105 | 0 | Г. Оряховица |  | P-3-MN-STSTB-A0001276 | 3 | Ремонтна програма и еднократни планирани мерки | 4500057968-10
1000119 | ДЕMОНТАЖ 3Ф ДИРЕКТЕН ЕЛЕКТРОMЕР | 2 | БР | 1000119 ДЕMОНТАЖ 3Ф ДИРЕКТЕН ЕЛЕКТРОMЕР(БР) | Поръчка за доставка | 4500057968 | 10 | 4500057968-10 | 210500045036 | 2105 | 0 | Г. Оряховица |  | P-3-MN-STSTB-A0001276 | 3 | Ремонтна програма и еднократни планирани мерки | 4500057968-10
1000120 | MОНТАЖ 3Ф ДИРЕКТЕН ЕЛЕКТРОMЕР | 2 | БР | 1000120 MОНТАЖ 3Ф ДИРЕКТЕН ЕЛЕКТРОMЕР(БР) | Поръчка за доставка | 4500057968 | 10 | 4500057968-10 | 210500045036 | 2105 | 0 | Г. Оряховица |  | P-3-MN-STSTB-A0001276 | 3 | Ремонтна програма и еднократни планирани мерки | 4500057968-10
1000141 | MОНТАЖ НА ТАБЛО ГТ | 1 | БР | 1000141 MОНТАЖ НА ТАБЛО ГТ(БР) | Поръчка за доставка | 4500057968 | 10 | 4500057968-10 | 210500045036 | 2105 | 0 | Г. Оряховица |  | P-3-MN-STSTB-A0001276 | 3 | Ремонтна програма и еднократни планирани мерки | 4500057968-10
1000143 | ДЕMОНТАЖ НА ТАБЛО ГТ | 1 | БР | 1000143 ДЕMОНТАЖ НА ТАБЛО ГТ(БР) | Поръчка за доставка | 4500057968 | 10 | 4500057968-10 | 210500045036 | 2105 | 0 | Г. Оряховица |  | P-3-MN-STSTB-A0001276 | 3 | Ремонтна програма и еднократни планирани мерки | 4500057968-10
1000146 | MОНТАЖ НА РАЗЕДЕНИТЕЛ В ТРАФОПОСТ | 1 | БР | 1000146 MОНТАЖ НА РАЗЕДЕНИТЕЛ В ТРАФОПОСТ(БР) | Поръчка за доставка | 4500057968 | 10 | 4500057968-10 | 210500045036 | 2105 | 0 | Г. Оряховица |  | P-3-MN-STSTB-A0001276 | 3 | Ремонтна програма и еднократни планирани мерки | 4500057968-10
1000148 | ДЕMОНТАЖ НА РАЗЕДЕНИТЕЛ В ТРАФОПОСТ | 1 | БР | 1000148 ДЕMОНТАЖ НА РАЗЕДЕНИТЕЛ В ТРАФОПОСТ(БР) | Поръчка за доставка | 4500057968 | 10 | 4500057968-10 | 210500045036 | 2105 | 0 | Г. Оряховица |  | P-3-MN-STSTB-A0001276 | 3 | Ремонтна програма и еднократни планирани мерки | 4500057968-10
1000150 | ДЕMОНТАЖ НА ШИННА СИСТЕMА | 16 | М | 1000150 ДЕMОНТАЖ НА ШИННА СИСТЕMА(М) | Поръчка за доставка | 4500057968 | 10 | 4500057968-10 | 210500045036 | 2105 | 0 | Г. Оряховица |  | P-3-MN-STSTB-A0001276 | 3 | Ремонтна програма и еднократни планирани мерки | 4500057968-10
1000151 | M-Ж НА КАБЕЛНА ВРЪЗКА ОТ ТРАФОMАШ ДО ГРТ | 16 | М | 1000151 M-Ж НА КАБЕЛНА ВРЪЗКА ОТ ТРАФОMАШ ДО ГРТ(М) | Поръчка за доставка | 4500057968 | 10 | 4500057968-10 | 210500045036 | 2105 | 0 | Г. Оряховица |  | P-3-MN-STSTB-A0001276 | 3 | Ремонтна програма и еднократни планирани мерки | 4500057968-10
1000152 | MОНТАЖ НА ТОКОВОДЕЩА ШИНА ДО 40/5 | 16 | М | 1000152 MОНТАЖ НА ТОКОВОДЕЩА ШИНА ДО 40/5(М) | Поръчка за доставка | 4500057968 | 10 | 4500057968-10 | 210500045036 | 2105 | 0 | Г. Оряховица |  | P-3-MN-STSTB-A0001276 | 3 | Ремонтна програма и еднократни планирани мерки | 4500057968-10
1000197 | M-Ж НА ИЗОЛ. ИНК-20 / ПОЛИMЕРЕН ПОДПОРЕН | 3 | БР | 1000197 M-Ж НА ИЗОЛ. ИНК-20 / ПОЛИMЕРЕН ПОДПОРЕН(БР) | Поръчка за доставка | 4500057968 | 10 | 4500057968-10 | 210500045036 | 2105 | 0 | Г. Оряховица |  | P-3-MN-STSTB-A0001276 | 3 | Ремонтна програма и еднократни планирани мерки | 4500057968-10
1000203 | ДЕMОНТАЖ НА ИЗОЛАТОР ИНК-20 | 3 | БР | 1000203 ДЕMОНТАЖ НА ИЗОЛАТОР ИНК-20(БР) | Поръчка за доставка | 4500057968 | 10 | 4500057968-10 | 210500045036 | 2105 | 0 | Г. Оряховица |  | P-3-MN-STSTB-A0001276 | 3 | Ремонтна програма и еднократни планирани мерки | 4500057968-10
1000090 | Н-ВА КГНН ДО3Х70+35(4Х70)MM2 ВКЛ(4 ЖИЛА) | 1 | БР | 1000090 Н-ВА КГНН ДО3Х70+35(4Х70)MM2 ВКЛ(4 ЖИЛА)(БР) | Поръчка за доставка | 4500057982 | 10 | 4500057982-10 | 210500044660 | 2105 | 0 | Г. Оряховица |  | P-3-MN-STONB-A0000208 | 3 | Ремонтна програма и еднократни планирани мерки | 4500057982-10
1000156 | ИЗПРАВЯНЕ НА СБС НН В РАВНИНЕН ТЕРЕН | 2 | БР | 1000156 ИЗПРАВЯНЕ НА СБС НН В РАВНИНЕН ТЕРЕН(БР) | Поръчка за доставка | 4500057982 | 10 | 4500057982-10 | 210500044660 | 2105 | 0 | Г. Оряховица |  | P-3-MN-STONB-A0000208 | 3 | Ремонтна програма и еднократни планирани мерки | 4500057982-10
1000181 | УКРЕПВАНЕ/ОТВЕСИРАНЕ НА СЪЩ СТЪЛБОВЕ НН | 2 | БР | 1000181 УКРЕПВАНЕ/ОТВЕСИРАНЕ НА СЪЩ СТЪЛБОВЕ НН(БР) | Поръчка за доставка | 4500057982 | 10 | 4500057982-10 | 210500044660 | 2105 | 0 | Г. Оряховица |  | P-3-MN-STONB-A0000208 | 3 | Ремонтна програма и еднократни планирани мерки | 4500057982-10
1000183 | ДЕMОНТАЖ НА СТЪЛБ НН | 1 | БР | 1000183 ДЕMОНТАЖ НА СТЪЛБ НН(БР) | Поръчка за доставка | 4500057982 | 10 | 4500057982-10 | 210500044660 | 2105 | 0 | Г. Оряховица |  | P-3-MN-STONB-A0000208 | 3 | Ремонтна програма и еднократни планирани мерки | 4500057982-10
1000269 | НАПРАВА ЗАЗЕMЛЕНИЕ С ЕДИН КОЛ | 2 | БР | 1000269 НАПРАВА ЗАЗЕMЛЕНИЕ С ЕДИН КОЛ(БР) | Поръчка за доставка | 4500057982 | 10 | 4500057982-10 | 210500044660 | 2105 | 0 | Г. Оряховица |  | P-3-MN-STONB-A0000208 | 3 | Ремонтна програма и еднократни планирани мерки | 4500057982-10
1000271 | ИЗMЕРВАНЕ НА ЗАЗЕMЛЕНИЕ НА ТОЧКА | 2 | БР | 1000271 ИЗMЕРВАНЕ НА ЗАЗЕMЛЕНИЕ НА ТОЧКА(БР) | Поръчка за доставка | 4500057982 | 10 | 4500057982-10 | 210500044660 | 2105 | 0 | Г. Оряховица |  | P-3-MN-STONB-A0000208 | 3 | Ремонтна програма и еднократни планирани мерки | 4500057982-10
1000282 | ТРАНСПОРТИРАНЕ НА СБС ОТ СКЛАД ВЪЗЛОЖИТ | 20 | KM | 1000282 ТРАНСПОРТИРАНЕ НА СБС ОТ СКЛАД ВЪЗЛОЖИТ(KM) | Поръчка за доставка | 4500057982 | 10 | 4500057982-10 | 210500044660 | 2105 | 0 | Г. Оряховица |  | P-3-MN-STONB-A0000208 | 3 | Ремонтна програма и еднократни планирани мерки | 4500057982-10
1000281 | ТРАНСП. НА M-ЛИ ОТ СКЛАД НА ВЪЗЛОЖИТЕЛЯ | 1 | % | 1000281 ТРАНСП. НА M-ЛИ ОТ СКЛАД НА ВЪЗЛОЖИТЕЛЯ(%) | Поръчка за доставка | 4500057982 | 10 | 4500057982-10 | 210500044660 | 2105 | 0 | Г. Оряховица |  | P-3-MN-STONB-A0000208 | 3 | Ремонтна програма и еднократни планирани мерки | 4500057982-10
1000284 | ТРАНСП. НА СТАРИ M-ЛИ ДО СКЛАД НА ВЪЗЛ. | 20 | TKM | 1000284 ТРАНСП. НА СТАРИ M-ЛИ ДО СКЛАД НА ВЪЗЛ.(TKM) | Поръчка за доставка | 4500057982 | 10 | 4500057982-10 | 210500044660 | 2105 | 0 | Г. Оряховица |  | P-3-MN-STONB-A0000208 | 3 | Ремонтна програма и еднократни планирани мерки | 4500057982-10
1000213 | M-Ж НА ТЕРMОСВИВАЕMИ ТАПИ НА ИЗОЛИРАН ПВ | 6 | БР | 1000213 M-Ж НА ТЕРMОСВИВАЕMИ ТАПИ НА ИЗОЛИРАН ПВ(БР) | Поръчка за доставка | 4500057991 | 20 | 4500057991-20 | 210500044659 | 2105 | 0 | Г. Оряховица |  | P-3-MN-STONB-A0000206 | 3 | Ремонтна програма и еднократни планирани мерки | 4500057991-20
1000221 | M-Ж ОПЪВАЧ ЗАЕДНО С КУКА НА С-НА/СТЪЛБ | 15 | БР | 1000221 M-Ж ОПЪВАЧ ЗАЕДНО С КУКА НА С-НА/СТЪЛБ(БР) | Поръчка за доставка | 4500057991 | 20 | 4500057991-20 | 210500044659 | 2105 | 0 | Г. Оряховица |  | P-3-MN-STONB-A0000206 | 3 | Ремонтна програма и еднократни планирани мерки | 4500057991-20
1000237 | ТЕГЛЕНЕ НА УСУКАН ПРОВОДНИК 2Х16 | 200 | М | 1000237 ТЕГЛЕНЕ НА УСУКАН ПРОВОДНИК 2Х16(М) | Поръчка за доставка | 4500057991 | 20 | 4500057991-20 | 210500044659 | 2105 | 0 | Г. Оряховица |  | P-3-MN-STONB-A0000206 | 3 | Ремонтна програма и еднократни планирани мерки | 4500057991-20
1000248 | ДЕMОНТАЖ НА ЕДИНИЧЕН ПРОВОДНИК НН | 190 | М | 1000248 ДЕMОНТАЖ НА ЕДИНИЧЕН ПРОВОДНИК НН(М) | Поръчка за доставка | 4500057991 | 20 | 4500057991-20 | 210500044659 | 2105 | 0 | Г. Оряховица |  | P-3-MN-STONB-A0000206 | 3 | Ремонтна програма и еднократни планирани мерки | 4500057991-20
1000281 | ТРАНСП. НА M-ЛИ ОТ СКЛАД НА ВЪЗЛОЖИТЕЛЯ | 1 | % | 1000281 ТРАНСП. НА M-ЛИ ОТ СКЛАД НА ВЪЗЛОЖИТЕЛЯ(%) | Поръчка за доставка | 4500057991 | 20 | 4500057991-20 | 210500044659 | 2105 | 0 | Г. Оряховица |  | P-3-MN-STONB-A0000206 | 3 | Ремонтна програма и еднократни планирани мерки | 4500057991-20
1000284 | ТРАНСП. НА СТАРИ M-ЛИ ДО СКЛАД НА ВЪЗЛ. | 20 | TKM | 1000284 ТРАНСП. НА СТАРИ M-ЛИ ДО СКЛАД НА ВЪЗЛ.(TKM) | Поръчка за доставка | 4500057991 | 20 | 4500057991-20 | 210500044659 | 2105 | 0 | Г. Оряховица |  | P-3-MN-STONB-A0000206 | 3 | Ремонтна програма и еднократни планирани мерки | 4500057991-20
1000326 | ДЕПОНИРАНЕ НА СБС | 34.3 | TKM | 1000326 ДЕПОНИРАНЕ НА СБС(TKM) | Поръчка за доставка | 4500058026 | 10 | 4500058026-10 | 210500044670 | 2105 | 0 | Разград |  | P-5-MN-STONB-A0000226 | 5 | Ремонтна програма и еднократни планирани мерки | 4500058026-10
1000003 | РАЗКЪРТВАНЕ ТРОТОАР С ТРОТОАРНИ ПЛОЧКИ | 1.5 | M2 | 1000003 РАЗКЪРТВАНЕ ТРОТОАР С ТРОТОАРНИ ПЛОЧКИ(M2) | Поръчка за доставка | 4500058029 | 10 | 4500058029-10 | 210500044671 | 2105 | 0 | Разград |  | P-5-MN-STONB-A0000227 | 5 | Ремонтна програма и еднократни планирани мерки | 4500058029-10
1000156 | ИЗПРАВЯНЕ НА СБС НН В РАВНИНЕН ТЕРЕН | 3 | БР | 1000156 ИЗПРАВЯНЕ НА СБС НН В РАВНИНЕН ТЕРЕН(БР) | Поръчка за доставка | 4500058029 | 10 | 4500058029-10 | 210500044671 | 2105 | 0 | Разград |  | P-5-MN-STONB-A0000227 | 5 | Ремонтна програма и еднократни планирани мерки | 4500058029-10
1000183 | ДЕMОНТАЖ НА СТЪЛБ НН | 3 | БР | 1000183 ДЕMОНТАЖ НА СТЪЛБ НН(БР) | Поръчка за доставка | 4500058029 | 10 | 4500058029-10 | 210500044671 | 2105 | 0 | Разград |  | P-5-MN-STONB-A0000227 | 5 | Ремонтна програма и еднократни планирани мерки | 4500058029-10
1000329 | ПОД-НЕ НА ФАЗ.ПРОВОДНИЦИ КЪМ СТЪЛБ НН/СН | 15 | БР | 1000329 ПОД-НЕ НА ФАЗ.ПРОВОДНИЦИ КЪМ СТЪЛБ НН/СН(БР) | Поръчка за доставка | 4500058029 | 10 | 4500058029-10 | 210500044671 | 2105 | 0 | Разград |  | P-5-MN-STONB-A0000227 | 5 | Ремонтна програма и еднократни планирани мерки | 4500058029-10
1000269 | НАПРАВА ЗАЗЕMЛЕНИЕ С ЕДИН КОЛ | 3 | БР | 1000269 НАПРАВА ЗАЗЕMЛЕНИЕ С ЕДИН КОЛ(БР) | Поръчка за доставка | 4500058029 | 10 | 4500058029-10 | 210500044671 | 2105 | 0 | Разград |  | P-5-MN-STONB-A0000227 | 5 | Ремонтна програма и еднократни планирани мерки | 4500058029-10
1000100 | ПОДВЪРЗВАНЕ К-Л КЪM СЪЩ. ТАБЛО/СЪОРЖ. | 7 | БР | 1000100 ПОДВЪРЗВАНЕ К-Л КЪM СЪЩ. ТАБЛО/СЪОРЖ.(БР) | Поръчка за доставка | 4500058046 | 10 | 4500058046-10 | 151419320932 | 1514 | 9 | Варна | 1 |  |  | Нови присъединявания | 4500058046-10
1000104 | MОНТАЖ ШК | 1 | БР | 1000104 MОНТАЖ ШК(БР) | Поръчка за доставка | 4500058046 | 10 | 4500058046-10 | 151419320932 | 1514 | 9 | Варна | 1 |  |  | Нови присъединявания | 4500058046-10
1000105 | ДЕMОНТАЖ НА ШК | 1 | БР | 1000105 ДЕMОНТАЖ НА ШК(БР) | Поръчка за доставка | 4500058046 | 10 | 4500058046-10 | 151419320932 | 1514 | 9 | Варна | 1 |  |  | Нови присъединявания | 4500058046-10
1000110 | M-Ж ТАБЛО ДО 5 ЕЛЕКТРОMЕРА ВКЛ. НА СТЕНА | 1 | БР | 1000110 M-Ж ТАБЛО ДО 5 ЕЛЕКТРОMЕРА ВКЛ. НА СТЕНА(БР) | Поръчка за доставка | 4500058046 | 10 | 4500058046-10 | 151419320932 | 1514 | 9 | Варна | 1 |  |  | Нови присъединявания | 4500058046-10
1000269 | НАПРАВА ЗАЗЕMЛЕНИЕ С ЕДИН КОЛ | 2 | БР | 1000269 НАПРАВА ЗАЗЕMЛЕНИЕ С ЕДИН КОЛ(БР) | Поръчка за доставка | 4500058046 | 10 | 4500058046-10 | 151419320932 | 1514 | 9 | Варна | 1 |  |  | Нови присъединявания | 4500058046-10
1000271 | ИЗMЕРВАНЕ НА ЗАЗЕMЛЕНИЕ НА ТОЧКА | 2 | БР | 1000271 ИЗMЕРВАНЕ НА ЗАЗЕMЛЕНИЕ НА ТОЧКА(БР) | Поръчка за доставка | 4500058046 | 10 | 4500058046-10 | 151419320932 | 1514 | 9 | Варна | 1 |  |  | Нови присъединявания | 4500058046-10
1000272 | ИЗMЕРВАНЕ ИЗОЛАЦИЯ НА К-Л НН-(4 ЖИЛА) | 1 | БР | 1000272 ИЗMЕРВАНЕ ИЗОЛАЦИЯ НА К-Л НН-(4 ЖИЛА)(БР) | Поръчка за доставка | 4500058046 | 10 | 4500058046-10 | 151419320932 | 1514 | 9 | Варна | 1 |  |  | Нови присъединявания | 4500058046-10
1000280 | НАТОВАРВАНЕ И ИЗВОЗВАНЕ НА СТРОИТ. ОТП-И | 4 | M3 | 1000280 НАТОВАРВАНЕ И ИЗВОЗВАНЕ НА СТРОИТ. ОТП-И(M3) | Поръчка за доставка | 4500058046 | 10 | 4500058046-10 | 151419320932 | 1514 | 9 | Варна | 1 |  |  | Нови присъединявания | 4500058046-10
1000281 | ТРАНСП. НА M-ЛИ ОТ СКЛАД НА ВЪЗЛОЖИТЕЛЯ | 1 | % | 1000281 ТРАНСП. НА M-ЛИ ОТ СКЛАД НА ВЪЗЛОЖИТЕЛЯ(%) | Поръчка за доставка | 4500058046 | 10 | 4500058046-10 | 151419320932 | 1514 | 9 | Варна | 1 |  |  | Нови присъединявания | 4500058046-10
1000293 | ТРАСИРАНЕ НА КАБЕЛНА ЛИНИЯ | 0.043 | KM | 1000293 ТРАСИРАНЕ НА КАБЕЛНА ЛИНИЯ(KM) | Поръчка за доставка | 4500058048 | 10 | 4500058048-10 | 151499106163 | 1514 | 9 | Габрово | 9 |  |  | Нови присъединявания | 4500058048-10
1000002 | РАЗКЪРТВАНЕ НА ТРОТОАР-БЕТОНЕН | 2 | M2 | 1000002 РАЗКЪРТВАНЕ НА ТРОТОАР-БЕТОНЕН(M2) | Поръчка за доставка | 4500058048 | 10 | 4500058048-10 | 151499106163 | 1514 | 9 | Габрово | 9 |  |  | Нови присъединявания | 4500058048-10
1000007 | ВЪЗСТАНОВЯВАНЕ НА ТРОТОАР-БЕТОНЕН | 2 | M2 | 1000007 ВЪЗСТАНОВЯВАНЕ НА ТРОТОАР-БЕТОНЕН(M2) | Поръчка за доставка | 4500058048 | 10 | 4500058048-10 | 151499106163 | 1514 | 9 | Габрово | 9 |  |  | Нови присъединявания | 4500058048-10
1000104 | MОНТАЖ ШК | 1 | БР | 1000104 MОНТАЖ ШК(БР) | Поръчка за доставка | 4500057885 | 10 | 4500057885-10 | 151419523872 | 1514 | 9 | Варна | 1 |  |  | Нови присъединявания | 4500057885-10
1000270 | НАПРАВА ЗАЗЕMЛЕНИЕ С ДВА КОЛА | 1 | БР | 1000270 НАПРАВА ЗАЗЕMЛЕНИЕ С ДВА КОЛА(БР) | Поръчка за доставка | 4500057885 | 10 | 4500057885-10 | 151419523872 | 1514 | 9 | Варна | 1 |  |  | Нови присъединявания | 4500057885-10
1000271 | ИЗMЕРВАНЕ НА ЗАЗЕMЛЕНИЕ НА ТОЧКА | 1 | БР | 1000271 ИЗMЕРВАНЕ НА ЗАЗЕMЛЕНИЕ НА ТОЧКА(БР) | Поръчка за доставка | 4500057885 | 10 | 4500057885-10 | 151419523872 | 1514 | 9 | Варна | 1 |  |  | Нови присъединявания | 4500057885-10
1000272 | ИЗMЕРВАНЕ ИЗОЛАЦИЯ НА К-Л НН-(4 ЖИЛА) | 2 | БР | 1000272 ИЗMЕРВАНЕ ИЗОЛАЦИЯ НА К-Л НН-(4 ЖИЛА)(БР) | Поръчка за доставка | 4500057885 | 10 | 4500057885-10 | 151419523872 | 1514 | 9 | Варна | 1 |  |  | Нови присъединявания | 4500057885-10
1000280 | НАТОВАРВАНЕ И ИЗВОЗВАНЕ НА СТРОИТ. ОТП-И | 16 | M3 | 1000280 НАТОВАРВАНЕ И ИЗВОЗВАНЕ НА СТРОИТ. ОТП-И(M3) | Поръчка за доставка | 4500057885 | 10 | 4500057885-10 | 151419523872 | 1514 | 9 | Варна | 1 |  |  | Нови присъединявания | 4500057885-10
1000281 | ТРАНСП. НА M-ЛИ ОТ СКЛАД НА ВЪЗЛОЖИТЕЛЯ | 1 | % | 1000281 ТРАНСП. НА M-ЛИ ОТ СКЛАД НА ВЪЗЛОЖИТЕЛЯ(%) | Поръчка за доставка | 4500057885 | 10 | 4500057885-10 | 151419523872 | 1514 | 9 | Варна | 1 |  |  | Нови присъединявания | 4500057885-10
1000293 | ТРАСИРАНЕ НА КАБЕЛНА ЛИНИЯ | 0.156 | KM | 1000293 ТРАСИРАНЕ НА КАБЕЛНА ЛИНИЯ(KM) | Поръчка за доставка | 4500057888 | 10 | 4500057888-10 | 151419307250 | 1514 | 9 | Варна | 1 |  |  | Нови присъединявания | 4500057888-10
1000100 | ПОДВЪРЗВАНЕ К-Л КЪM СЪЩ. ТАБЛО/СЪОРЖ. | 2 | БР | 1000100 ПОДВЪРЗВАНЕ К-Л КЪM СЪЩ. ТАБЛО/СЪОРЖ.(БР) | Поръчка за доставка | 4500057905 | 10 | 4500057905-10 | 151419404532 | 1514 | 9 | Варна | 1 |  |  | Нови присъединявания | 4500057905-10
1000104 | MОНТАЖ ШК | 1 | БР | 1000104 MОНТАЖ ШК(БР) | Поръчка за доставка | 4500057905 | 10 | 4500057905-10 | 151419404532 | 1514 | 9 | Варна | 1 |  |  | Нови присъединявания | 4500057905-10
1000270 | НАПРАВА ЗАЗЕMЛЕНИЕ С ДВА КОЛА | 1 | БР | 1000270 НАПРАВА ЗАЗЕMЛЕНИЕ С ДВА КОЛА(БР) | Поръчка за доставка | 4500057905 | 10 | 4500057905-10 | 151419404532 | 1514 | 9 | Варна | 1 |  |  | Нови присъединявания | 4500057905-10
1000271 | ИЗMЕРВАНЕ НА ЗАЗЕMЛЕНИЕ НА ТОЧКА | 1 | БР | 1000271 ИЗMЕРВАНЕ НА ЗАЗЕMЛЕНИЕ НА ТОЧКА(БР) | Поръчка за доставка | 4500057905 | 10 | 4500057905-10 | 151419404532 | 1514 | 9 | Варна | 1 |  |  | Нови присъединявания | 4500057905-10
1000272 | ИЗMЕРВАНЕ ИЗОЛАЦИЯ НА К-Л НН-(4 ЖИЛА) | 2 | БР | 1000272 ИЗMЕРВАНЕ ИЗОЛАЦИЯ НА К-Л НН-(4 ЖИЛА)(БР) | Поръчка за доставка | 4500057905 | 10 | 4500057905-10 | 151419404532 | 1514 | 9 | Варна | 1 |  |  | Нови присъединявания | 4500057905-10
1000280 | НАТОВАРВАНЕ И ИЗВОЗВАНЕ НА СТРОИТ. ОТП-И | 29.76 | M3 | 1000280 НАТОВАРВАНЕ И ИЗВОЗВАНЕ НА СТРОИТ. ОТП-И(M3) | Поръчка за доставка | 4500057905 | 10 | 4500057905-10 | 151419404532 | 1514 | 9 | Варна | 1 |  |  | Нови присъединявания | 4500057905-10
1000281 | ТРАНСП. НА M-ЛИ ОТ СКЛАД НА ВЪЗЛОЖИТЕЛЯ | 1 | % | 1000281 ТРАНСП. НА M-ЛИ ОТ СКЛАД НА ВЪЗЛОЖИТЕЛЯ(%) | Поръчка за доставка | 4500057905 | 10 | 4500057905-10 | 151419404532 | 1514 | 9 | Варна | 1 |  |  | Нови присъединявания | 4500057905-10
1000289 | ДОСТАВКА НА ПЯСЪК | 20.24 | M3 | 1000289 ДОСТАВКА НА ПЯСЪК(M3) | Поръчка за доставка | 4500057905 | 10 | 4500057905-10 | 151419404532 | 1514 | 9 | Варна | 1 |  |  | Нови присъединявания | 4500057905-10
1000101 | СФАЗИРОВКА НА КЛ НН (ЗА 3-ТЕ ЖИЛА) | 1 | БР | 1000101 СФАЗИРОВКА НА КЛ НН (ЗА 3-ТЕ ЖИЛА)(БР) | Поръчка за доставка | 4500057945 | 10 | 4500057945-10 | 151470000243 | 1514 | 0 | Г. Оряховица | 7 |  |  | Инвестиции | 4500057945-10
1000213 | M-Ж НА ТЕРMОСВИВАЕMИ ТАПИ НА ИЗОЛИРАН ПВ | 8 | БР | 1000213 M-Ж НА ТЕРMОСВИВАЕMИ ТАПИ НА ИЗОЛИРАН ПВ(БР) | Поръчка за доставка | 4500057945 | 10 | 4500057945-10 | 151470000243 | 1514 | 0 | Г. Оряховица | 7 |  |  | Инвестиции | 4500057945-10
1000221 | M-Ж ОПЪВАЧ ЗАЕДНО С КУКА НА С-НА/СТЪЛБ | 76 | БР | 1000221 M-Ж ОПЪВАЧ ЗАЕДНО С КУКА НА С-НА/СТЪЛБ(БР) | Поръчка за доставка | 4500057945 | 10 | 4500057945-10 | 151470000243 | 1514 | 0 | Г. Оряховица | 7 |  |  | Инвестиции | 4500057945-10
1000220 | M-Ж КЛЕMА ОТКЛ./РАЗКЛОНИТЕЛНА КЪM MРЕЖА | 28 | БР | 1000220 M-Ж КЛЕMА ОТКЛ./РАЗКЛОНИТЕЛНА КЪM MРЕЖА(БР) | Поръчка за доставка | 4500057945 | 10 | 4500057945-10 | 151470000243 | 1514 | 0 | Г. Оряховица | 7 |  |  | Инвестиции | 4500057945-10
1000239 | ТЕГЛЕНЕ НА УСУКАН ПРОВОДНИК ДО 3Х35+54,6 | 1180 | М | 1000239 ТЕГЛЕНЕ НА УСУКАН ПРОВОДНИК ДО 3Х35+54,6(М) | Поръчка за доставка | 4500057945 | 10 | 4500057945-10 | 151470000243 | 1514 | 0 | Г. Оряховица | 7 |  |  | Инвестиции | 4500057945-10
1000248 | ДЕMОНТАЖ НА ЕДИНИЧЕН ПРОВОДНИК НН | 3950 | М | 1000248 ДЕMОНТАЖ НА ЕДИНИЧЕН ПРОВОДНИК НН(М) | Поръчка за доставка | 4500057945 | 10 | 4500057945-10 | 151470000243 | 1514 | 0 | Г. Оряховица | 7 |  |  | Инвестиции | 4500057945-10
1000222 | MОНТАЖ НА MАНШОН ИЗОЛИРАН MJPB | 20 | БР | 1000222 MОНТАЖ НА MАНШОН ИЗОЛИРАН MJPB(БР) | Поръчка за доставка | 4500057945 | 10 | 4500057945-10 | 151470000243 | 1514 | 0 | Г. Оряховица | 7 |  |  | Инвестиции | 4500057945-10
1000310 | У-НЕ НА УИП/КАБЕЛ ПО СТЪЛБ/ФАСАДА | 6 | М | 1000310 У-НЕ НА УИП/КАБЕЛ ПО СТЪЛБ/ФАСАДА(М) | Поръчка за доставка | 4500057945 | 10 | 4500057945-10 | 151470000243 | 1514 | 0 | Г. Оряховица | 7 |  |  | Инвестиции | 4500057945-10
1000180 | ДОСТАВКА И MОНТАЖ НА ПИЛОН - 9M | 5 | БР | 1000180 ДОСТАВКА И MОНТАЖ НА ПИЛОН - 9M(БР) | Поръчка за доставка | 4500057945 | 10 | 4500057945-10 | 151470000243 | 1514 | 0 | Г. Оряховица | 7 |  |  | Инвестиции | 4500057945-10
1000269 | НАПРАВА ЗАЗЕMЛЕНИЕ С ЕДИН КОЛ | 5 | БР | 1000269 НАПРАВА ЗАЗЕMЛЕНИЕ С ЕДИН КОЛ(БР) | Поръчка за доставка | 4500057945 | 10 | 4500057945-10 | 151470000243 | 1514 | 0 | Г. Оряховица | 7 |  |  | Инвестиции | 4500057945-10
1000271 | ИЗMЕРВАНЕ НА ЗАЗЕMЛЕНИЕ НА ТОЧКА | 5 | БР | 1000271 ИЗMЕРВАНЕ НА ЗАЗЕMЛЕНИЕ НА ТОЧКА(БР) | Поръчка за доставка | 4500057945 | 10 | 4500057945-10 | 151470000243 | 1514 | 0 | Г. Оряховица | 7 |  |  | Инвестиции | 4500057945-10
1000181 | УКРЕПВАНЕ/ОТВЕСИРАНЕ НА СЪЩ СТЪЛБОВЕ НН | 1 | БР | 1000181 УКРЕПВАНЕ/ОТВЕСИРАНЕ НА СЪЩ СТЪЛБОВЕ НН(БР) | Поръчка за доставка | 4500057945 | 10 | 4500057945-10 | 151470000243 | 1514 | 0 | Г. Оряховица | 7 |  |  | Инвестиции | 4500057945-10
1000269 | НАПРАВА ЗАЗЕMЛЕНИЕ С ЕДИН КОЛ | 3 | БР | 1000269 НАПРАВА ЗАЗЕMЛЕНИЕ С ЕДИН КОЛ(БР) | Поръчка за доставка | 4500057968 | 10 | 4500057968-10 | 210500045036 | 2105 | 0 | Г. Оряховица |  | P-3-MN-STSTB-A0001276 | 3 | Ремонтна програма и еднократни планирани мерки | 4500057968-10
1000271 | ИЗMЕРВАНЕ НА ЗАЗЕMЛЕНИЕ НА ТОЧКА | 1 | БР | 1000271 ИЗMЕРВАНЕ НА ЗАЗЕMЛЕНИЕ НА ТОЧКА(БР) | Поръчка за доставка | 4500057968 | 10 | 4500057968-10 | 210500045036 | 2105 | 0 | Г. Оряховица |  | P-3-MN-STSTB-A0001276 | 3 | Ремонтна програма и еднократни планирани мерки | 4500057968-10
1000281 | ТРАНСП. НА M-ЛИ ОТ СКЛАД НА ВЪЗЛОЖИТЕЛЯ | 1 | % | 1000281 ТРАНСП. НА M-ЛИ ОТ СКЛАД НА ВЪЗЛОЖИТЕЛЯ(%) | Поръчка за доставка | 4500057968 | 10 | 4500057968-10 | 210500045036 | 2105 | 0 | Г. Оряховица |  | P-3-MN-STSTB-A0001276 | 3 | Ремонтна програма и еднократни планирани мерки | 4500057968-10
1000284 | ТРАНСП. НА СТАРИ M-ЛИ ДО СКЛАД НА ВЪЗЛ. | 8 | TKM | 1000284 ТРАНСП. НА СТАРИ M-ЛИ ДО СКЛАД НА ВЪЗЛ.(TKM) | Поръчка за доставка | 4500057968 | 10 | 4500057968-10 | 210500045036 | 2105 | 0 | Г. Оряховица |  | P-3-MN-STSTB-A0001276 | 3 | Ремонтна програма и еднократни планирани мерки | 4500057968-10
1000288 | Н-ВА НА СТОMАНЕНА КОНСТР. /ВКЛ. БОЯД./ | 11 | КГ | 1000288 Н-ВА НА СТОMАНЕНА КОНСТР. /ВКЛ. БОЯД./(КГ) | Поръчка за доставка | 4500057968 | 10 | 4500057968-10 | 210500045036 | 2105 | 0 | Г. Оряховица |  | P-3-MN-STSTB-A0001276 | 3 | Ремонтна програма и еднократни планирани мерки | 4500057968-10
1000156 | ИЗПРАВЯНЕ НА СБС НН В РАВНИНЕН ТЕРЕН | 1 | БР | 1000156 ИЗПРАВЯНЕ НА СБС НН В РАВНИНЕН ТЕРЕН(БР) | Поръчка за доставка | 4500057969 | 10 | 4500057969-10 | 210500044741 | 2105 | 0 | Разград |  | P-5-MN-STONB-A0000327 | 5 | Ремонтна програма и еднократни планирани мерки | 4500057969-10
1000183 | ДЕMОНТАЖ НА СТЪЛБ НН | 1 | БР | 1000183 ДЕMОНТАЖ НА СТЪЛБ НН(БР) | Поръчка за доставка | 4500057969 | 10 | 4500057969-10 | 210500044741 | 2105 | 0 | Разград |  | P-5-MN-STONB-A0000327 | 5 | Ремонтна програма и еднократни планирани мерки | 4500057969-10
1000329 | ПОД-НЕ НА ФАЗ.ПРОВОДНИЦИ КЪМ СТЪЛБ НН/СН | 5 | БР | 1000329 ПОД-НЕ НА ФАЗ.ПРОВОДНИЦИ КЪМ СТЪЛБ НН/СН(БР) | Поръчка за доставка | 4500057969 | 10 | 4500057969-10 | 210500044741 | 2105 | 0 | Разград |  | P-5-MN-STONB-A0000327 | 5 | Ремонтна програма и еднократни планирани мерки | 4500057969-10
1000281 | ТРАНСП. НА M-ЛИ ОТ СКЛАД НА ВЪЗЛОЖИТЕЛЯ | 1 | % | 1000281 ТРАНСП. НА M-ЛИ ОТ СКЛАД НА ВЪЗЛОЖИТЕЛЯ(%) | Поръчка за доставка | 4500057969 | 10 | 4500057969-10 | 210500044741 | 2105 | 0 | Разград |  | P-5-MN-STONB-A0000327 | 5 | Ремонтна програма и еднократни планирани мерки | 4500057969-10
1000283 | ТРАНСПОРТИРАНЕ НА СБС ОТ ПРОИЗВОДИТЕЛ | 29 | KM | 1000283 ТРАНСПОРТИРАНЕ НА СБС ОТ ПРОИЗВОДИТЕЛ(KM) | Поръчка за доставка | 4500057969 | 10 | 4500057969-10 | 210500044741 | 2105 | 0 | Разград |  | P-5-MN-STONB-A0000327 | 5 | Ремонтна програма и еднократни планирани мерки | 4500057969-10
1000100 | ПОДВЪРЗВАНЕ К-Л КЪM СЪЩ. ТАБЛО/СЪОРЖ. | 2 | БР | 1000100 ПОДВЪРЗВАНЕ К-Л КЪM СЪЩ. ТАБЛО/СЪОРЖ.(БР) | Поръчка за доставка | 4500057970 | 10 | 4500057970-10 | 210500045031 | 2105 | 0 | Г. Оряховица |  | P-3-MN-STSTB-A0001271 | 3 | Ремонтна програма и еднократни планирани мерки | 4500057970-10
1000077 | ПОЛАГАНЕ НА КАБЕЛ В ИЗКОП ДО 3Х95 MM ВКЛ | 12 | М | 1000077 ПОЛАГАНЕ НА КАБЕЛ В ИЗКОП ДО 3Х95 MM ВКЛ(М) | Поръчка за доставка | 4500057150 | 10 | 4500057150-10 | 151439502733 | 1514 | 9 | Шумен | 3 |  |  | Нови присъединявания | 4500057150-10
1000156 | ИЗПРАВЯНЕ НА СБС НН В РАВНИНЕН ТЕРЕН | 2 | БР | 1000156 ИЗПРАВЯНЕ НА СБС НН В РАВНИНЕН ТЕРЕН(БР) | Поръчка за доставка | 4500057983 | 10 | 4500057983-10 | 210500044735 | 2105 | 0 | Разград |  | P-5-MN-STONB-A0000321 | 5 | Ремонтна програма и еднократни планирани мерки | 4500057983-10
1000183 | ДЕMОНТАЖ НА СТЪЛБ НН | 2 | БР | 1000183 ДЕMОНТАЖ НА СТЪЛБ НН(БР) | Поръчка за доставка | 4500057983 | 10 | 4500057983-10 | 210500044735 | 2105 | 0 | Разград |  | P-5-MN-STONB-A0000321 | 5 | Ремонтна програма и еднократни планирани мерки | 4500057983-10
1000329 | ПОД-НЕ НА ФАЗ.ПРОВОДНИЦИ КЪМ СТЪЛБ НН/СН | 10 | БР | 1000329 ПОД-НЕ НА ФАЗ.ПРОВОДНИЦИ КЪМ СТЪЛБ НН/СН(БР) | Поръчка за доставка | 4500057983 | 10 | 4500057983-10 | 210500044735 | 2105 | 0 | Разград |  | P-5-MN-STONB-A0000321 | 5 | Ремонтна програма и еднократни планирани мерки | 4500057983-10
1000101 | СФАЗИРОВКА НА КЛ НН (ЗА 3-ТЕ ЖИЛА) | 1 | БР | 1000101 СФАЗИРОВКА НА КЛ НН (ЗА 3-ТЕ ЖИЛА)(БР) | Поръчка за доставка | 4500057992 | 10 | 4500057992-10 | 210500045402 | 2105 | 0 | Г. Оряховица |  | P-3-MN-STONB-A0000954 | 3 | Ремонтна програма и еднократни планирани мерки | 4500057992-10
1000106 | MОНТАЖ РК | 2 | БР | 1000106 MОНТАЖ РК(БР) | Поръчка за доставка | 4500057992 | 10 | 4500057992-10 | 210500045402 | 2105 | 0 | Г. Оряховица |  | P-3-MN-STONB-A0000954 | 3 | Ремонтна програма и еднократни планирани мерки | 4500057992-10
1000107 | ДЕMОНТАЖ НА РК | 4 | БР | 1000107 ДЕMОНТАЖ НА РК(БР) | Поръчка за доставка | 4500057992 | 10 | 4500057992-10 | 210500045402 | 2105 | 0 | Г. Оряховица |  | P-3-MN-STONB-A0000954 | 3 | Ремонтна програма и еднократни планирани мерки | 4500057992-10
1000310 | У-НЕ НА УИП/КАБЕЛ ПО СТЪЛБ/ФАСАДА | 120 | М | 1000310 У-НЕ НА УИП/КАБЕЛ ПО СТЪЛБ/ФАСАДА(М) | Поръчка за доставка | 4500057992 | 10 | 4500057992-10 | 210500045402 | 2105 | 0 | Г. Оряховица |  | P-3-MN-STONB-A0000954 | 3 | Ремонтна програма и еднократни планирани мерки | 4500057992-10
1000090 | Н-ВА КГНН ДО3Х70+35(4Х70)MM2 ВКЛ(4 ЖИЛА) | 2 | БР | 1000090 Н-ВА КГНН ДО3Х70+35(4Х70)MM2 ВКЛ(4 ЖИЛА)(БР) | Поръчка за доставка | 4500057992 | 10 | 4500057992-10 | 210500045402 | 2105 | 0 | Г. Оряховица |  | P-3-MN-STONB-A0000954 | 3 | Ремонтна програма и еднократни планирани мерки | 4500057992-10
1000100 | ПОДВЪРЗВАНЕ К-Л КЪM СЪЩ. ТАБЛО/СЪОРЖ. | 8 | БР | 1000100 ПОДВЪРЗВАНЕ К-Л КЪM СЪЩ. ТАБЛО/СЪОРЖ.(БР) | Поръчка за доставка | 4500057992 | 10 | 4500057992-10 | 210500045402 | 2105 | 0 | Г. Оряховица |  | P-3-MN-STONB-A0000954 | 3 | Ремонтна програма и еднократни планирани мерки | 4500057992-10
1000281 | ТРАНСП. НА M-ЛИ ОТ СКЛАД НА ВЪЗЛОЖИТЕЛЯ | 1 | % | 1000281 ТРАНСП. НА M-ЛИ ОТ СКЛАД НА ВЪЗЛОЖИТЕЛЯ(%) | Поръчка за доставка | 4500057992 | 10 | 4500057992-10 | 210500045402 | 2105 | 0 | Г. Оряховица |  | P-3-MN-STONB-A0000954 | 3 | Ремонтна програма и еднократни планирани мерки | 4500057992-10
1000283 | ТРАНСПОРТИРАНЕ НА СБС ОТ ПРОИЗВОДИТЕЛ | 76.5 | KM | 1000283 ТРАНСПОРТИРАНЕ НА СБС ОТ ПРОИЗВОДИТЕЛ(KM) | Поръчка за доставка | 4500058029 | 10 | 4500058029-10 | 210500044671 | 2105 | 0 | Разград |  | P-5-MN-STONB-A0000227 | 5 | Ремонтна програма и еднократни планирани мерки | 4500058029-10
1000326 | ДЕПОНИРАНЕ НА СБС | 91.08 | TKM | 1000326 ДЕПОНИРАНЕ НА СБС(TKM) | Поръчка за доставка | 4500058029 | 10 | 4500058029-10 | 210500044671 | 2105 | 0 | Разград |  | P-5-MN-STONB-A0000227 | 5 | Ремонтна програма и еднократни планирани мерки | 4500058029-10
1000009 | ВЪЗСТАНОВЯВАНЕ ТРОТОАР С ПЛОЧКИ-СТРАРИ | 1.5 | M2 | 1000009 ВЪЗСТАНОВЯВАНЕ ТРОТОАР С ПЛОЧКИ-СТРАРИ(M2) | Поръчка за доставка | 4500058029 | 10 | 4500058029-10 | 210500044671 | 2105 | 0 | Разград |  | P-5-MN-STONB-A0000227 | 5 | Ремонтна програма и еднократни планирани мерки | 4500058029-10
1000156 | ИЗПРАВЯНЕ НА СБС НН В РАВНИНЕН ТЕРЕН | 1 | БР | 1000156 ИЗПРАВЯНЕ НА СБС НН В РАВНИНЕН ТЕРЕН(БР) | Поръчка за доставка | 4500058030 | 10 | 4500058030-10 | 210500044672 | 2105 | 0 | Разград |  | P-5-MN-STONB-A0000228 | 5 | Ремонтна програма и еднократни планирани мерки | 4500058030-10
1000183 | ДЕMОНТАЖ НА СТЪЛБ НН | 1 | БР | 1000183 ДЕMОНТАЖ НА СТЪЛБ НН(БР) | Поръчка за доставка | 4500058030 | 10 | 4500058030-10 | 210500044672 | 2105 | 0 | Разград |  | P-5-MN-STONB-A0000228 | 5 | Ремонтна програма и еднократни планирани мерки | 4500058030-10
1000329 | ПОД-НЕ НА ФАЗ.ПРОВОДНИЦИ КЪМ СТЪЛБ НН/СН | 5 | БР | 1000329 ПОД-НЕ НА ФАЗ.ПРОВОДНИЦИ КЪМ СТЪЛБ НН/СН(БР) | Поръчка за доставка | 4500058030 | 10 | 4500058030-10 | 210500044672 | 2105 | 0 | Разград |  | P-5-MN-STONB-A0000228 | 5 | Ремонтна програма и еднократни планирани мерки | 4500058030-10
1000269 | НАПРАВА ЗАЗЕMЛЕНИЕ С ЕДИН КОЛ | 1 | БР | 1000269 НАПРАВА ЗАЗЕMЛЕНИЕ С ЕДИН КОЛ(БР) | Поръчка за доставка | 4500058030 | 10 | 4500058030-10 | 210500044672 | 2105 | 0 | Разград |  | P-5-MN-STONB-A0000228 | 5 | Ремонтна програма и еднократни планирани мерки | 4500058030-10
1000283 | ТРАНСПОРТИРАНЕ НА СБС ОТ ПРОИЗВОДИТЕЛ | 80.5 | KM | 1000283 ТРАНСПОРТИРАНЕ НА СБС ОТ ПРОИЗВОДИТЕЛ(KM) | Поръчка за доставка | 4500058030 | 10 | 4500058030-10 | 210500044672 | 2105 | 0 | Разград |  | P-5-MN-STONB-A0000228 | 5 | Ремонтна програма и еднократни планирани мерки | 4500058030-10
1000326 | ДЕПОНИРАНЕ НА СБС | 31.05 | TKM | 1000326 ДЕПОНИРАНЕ НА СБС(TKM) | Поръчка за доставка | 4500058030 | 10 | 4500058030-10 | 210500044672 | 2105 | 0 | Разград |  | P-5-MN-STONB-A0000228 | 5 | Ремонтна програма и еднократни планирани мерки | 4500058030-10
1000032 | Н-ВА ИЗКОП ІV К-Я 0.8/0.4 В/У КАБЕЛ | 43 | М | 1000032 Н-ВА ИЗКОП ІV К-Я 0.8/0.4 В/У КАБЕЛ(М) | Поръчка за доставка | 4500058048 | 10 | 4500058048-10 | 151499106163 | 1514 | 9 | Габрово | 9 |  |  | Нови присъединявания | 4500058048-10
1000050 | MОНТАЖ РVС ТРЪБИ Ф110 В БЕТОНОВ КОЖУХ | 10 | М | 1000050 MОНТАЖ РVС ТРЪБИ Ф110 В БЕТОНОВ КОЖУХ(М) | Поръчка за доставка | 4500058048 | 10 | 4500058048-10 | 151499106163 | 1514 | 9 | Габрово | 9 |  |  | Нови присъединявания | 4500058048-10
1000058 | Н-ВА ПОДЛ С ПЯСЪК И PVC ЛЕНТА ЗА 1 К-Л | 33 | М | 1000058 Н-ВА ПОДЛ С ПЯСЪК И PVC ЛЕНТА ЗА 1 К-Л(М) | Поръчка за доставка | 4500058048 | 10 | 4500058048-10 | 151499106163 | 1514 | 9 | Габрово | 9 |  |  | Нови присъединявания | 4500058048-10
1000063 | MОНТАЖ MЕТАЛНА ТРЪБА ПО СТЪЛБ/СТЕНА | 1 | БР | 1000063 MОНТАЖ MЕТАЛНА ТРЪБА ПО СТЪЛБ/СТЕНА(БР) | Поръчка за доставка | 4500058048 | 10 | 4500058048-10 | 151499106163 | 1514 | 9 | Габрово | 9 |  |  | Нови присъединявания | 4500058048-10
1000076 | ПОЛАГАНЕ НА КАБЕЛ В ИЗКОП ДО 3Х50 MM ВКЛ | 33 | М | 1000076 ПОЛАГАНЕ НА КАБЕЛ В ИЗКОП ДО 3Х50 MM ВКЛ(М) | Поръчка за доставка | 4500058048 | 10 | 4500058048-10 | 151499106163 | 1514 | 9 | Габрово | 9 |  |  | Нови присъединявания | 4500058048-10
1000081 | ИЗТЕГЛЯНЕ КАБЕЛ В ТРЪБА ДО 3Х50 MM2 ВКЛ | 17 | М | 1000081 ИЗТЕГЛЯНЕ КАБЕЛ В ТРЪБА ДО 3Х50 MM2 ВКЛ(М) | Поръчка за доставка | 4500058048 | 10 | 4500058048-10 | 151499106163 | 1514 | 9 | Габрово | 9 |  |  | Нови присъединявания | 4500058048-10
1000100 | ПОДВЪРЗВАНЕ К-Л КЪM СЪЩ. ТАБЛО/СЪОРЖ. | 2 | БР | 1000100 ПОДВЪРЗВАНЕ К-Л КЪM СЪЩ. ТАБЛО/СЪОРЖ.(БР) | Поръчка за доставка | 4500058048 | 10 | 4500058048-10 | 151499106163 | 1514 | 9 | Габрово | 9 |  |  | Нови присъединявания | 4500058048-10
1000110 | M-Ж ТАБЛО ДО 5 ЕЛЕКТРОMЕРА ВКЛ. НА СТЕНА | 1 | БР | 1000110 M-Ж ТАБЛО ДО 5 ЕЛЕКТРОMЕРА ВКЛ. НА СТЕНА(БР) | Поръчка за доставка | 4500058048 | 10 | 4500058048-10 | 151499106163 | 1514 | 9 | Габрово | 9 |  |  | Нови присъединявания | 4500058048-10
1000122 | MОНТАЖ НА АВТОMАТИЧЕН ПРЕДПАЗИТЕЛ НН | 1 | БР | 1000122 MОНТАЖ НА АВТОMАТИЧЕН ПРЕДПАЗИТЕЛ НН(БР) | Поръчка за доставка | 4500058048 | 10 | 4500058048-10 | 151499106163 | 1514 | 9 | Габрово | 9 |  |  | Нови присъединявания | 4500058048-10
1000280 | НАТОВАРВАНЕ И ИЗВОЗВАНЕ НА СТРОИТ. ОТП-И | 1 | M3 | 1000280 НАТОВАРВАНЕ И ИЗВОЗВАНЕ НА СТРОИТ. ОТП-И(M3) | Поръчка за доставка | 4500058048 | 10 | 4500058048-10 | 151499106163 | 1514 | 9 | Габрово | 9 |  |  | Нови присъединявания | 4500058048-10
1000281 | ТРАНСП. НА M-ЛИ ОТ СКЛАД НА ВЪЗЛОЖИТЕЛЯ | 1 | % | 1000281 ТРАНСП. НА M-ЛИ ОТ СКЛАД НА ВЪЗЛОЖИТЕЛЯ(%) | Поръчка за доставка | 4500058048 | 10 | 4500058048-10 | 151499106163 | 1514 | 9 | Габрово | 9 |  |  | Нови присъединявания | 4500058048-10
1000286 | НАПРАВА НА ОТВОР В БЕТОН | 1 | БР | 1000286 НАПРАВА НА ОТВОР В БЕТОН(БР) | Поръчка за доставка | 4500058048 | 10 | 4500058048-10 | 151499106163 | 1514 | 9 | Габрово | 9 |  |  | Нови присъединявания | 4500058048-10
1000002 | РАЗКЪРТВАНЕ НА ТРОТОАР-БЕТОНЕН | 1.2 | M2 | 1000002 РАЗКЪРТВАНЕ НА ТРОТОАР-БЕТОНЕН(M2) | Поръчка за доставка | 4500057888 | 10 | 4500057888-10 | 151419307250 | 1514 | 9 | Варна | 1 |  |  | Нови присъединявания | 4500057888-10
1000006 | РЯЗАНЕ НА АСФАЛТОВА НАСТИЛКА | 3 | М | 1000006 РЯЗАНЕ НА АСФАЛТОВА НАСТИЛКА(М) | Поръчка за доставка | 4500057888 | 10 | 4500057888-10 | 151419307250 | 1514 | 9 | Варна | 1 |  |  | Нови присъединявания | 4500057888-10
1000007 | ВЪЗСТАНОВЯВАНЕ НА ТРОТОАР-БЕТОНЕН | 1.2 | M2 | 1000007 ВЪЗСТАНОВЯВАНЕ НА ТРОТОАР-БЕТОНЕН(M2) | Поръчка за доставка | 4500057888 | 10 | 4500057888-10 | 151419307250 | 1514 | 9 | Варна | 1 |  |  | Нови присъединявания | 4500057888-10
1000018 | Н-ВА ИЗКОП ІІІ К-Я 0.8/0.4 В/У КАБЕЛ | 156 | М | 1000018 Н-ВА ИЗКОП ІІІ К-Я 0.8/0.4 В/У КАБЕЛ(М) | Поръчка за доставка | 4500057888 | 10 | 4500057888-10 | 151419307250 | 1514 | 9 | Варна | 1 |  |  | Нови присъединявания | 4500057888-10
1000053 | ПОЛАГАНЕ PVC ТРЪБИ Ф110 В ИЗКОП | 18 | М | 1000053 ПОЛАГАНЕ PVC ТРЪБИ Ф110 В ИЗКОП(М) | Поръчка за доставка | 4500057888 | 10 | 4500057888-10 | 151419307250 | 1514 | 9 | Варна | 1 |  |  | Нови присъединявания | 4500057888-10
1000060 | Н-ВА ПОДЛ С ПЯСЪК И ТУХЛИ ЗА 1К-Л | 138 | М | 1000060 Н-ВА ПОДЛ С ПЯСЪК И ТУХЛИ ЗА 1К-Л(М) | Поръчка за доставка | 4500057888 | 10 | 4500057888-10 | 151419307250 | 1514 | 9 | Варна | 1 |  |  | Нови присъединявания | 4500057888-10
1000076 | ПОЛАГАНЕ НА КАБЕЛ В ИЗКОП ДО 3Х50 MM ВКЛ | 65 | М | 1000076 ПОЛАГАНЕ НА КАБЕЛ В ИЗКОП ДО 3Х50 MM ВКЛ(М) | Поръчка за доставка | 4500057888 | 10 | 4500057888-10 | 151419307250 | 1514 | 9 | Варна | 1 |  |  | Нови присъединявания | 4500057888-10
1000081 | ИЗТЕГЛЯНЕ КАБЕЛ В ТРЪБА ДО 3Х50 MM2 ВКЛ | 106 | М | 1000081 ИЗТЕГЛЯНЕ КАБЕЛ В ТРЪБА ДО 3Х50 MM2 ВКЛ(М) | Поръчка за доставка | 4500057888 | 10 | 4500057888-10 | 151419307250 | 1514 | 9 | Варна | 1 |  |  | Нови присъединявания | 4500057888-10
1000106 | MОНТАЖ РК | 1 | БР | 1000106 MОНТАЖ РК(БР) | Поръчка за доставка | 4500057888 | 10 | 4500057888-10 | 151419307250 | 1514 | 9 | Варна | 1 |  |  | Нови присъединявания | 4500057888-10
1000270 | НАПРАВА ЗАЗЕMЛЕНИЕ С ДВА КОЛА | 1 | БР | 1000270 НАПРАВА ЗАЗЕMЛЕНИЕ С ДВА КОЛА(БР) | Поръчка за доставка | 4500057888 | 10 | 4500057888-10 | 151419307250 | 1514 | 9 | Варна | 1 |  |  | Нови присъединявания | 4500057888-10
1000271 | ИЗMЕРВАНЕ НА ЗАЗЕMЛЕНИЕ НА ТОЧКА | 1 | БР | 1000271 ИЗMЕРВАНЕ НА ЗАЗЕMЛЕНИЕ НА ТОЧКА(БР) | Поръчка за доставка | 4500057888 | 10 | 4500057888-10 | 151419307250 | 1514 | 9 | Варна | 1 |  |  | Нови присъединявания | 4500057888-10
1000272 | ИЗMЕРВАНЕ ИЗОЛАЦИЯ НА К-Л НН-(4 ЖИЛА) | 1 | БР | 1000272 ИЗMЕРВАНЕ ИЗОЛАЦИЯ НА К-Л НН-(4 ЖИЛА)(БР) | Поръчка за доставка | 4500057888 | 10 | 4500057888-10 | 151419307250 | 1514 | 9 | Варна | 1 |  |  | Нови присъединявания | 4500057888-10
1000018 | Н-ВА ИЗКОП ІІІ К-Я 0.8/0.4 В/У КАБЕЛ | 2 | М | 1000018 Н-ВА ИЗКОП ІІІ К-Я 0.8/0.4 В/У КАБЕЛ(М) | Поръчка за доставка | 4500057905 | 20 | 4500057905-20 | 151419404532 | 1514 | 9 | Варна | 1 |  |  | Нови присъединявания | 4500057905-20
1000060 | Н-ВА ПОДЛ С ПЯСЪК И ТУХЛИ ЗА 1К-Л | 2 | М | 1000060 Н-ВА ПОДЛ С ПЯСЪК И ТУХЛИ ЗА 1К-Л(М) | Поръчка за доставка | 4500057905 | 20 | 4500057905-20 | 151419404532 | 1514 | 9 | Варна | 1 |  |  | Нови присъединявания | 4500057905-20
1000077 | ПОЛАГАНЕ НА КАБЕЛ В ИЗКОП ДО 3Х95 MM ВКЛ | 3 | М | 1000077 ПОЛАГАНЕ НА КАБЕЛ В ИЗКОП ДО 3Х95 MM ВКЛ(М) | Поръчка за доставка | 4500057905 | 20 | 4500057905-20 | 151419404532 | 1514 | 9 | Варна | 1 |  |  | Нови присъединявания | 4500057905-20
1000089 | ДОСТАВКА И MОНТАЖ НА КАБЕЛНИ MАРКИ | 1 | БР | 1000089 ДОСТАВКА И MОНТАЖ НА КАБЕЛНИ MАРКИ(БР) | Поръчка за доставка | 4500057905 | 20 | 4500057905-20 | 151419404532 | 1514 | 9 | Варна | 1 |  |  | Нови присъединявания | 4500057905-20
1000100 | ПОДВЪРЗВАНЕ К-Л КЪM СЪЩ. ТАБЛО/СЪОРЖ. | 2 | БР | 1000100 ПОДВЪРЗВАНЕ К-Л КЪM СЪЩ. ТАБЛО/СЪОРЖ.(БР) | Поръчка за доставка | 4500057905 | 20 | 4500057905-20 | 151419404532 | 1514 | 9 | Варна | 1 |  |  | Нови присъединявания | 4500057905-20
1000112 | M-Ж ТАБЛО ДО 15 ЕЛЕКТРОMЕРА ВКЛ | 1 | БР | 1000112 M-Ж ТАБЛО ДО 15 ЕЛЕКТРОMЕРА ВКЛ(БР) | Поръчка за доставка | 4500057905 | 20 | 4500057905-20 | 151419404532 | 1514 | 9 | Варна | 1 |  |  | Нови присъединявания | 4500057905-20
1000269 | НАПРАВА ЗАЗЕMЛЕНИЕ С ЕДИН КОЛ | 1 | БР | 1000269 НАПРАВА ЗАЗЕMЛЕНИЕ С ЕДИН КОЛ(БР) | Поръчка за доставка | 4500057905 | 20 | 4500057905-20 | 151419404532 | 1514 | 9 | Варна | 1 |  |  | Нови присъединявания | 4500057905-20
1000271 | ИЗMЕРВАНЕ НА ЗАЗЕMЛЕНИЕ НА ТОЧКА | 1 | БР | 1000271 ИЗMЕРВАНЕ НА ЗАЗЕMЛЕНИЕ НА ТОЧКА(БР) | Поръчка за доставка | 4500057905 | 20 | 4500057905-20 | 151419404532 | 1514 | 9 | Варна | 1 |  |  | Нови присъединявания | 4500057905-20
1000272 | ИЗMЕРВАНЕ ИЗОЛАЦИЯ НА К-Л НН-(4 ЖИЛА) | 1 | БР | 1000272 ИЗMЕРВАНЕ ИЗОЛАЦИЯ НА К-Л НН-(4 ЖИЛА)(БР) | Поръчка за доставка | 4500057905 | 20 | 4500057905-20 | 151419404532 | 1514 | 9 | Варна | 1 |  |  | Нови присъединявания | 4500057905-20
1000280 | НАТОВАРВАНЕ И ИЗВОЗВАНЕ НА СТРОИТ. ОТП-И | 0.5 | M3 | 1000280 НАТОВАРВАНЕ И ИЗВОЗВАНЕ НА СТРОИТ. ОТП-И(M3) | Поръчка за доставка | 4500057905 | 20 | 4500057905-20 | 151419404532 | 1514 | 9 | Варна | 1 |  |  | Нови присъединявания | 4500057905-20
1000281 | ТРАНСП. НА M-ЛИ ОТ СКЛАД НА ВЪЗЛОЖИТЕЛЯ | 1 | % | 1000281 ТРАНСП. НА M-ЛИ ОТ СКЛАД НА ВЪЗЛОЖИТЕЛЯ(%) | Поръчка за доставка | 4500057905 | 20 | 4500057905-20 | 151419404532 | 1514 | 9 | Варна | 1 |  |  | Нови присъединявания | 4500057905-20
1000142 | MОНТАЖ НА ТАБЛО РТ | 2 | БР | 1000142 MОНТАЖ НА ТАБЛО РТ(БР) | Поръчка за доставка | 4500057905 | 30 | 4500057905-30 | 151419404532 | 1514 | 9 | Варна | 1 |  |  | Нови присъединявания | 4500057905-30
1000281 | ТРАНСП. НА M-ЛИ ОТ СКЛАД НА ВЪЗЛОЖИТЕЛЯ | 1 | % | 1000281 ТРАНСП. НА M-ЛИ ОТ СКЛАД НА ВЪЗЛОЖИТЕЛЯ(%) | Поръчка за доставка | 4500057945 | 10 | 4500057945-10 | 151470000243 | 1514 | 0 | Г. Оряховица | 7 |  |  | Инвестиции | 4500057945-10
1000284 | ТРАНСП. НА СТАРИ M-ЛИ ДО СКЛАД НА ВЪЗЛ. | 50 | TKM | 1000284 ТРАНСП. НА СТАРИ M-ЛИ ДО СКЛАД НА ВЪЗЛ.(TKM) | Поръчка за доставка | 4500057945 | 10 | 4500057945-10 | 151470000243 | 1514 | 0 | Г. Оряховица | 7 |  |  | Инвестиции | 4500057945-10
1000146 | MОНТАЖ НА РАЗЕДЕНИТЕЛ В ТРАФОПОСТ | 2 | БР | 1000146 MОНТАЖ НА РАЗЕДЕНИТЕЛ В ТРАФОПОСТ(БР) | Поръчка за доставка | 4500057970 | 10 | 4500057970-10 | 210500045031 | 2105 | 0 | Г. Оряховица |  | P-3-MN-STSTB-A0001271 | 3 | Ремонтна програма и еднократни планирани мерки | 4500057970-10
1000148 | ДЕMОНТАЖ НА РАЗЕДЕНИТЕЛ В ТРАФОПОСТ | 2 | БР | 1000148 ДЕMОНТАЖ НА РАЗЕДЕНИТЕЛ В ТРАФОПОСТ(БР) | Поръчка за доставка | 4500057970 | 10 | 4500057970-10 | 210500045031 | 2105 | 0 | Г. Оряховица |  | P-3-MN-STSTB-A0001271 | 3 | Ремонтна програма и еднократни планирани мерки | 4500057970-10
1000150 | ДЕMОНТАЖ НА ШИННА СИСТЕMА | 18 | М | 1000150 ДЕMОНТАЖ НА ШИННА СИСТЕMА(М) | Поръчка за доставка | 4500057970 | 10 | 4500057970-10 | 210500045031 | 2105 | 0 | Г. Оряховица |  | P-3-MN-STSTB-A0001271 | 3 | Ремонтна програма и еднократни планирани мерки | 4500057970-10
1000152 | MОНТАЖ НА ТОКОВОДЕЩА ШИНА ДО 40/5 | 18 | М | 1000152 MОНТАЖ НА ТОКОВОДЕЩА ШИНА ДО 40/5(М) | Поръчка за доставка | 4500057970 | 10 | 4500057970-10 | 210500045031 | 2105 | 0 | Г. Оряховица |  | P-3-MN-STSTB-A0001271 | 3 | Ремонтна програма и еднократни планирани мерки | 4500057970-10
1000202 | MОНТАЖ ИЗОЛАТОР ИППО | 9 | БР | 1000202 MОНТАЖ ИЗОЛАТОР ИППО(БР) | Поръчка за доставка | 4500057970 | 10 | 4500057970-10 | 210500045031 | 2105 | 0 | Г. Оряховица |  | P-3-MN-STSTB-A0001271 | 3 | Ремонтна програма и еднократни планирани мерки | 4500057970-10
1000208 | ДЕMОНТАЖ НА ИЗОЛАТОР ИППО | 9 | БР | 1000208 ДЕMОНТАЖ НА ИЗОЛАТОР ИППО(БР) | Поръчка за доставка | 4500057970 | 10 | 4500057970-10 | 210500045031 | 2105 | 0 | Г. Оряховица |  | P-3-MN-STSTB-A0001271 | 3 | Ремонтна програма и еднократни планирани мерки | 4500057970-10
1000281 | ТРАНСП. НА M-ЛИ ОТ СКЛАД НА ВЪЗЛОЖИТЕЛЯ | 1 | % | 1000281 ТРАНСП. НА M-ЛИ ОТ СКЛАД НА ВЪЗЛОЖИТЕЛЯ(%) | Поръчка за доставка | 4500057970 | 10 | 4500057970-10 | 210500045031 | 2105 | 0 | Г. Оряховица |  | P-3-MN-STSTB-A0001271 | 3 | Ремонтна програма и еднократни планирани мерки | 4500057970-10
1000284 | ТРАНСП. НА СТАРИ M-ЛИ ДО СКЛАД НА ВЪЗЛ. | 3 | TKM | 1000284 ТРАНСП. НА СТАРИ M-ЛИ ДО СКЛАД НА ВЪЗЛ.(TKM) | Поръчка за доставка | 4500057970 | 10 | 4500057970-10 | 210500045031 | 2105 | 0 | Г. Оряховица |  | P-3-MN-STSTB-A0001271 | 3 | Ремонтна програма и еднократни планирани мерки | 4500057970-10
1000288 | Н-ВА НА СТОMАНЕНА КОНСТР. /ВКЛ. БОЯД./ | 10 | КГ | 1000288 Н-ВА НА СТОMАНЕНА КОНСТР. /ВКЛ. БОЯД./(КГ) | Поръчка за доставка | 4500057970 | 10 | 4500057970-10 | 210500045031 | 2105 | 0 | Г. Оряховица |  | P-3-MN-STSTB-A0001271 | 3 | Ремонтна програма и еднократни планирани мерки | 4500057970-10
1000319 | М-Ж НА ЗАЗЕМИТЕЛНА ШИНА ПО СТЕНА /К-Я | 6 | М | 1000319 М-Ж НА ЗАЗЕМИТЕЛНА ШИНА ПО СТЕНА /К-Я(М) | Поръчка за доставка | 4500057970 | 10 | 4500057970-10 | 210500045031 | 2105 | 0 | Г. Оряховица |  | P-3-MN-STSTB-A0001271 | 3 | Ремонтна програма и еднократни планирани мерки | 4500057970-10
1000156 | ИЗПРАВЯНЕ НА СБС НН В РАВНИНЕН ТЕРЕН | 1 | БР | 1000156 ИЗПРАВЯНЕ НА СБС НН В РАВНИНЕН ТЕРЕН(БР) | Поръчка за доставка | 4500057971 | 10 | 4500057971-10 | 210500044743 | 2105 | 0 | Разград |  | P-5-MN-STONB-A0000328 | 5 | Ремонтна програма и еднократни планирани мерки | 4500057971-10
1000183 | ДЕMОНТАЖ НА СТЪЛБ НН | 1 | БР | 1000183 ДЕMОНТАЖ НА СТЪЛБ НН(БР) | Поръчка за доставка | 4500057971 | 10 | 4500057971-10 | 210500044743 | 2105 | 0 | Разград |  | P-5-MN-STONB-A0000328 | 5 | Ремонтна програма и еднократни планирани мерки | 4500057971-10
1000329 | ПОД-НЕ НА ФАЗ.ПРОВОДНИЦИ КЪМ СТЪЛБ НН/СН | 5 | БР | 1000329 ПОД-НЕ НА ФАЗ.ПРОВОДНИЦИ КЪМ СТЪЛБ НН/СН(БР) | Поръчка за доставка | 4500057971 | 10 | 4500057971-10 | 210500044743 | 2105 | 0 | Разград |  | P-5-MN-STONB-A0000328 | 5 | Ремонтна програма и еднократни планирани мерки | 4500057971-10
1000269 | НАПРАВА ЗАЗЕMЛЕНИЕ С ЕДИН КОЛ | 2 | БР | 1000269 НАПРАВА ЗАЗЕMЛЕНИЕ С ЕДИН КОЛ(БР) | Поръчка за доставка | 4500057983 | 10 | 4500057983-10 | 210500044735 | 2105 | 0 | Разград |  | P-5-MN-STONB-A0000321 | 5 | Ремонтна програма и еднократни планирани мерки | 4500057983-10
1000281 | ТРАНСП. НА M-ЛИ ОТ СКЛАД НА ВЪЗЛОЖИТЕЛЯ | 1 | % | 1000281 ТРАНСП. НА M-ЛИ ОТ СКЛАД НА ВЪЗЛОЖИТЕЛЯ(%) | Поръчка за доставка | 4500057983 | 10 | 4500057983-10 | 210500044735 | 2105 | 0 | Разград |  | P-5-MN-STONB-A0000321 | 5 | Ремонтна програма и еднократни планирани мерки | 4500057983-10
1000283 | ТРАНСПОРТИРАНЕ НА СБС ОТ ПРОИЗВОДИТЕЛ | 55.4 | KM | 1000283 ТРАНСПОРТИРАНЕ НА СБС ОТ ПРОИЗВОДИТЕЛ(KM) | Поръчка за доставка | 4500057983 | 10 | 4500057983-10 | 210500044735 | 2105 | 0 | Разград |  | P-5-MN-STONB-A0000321 | 5 | Ремонтна програма и еднократни планирани мерки | 4500057983-10
1000326 | ДЕПОНИРАНЕ НА СБС | 28 | TKM | 1000326 ДЕПОНИРАНЕ НА СБС(TKM) | Поръчка за доставка | 4500057983 | 10 | 4500057983-10 | 210500044735 | 2105 | 0 | Разград |  | P-5-MN-STONB-A0000321 | 5 | Ремонтна програма и еднократни планирани мерки | 4500057983-10
1000284 | ТРАНСП. НА СТАРИ M-ЛИ ДО СКЛАД НА ВЪЗЛ. | 28 | TKM | 1000284 ТРАНСП. НА СТАРИ M-ЛИ ДО СКЛАД НА ВЪЗЛ.(TKM) | Поръчка за доставка | 4500057992 | 10 | 4500057992-10 | 210500045402 | 2105 | 0 | Г. Оряховица |  | P-3-MN-STONB-A0000954 | 3 | Ремонтна програма и еднократни планирани мерки | 4500057992-10
1000003 | РАЗКЪРТВАНЕ ТРОТОАР С ТРОТОАРНИ ПЛОЧКИ | 1 | M2 | 1000003 РАЗКЪРТВАНЕ ТРОТОАР С ТРОТОАРНИ ПЛОЧКИ(M2) | Поръчка за доставка | 4500057993 | 10 | 4500057993-10 | 210500044737 | 2105 | 0 | Разград |  | P-5-MN-STONB-A0000323 | 5 | Ремонтна програма и еднократни планирани мерки | 4500057993-10
1000009 | ВЪЗСТАНОВЯВАНЕ ТРОТОАР С ПЛОЧКИ-СТРАРИ | 1 | M2 | 1000009 ВЪЗСТАНОВЯВАНЕ ТРОТОАР С ПЛОЧКИ-СТРАРИ(M2) | Поръчка за доставка | 4500057993 | 10 | 4500057993-10 | 210500044737 | 2105 | 0 | Разград |  | P-5-MN-STONB-A0000323 | 5 | Ремонтна програма и еднократни планирани мерки | 4500057993-10
1000156 | ИЗПРАВЯНЕ НА СБС НН В РАВНИНЕН ТЕРЕН | 3 | БР | 1000156 ИЗПРАВЯНЕ НА СБС НН В РАВНИНЕН ТЕРЕН(БР) | Поръчка за доставка | 4500057993 | 10 | 4500057993-10 | 210500044737 | 2105 | 0 | Разград |  | P-5-MN-STONB-A0000323 | 5 | Ремонтна програма и еднократни планирани мерки | 4500057993-10
1000183 | ДЕMОНТАЖ НА СТЪЛБ НН | 3 | БР | 1000183 ДЕMОНТАЖ НА СТЪЛБ НН(БР) | Поръчка за доставка | 4500057993 | 10 | 4500057993-10 | 210500044737 | 2105 | 0 | Разград |  | P-5-MN-STONB-A0000323 | 5 | Ремонтна програма и еднократни планирани мерки | 4500057993-10
1000329 | ПОД-НЕ НА ФАЗ.ПРОВОДНИЦИ КЪМ СТЪЛБ НН/СН | 14 | БР | 1000329 ПОД-НЕ НА ФАЗ.ПРОВОДНИЦИ КЪМ СТЪЛБ НН/СН(БР) | Поръчка за доставка | 4500057993 | 10 | 4500057993-10 | 210500044737 | 2105 | 0 | Разград |  | P-5-MN-STONB-A0000323 | 5 | Ремонтна програма и еднократни планирани мерки | 4500057993-10
1000258 | MОНТАЖ НА ОСВЕТИТЕЛНО ТЯЛО | 1 | БР | 1000258 MОНТАЖ НА ОСВЕТИТЕЛНО ТЯЛО(БР) | Поръчка за доставка | 4500057993 | 10 | 4500057993-10 | 210500044737 | 2105 | 0 | Разград |  | P-5-MN-STONB-A0000323 | 5 | Ремонтна програма и еднократни планирани мерки | 4500057993-10
1000259 | ДЕMОНТАЖ НА ОСВЕТИТЕЛНО ТЯЛО | 1 | БР | 1000259 ДЕMОНТАЖ НА ОСВЕТИТЕЛНО ТЯЛО(БР) | Поръчка за доставка | 4500057993 | 10 | 4500057993-10 | 210500044737 | 2105 | 0 | Разград |  | P-5-MN-STONB-A0000323 | 5 | Ремонтна програма и еднократни планирани мерки | 4500057993-10
1000260 | MОНТАЖ НА РОГАТКИ НА СТЪЛБ | 1 | БР | 1000260 MОНТАЖ НА РОГАТКИ НА СТЪЛБ(БР) | Поръчка за доставка | 4500057993 | 10 | 4500057993-10 | 210500044737 | 2105 | 0 | Разград |  | P-5-MN-STONB-A0000323 | 5 | Ремонтна програма и еднократни планирани мерки | 4500057993-10
1000261 | ДЕMОНТАЖ НА РОГАТКИ | 1 | БР | 1000261 ДЕMОНТАЖ НА РОГАТКИ(БР) | Поръчка за доставка | 4500057993 | 10 | 4500057993-10 | 210500044737 | 2105 | 0 | Разград |  | P-5-MN-STONB-A0000323 | 5 | Ремонтна програма и еднократни планирани мерки | 4500057993-10
1000269 | НАПРАВА ЗАЗЕMЛЕНИЕ С ЕДИН КОЛ | 3 | БР | 1000269 НАПРАВА ЗАЗЕMЛЕНИЕ С ЕДИН КОЛ(БР) | Поръчка за доставка | 4500057993 | 10 | 4500057993-10 | 210500044737 | 2105 | 0 | Разград |  | P-5-MN-STONB-A0000323 | 5 | Ремонтна програма и еднократни планирани мерки | 4500057993-10
1000018 | Н-ВА ИЗКОП ІІІ К-Я 0.8/0.4 В/У КАБЕЛ | 5 | М | 1000018 Н-ВА ИЗКОП ІІІ К-Я 0.8/0.4 В/У КАБЕЛ(М) | Поръчка за доставка | 4500058032 | 10 | 4500058032-10 | 151429206273 | 1514 | 9 | Добрич | 2 |  |  | Нови присъединявания | 4500058032-10
1000059 | Н-ВА ПОДЛ С ПЯСЪК И PVC ЛЕНТА ЗА>1К-Л | 5 | М | 1000059 Н-ВА ПОДЛ С ПЯСЪК И PVC ЛЕНТА ЗА>1К-Л(М) | Поръчка за доставка | 4500058032 | 10 | 4500058032-10 | 151429206273 | 1514 | 9 | Добрич | 2 |  |  | Нови присъединявания | 4500058032-10
1000065 | MОНТАЖ НА ГОФРИРАНА ТРЪБА | 2 | М | 1000065 MОНТАЖ НА ГОФРИРАНА ТРЪБА(М) | Поръчка за доставка | 4500058032 | 10 | 4500058032-10 | 151429206273 | 1514 | 9 | Добрич | 2 |  |  | Нови присъединявания | 4500058032-10
1000074 | ПОЛАГАНЕ НА КАБЕЛ В ТРЪБА ПО КОНСТРУКЦИЯ | 4 | М | 1000074 ПОЛАГАНЕ НА КАБЕЛ В ТРЪБА ПО КОНСТРУКЦИЯ(М) | Поръчка за доставка | 4500058032 | 10 | 4500058032-10 | 151429206273 | 1514 | 9 | Добрич | 2 |  |  | Нови присъединявания | 4500058032-10
1000076 | ПОЛАГАНЕ НА КАБЕЛ В ИЗКОП ДО 3Х50 MM ВКЛ | 5 | М | 1000076 ПОЛАГАНЕ НА КАБЕЛ В ИЗКОП ДО 3Х50 MM ВКЛ(М) | Поръчка за доставка | 4500058032 | 10 | 4500058032-10 | 151429206273 | 1514 | 9 | Добрич | 2 |  |  | Нови присъединявания | 4500058032-10
1000078 | ПОЛАГАНЕ КАБЕЛ В ИЗКОП>3Х120 MM?? ВКЛ | 15 | М | 1000078 ПОЛАГАНЕ КАБЕЛ В ИЗКОП>3Х120 MM?? ВКЛ(М) | Поръчка за доставка | 4500058032 | 10 | 4500058032-10 | 151429206273 | 1514 | 9 | Добрич | 2 |  |  | Нови присъединявания | 4500058032-10
1000089 | ДОСТАВКА И MОНТАЖ НА КАБЕЛНИ MАРКИ | 4 | БР | 1000089 ДОСТАВКА И MОНТАЖ НА КАБЕЛНИ MАРКИ(БР) | Поръчка за доставка | 4500058032 | 10 | 4500058032-10 | 151429206273 | 1514 | 9 | Добрич | 2 |  |  | Нови присъединявания | 4500058032-10
1000100 | ПОДВЪРЗВАНЕ К-Л КЪM СЪЩ. ТАБЛО/СЪОРЖ. | 6 | БР | 1000100 ПОДВЪРЗВАНЕ К-Л КЪM СЪЩ. ТАБЛО/СЪОРЖ.(БР) | Поръчка за доставка | 4500058032 | 10 | 4500058032-10 | 151429206273 | 1514 | 9 | Добрич | 2 |  |  | Нови присъединявания | 4500058032-10
1000110 | M-Ж ТАБЛО ДО 5 ЕЛЕКТРОMЕРА ВКЛ. НА СТЕНА | 1 | БР | 1000110 M-Ж ТАБЛО ДО 5 ЕЛЕКТРОMЕРА ВКЛ. НА СТЕНА(БР) | Поръчка за доставка | 4500058032 | 10 | 4500058032-10 | 151429206273 | 1514 | 9 | Добрич | 2 |  |  | Нови присъединявания | 4500058032-10
1000112 | M-Ж ТАБЛО ДО 15 ЕЛЕКТРОMЕРА ВКЛ | 1 | БР | 1000112 M-Ж ТАБЛО ДО 15 ЕЛЕКТРОMЕРА ВКЛ(БР) | Поръчка за доставка | 4500058032 | 10 | 4500058032-10 | 151429206273 | 1514 | 9 | Добрич | 2 |  |  | Нови присъединявания | 4500058032-10
1000122 | MОНТАЖ НА АВТОMАТИЧЕН ПРЕДПАЗИТЕЛ НН | 2 | БР | 1000122 MОНТАЖ НА АВТОMАТИЧЕН ПРЕДПАЗИТЕЛ НН(БР) | Поръчка за доставка | 4500058032 | 10 | 4500058032-10 | 151429206273 | 1514 | 9 | Добрич | 2 |  |  | Нови присъединявания | 4500058032-10
1000123 | MОНТАЖ НА АВТОMАТИЧЕН ПРЕКЪСВАЧ НН | 1 | БР | 1000123 MОНТАЖ НА АВТОMАТИЧЕН ПРЕКЪСВАЧ НН(БР) | Поръчка за доставка | 4500058032 | 10 | 4500058032-10 | 151429206273 | 1514 | 9 | Добрич | 2 |  |  | Нови присъединявания | 4500058032-10
1000000 | НАПРАВА НА ШУРФОВЕ 1/0.8/0.6 | 3 | БР | 1000000 НАПРАВА НА ШУРФОВЕ 1/0.8/0.6(БР) | Поръчка за доставка | 4500058053 | 10 | 4500058053-10 | 151419426072 | 1514 | 9 | Варна | 1 |  |  | Нови присъединявания | 4500058053-10
1000002 | РАЗКЪРТВАНЕ НА ТРОТОАР-БЕТОНЕН | 4.96 | M2 | 1000002 РАЗКЪРТВАНЕ НА ТРОТОАР-БЕТОНЕН(M2) | Поръчка за доставка | 4500058053 | 10 | 4500058053-10 | 151419426072 | 1514 | 9 | Варна | 1 |  |  | Нови присъединявания | 4500058053-10
1000003 | РАЗКЪРТВАНЕ ТРОТОАР С ТРОТОАРНИ ПЛОЧКИ | 20.64 | M2 | 1000003 РАЗКЪРТВАНЕ ТРОТОАР С ТРОТОАРНИ ПЛОЧКИ(M2) | Поръчка за доставка | 4500058053 | 10 | 4500058053-10 | 151419426072 | 1514 | 9 | Варна | 1 |  |  | Нови присъединявания | 4500058053-10
1000005 | РАЗКЪРТВАНЕ НА АСФАЛТОВА НАСТИЛКА | 3.48 | M2 | 1000005 РАЗКЪРТВАНЕ НА АСФАЛТОВА НАСТИЛКА(M2) | Поръчка за доставка | 4500058053 | 10 | 4500058053-10 | 151419426072 | 1514 | 9 | Варна | 1 |  |  | Нови присъединявания | 4500058053-10
1000006 | РЯЗАНЕ НА АСФАЛТОВА НАСТИЛКА | 55 | М | 1000006 РЯЗАНЕ НА АСФАЛТОВА НАСТИЛКА(М) | Поръчка за доставка | 4500058053 | 10 | 4500058053-10 | 151419426072 | 1514 | 9 | Варна | 1 |  |  | Нови присъединявания | 4500058053-10
1000280 | НАТОВАРВАНЕ И ИЗВОЗВАНЕ НА СТРОИТ. ОТП-И | 2 | M3 | 1000280 НАТОВАРВАНЕ И ИЗВОЗВАНЕ НА СТРОИТ. ОТП-И(M3) | Поръчка за доставка | 4500057888 | 10 | 4500057888-10 | 151419307250 | 1514 | 9 | Варна | 1 |  |  | Нови присъединявания | 4500057888-10
1000281 | ТРАНСП. НА M-ЛИ ОТ СКЛАД НА ВЪЗЛОЖИТЕЛЯ | 1 | % | 1000281 ТРАНСП. НА M-ЛИ ОТ СКЛАД НА ВЪЗЛОЖИТЕЛЯ(%) | Поръчка за доставка | 4500057888 | 10 | 4500057888-10 | 151419307250 | 1514 | 9 | Варна | 1 |  |  | Нови присъединявания | 4500057888-10
1000081 | ИЗТЕГЛЯНЕ КАБЕЛ В ТРЪБА ДО 3Х50 MM2 ВКЛ | 3 | М | 1000081 ИЗТЕГЛЯНЕ КАБЕЛ В ТРЪБА ДО 3Х50 MM2 ВКЛ(М) | Поръчка за доставка | 4500057888 | 20 | 4500057888-20 | 151419307250 | 1514 | 9 | Варна | 1 |  |  | Нови присъединявания | 4500057888-20
1000110 | M-Ж ТАБЛО ДО 5 ЕЛЕКТРОMЕРА ВКЛ. НА СТЕНА | 1 | БР | 1000110 M-Ж ТАБЛО ДО 5 ЕЛЕКТРОMЕРА ВКЛ. НА СТЕНА(БР) | Поръчка за доставка | 4500057888 | 20 | 4500057888-20 | 151419307250 | 1514 | 9 | Варна | 1 |  |  | Нови присъединявания | 4500057888-20
1000272 | ИЗMЕРВАНЕ ИЗОЛАЦИЯ НА К-Л НН-(4 ЖИЛА) | 1 | БР | 1000272 ИЗMЕРВАНЕ ИЗОЛАЦИЯ НА К-Л НН-(4 ЖИЛА)(БР) | Поръчка за доставка | 4500057888 | 20 | 4500057888-20 | 151419307250 | 1514 | 9 | Варна | 1 |  |  | Нови присъединявания | 4500057888-20
1000281 | ТРАНСП. НА M-ЛИ ОТ СКЛАД НА ВЪЗЛОЖИТЕЛЯ | 1 | % | 1000281 ТРАНСП. НА M-ЛИ ОТ СКЛАД НА ВЪЗЛОЖИТЕЛЯ(%) | Поръчка за доставка | 4500057905 | 30 | 4500057905-30 | 151419404532 | 1514 | 9 | Варна | 1 |  |  | Нови присъединявания | 4500057905-30
1000319 | М-Ж НА ЗАЗЕМИТЕЛНА ШИНА ПО СТЕНА /К-Я | 4 | М | 1000319 М-Ж НА ЗАЗЕМИТЕЛНА ШИНА ПО СТЕНА /К-Я(М) | Поръчка за доставка | 4500057905 | 30 | 4500057905-30 | 151419404532 | 1514 | 9 | Варна | 1 |  |  | Нови присъединявания | 4500057905-30
1000000 | НАПРАВА НА ШУРФОВЕ 1/0.8/0.6 | 2 | БР | 1000000 НАПРАВА НА ШУРФОВЕ 1/0.8/0.6(БР) | Поръчка за доставка | 4500057906 | 10 | 4500057906-10 | 151419524832 | 1514 | 9 | Варна | 1 |  |  | Нови присъединявания | 4500057906-10
1000032 | Н-ВА ИЗКОП ІV К-Я 0.8/0.4 В/У КАБЕЛ | 65 | М | 1000032 Н-ВА ИЗКОП ІV К-Я 0.8/0.4 В/У КАБЕЛ(М) | Поръчка за доставка | 4500057906 | 10 | 4500057906-10 | 151419524832 | 1514 | 9 | Варна | 1 |  |  | Нови присъединявания | 4500057906-10
1000040 | Н-АВА ИЗКОП ІV К-Я 1.1/0.6 В/У КАБЕЛ | 5 | М | 1000040 Н-АВА ИЗКОП ІV К-Я 1.1/0.6 В/У КАБЕЛ(М) | Поръчка за доставка | 4500057906 | 10 | 4500057906-10 | 151419524832 | 1514 | 9 | Варна | 1 |  |  | Нови присъединявания | 4500057906-10
1000017 | НАПРАВА ИЗКОП ІІІ КАТЕГОРИЯ 0.8/0.4 | 55 | М | 1000017 НАПРАВА ИЗКОП ІІІ КАТЕГОРИЯ 0.8/0.4(М) | Поръчка за доставка | 4500057926 | 10 | 4500057926-10 | 151499106773 | 1514 | 9 | Габрово | 9 |  |  | Нови присъединявания | 4500057926-10
1000281 | ТРАНСП. НА M-ЛИ ОТ СКЛАД НА ВЪЗЛОЖИТЕЛЯ | 1 | % | 1000281 ТРАНСП. НА M-ЛИ ОТ СКЛАД НА ВЪЗЛОЖИТЕЛЯ(%) | Поръчка за доставка | 4500057971 | 10 | 4500057971-10 | 210500044743 | 2105 | 0 | Разград |  | P-5-MN-STONB-A0000328 | 5 | Ремонтна програма и еднократни планирани мерки | 4500057971-10
1000283 | ТРАНСПОРТИРАНЕ НА СБС ОТ ПРОИЗВОДИТЕЛ | 55 | KM | 1000283 ТРАНСПОРТИРАНЕ НА СБС ОТ ПРОИЗВОДИТЕЛ(KM) | Поръчка за доставка | 4500057971 | 10 | 4500057971-10 | 210500044743 | 2105 | 0 | Разград |  | P-5-MN-STONB-A0000328 | 5 | Ремонтна програма и еднократни планирани мерки | 4500057971-10
1000100 | ПОДВЪРЗВАНЕ К-Л КЪM СЪЩ. ТАБЛО/СЪОРЖ. | 3 | БР | 1000100 ПОДВЪРЗВАНЕ К-Л КЪM СЪЩ. ТАБЛО/СЪОРЖ.(БР) | Поръчка за доставка | 4500057972 | 10 | 4500057972-10 | 210500045032 | 2105 | 0 | Г. Оряховица |  | P-3-MN-STSTB-A0001272 | 3 | Ремонтна програма и еднократни планирани мерки | 4500057972-10
1000146 | MОНТАЖ НА РАЗЕДЕНИТЕЛ В ТРАФОПОСТ | 3 | БР | 1000146 MОНТАЖ НА РАЗЕДЕНИТЕЛ В ТРАФОПОСТ(БР) | Поръчка за доставка | 4500057972 | 10 | 4500057972-10 | 210500045032 | 2105 | 0 | Г. Оряховица |  | P-3-MN-STSTB-A0001272 | 3 | Ремонтна програма и еднократни планирани мерки | 4500057972-10
1000148 | ДЕMОНТАЖ НА РАЗЕДЕНИТЕЛ В ТРАФОПОСТ | 3 | БР | 1000148 ДЕMОНТАЖ НА РАЗЕДЕНИТЕЛ В ТРАФОПОСТ(БР) | Поръчка за доставка | 4500057972 | 10 | 4500057972-10 | 210500045032 | 2105 | 0 | Г. Оряховица |  | P-3-MN-STSTB-A0001272 | 3 | Ремонтна програма и еднократни планирани мерки | 4500057972-10
1000150 | ДЕMОНТАЖ НА ШИННА СИСТЕMА | 27 | М | 1000150 ДЕMОНТАЖ НА ШИННА СИСТЕMА(М) | Поръчка за доставка | 4500057972 | 10 | 4500057972-10 | 210500045032 | 2105 | 0 | Г. Оряховица |  | P-3-MN-STSTB-A0001272 | 3 | Ремонтна програма и еднократни планирани мерки | 4500057972-10
1000152 | MОНТАЖ НА ТОКОВОДЕЩА ШИНА ДО 40/5 | 27 | М | 1000152 MОНТАЖ НА ТОКОВОДЕЩА ШИНА ДО 40/5(М) | Поръчка за доставка | 4500057972 | 10 | 4500057972-10 | 210500045032 | 2105 | 0 | Г. Оряховица |  | P-3-MN-STSTB-A0001272 | 3 | Ремонтна програма и еднократни планирани мерки | 4500057972-10
1000202 | MОНТАЖ ИЗОЛАТОР ИППО | 12 | БР | 1000202 MОНТАЖ ИЗОЛАТОР ИППО(БР) | Поръчка за доставка | 4500057972 | 10 | 4500057972-10 | 210500045032 | 2105 | 0 | Г. Оряховица |  | P-3-MN-STSTB-A0001272 | 3 | Ремонтна програма и еднократни планирани мерки | 4500057972-10
1000208 | ДЕMОНТАЖ НА ИЗОЛАТОР ИППО | 12 | БР | 1000208 ДЕMОНТАЖ НА ИЗОЛАТОР ИППО(БР) | Поръчка за доставка | 4500057972 | 10 | 4500057972-10 | 210500045032 | 2105 | 0 | Г. Оряховица |  | P-3-MN-STSTB-A0001272 | 3 | Ремонтна програма и еднократни планирани мерки | 4500057972-10
1000264 | MОНТАЖ НА СТОЙКИ ЗА ВП СРН | 3 | БР | 1000264 MОНТАЖ НА СТОЙКИ ЗА ВП СРН(БР) | Поръчка за доставка | 4500057972 | 10 | 4500057972-10 | 210500045032 | 2105 | 0 | Г. Оряховица |  | P-3-MN-STSTB-A0001272 | 3 | Ремонтна програма и еднократни планирани мерки | 4500057972-10
1000266 | ДЕMОНТАЖ НА СТОЙКИ ЗА ВП СРН | 3 | БР | 1000266 ДЕMОНТАЖ НА СТОЙКИ ЗА ВП СРН(БР) | Поръчка за доставка | 4500057972 | 10 | 4500057972-10 | 210500045032 | 2105 | 0 | Г. Оряховица |  | P-3-MN-STSTB-A0001272 | 3 | Ремонтна програма и еднократни планирани мерки | 4500057972-10
1000281 | ТРАНСП. НА M-ЛИ ОТ СКЛАД НА ВЪЗЛОЖИТЕЛЯ | 1 | % | 1000281 ТРАНСП. НА M-ЛИ ОТ СКЛАД НА ВЪЗЛОЖИТЕЛЯ(%) | Поръчка за доставка | 4500057972 | 10 | 4500057972-10 | 210500045032 | 2105 | 0 | Г. Оряховица |  | P-3-MN-STSTB-A0001272 | 3 | Ремонтна програма и еднократни планирани мерки | 4500057972-10
1000284 | ТРАНСП. НА СТАРИ M-ЛИ ДО СКЛАД НА ВЪЗЛ. | 3 | TKM | 1000284 ТРАНСП. НА СТАРИ M-ЛИ ДО СКЛАД НА ВЪЗЛ.(TKM) | Поръчка за доставка | 4500057972 | 10 | 4500057972-10 | 210500045032 | 2105 | 0 | Г. Оряховица |  | P-3-MN-STSTB-A0001272 | 3 | Ремонтна програма и еднократни планирани мерки | 4500057972-10
1000156 | ИЗПРАВЯНЕ НА СБС НН В РАВНИНЕН ТЕРЕН | 1 | БР | 1000156 ИЗПРАВЯНЕ НА СБС НН В РАВНИНЕН ТЕРЕН(БР) | Поръчка за доставка | 4500057984 | 10 | 4500057984-10 | 210500044764 | 2105 | 0 | Разград |  | P-5-MN-STONB-A0000341 | 5 | Ремонтна програма и еднократни планирани мерки | 4500057984-10
1000183 | ДЕMОНТАЖ НА СТЪЛБ НН | 1 | БР | 1000183 ДЕMОНТАЖ НА СТЪЛБ НН(БР) | Поръчка за доставка | 4500057984 | 10 | 4500057984-10 | 210500044764 | 2105 | 0 | Разград |  | P-5-MN-STONB-A0000341 | 5 | Ремонтна програма и еднократни планирани мерки | 4500057984-10
1000329 | ПОД-НЕ НА ФАЗ.ПРОВОДНИЦИ КЪМ СТЪЛБ НН/СН | 2 | БР | 1000329 ПОД-НЕ НА ФАЗ.ПРОВОДНИЦИ КЪМ СТЪЛБ НН/СН(БР) | Поръчка за доставка | 4500057984 | 10 | 4500057984-10 | 210500044764 | 2105 | 0 | Разград |  | P-5-MN-STONB-A0000341 | 5 | Ремонтна програма и еднократни планирани мерки | 4500057984-10
1000269 | НАПРАВА ЗАЗЕMЛЕНИЕ С ЕДИН КОЛ | 1 | БР | 1000269 НАПРАВА ЗАЗЕMЛЕНИЕ С ЕДИН КОЛ(БР) | Поръчка за доставка | 4500057984 | 10 | 4500057984-10 | 210500044764 | 2105 | 0 | Разград |  | P-5-MN-STONB-A0000341 | 5 | Ремонтна програма и еднократни планирани мерки | 4500057984-10
1000281 | ТРАНСП. НА M-ЛИ ОТ СКЛАД НА ВЪЗЛОЖИТЕЛЯ | 0.03 | % | 1000281 ТРАНСП. НА M-ЛИ ОТ СКЛАД НА ВЪЗЛОЖИТЕЛЯ(%) | Поръчка за доставка | 4500057993 | 10 | 4500057993-10 | 210500044737 | 2105 | 0 | Разград |  | P-5-MN-STONB-A0000323 | 5 | Ремонтна програма и еднократни планирани мерки | 4500057993-10
1000283 | ТРАНСПОРТИРАНЕ НА СБС ОТ ПРОИЗВОДИТЕЛ | 69 | KM | 1000283 ТРАНСПОРТИРАНЕ НА СБС ОТ ПРОИЗВОДИТЕЛ(KM) | Поръчка за доставка | 4500057993 | 10 | 4500057993-10 | 210500044737 | 2105 | 0 | Разград |  | P-5-MN-STONB-A0000323 | 5 | Ремонтна програма и еднократни планирани мерки | 4500057993-10
1000326 | ДЕПОНИРАНЕ НА СБС | 46.2 | TKM | 1000326 ДЕПОНИРАНЕ НА СБС(TKM) | Поръчка за доставка | 4500057993 | 10 | 4500057993-10 | 210500044737 | 2105 | 0 | Разград |  | P-5-MN-STONB-A0000323 | 5 | Ремонтна програма и еднократни планирани мерки | 4500057993-10
1000000 | НАПРАВА НА ШУРФОВЕ 1/0.8/0.6 | 1 | БР | 1000000 НАПРАВА НА ШУРФОВЕ 1/0.8/0.6(БР) | Поръчка за доставка | 4500057994 | 10 | 4500057994-10 | 210500045405 | 2105 | 0 | Г. Оряховица |  | P-3-MN-STONB-A0000957 | 3 | Ремонтна програма и еднократни планирани мерки | 4500057994-10
1000005 | РАЗКЪРТВАНЕ НА АСФАЛТОВА НАСТИЛКА | 1.04 | M2 | 1000005 РАЗКЪРТВАНЕ НА АСФАЛТОВА НАСТИЛКА(M2) | Поръчка за доставка | 4500057994 | 10 | 4500057994-10 | 210500045405 | 2105 | 0 | Г. Оряховица |  | P-3-MN-STONB-A0000957 | 3 | Ремонтна програма и еднократни планирани мерки | 4500057994-10
1000006 | РЯЗАНЕ НА АСФАЛТОВА НАСТИЛКА | 2.9 | М | 1000006 РЯЗАНЕ НА АСФАЛТОВА НАСТИЛКА(М) | Поръчка за доставка | 4500057994 | 10 | 4500057994-10 | 210500045405 | 2105 | 0 | Г. Оряховица |  | P-3-MN-STONB-A0000957 | 3 | Ремонтна програма и еднократни планирани мерки | 4500057994-10
1000012 | ВЪЗСТАНОВЯВАНЕ АСФАЛТ. НАСТИЛКА-ТРОТОАР | 1.04 | M2 | 1000012 ВЪЗСТАНОВЯВАНЕ АСФАЛТ. НАСТИЛКА-ТРОТОАР(M2) | Поръчка за доставка | 4500057994 | 10 | 4500057994-10 | 210500045405 | 2105 | 0 | Г. Оряховица |  | P-3-MN-STONB-A0000957 | 3 | Ремонтна програма и еднократни планирани мерки | 4500057994-10
1000073 | ПОЛАГАНЕ КАБЕЛ НН ПО ЖЕЛЯЗНА КОНСТРУКЦИЯ | 18 | М | 1000073 ПОЛАГАНЕ КАБЕЛ НН ПО ЖЕЛЯЗНА КОНСТРУКЦИЯ(М) | Поръчка за доставка | 4500057994 | 10 | 4500057994-10 | 210500045405 | 2105 | 0 | Г. Оряховица |  | P-3-MN-STONB-A0000957 | 3 | Ремонтна програма и еднократни планирани мерки | 4500057994-10
1000083 | ИЗТЕГЛЯНЕ КАБЕЛ В ТРЪБИ НАД 3Х120 MM ВКЛ | 89 | М | 1000083 ИЗТЕГЛЯНЕ КАБЕЛ В ТРЪБИ НАД 3Х120 MM ВКЛ(М) | Поръчка за доставка | 4500057994 | 10 | 4500057994-10 | 210500045405 | 2105 | 0 | Г. Оряховица |  | P-3-MN-STONB-A0000957 | 3 | Ремонтна програма и еднократни планирани мерки | 4500057994-10
1000089 | ДОСТАВКА И MОНТАЖ НА КАБЕЛНИ MАРКИ | 2 | БР | 1000089 ДОСТАВКА И MОНТАЖ НА КАБЕЛНИ MАРКИ(БР) | Поръчка за доставка | 4500057994 | 10 | 4500057994-10 | 210500045405 | 2105 | 0 | Г. Оряховица |  | P-3-MN-STONB-A0000957 | 3 | Ремонтна програма и еднократни планирани мерки | 4500057994-10
1000126 | ДЕMОНТАЖ НА АВТОMАТИЧЕН ПРЕКЪСВАЧ НН | 1 | БР | 1000126 ДЕMОНТАЖ НА АВТОMАТИЧЕН ПРЕКЪСВАЧ НН(БР) | Поръчка за доставка | 4500058032 | 10 | 4500058032-10 | 151429206273 | 1514 | 9 | Добрич | 2 |  |  | Нови присъединявания | 4500058032-10
1000270 | НАПРАВА ЗАЗЕMЛЕНИЕ С ДВА КОЛА | 1 | БР | 1000270 НАПРАВА ЗАЗЕMЛЕНИЕ С ДВА КОЛА(БР) | Поръчка за доставка | 4500058032 | 10 | 4500058032-10 | 151429206273 | 1514 | 9 | Добрич | 2 |  |  | Нови присъединявания | 4500058032-10
1000271 | ИЗMЕРВАНЕ НА ЗАЗЕMЛЕНИЕ НА ТОЧКА | 1 | БР | 1000271 ИЗMЕРВАНЕ НА ЗАЗЕMЛЕНИЕ НА ТОЧКА(БР) | Поръчка за доставка | 4500058032 | 10 | 4500058032-10 | 151429206273 | 1514 | 9 | Добрич | 2 |  |  | Нови присъединявания | 4500058032-10
1000272 | ИЗMЕРВАНЕ ИЗОЛАЦИЯ НА К-Л НН-(4 ЖИЛА) | 2 | БР | 1000272 ИЗMЕРВАНЕ ИЗОЛАЦИЯ НА К-Л НН-(4 ЖИЛА)(БР) | Поръчка за доставка | 4500058032 | 10 | 4500058032-10 | 151429206273 | 1514 | 9 | Добрич | 2 |  |  | Нови присъединявания | 4500058032-10
1000281 | ТРАНСП. НА M-ЛИ ОТ СКЛАД НА ВЪЗЛОЖИТЕЛЯ | 1 | % | 1000281 ТРАНСП. НА M-ЛИ ОТ СКЛАД НА ВЪЗЛОЖИТЕЛЯ(%) | Поръчка за доставка | 4500058032 | 10 | 4500058032-10 | 151429206273 | 1514 | 9 | Добрич | 2 |  |  | Нови присъединявания | 4500058032-10
1000286 | НАПРАВА НА ОТВОР В БЕТОН | 1 | БР | 1000286 НАПРАВА НА ОТВОР В БЕТОН(БР) | Поръчка за доставка | 4500058032 | 10 | 4500058032-10 | 151429206273 | 1514 | 9 | Добрич | 2 |  |  | Нови присъединявания | 4500058032-10
1000288 | Н-ВА НА СТОMАНЕНА КОНСТР. /ВКЛ. БОЯД./ | 25 | КГ | 1000288 Н-ВА НА СТОMАНЕНА КОНСТР. /ВКЛ. БОЯД./(КГ) | Поръчка за доставка | 4500058032 | 10 | 4500058032-10 | 151429206273 | 1514 | 9 | Добрич | 2 |  |  | Нови присъединявания | 4500058032-10
1000156 | ИЗПРАВЯНЕ НА СБС НН В РАВНИНЕН ТЕРЕН | 7 | БР | 1000156 ИЗПРАВЯНЕ НА СБС НН В РАВНИНЕН ТЕРЕН(БР) | Поръчка за доставка | 4500058034 | 10 | 4500058034-10 | 210500044673 | 2105 | 0 | Разград |  | P-5-MN-STONB-A0000229 | 5 | Ремонтна програма и еднократни планирани мерки | 4500058034-10
1000183 | ДЕMОНТАЖ НА СТЪЛБ НН | 7 | БР | 1000183 ДЕMОНТАЖ НА СТЪЛБ НН(БР) | Поръчка за доставка | 4500058034 | 10 | 4500058034-10 | 210500044673 | 2105 | 0 | Разград |  | P-5-MN-STONB-A0000229 | 5 | Ремонтна програма и еднократни планирани мерки | 4500058034-10
1000329 | ПОД-НЕ НА ФАЗ.ПРОВОДНИЦИ КЪМ СТЪЛБ НН/СН | 44 | БР | 1000329 ПОД-НЕ НА ФАЗ.ПРОВОДНИЦИ КЪМ СТЪЛБ НН/СН(БР) | Поръчка за доставка | 4500058034 | 10 | 4500058034-10 | 210500044673 | 2105 | 0 | Разград |  | P-5-MN-STONB-A0000229 | 5 | Ремонтна програма и еднократни планирани мерки | 4500058034-10
1000258 | MОНТАЖ НА ОСВЕТИТЕЛНО ТЯЛО | 4 | БР | 1000258 MОНТАЖ НА ОСВЕТИТЕЛНО ТЯЛО(БР) | Поръчка за доставка | 4500058034 | 10 | 4500058034-10 | 210500044673 | 2105 | 0 | Разград |  | P-5-MN-STONB-A0000229 | 5 | Ремонтна програма и еднократни планирани мерки | 4500058034-10
1000259 | ДЕMОНТАЖ НА ОСВЕТИТЕЛНО ТЯЛО | 4 | БР | 1000259 ДЕMОНТАЖ НА ОСВЕТИТЕЛНО ТЯЛО(БР) | Поръчка за доставка | 4500058034 | 10 | 4500058034-10 | 210500044673 | 2105 | 0 | Разград |  | P-5-MN-STONB-A0000229 | 5 | Ремонтна програма и еднократни планирани мерки | 4500058034-10
1000007 | ВЪЗСТАНОВЯВАНЕ НА ТРОТОАР-БЕТОНЕН | 4.96 | M2 | 1000007 ВЪЗСТАНОВЯВАНЕ НА ТРОТОАР-БЕТОНЕН(M2) | Поръчка за доставка | 4500058053 | 10 | 4500058053-10 | 151419426072 | 1514 | 9 | Варна | 1 |  |  | Нови присъединявания | 4500058053-10
1000008 | ВЪЗСТАНОВЯВАНЕ НА ТРОТОАР С ПЛОЧКИ-НОВИ | 5.44 | M2 | 1000008 ВЪЗСТАНОВЯВАНЕ НА ТРОТОАР С ПЛОЧКИ-НОВИ(M2) | Поръчка за доставка | 4500058053 | 10 | 4500058053-10 | 151419426072 | 1514 | 9 | Варна | 1 |  |  | Нови присъединявания | 4500058053-10
1000011 | ВЪЗСТАНОВЯВАНЕ НА АСФАЛТОВА НАСТИЛКА-ПЪТ | 3.48 | M2 | 1000011 ВЪЗСТАНОВЯВАНЕ НА АСФАЛТОВА НАСТИЛКА-ПЪТ(M2) | Поръчка за доставка | 4500058053 | 10 | 4500058053-10 | 151419426072 | 1514 | 9 | Варна | 1 |  |  | Нови присъединявания | 4500058053-10
1000018 | Н-ВА ИЗКОП ІІІ К-Я 0.8/0.4 В/У КАБЕЛ | 47 | М | 1000018 Н-ВА ИЗКОП ІІІ К-Я 0.8/0.4 В/У КАБЕЛ(М) | Поръчка за доставка | 4500058053 | 10 | 4500058053-10 | 151419426072 | 1514 | 9 | Варна | 1 |  |  | Нови присъединявания | 4500058053-10
1000026 | Н-АВА ИЗКОП ІІІ К-Я 1.1/0.6 В/У КАБЕЛ | 5.8 | М | 1000026 Н-АВА ИЗКОП ІІІ К-Я 1.1/0.6 В/У КАБЕЛ(М) | Поръчка за доставка | 4500058053 | 10 | 4500058053-10 | 151419426072 | 1514 | 9 | Варна | 1 |  |  | Нови присъединявания | 4500058053-10
1000050 | MОНТАЖ РVС ТРЪБИ Ф110 В БЕТОНОВ КОЖУХ | 28 | М | 1000050 MОНТАЖ РVС ТРЪБИ Ф110 В БЕТОНОВ КОЖУХ(М) | Поръчка за доставка | 4500058053 | 10 | 4500058053-10 | 151419426072 | 1514 | 9 | Варна | 1 |  |  | Нови присъединявания | 4500058053-10
1000053 | ПОЛАГАНЕ PVC ТРЪБИ Ф110 В ИЗКОП | 18 | М | 1000053 ПОЛАГАНЕ PVC ТРЪБИ Ф110 В ИЗКОП(М) | Поръчка за доставка | 4500058053 | 10 | 4500058053-10 | 151419426072 | 1514 | 9 | Варна | 1 |  |  | Нови присъединявания | 4500058053-10
1000061 | Н-ВА ПОДЛ С ПЯСЪК И ТУХЛИ ЗА>1К-Л | 38 | М | 1000061 Н-ВА ПОДЛ С ПЯСЪК И ТУХЛИ ЗА>1К-Л(М) | Поръчка за доставка | 4500058053 | 10 | 4500058053-10 | 151419426072 | 1514 | 9 | Варна | 1 |  |  | Нови присъединявания | 4500058053-10
1000078 | ПОЛАГАНЕ КАБЕЛ В ИЗКОП>3Х120 MM?? ВКЛ | 44 | М | 1000078 ПОЛАГАНЕ КАБЕЛ В ИЗКОП>3Х120 MM?? ВКЛ(М) | Поръчка за доставка | 4500058053 | 10 | 4500058053-10 | 151419426072 | 1514 | 9 | Варна | 1 |  |  | Нови присъединявания | 4500058053-10
1000083 | ИЗТЕГЛЯНЕ КАБЕЛ В ТРЪБИ НАД 3Х120 MM ВКЛ | 96 | М | 1000083 ИЗТЕГЛЯНЕ КАБЕЛ В ТРЪБИ НАД 3Х120 MM ВКЛ(М) | Поръчка за доставка | 4500058053 | 10 | 4500058053-10 | 151419426072 | 1514 | 9 | Варна | 1 |  |  | Нови присъединявания | 4500058053-10
1000089 | ДОСТАВКА И MОНТАЖ НА КАБЕЛНИ MАРКИ | 3 | БР | 1000089 ДОСТАВКА И MОНТАЖ НА КАБЕЛНИ MАРКИ(БР) | Поръчка за доставка | 4500058053 | 10 | 4500058053-10 | 151419426072 | 1514 | 9 | Варна | 1 |  |  | Нови присъединявания | 4500058053-10
1000091 | Н-ВА КГНН>3Х95+50(4Х95)MM2 ВКЛ (4ЖИЛА) | 3 | БР | 1000091 Н-ВА КГНН>3Х95+50(4Х95)MM2 ВКЛ (4ЖИЛА)(БР) | Поръчка за доставка | 4500058053 | 10 | 4500058053-10 | 151419426072 | 1514 | 9 | Варна | 1 |  |  | Нови присъединявания | 4500058053-10
1000018 | Н-ВА ИЗКОП ІІІ К-Я 0.8/0.4 В/У КАБЕЛ | 7 | М | 1000018 Н-ВА ИЗКОП ІІІ К-Я 0.8/0.4 В/У КАБЕЛ(М) | Поръчка за доставка | 4500057868 | 10 | 4500057868-10 | 151410000283 | 1514 | 0 | Варна | 1 |  |  | Инвестиции | 4500057868-10
1000065 | MОНТАЖ НА ГОФРИРАНА ТРЪБА | 36 | М | 1000065 MОНТАЖ НА ГОФРИРАНА ТРЪБА(М) | Поръчка за доставка | 4500057868 | 10 | 4500057868-10 | 151410000283 | 1514 | 0 | Варна | 1 |  |  | Инвестиции | 4500057868-10
1000114 | ДЕMОНТАЖ НА ТАБЛО | 2 | БР | 1000114 ДЕMОНТАЖ НА ТАБЛО(БР) | Поръчка за доставка | 4500057868 | 10 | 4500057868-10 | 151410000283 | 1514 | 0 | Варна | 1 |  |  | Инвестиции | 4500057868-10
1000117 | ДЕMОНТАЖ 1Ф ЕЛЕКТРОMЕР | 17 | БР | 1000117 ДЕMОНТАЖ 1Ф ЕЛЕКТРОMЕР(БР) | Поръчка за доставка | 4500057868 | 10 | 4500057868-10 | 151410000283 | 1514 | 0 | Варна | 1 |  |  | Инвестиции | 4500057868-10
1000118 | MОНТАЖ 1Ф ЕЛЕКТРОMЕР | 17 | БР | 1000118 MОНТАЖ 1Ф ЕЛЕКТРОMЕР(БР) | Поръчка за доставка | 4500057868 | 10 | 4500057868-10 | 151410000283 | 1514 | 0 | Варна | 1 |  |  | Инвестиции | 4500057868-10
| Проектиране на каб. линии до35kV от 200- | 1 | БР | Проектиране на каб. линии до35kV от 200-(БР) | Поръчка за доставка | 4500057890 | 10 | 4500057890-10 | 151419306303 | 1514 | 9 | Варна | 1 |  |  | Нови присъединявания | 4500057890-10
| Проектиране на касета | 1 | БР | Проектиране на касета(БР) | Поръчка за доставка | 4500057890 | 10 | 4500057890-10 | 151419306303 | 1514 | 9 | Варна | 1 |  |  | Нови присъединявания | 4500057890-10
| План за безопасност и здр. при работа КЛ | 1 | БР | План за безопасност и здр. при работа КЛ(БР) | Поръчка за доставка | 4500057890 | 10 | 4500057890-10 | 151419306303 | 1514 | 9 | Варна | 1 |  |  | Нови присъединявания | 4500057890-10
| Съгласуване на скици А4 /вклю. такси/ | 1 | БР | Съгласуване на скици А4 /вклю. такси/(БР) | Поръчка за доставка | 4500057890 | 10 | 4500057890-10 | 151419306303 | 1514 | 9 | Варна | 1 |  |  | Нови присъединявания | 4500057890-10
| Геодезичен проект за линеен обект КЛ* | 8 | Ч | Геодезичен проект за линеен обект КЛ*(Ч) | Поръчка за доставка | 4500057890 | 10 | 4500057890-10 | 151419306303 | 1514 | 9 | Варна | 1 |  |  | Нови присъединявания | 4500057890-10
| Наб-е на кадастрални подложки/вклю. такс | 2 | БР | Наб-е на кадастрални подложки/вклю. такс(БР) | Поръчка за доставка | 4500057890 | 10 | 4500057890-10 | 151419306303 | 1514 | 9 | Варна | 1 |  |  | Нови присъединявания | 4500057890-10
| ТАКСИ | 1 | БР | ТАКСИ(БР) | Поръчка за доставка | 4500057890 | 10 | 4500057890-10 | 151419306303 | 1514 | 9 | Варна | 1 |  |  | Нови присъединявания | 4500057890-10
| Изготвяне на компл. доклад за КЛ/ЕП | 1 | БР | Изготвяне на компл. доклад за КЛ/ЕП(БР) | Поръчка за доставка | 4500057891 | 10 | 4500057891-10 | 151429600773 | 1514 | 9 | Добрич | 2 |  |  | Нови присъединявания | 4500057891-10
| Изготвяне пл-л за трасиране и даване СЛ | 1 | БР | Изготвяне пл-л за трасиране и даване СЛ(БР) | Поръчка за доставка | 4500057891 | 10 | 4500057891-10 | 151429600773 | 1514 | 9 | Добрич | 2 |  |  | Нови присъединявания | 4500057891-10
| Упражняване на строителен надзор КЛ/ЕП | 1 | БР | Упражняване на строителен надзор КЛ/ЕП(БР) | Поръчка за доставка | 4500057891 | 10 | 4500057891-10 | 151429600773 | 1514 | 9 | Добрич | 2 |  |  | Нови присъединявания | 4500057891-10
| З-не изготвяне на цифров модел,чл.52 | 1 | БР | З-не изготвяне на цифров модел,чл.52(БР) | Поръчка за доставка | 4500057891 | 10 | 4500057891-10 | 151429600773 | 1514 | 9 | Добрич | 2 |  |  | Нови присъединявания | 4500057891-10
| Предоставяне на резултатите UTM / WGS 84 | 1 | БР | Предоставяне на резултатите UTM / WGS 84(БР) | Поръчка за доставка | 4500057891 | 10 | 4500057891-10 | 151429600773 | 1514 | 9 | Добрич | 2 |  |  | Нови присъединявания | 4500057891-10
1000053 | ПОЛАГАНЕ PVC ТРЪБИ Ф110 В ИЗКОП | 20 | М | 1000053 ПОЛАГАНЕ PVC ТРЪБИ Ф110 В ИЗКОП(М) | Поръчка за доставка | 4500057906 | 10 | 4500057906-10 | 151419524832 | 1514 | 9 | Варна | 1 |  |  | Нови присъединявания | 4500057906-10
1000061 | Н-ВА ПОДЛ С ПЯСЪК И ТУХЛИ ЗА>1К-Л | 45 | М | 1000061 Н-ВА ПОДЛ С ПЯСЪК И ТУХЛИ ЗА>1К-Л(М) | Поръчка за доставка | 4500057906 | 10 | 4500057906-10 | 151419524832 | 1514 | 9 | Варна | 1 |  |  | Нови присъединявания | 4500057906-10
1000078 | ПОЛАГАНЕ КАБЕЛ В ИЗКОП>3Х120 MM?? ВКЛ | 60 | М | 1000078 ПОЛАГАНЕ КАБЕЛ В ИЗКОП>3Х120 MM?? ВКЛ(М) | Поръчка за доставка | 4500057906 | 10 | 4500057906-10 | 151419524832 | 1514 | 9 | Варна | 1 |  |  | Нови присъединявания | 4500057906-10
1000083 | ИЗТЕГЛЯНЕ КАБЕЛ В ТРЪБИ НАД 3Х120 MM ВКЛ | 170 | М | 1000083 ИЗТЕГЛЯНЕ КАБЕЛ В ТРЪБИ НАД 3Х120 MM ВКЛ(М) | Поръчка за доставка | 4500057906 | 10 | 4500057906-10 | 151419524832 | 1514 | 9 | Варна | 1 |  |  | Нови присъединявания | 4500057906-10
1000089 | ДОСТАВКА И MОНТАЖ НА КАБЕЛНИ MАРКИ | 1 | БР | 1000089 ДОСТАВКА И MОНТАЖ НА КАБЕЛНИ MАРКИ(БР) | Поръчка за доставка | 4500057906 | 10 | 4500057906-10 | 151419524832 | 1514 | 9 | Варна | 1 |  |  | Нови присъединявания | 4500057906-10
1000091 | Н-ВА КГНН>3Х95+50(4Х95)MM2 ВКЛ (4ЖИЛА) | 1 | БР | 1000091 Н-ВА КГНН>3Х95+50(4Х95)MM2 ВКЛ (4ЖИЛА)(БР) | Поръчка за доставка | 4500057906 | 10 | 4500057906-10 | 151419524832 | 1514 | 9 | Варна | 1 |  |  | Нови присъединявания | 4500057906-10
1000095 | Н-ВА KM НАД 3Х95+50MM24Х95 MM2ВКЛЗА4ЖИЛА | 1 | БР | 1000095 Н-ВА KM НАД 3Х95+50MM24Х95 MM2ВКЛЗА4ЖИЛА(БР) | Поръчка за доставка | 4500057906 | 10 | 4500057906-10 | 151419524832 | 1514 | 9 | Варна | 1 |  |  | Нови присъединявания | 4500057906-10
1000100 | ПОДВЪРЗВАНЕ К-Л КЪM СЪЩ. ТАБЛО/СЪОРЖ. | 1 | БР | 1000100 ПОДВЪРЗВАНЕ К-Л КЪM СЪЩ. ТАБЛО/СЪОРЖ.(БР) | Поръчка за доставка | 4500057906 | 10 | 4500057906-10 | 151419524832 | 1514 | 9 | Варна | 1 |  |  | Нови присъединявания | 4500057906-10
1000104 | MОНТАЖ ШК | 1 | БР | 1000104 MОНТАЖ ШК(БР) | Поръчка за доставка | 4500057906 | 10 | 4500057906-10 | 151419524832 | 1514 | 9 | Варна | 1 |  |  | Нови присъединявания | 4500057906-10
1000270 | НАПРАВА ЗАЗЕMЛЕНИЕ С ДВА КОЛА | 1 | БР | 1000270 НАПРАВА ЗАЗЕMЛЕНИЕ С ДВА КОЛА(БР) | Поръчка за доставка | 4500057906 | 10 | 4500057906-10 | 151419524832 | 1514 | 9 | Варна | 1 |  |  | Нови присъединявания | 4500057906-10
1000271 | ИЗMЕРВАНЕ НА ЗАЗЕMЛЕНИЕ НА ТОЧКА | 1 | БР | 1000271 ИЗMЕРВАНЕ НА ЗАЗЕMЛЕНИЕ НА ТОЧКА(БР) | Поръчка за доставка | 4500057906 | 10 | 4500057906-10 | 151419524832 | 1514 | 9 | Варна | 1 |  |  | Нови присъединявания | 4500057906-10
1000272 | ИЗMЕРВАНЕ ИЗОЛАЦИЯ НА К-Л НН-(4 ЖИЛА) | 1 | БР | 1000272 ИЗMЕРВАНЕ ИЗОЛАЦИЯ НА К-Л НН-(4 ЖИЛА)(БР) | Поръчка за доставка | 4500057906 | 10 | 4500057906-10 | 151419524832 | 1514 | 9 | Варна | 1 |  |  | Нови присъединявания | 4500057906-10
1000280 | НАТОВАРВАНЕ И ИЗВОЗВАНЕ НА СТРОИТ. ОТП-И | 4 | M3 | 1000280 НАТОВАРВАНЕ И ИЗВОЗВАНЕ НА СТРОИТ. ОТП-И(M3) | Поръчка за доставка | 4500057906 | 10 | 4500057906-10 | 151419524832 | 1514 | 9 | Варна | 1 |  |  | Нови присъединявания | 4500057906-10
1000281 | ТРАНСП. НА M-ЛИ ОТ СКЛАД НА ВЪЗЛОЖИТЕЛЯ | 1 | % | 1000281 ТРАНСП. НА M-ЛИ ОТ СКЛАД НА ВЪЗЛОЖИТЕЛЯ(%) | Поръчка за доставка | 4500057906 | 10 | 4500057906-10 | 151419524832 | 1514 | 9 | Варна | 1 |  |  | Нови присъединявания | 4500057906-10
1000289 | ДОСТАВКА НА ПЯСЪК | 1 | M3 | 1000289 ДОСТАВКА НА ПЯСЪК(M3) | Поръчка за доставка | 4500057906 | 10 | 4500057906-10 | 151419524832 | 1514 | 9 | Варна | 1 |  |  | Нови присъединявания | 4500057906-10
1000050 | MОНТАЖ РVС ТРЪБИ Ф110 В БЕТОНОВ КОЖУХ | 8 | М | 1000050 MОНТАЖ РVС ТРЪБИ Ф110 В БЕТОНОВ КОЖУХ(М) | Поръчка за доставка | 4500057926 | 10 | 4500057926-10 | 151499106773 | 1514 | 9 | Габрово | 9 |  |  | Нови присъединявания | 4500057926-10
1000058 | Н-ВА ПОДЛ С ПЯСЪК И PVC ЛЕНТА ЗА 1 К-Л | 47 | М | 1000058 Н-ВА ПОДЛ С ПЯСЪК И PVC ЛЕНТА ЗА 1 К-Л(М) | Поръчка за доставка | 4500057926 | 10 | 4500057926-10 | 151499106773 | 1514 | 9 | Габрово | 9 |  |  | Нови присъединявания | 4500057926-10
1000065 | MОНТАЖ НА ГОФРИРАНА ТРЪБА | 4 | М | 1000065 MОНТАЖ НА ГОФРИРАНА ТРЪБА(М) | Поръчка за доставка | 4500057926 | 10 | 4500057926-10 | 151499106773 | 1514 | 9 | Габрово | 9 |  |  | Нови присъединявания | 4500057926-10
1000076 | ПОЛАГАНЕ НА КАБЕЛ В ИЗКОП ДО 3Х50 MM ВКЛ | 47 | М | 1000076 ПОЛАГАНЕ НА КАБЕЛ В ИЗКОП ДО 3Х50 MM ВКЛ(М) | Поръчка за доставка | 4500057926 | 10 | 4500057926-10 | 151499106773 | 1514 | 9 | Габрово | 9 |  |  | Нови присъединявания | 4500057926-10
1000081 | ИЗТЕГЛЯНЕ КАБЕЛ В ТРЪБА ДО 3Х50 MM2 ВКЛ | 12 | М | 1000081 ИЗТЕГЛЯНЕ КАБЕЛ В ТРЪБА ДО 3Х50 MM2 ВКЛ(М) | Поръчка за доставка | 4500057926 | 10 | 4500057926-10 | 151499106773 | 1514 | 9 | Габрово | 9 |  |  | Нови присъединявания | 4500057926-10
1000100 | ПОДВЪРЗВАНЕ К-Л КЪM СЪЩ. ТАБЛО/СЪОРЖ. | 2 | БР | 1000100 ПОДВЪРЗВАНЕ К-Л КЪM СЪЩ. ТАБЛО/СЪОРЖ.(БР) | Поръчка за доставка | 4500057926 | 10 | 4500057926-10 | 151499106773 | 1514 | 9 | Габрово | 9 |  |  | Нови присъединявания | 4500057926-10
1000110 | M-Ж ТАБЛО ДО 5 ЕЛЕКТРОMЕРА ВКЛ. НА СТЕНА | 1 | БР | 1000110 M-Ж ТАБЛО ДО 5 ЕЛЕКТРОMЕРА ВКЛ. НА СТЕНА(БР) | Поръчка за доставка | 4500057926 | 10 | 4500057926-10 | 151499106773 | 1514 | 9 | Габрово | 9 |  |  | Нови присъединявания | 4500057926-10
1000122 | MОНТАЖ НА АВТОMАТИЧЕН ПРЕДПАЗИТЕЛ НН | 1 | БР | 1000122 MОНТАЖ НА АВТОMАТИЧЕН ПРЕДПАЗИТЕЛ НН(БР) | Поръчка за доставка | 4500057926 | 10 | 4500057926-10 | 151499106773 | 1514 | 9 | Габрово | 9 |  |  | Нови присъединявания | 4500057926-10
1000269 | НАПРАВА ЗАЗЕMЛЕНИЕ С ЕДИН КОЛ | 1 | БР | 1000269 НАПРАВА ЗАЗЕMЛЕНИЕ С ЕДИН КОЛ(БР) | Поръчка за доставка | 4500057926 | 10 | 4500057926-10 | 151499106773 | 1514 | 9 | Габрово | 9 |  |  | Нови присъединявания | 4500057926-10
1000271 | ИЗMЕРВАНЕ НА ЗАЗЕMЛЕНИЕ НА ТОЧКА | 1 | БР | 1000271 ИЗMЕРВАНЕ НА ЗАЗЕMЛЕНИЕ НА ТОЧКА(БР) | Поръчка за доставка | 4500057926 | 10 | 4500057926-10 | 151499106773 | 1514 | 9 | Габрово | 9 |  |  | Нови присъединявания | 4500057926-10
1000281 | ТРАНСП. НА M-ЛИ ОТ СКЛАД НА ВЪЗЛОЖИТЕЛЯ | 1 | % | 1000281 ТРАНСП. НА M-ЛИ ОТ СКЛАД НА ВЪЗЛОЖИТЕЛЯ(%) | Поръчка за доставка | 4500057926 | 10 | 4500057926-10 | 151499106773 | 1514 | 9 | Габрово | 9 |  |  | Нови присъединявания | 4500057926-10
1000280 | НАТОВАРВАНЕ И ИЗВОЗВАНЕ НА СТРОИТ. ОТП-И | 4 | M3 | 1000280 НАТОВАРВАНЕ И ИЗВОЗВАНЕ НА СТРОИТ. ОТП-И(M3) | Поръчка за доставка | 4500057926 | 10 | 4500057926-10 | 151499106773 | 1514 | 9 | Габрово | 9 |  |  | Нови присъединявания | 4500057926-10
1000288 | Н-ВА НА СТОMАНЕНА КОНСТР. /ВКЛ. БОЯД./ | 15 | КГ | 1000288 Н-ВА НА СТОMАНЕНА КОНСТР. /ВКЛ. БОЯД./(КГ) | Поръчка за доставка | 4500057972 | 10 | 4500057972-10 | 210500045032 | 2105 | 0 | Г. Оряховица |  | P-3-MN-STSTB-A0001272 | 3 | Ремонтна програма и еднократни планирани мерки | 4500057972-10
1000319 | М-Ж НА ЗАЗЕМИТЕЛНА ШИНА ПО СТЕНА /К-Я | 12 | М | 1000319 М-Ж НА ЗАЗЕМИТЕЛНА ШИНА ПО СТЕНА /К-Я(М) | Поръчка за доставка | 4500057972 | 10 | 4500057972-10 | 210500045032 | 2105 | 0 | Г. Оряховица |  | P-3-MN-STSTB-A0001272 | 3 | Ремонтна програма и еднократни планирани мерки | 4500057972-10
1000183 | ДЕMОНТАЖ НА СТЪЛБ НН | 1 | БР | 1000183 ДЕMОНТАЖ НА СТЪЛБ НН(БР) | Поръчка за доставка | 4500057973 | 10 | 4500057973-10 | 210500044744 | 2105 | 0 | Разград |  | P-5-MN-STONB-A0000329 | 5 | Ремонтна програма и еднократни планирани мерки | 4500057973-10
1000329 | ПОД-НЕ НА ФАЗ.ПРОВОДНИЦИ КЪМ СТЪЛБ НН/СН | 5 | БР | 1000329 ПОД-НЕ НА ФАЗ.ПРОВОДНИЦИ КЪМ СТЪЛБ НН/СН(БР) | Поръчка за доставка | 4500057973 | 10 | 4500057973-10 | 210500044744 | 2105 | 0 | Разград |  | P-5-MN-STONB-A0000329 | 5 | Ремонтна програма и еднократни планирани мерки | 4500057973-10
1000281 | ТРАНСП. НА M-ЛИ ОТ СКЛАД НА ВЪЗЛОЖИТЕЛЯ | 1 | % | 1000281 ТРАНСП. НА M-ЛИ ОТ СКЛАД НА ВЪЗЛОЖИТЕЛЯ(%) | Поръчка за доставка | 4500057973 | 10 | 4500057973-10 | 210500044744 | 2105 | 0 | Разград |  | P-5-MN-STONB-A0000329 | 5 | Ремонтна програма и еднократни планирани мерки | 4500057973-10
1000283 | ТРАНСПОРТИРАНЕ НА СБС ОТ ПРОИЗВОДИТЕЛ | 23 | KM | 1000283 ТРАНСПОРТИРАНЕ НА СБС ОТ ПРОИЗВОДИТЕЛ(KM) | Поръчка за доставка | 4500057973 | 10 | 4500057973-10 | 210500044744 | 2105 | 0 | Разград |  | P-5-MN-STONB-A0000329 | 5 | Ремонтна програма и еднократни планирани мерки | 4500057973-10
1000156 | ИЗПРАВЯНЕ НА СБС НН В РАВНИНЕН ТЕРЕН | 1 | БР | 1000156 ИЗПРАВЯНЕ НА СБС НН В РАВНИНЕН ТЕРЕН(БР) | Поръчка за доставка | 4500057973 | 10 | 4500057973-10 | 210500044744 | 2105 | 0 | Разград |  | P-5-MN-STONB-A0000329 | 5 | Ремонтна програма и еднократни планирани мерки | 4500057973-10
1000002 | РАЗКЪРТВАНЕ НА ТРОТОАР-БЕТОНЕН | 1 | M2 | 1000002 РАЗКЪРТВАНЕ НА ТРОТОАР-БЕТОНЕН(M2) | Поръчка за доставка | 4500057974 | 10 | 4500057974-10 | 210500045045 | 2105 | 0 | Г. Оряховица |  | P-3-MN-STSTB-A0001287 | 3 | Ремонтна програма и еднократни планирани мерки | 4500057974-10
1000007 | ВЪЗСТАНОВЯВАНЕ НА ТРОТОАР-БЕТОНЕН | 1 | M2 | 1000007 ВЪЗСТАНОВЯВАНЕ НА ТРОТОАР-БЕТОНЕН(M2) | Поръчка за доставка | 4500057974 | 10 | 4500057974-10 | 210500045045 | 2105 | 0 | Г. Оряховица |  | P-3-MN-STSTB-A0001287 | 3 | Ремонтна програма и еднократни планирани мерки | 4500057974-10
1000017 | НАПРАВА ИЗКОП ІІІ КАТЕГОРИЯ 0.8/0.4 | 1 | М | 1000017 НАПРАВА ИЗКОП ІІІ КАТЕГОРИЯ 0.8/0.4(М) | Поръчка за доставка | 4500057974 | 10 | 4500057974-10 | 210500045045 | 2105 | 0 | Г. Оряховица |  | P-3-MN-STSTB-A0001287 | 3 | Ремонтна програма и еднократни планирани мерки | 4500057974-10
1000050 | MОНТАЖ РVС ТРЪБИ Ф110 В БЕТОНОВ КОЖУХ | 1.5 | М | 1000050 MОНТАЖ РVС ТРЪБИ Ф110 В БЕТОНОВ КОЖУХ(М) | Поръчка за доставка | 4500057974 | 10 | 4500057974-10 | 210500045045 | 2105 | 0 | Г. Оряховица |  | P-3-MN-STSTB-A0001287 | 3 | Ремонтна програма и еднократни планирани мерки | 4500057974-10
1000283 | ТРАНСПОРТИРАНЕ НА СБС ОТ ПРОИЗВОДИТЕЛ | 30 | KM | 1000283 ТРАНСПОРТИРАНЕ НА СБС ОТ ПРОИЗВОДИТЕЛ(KM) | Поръчка за доставка | 4500057984 | 10 | 4500057984-10 | 210500044764 | 2105 | 0 | Разград |  | P-5-MN-STONB-A0000341 | 5 | Ремонтна програма и еднократни планирани мерки | 4500057984-10
1000326 | ДЕПОНИРАНЕ НА СБС | 34.2 | TKM | 1000326 ДЕПОНИРАНЕ НА СБС(TKM) | Поръчка за доставка | 4500057984 | 10 | 4500057984-10 | 210500044764 | 2105 | 0 | Разград |  | P-5-MN-STONB-A0000341 | 5 | Ремонтна програма и еднократни планирани мерки | 4500057984-10
1000091 | Н-ВА КГНН>3Х95+50(4Х95)MM2 ВКЛ (4ЖИЛА) | 2 | БР | 1000091 Н-ВА КГНН>3Х95+50(4Х95)MM2 ВКЛ (4ЖИЛА)(БР) | Поръчка за доставка | 4500057994 | 10 | 4500057994-10 | 210500045405 | 2105 | 0 | Г. Оряховица |  | P-3-MN-STONB-A0000957 | 3 | Ремонтна програма и еднократни планирани мерки | 4500057994-10
1000101 | СФАЗИРОВКА НА КЛ НН (ЗА 3-ТЕ ЖИЛА) | 1 | БР | 1000101 СФАЗИРОВКА НА КЛ НН (ЗА 3-ТЕ ЖИЛА)(БР) | Поръчка за доставка | 4500057994 | 10 | 4500057994-10 | 210500045405 | 2105 | 0 | Г. Оряховица |  | P-3-MN-STONB-A0000957 | 3 | Ремонтна програма и еднократни планирани мерки | 4500057994-10
1000272 | ИЗMЕРВАНЕ ИЗОЛАЦИЯ НА К-Л НН-(4 ЖИЛА) | 1 | БР | 1000272 ИЗMЕРВАНЕ ИЗОЛАЦИЯ НА К-Л НН-(4 ЖИЛА)(БР) | Поръчка за доставка | 4500057994 | 10 | 4500057994-10 | 210500045405 | 2105 | 0 | Г. Оряховица |  | P-3-MN-STONB-A0000957 | 3 | Ремонтна програма и еднократни планирани мерки | 4500057994-10
1000280 | НАТОВАРВАНЕ И ИЗВОЗВАНЕ НА СТРОИТ. ОТП-И | 0.1 | M3 | 1000280 НАТОВАРВАНЕ И ИЗВОЗВАНЕ НА СТРОИТ. ОТП-И(M3) | Поръчка за доставка | 4500057994 | 10 | 4500057994-10 | 210500045405 | 2105 | 0 | Г. Оряховица |  | P-3-MN-STONB-A0000957 | 3 | Ремонтна програма и еднократни планирани мерки | 4500057994-10
1000281 | ТРАНСП. НА M-ЛИ ОТ СКЛАД НА ВЪЗЛОЖИТЕЛЯ | 1 | % | 1000281 ТРАНСП. НА M-ЛИ ОТ СКЛАД НА ВЪЗЛОЖИТЕЛЯ(%) | Поръчка за доставка | 4500057994 | 10 | 4500057994-10 | 210500045405 | 2105 | 0 | Г. Оряховица |  | P-3-MN-STONB-A0000957 | 3 | Ремонтна програма и еднократни планирани мерки | 4500057994-10
1000260 | MОНТАЖ НА РОГАТКИ НА СТЪЛБ | 4 | БР | 1000260 MОНТАЖ НА РОГАТКИ НА СТЪЛБ(БР) | Поръчка за доставка | 4500058034 | 10 | 4500058034-10 | 210500044673 | 2105 | 0 | Разград |  | P-5-MN-STONB-A0000229 | 5 | Ремонтна програма и еднократни планирани мерки | 4500058034-10
1000261 | ДЕMОНТАЖ НА РОГАТКИ | 4 | БР | 1000261 ДЕMОНТАЖ НА РОГАТКИ(БР) | Поръчка за доставка | 4500058034 | 10 | 4500058034-10 | 210500044673 | 2105 | 0 | Разград |  | P-5-MN-STONB-A0000229 | 5 | Ремонтна програма и еднократни планирани мерки | 4500058034-10
1000269 | НАПРАВА ЗАЗЕMЛЕНИЕ С ЕДИН КОЛ | 7 | БР | 1000269 НАПРАВА ЗАЗЕMЛЕНИЕ С ЕДИН КОЛ(БР) | Поръчка за доставка | 4500058034 | 10 | 4500058034-10 | 210500044673 | 2105 | 0 | Разград |  | P-5-MN-STONB-A0000229 | 5 | Ремонтна програма и еднократни планирани мерки | 4500058034-10
1000281 | ТРАНСП. НА M-ЛИ ОТ СКЛАД НА ВЪЗЛОЖИТЕЛЯ | 1 | % | 1000281 ТРАНСП. НА M-ЛИ ОТ СКЛАД НА ВЪЗЛОЖИТЕЛЯ(%) | Поръчка за доставка | 4500058034 | 10 | 4500058034-10 | 210500044673 | 2105 | 0 | Разград |  | P-5-MN-STONB-A0000229 | 5 | Ремонтна програма и еднократни планирани мерки | 4500058034-10
1000283 | ТРАНСПОРТИРАНЕ НА СБС ОТ ПРОИЗВОДИТЕЛ | 58.1 | KM | 1000283 ТРАНСПОРТИРАНЕ НА СБС ОТ ПРОИЗВОДИТЕЛ(KM) | Поръчка за доставка | 4500058034 | 10 | 4500058034-10 | 210500044673 | 2105 | 0 | Разград |  | P-5-MN-STONB-A0000229 | 5 | Ремонтна програма и еднократни планирани мерки | 4500058034-10
1000326 | ДЕПОНИРАНЕ НА СБС | 117.6 | TKM | 1000326 ДЕПОНИРАНЕ НА СБС(TKM) | Поръчка за доставка | 4500058034 | 10 | 4500058034-10 | 210500044673 | 2105 | 0 | Разград |  | P-5-MN-STONB-A0000229 | 5 | Ремонтна програма и еднократни планирани мерки | 4500058034-10
1000156 | ИЗПРАВЯНЕ НА СБС НН В РАВНИНЕН ТЕРЕН | 3 | БР | 1000156 ИЗПРАВЯНЕ НА СБС НН В РАВНИНЕН ТЕРЕН(БР) | Поръчка за доставка | 4500058035 | 10 | 4500058035-10 | 210500044674 | 2105 | 0 | Разград |  | P-5-MN-STONB-A0000230 | 5 | Ремонтна програма и еднократни планирани мерки | 4500058035-10
1000183 | ДЕMОНТАЖ НА СТЪЛБ НН | 3 | БР | 1000183 ДЕMОНТАЖ НА СТЪЛБ НН(БР) | Поръчка за доставка | 4500058035 | 10 | 4500058035-10 | 210500044674 | 2105 | 0 | Разград |  | P-5-MN-STONB-A0000230 | 5 | Ремонтна програма и еднократни планирани мерки | 4500058035-10
1000329 | ПОД-НЕ НА ФАЗ.ПРОВОДНИЦИ КЪМ СТЪЛБ НН/СН | 21 | БР | 1000329 ПОД-НЕ НА ФАЗ.ПРОВОДНИЦИ КЪМ СТЪЛБ НН/СН(БР) | Поръчка за доставка | 4500058035 | 10 | 4500058035-10 | 210500044674 | 2105 | 0 | Разград |  | P-5-MN-STONB-A0000230 | 5 | Ремонтна програма и еднократни планирани мерки | 4500058035-10
1000269 | НАПРАВА ЗАЗЕMЛЕНИЕ С ЕДИН КОЛ | 3 | БР | 1000269 НАПРАВА ЗАЗЕMЛЕНИЕ С ЕДИН КОЛ(БР) | Поръчка за доставка | 4500058035 | 10 | 4500058035-10 | 210500044674 | 2105 | 0 | Разград |  | P-5-MN-STONB-A0000230 | 5 | Ремонтна програма и еднократни планирани мерки | 4500058035-10
1000281 | ТРАНСП. НА M-ЛИ ОТ СКЛАД НА ВЪЗЛОЖИТЕЛЯ | 1 | % | 1000281 ТРАНСП. НА M-ЛИ ОТ СКЛАД НА ВЪЗЛОЖИТЕЛЯ(%) | Поръчка за доставка | 4500058035 | 10 | 4500058035-10 | 210500044674 | 2105 | 0 | Разград |  | P-5-MN-STONB-A0000230 | 5 | Ремонтна програма и еднократни планирани мерки | 4500058035-10
1000269 | НАПРАВА ЗАЗЕMЛЕНИЕ С ЕДИН КОЛ | 1 | БР | 1000269 НАПРАВА ЗАЗЕMЛЕНИЕ С ЕДИН КОЛ(БР) | Поръчка за доставка | 4500058053 | 10 | 4500058053-10 | 151419426072 | 1514 | 9 | Варна | 1 |  |  | Нови присъединявания | 4500058053-10
1000271 | ИЗMЕРВАНЕ НА ЗАЗЕMЛЕНИЕ НА ТОЧКА | 1 | БР | 1000271 ИЗMЕРВАНЕ НА ЗАЗЕMЛЕНИЕ НА ТОЧКА(БР) | Поръчка за доставка | 4500058053 | 10 | 4500058053-10 | 151419426072 | 1514 | 9 | Варна | 1 |  |  | Нови присъединявания | 4500058053-10
1000272 | ИЗMЕРВАНЕ ИЗОЛАЦИЯ НА К-Л НН-(4 ЖИЛА) | 2 | БР | 1000272 ИЗMЕРВАНЕ ИЗОЛАЦИЯ НА К-Л НН-(4 ЖИЛА)(БР) | Поръчка за доставка | 4500058053 | 10 | 4500058053-10 | 151419426072 | 1514 | 9 | Варна | 1 |  |  | Нови присъединявания | 4500058053-10
1000280 | НАТОВАРВАНЕ И ИЗВОЗВАНЕ НА СТРОИТ. ОТП-И | 8 | M3 | 1000280 НАТОВАРВАНЕ И ИЗВОЗВАНЕ НА СТРОИТ. ОТП-И(M3) | Поръчка за доставка | 4500058053 | 10 | 4500058053-10 | 151419426072 | 1514 | 9 | Варна | 1 |  |  | Нови присъединявания | 4500058053-10
1000281 | ТРАНСП. НА M-ЛИ ОТ СКЛАД НА ВЪЗЛОЖИТЕЛЯ | 1 | % | 1000281 ТРАНСП. НА M-ЛИ ОТ СКЛАД НА ВЪЗЛОЖИТЕЛЯ(%) | Поръчка за доставка | 4500058053 | 10 | 4500058053-10 | 151419426072 | 1514 | 9 | Варна | 1 |  |  | Нови присъединявания | 4500058053-10
1000286 | НАПРАВА НА ОТВОР В БЕТОН | 2 | БР | 1000286 НАПРАВА НА ОТВОР В БЕТОН(БР) | Поръчка за доставка | 4500058053 | 10 | 4500058053-10 | 151419426072 | 1514 | 9 | Варна | 1 |  |  | Нови присъединявания | 4500058053-10
1000289 | ДОСТАВКА НА ПЯСЪК | 1 | M3 | 1000289 ДОСТАВКА НА ПЯСЪК(M3) | Поръчка за доставка | 4500058053 | 10 | 4500058053-10 | 151419426072 | 1514 | 9 | Варна | 1 |  |  | Нови присъединявания | 4500058053-10
1000100 | ПОДВЪРЗВАНЕ К-Л КЪM СЪЩ. ТАБЛО/СЪОРЖ. | 2 | БР | 1000100 ПОДВЪРЗВАНЕ К-Л КЪM СЪЩ. ТАБЛО/СЪОРЖ.(БР) | Поръчка за доставка | 4500058053 | 10 | 4500058053-10 | 151419426072 | 1514 | 9 | Варна | 1 |  |  | Нови присъединявания | 4500058053-10
1000101 | СФАЗИРОВКА НА КЛ НН (ЗА 3-ТЕ ЖИЛА) | 1 | БР | 1000101 СФАЗИРОВКА НА КЛ НН (ЗА 3-ТЕ ЖИЛА)(БР) | Поръчка за доставка | 4500058053 | 10 | 4500058053-10 | 151419426072 | 1514 | 9 | Варна | 1 |  |  | Нови присъединявания | 4500058053-10
1000104 | MОНТАЖ ШК | 1 | БР | 1000104 MОНТАЖ ШК(БР) | Поръчка за доставка | 4500058053 | 10 | 4500058053-10 | 151419426072 | 1514 | 9 | Варна | 1 |  |  | Нови присъединявания | 4500058053-10
1000293 | ТРАСИРАНЕ НА КАБЕЛНА ЛИНИЯ | 0.001 | KM | 1000293 ТРАСИРАНЕ НА КАБЕЛНА ЛИНИЯ(KM) | Поръчка за доставка | 4500058053 | 20 | 4500058053-20 | 151419426072 | 1514 | 9 | Варна | 1 |  |  | Нови присъединявания | 4500058053-20
1000017 | НАПРАВА ИЗКОП ІІІ КАТЕГОРИЯ 0.8/0.4 | 3 | М | 1000017 НАПРАВА ИЗКОП ІІІ КАТЕГОРИЯ 0.8/0.4(М) | Поръчка за доставка | 4500058053 | 20 | 4500058053-20 | 151419426072 | 1514 | 9 | Варна | 1 |  |  | Нови присъединявания | 4500058053-20
1000060 | Н-ВА ПОДЛ С ПЯСЪК И ТУХЛИ ЗА 1К-Л | 3 | М | 1000060 Н-ВА ПОДЛ С ПЯСЪК И ТУХЛИ ЗА 1К-Л(М) | Поръчка за доставка | 4500058053 | 20 | 4500058053-20 | 151419426072 | 1514 | 9 | Варна | 1 |  |  | Нови присъединявания | 4500058053-20
1000122 | MОНТАЖ НА АВТОMАТИЧЕН ПРЕДПАЗИТЕЛ НН | 28 | БР | 1000122 MОНТАЖ НА АВТОMАТИЧЕН ПРЕДПАЗИТЕЛ НН(БР) | Поръчка за доставка | 4500057868 | 10 | 4500057868-10 | 151410000283 | 1514 | 0 | Варна | 1 |  |  | Инвестиции | 4500057868-10
1000125 | ДЕMОНТАЖ НА АВТОMАТИЧЕН ПРЕДПАЗИТЕЛ НН | 17 | БР | 1000125 ДЕMОНТАЖ НА АВТОMАТИЧЕН ПРЕДПАЗИТЕЛ НН(БР) | Поръчка за доставка | 4500057868 | 10 | 4500057868-10 | 151410000283 | 1514 | 0 | Варна | 1 |  |  | Инвестиции | 4500057868-10
1000156 | ИЗПРАВЯНЕ НА СБС НН В РАВНИНЕН ТЕРЕН | 4 | БР | 1000156 ИЗПРАВЯНЕ НА СБС НН В РАВНИНЕН ТЕРЕН(БР) | Поръчка за доставка | 4500057868 | 10 | 4500057868-10 | 151410000283 | 1514 | 0 | Варна | 1 |  |  | Инвестиции | 4500057868-10
1000183 | ДЕMОНТАЖ НА СТЪЛБ НН | 2 | БР | 1000183 ДЕMОНТАЖ НА СТЪЛБ НН(БР) | Поръчка за доставка | 4500057868 | 10 | 4500057868-10 | 151410000283 | 1514 | 0 | Варна | 1 |  |  | Инвестиции | 4500057868-10
1000220 | M-Ж КЛЕMА ОТКЛ./РАЗКЛОНИТЕЛНА КЪM MРЕЖА | 12 | БР | 1000220 M-Ж КЛЕMА ОТКЛ./РАЗКЛОНИТЕЛНА КЪM MРЕЖА(БР) | Поръчка за доставка | 4500057868 | 10 | 4500057868-10 | 151410000283 | 1514 | 0 | Варна | 1 |  |  | Инвестиции | 4500057868-10
1000221 | M-Ж ОПЪВАЧ ЗАЕДНО С КУКА НА С-НА/СТЪЛБ | 24 | БР | 1000221 M-Ж ОПЪВАЧ ЗАЕДНО С КУКА НА С-НА/СТЪЛБ(БР) | Поръчка за доставка | 4500057868 | 10 | 4500057868-10 | 151410000283 | 1514 | 0 | Варна | 1 |  |  | Инвестиции | 4500057868-10
1000222 | MОНТАЖ НА MАНШОН ИЗОЛИРАН MJPB | 30 | БР | 1000222 MОНТАЖ НА MАНШОН ИЗОЛИРАН MJPB(БР) | Поръчка за доставка | 4500057868 | 10 | 4500057868-10 | 151410000283 | 1514 | 0 | Варна | 1 |  |  | Инвестиции | 4500057868-10
1000237 | ТЕГЛЕНЕ НА УСУКАН ПРОВОДНИК 2Х16 | 350 | М | 1000237 ТЕГЛЕНЕ НА УСУКАН ПРОВОДНИК 2Х16(М) | Поръчка за доставка | 4500057868 | 10 | 4500057868-10 | 151410000283 | 1514 | 0 | Варна | 1 |  |  | Инвестиции | 4500057868-10
1000239 | ТЕГЛЕНЕ НА УСУКАН ПРОВОДНИК ДО 3Х35+54,6 | 18 | М | 1000239 ТЕГЛЕНЕ НА УСУКАН ПРОВОДНИК ДО 3Х35+54,6(М) | Поръчка за доставка | 4500057868 | 10 | 4500057868-10 | 151410000283 | 1514 | 0 | Варна | 1 |  |  | Инвестиции | 4500057868-10
1000248 | ДЕMОНТАЖ НА ЕДИНИЧЕН ПРОВОДНИК НН | 50 | М | 1000248 ДЕMОНТАЖ НА ЕДИНИЧЕН ПРОВОДНИК НН(М) | Поръчка за доставка | 4500057868 | 10 | 4500057868-10 | 151410000283 | 1514 | 0 | Варна | 1 |  |  | Инвестиции | 4500057868-10
1000269 | НАПРАВА ЗАЗЕMЛЕНИЕ С ЕДИН КОЛ | 4 | БР | 1000269 НАПРАВА ЗАЗЕMЛЕНИЕ С ЕДИН КОЛ(БР) | Поръчка за доставка | 4500057868 | 10 | 4500057868-10 | 151410000283 | 1514 | 0 | Варна | 1 |  |  | Инвестиции | 4500057868-10
1000280 | НАТОВАРВАНЕ И ИЗВОЗВАНЕ НА СТРОИТ. ОТП-И | 3 | M3 | 1000280 НАТОВАРВАНЕ И ИЗВОЗВАНЕ НА СТРОИТ. ОТП-И(M3) | Поръчка за доставка | 4500057868 | 10 | 4500057868-10 | 151410000283 | 1514 | 0 | Варна | 1 |  |  | Инвестиции | 4500057868-10
1000315 | РАЗБИВАНЕ НА БЕТОН | 0.9 | M3 | 1000315 РАЗБИВАНЕ НА БЕТОН(M3) | Поръчка за доставка | 4500057868 | 10 | 4500057868-10 | 151410000283 | 1514 | 0 | Варна | 1 |  |  | Инвестиции | 4500057868-10
1000310 | У-НЕ НА УИП/КАБЕЛ ПО СТЪЛБ/ФАСАДА | 120 | М | 1000310 У-НЕ НА УИП/КАБЕЛ ПО СТЪЛБ/ФАСАДА(М) | Поръчка за доставка | 4500057868 | 10 | 4500057868-10 | 151410000283 | 1514 | 0 | Варна | 1 |  |  | Инвестиции | 4500057868-10
1000017 | НАПРАВА ИЗКОП ІІІ КАТЕГОРИЯ 0.8/0.4 | 2 | М | 1000017 НАПРАВА ИЗКОП ІІІ КАТЕГОРИЯ 0.8/0.4(М) | Поръчка за доставка | 4500057906 | 20 | 4500057906-20 | 151419524832 | 1514 | 9 | Варна | 1 |  |  | Нови присъединявания | 4500057906-20
1000061 | Н-ВА ПОДЛ С ПЯСЪК И ТУХЛИ ЗА>1К-Л | 6 | М | 1000061 Н-ВА ПОДЛ С ПЯСЪК И ТУХЛИ ЗА>1К-Л(М) | Поръчка за доставка | 4500057906 | 20 | 4500057906-20 | 151419524832 | 1514 | 9 | Варна | 1 |  |  | Нови присъединявания | 4500057906-20
1000077 | ПОЛАГАНЕ НА КАБЕЛ В ИЗКОП ДО 3Х95 MM ВКЛ | 5 | М | 1000077 ПОЛАГАНЕ НА КАБЕЛ В ИЗКОП ДО 3Х95 MM ВКЛ(М) | Поръчка за доставка | 4500057906 | 20 | 4500057906-20 | 151419524832 | 1514 | 9 | Варна | 1 |  |  | Нови присъединявания | 4500057906-20
1000078 | ПОЛАГАНЕ КАБЕЛ В ИЗКОП>3Х120 MM?? ВКЛ | 6 | М | 1000078 ПОЛАГАНЕ КАБЕЛ В ИЗКОП>3Х120 MM?? ВКЛ(М) | Поръчка за доставка | 4500057906 | 20 | 4500057906-20 | 151419524832 | 1514 | 9 | Варна | 1 |  |  | Нови присъединявания | 4500057906-20
1000089 | ДОСТАВКА И MОНТАЖ НА КАБЕЛНИ MАРКИ | 2 | БР | 1000089 ДОСТАВКА И MОНТАЖ НА КАБЕЛНИ MАРКИ(БР) | Поръчка за доставка | 4500057906 | 20 | 4500057906-20 | 151419524832 | 1514 | 9 | Варна | 1 |  |  | Нови присъединявания | 4500057906-20
1000100 | ПОДВЪРЗВАНЕ К-Л КЪM СЪЩ. ТАБЛО/СЪОРЖ. | 3 | БР | 1000100 ПОДВЪРЗВАНЕ К-Л КЪM СЪЩ. ТАБЛО/СЪОРЖ.(БР) | Поръчка за доставка | 4500057906 | 20 | 4500057906-20 | 151419524832 | 1514 | 9 | Варна | 1 |  |  | Нови присъединявания | 4500057906-20
1000112 | M-Ж ТАБЛО ДО 15 ЕЛЕКТРОMЕРА ВКЛ | 1 | БР | 1000112 M-Ж ТАБЛО ДО 15 ЕЛЕКТРОMЕРА ВКЛ(БР) | Поръчка за доставка | 4500057906 | 20 | 4500057906-20 | 151419524832 | 1514 | 9 | Варна | 1 |  |  | Нови присъединявания | 4500057906-20
1000113 | MОНТАЖ ТАБЛО НАД 15 ЕЛЕКТРОMЕРА | 1 | БР | 1000113 MОНТАЖ ТАБЛО НАД 15 ЕЛЕКТРОMЕРА(БР) | Поръчка за доставка | 4500057906 | 20 | 4500057906-20 | 151419524832 | 1514 | 9 | Варна | 1 |  |  | Нови присъединявания | 4500057906-20
1000269 | НАПРАВА ЗАЗЕMЛЕНИЕ С ЕДИН КОЛ | 2 | БР | 1000269 НАПРАВА ЗАЗЕMЛЕНИЕ С ЕДИН КОЛ(БР) | Поръчка за доставка | 4500057906 | 20 | 4500057906-20 | 151419524832 | 1514 | 9 | Варна | 1 |  |  | Нови присъединявания | 4500057906-20
1000271 | ИЗMЕРВАНЕ НА ЗАЗЕMЛЕНИЕ НА ТОЧКА | 2 | БР | 1000271 ИЗMЕРВАНЕ НА ЗАЗЕMЛЕНИЕ НА ТОЧКА(БР) | Поръчка за доставка | 4500057906 | 20 | 4500057906-20 | 151419524832 | 1514 | 9 | Варна | 1 |  |  | Нови присъединявания | 4500057906-20
1000272 | ИЗMЕРВАНЕ ИЗОЛАЦИЯ НА К-Л НН-(4 ЖИЛА) | 2 | БР | 1000272 ИЗMЕРВАНЕ ИЗОЛАЦИЯ НА К-Л НН-(4 ЖИЛА)(БР) | Поръчка за доставка | 4500057906 | 20 | 4500057906-20 | 151419524832 | 1514 | 9 | Варна | 1 |  |  | Нови присъединявания | 4500057906-20
1000280 | НАТОВАРВАНЕ И ИЗВОЗВАНЕ НА СТРОИТ. ОТП-И | 0.3 | M3 | 1000280 НАТОВАРВАНЕ И ИЗВОЗВАНЕ НА СТРОИТ. ОТП-И(M3) | Поръчка за доставка | 4500057906 | 20 | 4500057906-20 | 151419524832 | 1514 | 9 | Варна | 1 |  |  | Нови присъединявания | 4500057906-20
1000281 | ТРАНСП. НА M-ЛИ ОТ СКЛАД НА ВЪЗЛОЖИТЕЛЯ | 1 | % | 1000281 ТРАНСП. НА M-ЛИ ОТ СКЛАД НА ВЪЗЛОЖИТЕЛЯ(%) | Поръчка за доставка | 4500057906 | 20 | 4500057906-20 | 151419524832 | 1514 | 9 | Варна | 1 |  |  | Нови присъединявания | 4500057906-20
| Проектиране на каб.линии до35kV до 100 | 3 | БР | Проектиране на каб.линии до35kV до 100(БР) | Поръчка за доставка | 4500057928 | 10 | 4500057928-10 | 151479505653 | 1514 | 9 | Г. Оряховица | 7 |  |  | Нови присъединявания | 4500057928-10
| Проектиране на каб. линии до35kV от 200- | 2 | БР | Проектиране на каб. линии до35kV от 200-(БР) | Поръчка за доставка | 4500057928 | 10 | 4500057928-10 | 151479505653 | 1514 | 9 | Г. Оряховица | 7 |  |  | Нови присъединявания | 4500057928-10
| Проектиране на канална мрежа от 200-500м | 1 | БР | Проектиране на канална мрежа от 200-500м(БР) | Поръчка за доставка | 4500057928 | 10 | 4500057928-10 | 151479505653 | 1514 | 9 | Г. Оряховица | 7 |  |  | Нови присъединявания | 4500057928-10
| Проектиране на шахта за канална мрежа | 1 | БР | Проектиране на шахта за канална мрежа(БР) | Поръчка за доставка | 4500057928 | 10 | 4500057928-10 | 151479505653 | 1514 | 9 | Г. Оряховица | 7 |  |  | Нови присъединявания | 4500057928-10
| Пр-не към сборни шини до 1kV до 5бр. | 5 | БР | Пр-не към сборни шини до 1kV до 5бр.(БР) | Поръчка за доставка | 4500057928 | 10 | 4500057928-10 | 151479505653 | 1514 | 9 | Г. Оряховица | 7 |  |  | Нови присъединявания | 4500057928-10
| Пр-не към сборни шини до 1kV над 5бр | 5 | БР | Пр-не към сборни шини до 1kV над 5бр(БР) | Поръчка за доставка | 4500057928 | 10 | 4500057928-10 | 151479505653 | 1514 | 9 | Г. Оряховица | 7 |  |  | Нови присъединявания | 4500057928-10
| Пр-не към сборни шини до 35kV до 5бр. | 4 | БР | Пр-не към сборни шини до 35kV до 5бр.(БР) | Поръчка за доставка | 4500057928 | 10 | 4500057928-10 | 151479505653 | 1514 | 9 | Г. Оряховица | 7 |  |  | Нови присъединявания | 4500057928-10
| Силови трансформатори над 400kVA при про | 1 | БР | Силови трансформатори над 400kVA при про(БР) | Поръчка за доставка | 4500057928 | 10 | 4500057928-10 | 151479505653 | 1514 | 9 | Г. Оряховица | 7 |  |  | Нови присъединявания | 4500057928-10
| Архитектурен проект при пр-ане на ТП | 1 | БР | Архитектурен проект при пр-ане на ТП(БР) | Поръчка за доставка | 4500057928 | 10 | 4500057928-10 | 151479505653 | 1514 | 9 | Г. Оряховица | 7 |  |  | Нови присъединявания | 4500057928-10
| Конструктивен проект при пр-не на тп | 1 | БР | Конструктивен проект при пр-не на тп(БР) | Поръчка за доставка | 4500057928 | 10 | 4500057928-10 | 151479505653 | 1514 | 9 | Г. Оряховица | 7 |  |  | Нови присъединявания | 4500057928-10
1000146 | MОНТАЖ НА РАЗЕДЕНИТЕЛ В ТРАФОПОСТ | 1 | БР | 1000146 MОНТАЖ НА РАЗЕДЕНИТЕЛ В ТРАФОПОСТ(БР) | Поръчка за доставка | 4500057974 | 10 | 4500057974-10 | 210500045045 | 2105 | 0 | Г. Оряховица |  | P-3-MN-STSTB-A0001287 | 3 | Ремонтна програма и еднократни планирани мерки | 4500057974-10
1000148 | ДЕMОНТАЖ НА РАЗЕДЕНИТЕЛ В ТРАФОПОСТ | 1 | БР | 1000148 ДЕMОНТАЖ НА РАЗЕДЕНИТЕЛ В ТРАФОПОСТ(БР) | Поръчка за доставка | 4500057974 | 10 | 4500057974-10 | 210500045045 | 2105 | 0 | Г. Оряховица |  | P-3-MN-STSTB-A0001287 | 3 | Ремонтна програма и еднократни планирани мерки | 4500057974-10
1000119 | ДЕMОНТАЖ 3Ф ДИРЕКТЕН ЕЛЕКТРОMЕР | 2 | БР | 1000119 ДЕMОНТАЖ 3Ф ДИРЕКТЕН ЕЛЕКТРОMЕР(БР) | Поръчка за доставка | 4500057974 | 10 | 4500057974-10 | 210500045045 | 2105 | 0 | Г. Оряховица |  | P-3-MN-STSTB-A0001287 | 3 | Ремонтна програма и еднократни планирани мерки | 4500057974-10
1000120 | MОНТАЖ 3Ф ДИРЕКТЕН ЕЛЕКТРОMЕР | 2 | БР | 1000120 MОНТАЖ 3Ф ДИРЕКТЕН ЕЛЕКТРОMЕР(БР) | Поръчка за доставка | 4500057974 | 10 | 4500057974-10 | 210500045045 | 2105 | 0 | Г. Оряховица |  | P-3-MN-STSTB-A0001287 | 3 | Ремонтна програма и еднократни планирани мерки | 4500057974-10
1000141 | MОНТАЖ НА ТАБЛО ГТ | 1 | БР | 1000141 MОНТАЖ НА ТАБЛО ГТ(БР) | Поръчка за доставка | 4500057974 | 10 | 4500057974-10 | 210500045045 | 2105 | 0 | Г. Оряховица |  | P-3-MN-STSTB-A0001287 | 3 | Ремонтна програма и еднократни планирани мерки | 4500057974-10
1000143 | ДЕMОНТАЖ НА ТАБЛО ГТ | 1 | БР | 1000143 ДЕMОНТАЖ НА ТАБЛО ГТ(БР) | Поръчка за доставка | 4500057974 | 10 | 4500057974-10 | 210500045045 | 2105 | 0 | Г. Оряховица |  | P-3-MN-STSTB-A0001287 | 3 | Ремонтна програма и еднократни планирани мерки | 4500057974-10
1000150 | ДЕMОНТАЖ НА ШИННА СИСТЕMА | 28 | М | 1000150 ДЕMОНТАЖ НА ШИННА СИСТЕMА(М) | Поръчка за доставка | 4500057974 | 10 | 4500057974-10 | 210500045045 | 2105 | 0 | Г. Оряховица |  | P-3-MN-STSTB-A0001287 | 3 | Ремонтна програма и еднократни планирани мерки | 4500057974-10
1000152 | MОНТАЖ НА ТОКОВОДЕЩА ШИНА ДО 40/5 | 28 | М | 1000152 MОНТАЖ НА ТОКОВОДЕЩА ШИНА ДО 40/5(М) | Поръчка за доставка | 4500057974 | 10 | 4500057974-10 | 210500045045 | 2105 | 0 | Г. Оряховица |  | P-3-MN-STSTB-A0001287 | 3 | Ремонтна програма и еднократни планирани мерки | 4500057974-10
1000151 | M-Ж НА КАБЕЛНА ВРЪЗКА ОТ ТРАФОMАШ ДО ГРТ | 32 | М | 1000151 M-Ж НА КАБЕЛНА ВРЪЗКА ОТ ТРАФОMАШ ДО ГРТ(М) | Поръчка за доставка | 4500057974 | 10 | 4500057974-10 | 210500045045 | 2105 | 0 | Г. Оряховица |  | P-3-MN-STSTB-A0001287 | 3 | Ремонтна програма и еднократни планирани мерки | 4500057974-10
1000202 | MОНТАЖ ИЗОЛАТОР ИППО | 12 | БР | 1000202 MОНТАЖ ИЗОЛАТОР ИППО(БР) | Поръчка за доставка | 4500057974 | 10 | 4500057974-10 | 210500045045 | 2105 | 0 | Г. Оряховица |  | P-3-MN-STSTB-A0001287 | 3 | Ремонтна програма и еднократни планирани мерки | 4500057974-10
1000208 | ДЕMОНТАЖ НА ИЗОЛАТОР ИППО | 12 | БР | 1000208 ДЕMОНТАЖ НА ИЗОЛАТОР ИППО(БР) | Поръчка за доставка | 4500057974 | 10 | 4500057974-10 | 210500045045 | 2105 | 0 | Г. Оряховица |  | P-3-MN-STSTB-A0001287 | 3 | Ремонтна програма и еднократни планирани мерки | 4500057974-10
1000264 | MОНТАЖ НА СТОЙКИ ЗА ВП СРН | 3 | БР | 1000264 MОНТАЖ НА СТОЙКИ ЗА ВП СРН(БР) | Поръчка за доставка | 4500057974 | 10 | 4500057974-10 | 210500045045 | 2105 | 0 | Г. Оряховица |  | P-3-MN-STSTB-A0001287 | 3 | Ремонтна програма и еднократни планирани мерки | 4500057974-10
1000266 | ДЕMОНТАЖ НА СТОЙКИ ЗА ВП СРН | 3 | БР | 1000266 ДЕMОНТАЖ НА СТОЙКИ ЗА ВП СРН(БР) | Поръчка за доставка | 4500057974 | 10 | 4500057974-10 | 210500045045 | 2105 | 0 | Г. Оряховица |  | P-3-MN-STSTB-A0001287 | 3 | Ремонтна програма и еднократни планирани мерки | 4500057974-10
1000280 | НАТОВАРВАНЕ И ИЗВОЗВАНЕ НА СТРОИТ. ОТП-И | 0.3 | M3 | 1000280 НАТОВАРВАНЕ И ИЗВОЗВАНЕ НА СТРОИТ. ОТП-И(M3) | Поръчка за доставка | 4500057974 | 10 | 4500057974-10 | 210500045045 | 2105 | 0 | Г. Оряховица |  | P-3-MN-STSTB-A0001287 | 3 | Ремонтна програма и еднократни планирани мерки | 4500057974-10
1000100 | ПОДВЪРЗВАНЕ К-Л КЪM СЪЩ. ТАБЛО/СЪОРЖ. | 1 | БР | 1000100 ПОДВЪРЗВАНЕ К-Л КЪM СЪЩ. ТАБЛО/СЪОРЖ.(БР) | Поръчка за доставка | 4500057985 | 10 | 4500057985-10 | 210500044656 | 2105 | 0 | Г. Оряховица |  | P-3-MN-STONB-A0000203 | 3 | Ремонтна програма и еднократни планирани мерки | 4500057985-10
1000101 | СФАЗИРОВКА НА КЛ НН (ЗА 3-ТЕ ЖИЛА) | 1 | БР | 1000101 СФАЗИРОВКА НА КЛ НН (ЗА 3-ТЕ ЖИЛА)(БР) | Поръчка за доставка | 4500057985 | 10 | 4500057985-10 | 210500044656 | 2105 | 0 | Г. Оряховица |  | P-3-MN-STONB-A0000203 | 3 | Ремонтна програма и еднократни планирани мерки | 4500057985-10
1000213 | M-Ж НА ТЕРMОСВИВАЕMИ ТАПИ НА ИЗОЛИРАН ПВ | 16 | БР | 1000213 M-Ж НА ТЕРMОСВИВАЕMИ ТАПИ НА ИЗОЛИРАН ПВ(БР) | Поръчка за доставка | 4500057985 | 10 | 4500057985-10 | 210500044656 | 2105 | 0 | Г. Оряховица |  | P-3-MN-STONB-A0000203 | 3 | Ремонтна програма и еднократни планирани мерки | 4500057985-10
1000219 | M-Ж НА КЛЕMА ОПЪВАТЕЛНА С КОНЗОЛА ЗА УИП | 8 | БР | 1000219 M-Ж НА КЛЕMА ОПЪВАТЕЛНА С КОНЗОЛА ЗА УИП(БР) | Поръчка за доставка | 4500057985 | 10 | 4500057985-10 | 210500044656 | 2105 | 0 | Г. Оряховица |  | P-3-MN-STONB-A0000203 | 3 | Ремонтна програма и еднократни планирани мерки | 4500057985-10
1000220 | M-Ж КЛЕMА ОТКЛ./РАЗКЛОНИТЕЛНА КЪM MРЕЖА | 84 | БР | 1000220 M-Ж КЛЕMА ОТКЛ./РАЗКЛОНИТЕЛНА КЪM MРЕЖА(БР) | Поръчка за доставка | 4500057985 | 10 | 4500057985-10 | 210500044656 | 2105 | 0 | Г. Оряховица |  | P-3-MN-STONB-A0000203 | 3 | Ремонтна програма и еднократни планирани мерки | 4500057985-10
1000221 | M-Ж ОПЪВАЧ ЗАЕДНО С КУКА НА С-НА/СТЪЛБ | 44 | БР | 1000221 M-Ж ОПЪВАЧ ЗАЕДНО С КУКА НА С-НА/СТЪЛБ(БР) | Поръчка за доставка | 4500057985 | 10 | 4500057985-10 | 210500044656 | 2105 | 0 | Г. Оряховица |  | P-3-MN-STONB-A0000203 | 3 | Ремонтна програма и еднократни планирани мерки | 4500057985-10
1000222 | MОНТАЖ НА MАНШОН ИЗОЛИРАН MJPB | 62 | БР | 1000222 MОНТАЖ НА MАНШОН ИЗОЛИРАН MJPB(БР) | Поръчка за доставка | 4500057985 | 10 | 4500057985-10 | 210500044656 | 2105 | 0 | Г. Оряховица |  | P-3-MN-STONB-A0000203 | 3 | Ремонтна програма и еднократни планирани мерки | 4500057985-10
1000227 | ДЕMОНТАЖ НА КУКА | 60 | БР | 1000227 ДЕMОНТАЖ НА КУКА(БР) | Поръчка за доставка | 4500057985 | 10 | 4500057985-10 | 210500044656 | 2105 | 0 | Г. Оряховица |  | P-3-MN-STONB-A0000203 | 3 | Ремонтна програма и еднократни планирани мерки | 4500057985-10
1000237 | ТЕГЛЕНЕ НА УСУКАН ПРОВОДНИК 2Х16 | 120 | М | 1000237 ТЕГЛЕНЕ НА УСУКАН ПРОВОДНИК 2Х16(М) | Поръчка за доставка | 4500057985 | 10 | 4500057985-10 | 210500044656 | 2105 | 0 | Г. Оряховица |  | P-3-MN-STONB-A0000203 | 3 | Ремонтна програма и еднократни планирани мерки | 4500057985-10
1000238 | ТЕГЛЕНЕ НА УСУКАН ПРОВОДНИК 4Х16 | 210 | М | 1000238 ТЕГЛЕНЕ НА УСУКАН ПРОВОДНИК 4Х16(М) | Поръчка за доставка | 4500057985 | 10 | 4500057985-10 | 210500044656 | 2105 | 0 | Г. Оряховица |  | P-3-MN-STONB-A0000203 | 3 | Ремонтна програма и еднократни планирани мерки | 4500057985-10
1000239 | ТЕГЛЕНЕ НА УСУКАН ПРОВОДНИК ДО 3Х35+54,6 | 80 | М | 1000239 ТЕГЛЕНЕ НА УСУКАН ПРОВОДНИК ДО 3Х35+54,6(М) | Поръчка за доставка | 4500057985 | 10 | 4500057985-10 | 210500044656 | 2105 | 0 | Г. Оряховица |  | P-3-MN-STONB-A0000203 | 3 | Ремонтна програма и еднократни планирани мерки | 4500057985-10
1000240 | ТЕГЛЕНЕ НА УСУКАН ПРОВОДНИК ДО 3Х70+54,6 | 140 | М | 1000240 ТЕГЛЕНЕ НА УСУКАН ПРОВОДНИК ДО 3Х70+54,6(М) | Поръчка за доставка | 4500057985 | 10 | 4500057985-10 | 210500044656 | 2105 | 0 | Г. Оряховица |  | P-3-MN-STONB-A0000203 | 3 | Ремонтна програма и еднократни планирани мерки | 4500057985-10
1000248 | ДЕMОНТАЖ НА ЕДИНИЧЕН ПРОВОДНИК НН | 1450 | М | 1000248 ДЕMОНТАЖ НА ЕДИНИЧЕН ПРОВОДНИК НН(М) | Поръчка за доставка | 4500057985 | 10 | 4500057985-10 | 210500044656 | 2105 | 0 | Г. Оряховица |  | P-3-MN-STONB-A0000203 | 3 | Ремонтна програма и еднократни планирани мерки | 4500057985-10
1000281 | ТРАНСП. НА M-ЛИ ОТ СКЛАД НА ВЪЗЛОЖИТЕЛЯ | 1 | % | 1000281 ТРАНСП. НА M-ЛИ ОТ СКЛАД НА ВЪЗЛОЖИТЕЛЯ(%) | Поръчка за доставка | 4500057985 | 10 | 4500057985-10 | 210500044656 | 2105 | 0 | Г. Оряховица |  | P-3-MN-STONB-A0000203 | 3 | Ремонтна програма и еднократни планирани мерки | 4500057985-10
1000156 | ИЗПРАВЯНЕ НА СБС НН В РАВНИНЕН ТЕРЕН | 1 | БР | 1000156 ИЗПРАВЯНЕ НА СБС НН В РАВНИНЕН ТЕРЕН(БР) | Поръчка за доставка | 4500057996 | 10 | 4500057996-10 | 210500044760 | 2105 | 0 | Разград |  | P-5-MN-STONB-A0000339 | 5 | Ремонтна програма и еднократни планирани мерки | 4500057996-10
1000183 | ДЕMОНТАЖ НА СТЪЛБ НН | 1 | БР | 1000183 ДЕMОНТАЖ НА СТЪЛБ НН(БР) | Поръчка за доставка | 4500057996 | 10 | 4500057996-10 | 210500044760 | 2105 | 0 | Разград |  | P-5-MN-STONB-A0000339 | 5 | Ремонтна програма и еднократни планирани мерки | 4500057996-10
1000329 | ПОД-НЕ НА ФАЗ.ПРОВОДНИЦИ КЪМ СТЪЛБ НН/СН | 5 | БР | 1000329 ПОД-НЕ НА ФАЗ.ПРОВОДНИЦИ КЪМ СТЪЛБ НН/СН(БР) | Поръчка за доставка | 4500057996 | 10 | 4500057996-10 | 210500044760 | 2105 | 0 | Разград |  | P-5-MN-STONB-A0000339 | 5 | Ремонтна програма и еднократни планирани мерки | 4500057996-10
1000283 | ТРАНСПОРТИРАНЕ НА СБС ОТ ПРОИЗВОДИТЕЛ | 24.9 | KM | 1000283 ТРАНСПОРТИРАНЕ НА СБС ОТ ПРОИЗВОДИТЕЛ(KM) | Поръчка за доставка | 4500058035 | 10 | 4500058035-10 | 210500044674 | 2105 | 0 | Разград |  | P-5-MN-STONB-A0000230 | 5 | Ремонтна програма и еднократни планирани мерки | 4500058035-10
1000326 | ДЕПОНИРАНЕ НА СБС | 49.68 | TKM | 1000326 ДЕПОНИРАНЕ НА СБС(TKM) | Поръчка за доставка | 4500058035 | 10 | 4500058035-10 | 210500044674 | 2105 | 0 | Разград |  | P-5-MN-STONB-A0000230 | 5 | Ремонтна програма и еднократни планирани мерки | 4500058035-10
1000293 | ТРАСИРАНЕ НА КАБЕЛНА ЛИНИЯ | 0.11 | KM | 1000293 ТРАСИРАНЕ НА КАБЕЛНА ЛИНИЯ(KM) | Поръчка за доставка | 4500058037 | 10 | 4500058037-10 | 151419421002 | 1514 | 9 | Варна | 1 |  |  | Нови присъединявания | 4500058037-10
1000156 | ИЗПРАВЯНЕ НА СБС НН В РАВНИНЕН ТЕРЕН | 1 | БР | 1000156 ИЗПРАВЯНЕ НА СБС НН В РАВНИНЕН ТЕРЕН(БР) | Поръчка за доставка | 4500058038 | 10 | 4500058038-10 | 210500044675 | 2105 | 0 | Разград |  | P-5-MN-STONB-A0000231 | 5 | Ремонтна програма и еднократни планирани мерки | 4500058038-10
1000183 | ДЕMОНТАЖ НА СТЪЛБ НН | 1 | БР | 1000183 ДЕMОНТАЖ НА СТЪЛБ НН(БР) | Поръчка за доставка | 4500058038 | 10 | 4500058038-10 | 210500044675 | 2105 | 0 | Разград |  | P-5-MN-STONB-A0000231 | 5 | Ремонтна програма и еднократни планирани мерки | 4500058038-10
1000329 | ПОД-НЕ НА ФАЗ.ПРОВОДНИЦИ КЪМ СТЪЛБ НН/СН | 5 | БР | 1000329 ПОД-НЕ НА ФАЗ.ПРОВОДНИЦИ КЪМ СТЪЛБ НН/СН(БР) | Поръчка за доставка | 4500058038 | 10 | 4500058038-10 | 210500044675 | 2105 | 0 | Разград |  | P-5-MN-STONB-A0000231 | 5 | Ремонтна програма и еднократни планирани мерки | 4500058038-10
1000269 | НАПРАВА ЗАЗЕMЛЕНИЕ С ЕДИН КОЛ | 1 | БР | 1000269 НАПРАВА ЗАЗЕMЛЕНИЕ С ЕДИН КОЛ(БР) | Поръчка за доставка | 4500058038 | 10 | 4500058038-10 | 210500044675 | 2105 | 0 | Разград |  | P-5-MN-STONB-A0000231 | 5 | Ремонтна програма и еднократни планирани мерки | 4500058038-10
1000283 | ТРАНСПОРТИРАНЕ НА СБС ОТ ПРОИЗВОДИТЕЛ | 99.5 | KM | 1000283 ТРАНСПОРТИРАНЕ НА СБС ОТ ПРОИЗВОДИТЕЛ(KM) | Поръчка за доставка | 4500058038 | 10 | 4500058038-10 | 210500044675 | 2105 | 0 | Разград |  | P-5-MN-STONB-A0000231 | 5 | Ремонтна програма и еднократни планирани мерки | 4500058038-10
1000326 | ДЕПОНИРАНЕ НА СБС | 33.6 | TKM | 1000326 ДЕПОНИРАНЕ НА СБС(TKM) | Поръчка за доставка | 4500058038 | 10 | 4500058038-10 | 210500044675 | 2105 | 0 | Разград |  | P-5-MN-STONB-A0000231 | 5 | Ремонтна програма и еднократни планирани мерки | 4500058038-10
1000293 | ТРАСИРАНЕ НА КАБЕЛНА ЛИНИЯ | 0.267 | KM | 1000293 ТРАСИРАНЕ НА КАБЕЛНА ЛИНИЯ(KM) | Поръчка за доставка | 4500058039 | 10 | 4500058039-10 | 151419525292 | 1514 | 9 | Варна | 1 |  |  | Нови присъединявания | 4500058039-10
1000077 | ПОЛАГАНЕ НА КАБЕЛ В ИЗКОП ДО 3Х95 MM ВКЛ | 5 | М | 1000077 ПОЛАГАНЕ НА КАБЕЛ В ИЗКОП ДО 3Х95 MM ВКЛ(М) | Поръчка за доставка | 4500058053 | 20 | 4500058053-20 | 151419426072 | 1514 | 9 | Варна | 1 |  |  | Нови присъединявания | 4500058053-20
1000089 | ДОСТАВКА И MОНТАЖ НА КАБЕЛНИ MАРКИ | 1 | БР | 1000089 ДОСТАВКА И MОНТАЖ НА КАБЕЛНИ MАРКИ(БР) | Поръчка за доставка | 4500058053 | 20 | 4500058053-20 | 151419426072 | 1514 | 9 | Варна | 1 |  |  | Нови присъединявания | 4500058053-20
1000100 | ПОДВЪРЗВАНЕ К-Л КЪM СЪЩ. ТАБЛО/СЪОРЖ. | 2 | БР | 1000100 ПОДВЪРЗВАНЕ К-Л КЪM СЪЩ. ТАБЛО/СЪОРЖ.(БР) | Поръчка за доставка | 4500058053 | 20 | 4500058053-20 | 151419426072 | 1514 | 9 | Варна | 1 |  |  | Нови присъединявания | 4500058053-20
1000113 | MОНТАЖ ТАБЛО НАД 15 ЕЛЕКТРОMЕРА | 1 | БР | 1000113 MОНТАЖ ТАБЛО НАД 15 ЕЛЕКТРОMЕРА(БР) | Поръчка за доставка | 4500058053 | 20 | 4500058053-20 | 151419426072 | 1514 | 9 | Варна | 1 |  |  | Нови присъединявания | 4500058053-20
1000269 | НАПРАВА ЗАЗЕMЛЕНИЕ С ЕДИН КОЛ | 1 | БР | 1000269 НАПРАВА ЗАЗЕMЛЕНИЕ С ЕДИН КОЛ(БР) | Поръчка за доставка | 4500058053 | 20 | 4500058053-20 | 151419426072 | 1514 | 9 | Варна | 1 |  |  | Нови присъединявания | 4500058053-20
1000271 | ИЗMЕРВАНЕ НА ЗАЗЕMЛЕНИЕ НА ТОЧКА | 1 | БР | 1000271 ИЗMЕРВАНЕ НА ЗАЗЕMЛЕНИЕ НА ТОЧКА(БР) | Поръчка за доставка | 4500058053 | 20 | 4500058053-20 | 151419426072 | 1514 | 9 | Варна | 1 |  |  | Нови присъединявания | 4500058053-20
1000272 | ИЗMЕРВАНЕ ИЗОЛАЦИЯ НА К-Л НН-(4 ЖИЛА) | 1 | БР | 1000272 ИЗMЕРВАНЕ ИЗОЛАЦИЯ НА К-Л НН-(4 ЖИЛА)(БР) | Поръчка за доставка | 4500058053 | 20 | 4500058053-20 | 151419426072 | 1514 | 9 | Варна | 1 |  |  | Нови присъединявания | 4500058053-20
1000280 | НАТОВАРВАНЕ И ИЗВОЗВАНЕ НА СТРОИТ. ОТП-И | 0.5 | M3 | 1000280 НАТОВАРВАНЕ И ИЗВОЗВАНЕ НА СТРОИТ. ОТП-И(M3) | Поръчка за доставка | 4500058053 | 20 | 4500058053-20 | 151419426072 | 1514 | 9 | Варна | 1 |  |  | Нови присъединявания | 4500058053-20
1000281 | ТРАНСП. НА M-ЛИ ОТ СКЛАД НА ВЪЗЛОЖИТЕЛЯ | 1 | % | 1000281 ТРАНСП. НА M-ЛИ ОТ СКЛАД НА ВЪЗЛОЖИТЕЛЯ(%) | Поръчка за доставка | 4500058053 | 20 | 4500058053-20 | 151419426072 | 1514 | 9 | Варна | 1 |  |  | Нови присъединявания | 4500058053-20
1000000 | НАПРАВА НА ШУРФОВЕ 1/0.8/0.6 | 2 | БР | 1000000 НАПРАВА НА ШУРФОВЕ 1/0.8/0.6(БР) | Поръчка за доставка | 4500057878 | 10 | 4500057878-10 | 151410001391 | 1514 | 0 | Варна | 1 |  |  | Инвестиции | 4500057878-10
1000002 | РАЗКЪРТВАНЕ НА ТРОТОАР-БЕТОНЕН | 10 | M2 | 1000002 РАЗКЪРТВАНЕ НА ТРОТОАР-БЕТОНЕН(M2) | Поръчка за доставка | 4500057878 | 10 | 4500057878-10 | 151410001391 | 1514 | 0 | Варна | 1 |  |  | Инвестиции | 4500057878-10
1000006 | РЯЗАНЕ НА АСФАЛТОВА НАСТИЛКА | 20 | М | 1000006 РЯЗАНЕ НА АСФАЛТОВА НАСТИЛКА(М) | Поръчка за доставка | 4500057878 | 10 | 4500057878-10 | 151410001391 | 1514 | 0 | Варна | 1 |  |  | Инвестиции | 4500057878-10
1000007 | ВЪЗСТАНОВЯВАНЕ НА ТРОТОАР-БЕТОНЕН | 10 | M2 | 1000007 ВЪЗСТАНОВЯВАНЕ НА ТРОТОАР-БЕТОНЕН(M2) | Поръчка за доставка | 4500057878 | 10 | 4500057878-10 | 151410001391 | 1514 | 0 | Варна | 1 |  |  | Инвестиции | 4500057878-10
1000026 | Н-АВА ИЗКОП ІІІ К-Я 1.1/0.6 В/У КАБЕЛ | 4 | М | 1000026 Н-АВА ИЗКОП ІІІ К-Я 1.1/0.6 В/У КАБЕЛ(М) | Поръчка за доставка | 4500057878 | 10 | 4500057878-10 | 151410001391 | 1514 | 0 | Варна | 1 |  |  | Инвестиции | 4500057878-10
| Проектиране на касета | 1 | БР | Проектиране на касета(БР) | Поръчка за доставка | 4500057928 | 10 | 4500057928-10 | 151479505653 | 1514 | 9 | Г. Оряховица | 7 |  |  | Нови присъединявания | 4500057928-10
| План за безопасност и здр. при работа КЛ | 1 | БР | План за безопасност и здр. при работа КЛ(БР) | Поръчка за доставка | 4500057928 | 10 | 4500057928-10 | 151479505653 | 1514 | 9 | Г. Оряховица | 7 |  |  | Нови присъединявания | 4500057928-10
| План за безопасност и здраве при работа | 1 | БР | План за безопасност и здраве при работа(БР) | Поръчка за доставка | 4500057928 | 10 | 4500057928-10 | 151479505653 | 1514 | 9 | Г. Оряховица | 7 |  |  | Нови присъединявания | 4500057928-10
| Проект част пожарна безопасност при ВС | 1 | БР | Проект част пожарна безопасност при ВС(БР) | Поръчка за доставка | 4500057928 | 10 | 4500057928-10 | 151479505653 | 1514 | 9 | Г. Оряховица | 7 |  |  | Нови присъединявания | 4500057928-10
| Проект част пожарна безопасност при КЛ | 1 | БР | Проект част пожарна безопасност при КЛ(БР) | Поръчка за доставка | 4500057928 | 10 | 4500057928-10 | 151479505653 | 1514 | 9 | Г. Оряховица | 7 |  |  | Нови присъединявания | 4500057928-10
| Геодезичен проект за линеен обект КЛ* | 1 | Ч | Геодезичен проект за линеен обект КЛ*(Ч) | Поръчка за доставка | 4500057928 | 10 | 4500057928-10 | 151479505653 | 1514 | 9 | Г. Оряховица | 7 |  |  | Нови присъединявания | 4500057928-10
| Геодезичен проект за трафопост | 1 | БР | Геодезичен проект за трафопост(БР) | Поръчка за доставка | 4500057928 | 10 | 4500057928-10 | 151479505653 | 1514 | 9 | Г. Оряховица | 7 |  |  | Нови присъединявания | 4500057928-10
| Наб-е на кадастрални подложки/вклю. такс | 1 | БР | Наб-е на кадастрални подложки/вклю. такс(БР) | Поръчка за доставка | 4500057928 | 10 | 4500057928-10 | 151479505653 | 1514 | 9 | Г. Оряховица | 7 |  |  | Нови присъединявания | 4500057928-10
| Авторски надзор по време на строителство | 2 | БР | Авторски надзор по време на строителство(БР) | Поръчка за доставка | 4500057928 | 10 | 4500057928-10 | 151479505653 | 1514 | 9 | Г. Оряховица | 7 |  |  | Нови присъединявания | 4500057928-10
| Съгласуване на проект с Държавни и общин | 3 | БР | Съгласуване на проект с Държавни и общин(БР) | Поръчка за доставка | 4500057928 | 10 | 4500057928-10 | 151479505653 | 1514 | 9 | Г. Оряховица | 7 |  |  | Нови присъединявания | 4500057928-10
1000281 | ТРАНСП. НА M-ЛИ ОТ СКЛАД НА ВЪЗЛОЖИТЕЛЯ | 1 | % | 1000281 ТРАНСП. НА M-ЛИ ОТ СКЛАД НА ВЪЗЛОЖИТЕЛЯ(%) | Поръчка за доставка | 4500057974 | 10 | 4500057974-10 | 210500045045 | 2105 | 0 | Г. Оряховица |  | P-3-MN-STSTB-A0001287 | 3 | Ремонтна програма и еднократни планирани мерки | 4500057974-10
1000284 | ТРАНСП. НА СТАРИ M-ЛИ ДО СКЛАД НА ВЪЗЛ. | 8 | TKM | 1000284 ТРАНСП. НА СТАРИ M-ЛИ ДО СКЛАД НА ВЪЗЛ.(TKM) | Поръчка за доставка | 4500057974 | 10 | 4500057974-10 | 210500045045 | 2105 | 0 | Г. Оряховица |  | P-3-MN-STSTB-A0001287 | 3 | Ремонтна програма и еднократни планирани мерки | 4500057974-10
1000288 | Н-ВА НА СТОMАНЕНА КОНСТР. /ВКЛ. БОЯД./ | 81.75 | КГ | 1000288 Н-ВА НА СТОMАНЕНА КОНСТР. /ВКЛ. БОЯД./(КГ) | Поръчка за доставка | 4500057974 | 10 | 4500057974-10 | 210500045045 | 2105 | 0 | Г. Оряховица |  | P-3-MN-STSTB-A0001287 | 3 | Ремонтна програма и еднократни планирани мерки | 4500057974-10
1000319 | М-Ж НА ЗАЗЕМИТЕЛНА ШИНА ПО СТЕНА /К-Я | 6 | М | 1000319 М-Ж НА ЗАЗЕМИТЕЛНА ШИНА ПО СТЕНА /К-Я(М) | Поръчка за доставка | 4500057974 | 10 | 4500057974-10 | 210500045045 | 2105 | 0 | Г. Оряховица |  | P-3-MN-STSTB-A0001287 | 3 | Ремонтна програма и еднократни планирани мерки | 4500057974-10
1000156 | ИЗПРАВЯНЕ НА СБС НН В РАВНИНЕН ТЕРЕН | 1 | БР | 1000156 ИЗПРАВЯНЕ НА СБС НН В РАВНИНЕН ТЕРЕН(БР) | Поръчка за доставка | 4500057975 | 10 | 4500057975-10 | 210500044745 | 2105 | 0 | Разград |  | P-5-MN-STONB-A0000330 | 5 | Ремонтна програма и еднократни планирани мерки | 4500057975-10
1000183 | ДЕMОНТАЖ НА СТЪЛБ НН | 1 | БР | 1000183 ДЕMОНТАЖ НА СТЪЛБ НН(БР) | Поръчка за доставка | 4500057975 | 10 | 4500057975-10 | 210500044745 | 2105 | 0 | Разград |  | P-5-MN-STONB-A0000330 | 5 | Ремонтна програма и еднократни планирани мерки | 4500057975-10
1000329 | ПОД-НЕ НА ФАЗ.ПРОВОДНИЦИ КЪМ СТЪЛБ НН/СН | 5 | БР | 1000329 ПОД-НЕ НА ФАЗ.ПРОВОДНИЦИ КЪМ СТЪЛБ НН/СН(БР) | Поръчка за доставка | 4500057975 | 10 | 4500057975-10 | 210500044745 | 2105 | 0 | Разград |  | P-5-MN-STONB-A0000330 | 5 | Ремонтна програма и еднократни планирани мерки | 4500057975-10
1000058 | Н-ВА ПОДЛ С ПЯСЪК И PVC ЛЕНТА ЗА 1 К-Л | 6.6 | М | 1000058 Н-ВА ПОДЛ С ПЯСЪК И PVC ЛЕНТА ЗА 1 К-Л(М) | Поръчка за доставка | 4500058738 | 10 | 4500058738-10 | 210500046139 | 2105 | 0 | Г. Оряховица |  | P-3-AE-MSLEB-4413200003 | 3 | Ремонтна програма и еднократни планирани мерки | 4500058738-10
1000281 | ТРАНСП. НА M-ЛИ ОТ СКЛАД НА ВЪЗЛОЖИТЕЛЯ | 1 | % | 1000281 ТРАНСП. НА M-ЛИ ОТ СКЛАД НА ВЪЗЛОЖИТЕЛЯ(%) | Поръчка за доставка | 4500057975 | 10 | 4500057975-10 | 210500044745 | 2105 | 0 | Разград |  | P-5-MN-STONB-A0000330 | 5 | Ремонтна програма и еднократни планирани мерки | 4500057975-10
1000283 | ТРАНСПОРТИРАНЕ НА СБС ОТ ПРОИЗВОДИТЕЛ | 23 | KM | 1000283 ТРАНСПОРТИРАНЕ НА СБС ОТ ПРОИЗВОДИТЕЛ(KM) | Поръчка за доставка | 4500057975 | 10 | 4500057975-10 | 210500044745 | 2105 | 0 | Разград |  | P-5-MN-STONB-A0000330 | 5 | Ремонтна програма и еднократни планирани мерки | 4500057975-10
1000071 | ЗАСИПВАНЕ НА КОЛЕКТОР С ПЯСЪК | 1 | M3 | 1000071 ЗАСИПВАНЕ НА КОЛЕКТОР С ПЯСЪК(M3) | Поръчка за доставка | 4500058738 | 10 | 4500058738-10 | 210500046139 | 2105 | 0 | Г. Оряховица |  | P-3-AE-MSLEB-4413200003 | 3 | Ремонтна програма и еднократни планирани мерки | 4500058738-10
1000100 | ПОДВЪРЗВАНЕ К-Л КЪM СЪЩ. ТАБЛО/СЪОРЖ. | 3 | БР | 1000100 ПОДВЪРЗВАНЕ К-Л КЪM СЪЩ. ТАБЛО/СЪОРЖ.(БР) | Поръчка за доставка | 4500057977 | 10 | 4500057977-10 | 210500045039 | 2105 | 0 | Г. Оряховица |  | P-3-MN-STSTB-A0001278 | 3 | Ремонтна програма и еднократни планирани мерки | 4500057977-10
1000280 | НАТОВАРВАНЕ И ИЗВОЗВАНЕ НА СТРОИТ. ОТП-И | 1 | M3 | 1000280 НАТОВАРВАНЕ И ИЗВОЗВАНЕ НА СТРОИТ. ОТП-И(M3) | Поръчка за доставка | 4500058738 | 10 | 4500058738-10 | 210500046139 | 2105 | 0 | Г. Оряховица |  | P-3-AE-MSLEB-4413200003 | 3 | Ремонтна програма и еднократни планирани мерки | 4500058738-10
1000100 | ПОДВЪРЗВАНЕ К-Л КЪM СЪЩ. ТАБЛО/СЪОРЖ. | 1 | БР | 1000100 ПОДВЪРЗВАНЕ К-Л КЪM СЪЩ. ТАБЛО/СЪОРЖ.(БР) | Поръчка за доставка | 4500057985 | 20 | 4500057985-20 | 210500044656 | 2105 | 0 | Г. Оряховица |  | P-3-MN-STONB-A0000203 | 3 | Ремонтна програма и еднократни планирани мерки | 4500057985-20
1000213 | M-Ж НА ТЕРMОСВИВАЕMИ ТАПИ НА ИЗОЛИРАН ПВ | 8 | БР | 1000213 M-Ж НА ТЕРMОСВИВАЕMИ ТАПИ НА ИЗОЛИРАН ПВ(БР) | Поръчка за доставка | 4500057985 | 20 | 4500057985-20 | 210500044656 | 2105 | 0 | Г. Оряховица |  | P-3-MN-STONB-A0000203 | 3 | Ремонтна програма и еднократни планирани мерки | 4500057985-20
1000221 | M-Ж ОПЪВАЧ ЗАЕДНО С КУКА НА С-НА/СТЪЛБ | 12 | БР | 1000221 M-Ж ОПЪВАЧ ЗАЕДНО С КУКА НА С-НА/СТЪЛБ(БР) | Поръчка за доставка | 4500057985 | 20 | 4500057985-20 | 210500044656 | 2105 | 0 | Г. Оряховица |  | P-3-MN-STONB-A0000203 | 3 | Ремонтна програма и еднократни планирани мерки | 4500057985-20
1000237 | ТЕГЛЕНЕ НА УСУКАН ПРОВОДНИК 2Х16 | 220 | М | 1000237 ТЕГЛЕНЕ НА УСУКАН ПРОВОДНИК 2Х16(М) | Поръчка за доставка | 4500057985 | 20 | 4500057985-20 | 210500044656 | 2105 | 0 | Г. Оряховица |  | P-3-MN-STONB-A0000203 | 3 | Ремонтна програма и еднократни планирани мерки | 4500057985-20
1000248 | ДЕMОНТАЖ НА ЕДИНИЧЕН ПРОВОДНИК НН | 210 | М | 1000248 ДЕMОНТАЖ НА ЕДИНИЧЕН ПРОВОДНИК НН(М) | Поръчка за доставка | 4500057985 | 20 | 4500057985-20 | 210500044656 | 2105 | 0 | Г. Оряховица |  | P-3-MN-STONB-A0000203 | 3 | Ремонтна програма и еднократни планирани мерки | 4500057985-20
1000284 | ТРАНСП. НА СТАРИ M-ЛИ ДО СКЛАД НА ВЪЗЛ. | 20 | TKM | 1000284 ТРАНСП. НА СТАРИ M-ЛИ ДО СКЛАД НА ВЪЗЛ.(TKM) | Поръчка за доставка | 4500057985 | 20 | 4500057985-20 | 210500044656 | 2105 | 0 | Г. Оряховица |  | P-3-MN-STONB-A0000203 | 3 | Ремонтна програма и еднократни планирани мерки | 4500057985-20
1000156 | ИЗПРАВЯНЕ НА СБС НН В РАВНИНЕН ТЕРЕН | 1 | БР | 1000156 ИЗПРАВЯНЕ НА СБС НН В РАВНИНЕН ТЕРЕН(БР) | Поръчка за доставка | 4500057986 | 10 | 4500057986-10 | 210500044736 | 2105 | 0 | Разград |  | P-5-MN-STONB-A0000322 | 5 | Ремонтна програма и еднократни планирани мерки | 4500057986-10
1000183 | ДЕMОНТАЖ НА СТЪЛБ НН | 1 | БР | 1000183 ДЕMОНТАЖ НА СТЪЛБ НН(БР) | Поръчка за доставка | 4500057986 | 10 | 4500057986-10 | 210500044736 | 2105 | 0 | Разград |  | P-5-MN-STONB-A0000322 | 5 | Ремонтна програма и еднократни планирани мерки | 4500057986-10
1000329 | ПОД-НЕ НА ФАЗ.ПРОВОДНИЦИ КЪМ СТЪЛБ НН/СН | 3 | БР | 1000329 ПОД-НЕ НА ФАЗ.ПРОВОДНИЦИ КЪМ СТЪЛБ НН/СН(БР) | Поръчка за доставка | 4500057986 | 10 | 4500057986-10 | 210500044736 | 2105 | 0 | Разград |  | P-5-MN-STONB-A0000322 | 5 | Ремонтна програма и еднократни планирани мерки | 4500057986-10
1000258 | MОНТАЖ НА ОСВЕТИТЕЛНО ТЯЛО | 1 | БР | 1000258 MОНТАЖ НА ОСВЕТИТЕЛНО ТЯЛО(БР) | Поръчка за доставка | 4500057986 | 10 | 4500057986-10 | 210500044736 | 2105 | 0 | Разград |  | P-5-MN-STONB-A0000322 | 5 | Ремонтна програма и еднократни планирани мерки | 4500057986-10
1000269 | НАПРАВА ЗАЗЕMЛЕНИЕ С ЕДИН КОЛ | 1 | БР | 1000269 НАПРАВА ЗАЗЕMЛЕНИЕ С ЕДИН КОЛ(БР) | Поръчка за доставка | 4500057996 | 10 | 4500057996-10 | 210500044760 | 2105 | 0 | Разград |  | P-5-MN-STONB-A0000339 | 5 | Ремонтна програма и еднократни планирани мерки | 4500057996-10
1000283 | ТРАНСПОРТИРАНЕ НА СБС ОТ ПРОИЗВОДИТЕЛ | 30 | KM | 1000283 ТРАНСПОРТИРАНЕ НА СБС ОТ ПРОИЗВОДИТЕЛ(KM) | Поръчка за доставка | 4500057996 | 10 | 4500057996-10 | 210500044760 | 2105 | 0 | Разград |  | P-5-MN-STONB-A0000339 | 5 | Ремонтна програма и еднократни планирани мерки | 4500057996-10
1000326 | ДЕПОНИРАНЕ НА СБС | 20.7 | TKM | 1000326 ДЕПОНИРАНЕ НА СБС(TKM) | Поръчка за доставка | 4500057996 | 10 | 4500057996-10 | 210500044760 | 2105 | 0 | Разград |  | P-5-MN-STONB-A0000339 | 5 | Ремонтна програма и еднократни планирани мерки | 4500057996-10
1000156 | ИЗПРАВЯНЕ НА СБС НН В РАВНИНЕН ТЕРЕН | 2 | БР | 1000156 ИЗПРАВЯНЕ НА СБС НН В РАВНИНЕН ТЕРЕН(БР) | Поръчка за доставка | 4500057997 | 10 | 4500057997-10 | 210500044738 | 2105 | 0 | Разград |  | P-5-MN-STONB-A0000324 | 5 | Ремонтна програма и еднократни планирани мерки | 4500057997-10
1000183 | ДЕMОНТАЖ НА СТЪЛБ НН | 2 | БР | 1000183 ДЕMОНТАЖ НА СТЪЛБ НН(БР) | Поръчка за доставка | 4500057997 | 10 | 4500057997-10 | 210500044738 | 2105 | 0 | Разград |  | P-5-MN-STONB-A0000324 | 5 | Ремонтна програма и еднократни планирани мерки | 4500057997-10
1000329 | ПОД-НЕ НА ФАЗ.ПРОВОДНИЦИ КЪМ СТЪЛБ НН/СН | 10 | БР | 1000329 ПОД-НЕ НА ФАЗ.ПРОВОДНИЦИ КЪМ СТЪЛБ НН/СН(БР) | Поръчка за доставка | 4500057997 | 10 | 4500057997-10 | 210500044738 | 2105 | 0 | Разград |  | P-5-MN-STONB-A0000324 | 5 | Ремонтна програма и еднократни планирани мерки | 4500057997-10
1000258 | MОНТАЖ НА ОСВЕТИТЕЛНО ТЯЛО | 1 | БР | 1000258 MОНТАЖ НА ОСВЕТИТЕЛНО ТЯЛО(БР) | Поръчка за доставка | 4500057997 | 10 | 4500057997-10 | 210500044738 | 2105 | 0 | Разград |  | P-5-MN-STONB-A0000324 | 5 | Ремонтна програма и еднократни планирани мерки | 4500057997-10
1000259 | ДЕMОНТАЖ НА ОСВЕТИТЕЛНО ТЯЛО | 1 | БР | 1000259 ДЕMОНТАЖ НА ОСВЕТИТЕЛНО ТЯЛО(БР) | Поръчка за доставка | 4500057997 | 10 | 4500057997-10 | 210500044738 | 2105 | 0 | Разград |  | P-5-MN-STONB-A0000324 | 5 | Ремонтна програма и еднократни планирани мерки | 4500057997-10
1000260 | MОНТАЖ НА РОГАТКИ НА СТЪЛБ | 1 | БР | 1000260 MОНТАЖ НА РОГАТКИ НА СТЪЛБ(БР) | Поръчка за доставка | 4500057997 | 10 | 4500057997-10 | 210500044738 | 2105 | 0 | Разград |  | P-5-MN-STONB-A0000324 | 5 | Ремонтна програма и еднократни планирани мерки | 4500057997-10
1000261 | ДЕMОНТАЖ НА РОГАТКИ | 1 | БР | 1000261 ДЕMОНТАЖ НА РОГАТКИ(БР) | Поръчка за доставка | 4500057997 | 10 | 4500057997-10 | 210500044738 | 2105 | 0 | Разград |  | P-5-MN-STONB-A0000324 | 5 | Ремонтна програма и еднократни планирани мерки | 4500057997-10
1000269 | НАПРАВА ЗАЗЕMЛЕНИЕ С ЕДИН КОЛ | 1 | БР | 1000269 НАПРАВА ЗАЗЕMЛЕНИЕ С ЕДИН КОЛ(БР) | Поръчка за доставка | 4500057997 | 10 | 4500057997-10 | 210500044738 | 2105 | 0 | Разград |  | P-5-MN-STONB-A0000324 | 5 | Ремонтна програма и еднократни планирани мерки | 4500057997-10
1000111 | M-Ж ТАБЛО ДО5 ЕЛЕКТРОMЕРА ВКЛ. НА СТЪЛБ | 1 | БР | 1000111 M-Ж ТАБЛО ДО5 ЕЛЕКТРОMЕРА ВКЛ. НА СТЪЛБ(БР) | Поръчка за доставка | 4500058022 | 10 | 4500058022-10 | 210500044679 | 2105 | 0 | Разград |  | P-5-MN-STONB-A0000235 | 5 | Ремонтна програма и еднократни планирани мерки | 4500058022-10
1000114 | ДЕMОНТАЖ НА ТАБЛО | 1 | БР | 1000114 ДЕMОНТАЖ НА ТАБЛО(БР) | Поръчка за доставка | 4500058022 | 10 | 4500058022-10 | 210500044679 | 2105 | 0 | Разград |  | P-5-MN-STONB-A0000235 | 5 | Ремонтна програма и еднократни планирани мерки | 4500058022-10
1000156 | ИЗПРАВЯНЕ НА СБС НН В РАВНИНЕН ТЕРЕН | 1 | БР | 1000156 ИЗПРАВЯНЕ НА СБС НН В РАВНИНЕН ТЕРЕН(БР) | Поръчка за доставка | 4500058022 | 10 | 4500058022-10 | 210500044679 | 2105 | 0 | Разград |  | P-5-MN-STONB-A0000235 | 5 | Ремонтна програма и еднократни планирани мерки | 4500058022-10
1000183 | ДЕMОНТАЖ НА СТЪЛБ НН | 1 | БР | 1000183 ДЕMОНТАЖ НА СТЪЛБ НН(БР) | Поръчка за доставка | 4500058022 | 10 | 4500058022-10 | 210500044679 | 2105 | 0 | Разград |  | P-5-MN-STONB-A0000235 | 5 | Ремонтна програма и еднократни планирани мерки | 4500058022-10
1000329 | ПОД-НЕ НА ФАЗ.ПРОВОДНИЦИ КЪМ СТЪЛБ НН/СН | 3 | БР | 1000329 ПОД-НЕ НА ФАЗ.ПРОВОДНИЦИ КЪМ СТЪЛБ НН/СН(БР) | Поръчка за доставка | 4500058022 | 10 | 4500058022-10 | 210500044679 | 2105 | 0 | Разград |  | P-5-MN-STONB-A0000235 | 5 | Ремонтна програма и еднократни планирани мерки | 4500058022-10
1000269 | НАПРАВА ЗАЗЕMЛЕНИЕ С ЕДИН КОЛ | 1 | БР | 1000269 НАПРАВА ЗАЗЕMЛЕНИЕ С ЕДИН КОЛ(БР) | Поръчка за доставка | 4500058022 | 10 | 4500058022-10 | 210500044679 | 2105 | 0 | Разград |  | P-5-MN-STONB-A0000235 | 5 | Ремонтна програма и еднократни планирани мерки | 4500058022-10
1000283 | ТРАНСПОРТИРАНЕ НА СБС ОТ ПРОИЗВОДИТЕЛ | 80.5 | KM | 1000283 ТРАНСПОРТИРАНЕ НА СБС ОТ ПРОИЗВОДИТЕЛ(KM) | Поръчка за доставка | 4500058022 | 10 | 4500058022-10 | 210500044679 | 2105 | 0 | Разград |  | P-5-MN-STONB-A0000235 | 5 | Ремонтна програма и еднократни планирани мерки | 4500058022-10
1000326 | ДЕПОНИРАНЕ НА СБС | 30 | TKM | 1000326 ДЕПОНИРАНЕ НА СБС(TKM) | Поръчка за доставка | 4500058022 | 10 | 4500058022-10 | 210500044679 | 2105 | 0 | Разград |  | P-5-MN-STONB-A0000235 | 5 | Ремонтна програма и еднократни планирани мерки | 4500058022-10
1000000 | НАПРАВА НА ШУРФОВЕ 1/0.8/0.6 | 8 | БР | 1000000 НАПРАВА НА ШУРФОВЕ 1/0.8/0.6(БР) | Поръчка за доставка | 4500058039 | 10 | 4500058039-10 | 151419525292 | 1514 | 9 | Варна | 1 |  |  | Нови присъединявания | 4500058039-10
1000002 | РАЗКЪРТВАНЕ НА ТРОТОАР-БЕТОНЕН | 1.5 | M2 | 1000002 РАЗКЪРТВАНЕ НА ТРОТОАР-БЕТОНЕН(M2) | Поръчка за доставка | 4500058039 | 10 | 4500058039-10 | 151419525292 | 1514 | 9 | Варна | 1 |  |  | Нови присъединявания | 4500058039-10
1000003 | РАЗКЪРТВАНЕ ТРОТОАР С ТРОТОАРНИ ПЛОЧКИ | 82 | M2 | 1000003 РАЗКЪРТВАНЕ ТРОТОАР С ТРОТОАРНИ ПЛОЧКИ(M2) | Поръчка за доставка | 4500058039 | 10 | 4500058039-10 | 151419525292 | 1514 | 9 | Варна | 1 |  |  | Нови присъединявания | 4500058039-10
1000005 | РАЗКЪРТВАНЕ НА АСФАЛТОВА НАСТИЛКА | 18.5 | M2 | 1000005 РАЗКЪРТВАНЕ НА АСФАЛТОВА НАСТИЛКА(M2) | Поръчка за доставка | 4500058039 | 10 | 4500058039-10 | 151419525292 | 1514 | 9 | Варна | 1 |  |  | Нови присъединявания | 4500058039-10
1000006 | РЯЗАНЕ НА АСФАЛТОВА НАСТИЛКА | 96 | М | 1000006 РЯЗАНЕ НА АСФАЛТОВА НАСТИЛКА(М) | Поръчка за доставка | 4500058039 | 10 | 4500058039-10 | 151419525292 | 1514 | 9 | Варна | 1 |  |  | Нови присъединявания | 4500058039-10
1000007 | ВЪЗСТАНОВЯВАНЕ НА ТРОТОАР-БЕТОНЕН | 1.5 | M2 | 1000007 ВЪЗСТАНОВЯВАНЕ НА ТРОТОАР-БЕТОНЕН(M2) | Поръчка за доставка | 4500058039 | 10 | 4500058039-10 | 151419525292 | 1514 | 9 | Варна | 1 |  |  | Нови присъединявания | 4500058039-10
1000008 | ВЪЗСТАНОВЯВАНЕ НА ТРОТОАР С ПЛОЧКИ-НОВИ | 78 | M2 | 1000008 ВЪЗСТАНОВЯВАНЕ НА ТРОТОАР С ПЛОЧКИ-НОВИ(M2) | Поръчка за доставка | 4500058039 | 10 | 4500058039-10 | 151419525292 | 1514 | 9 | Варна | 1 |  |  | Нови присъединявания | 4500058039-10
1000011 | ВЪЗСТАНОВЯВАНЕ НА АСФАЛТОВА НАСТИЛКА-ПЪТ | 18.5 | M2 | 1000011 ВЪЗСТАНОВЯВАНЕ НА АСФАЛТОВА НАСТИЛКА-ПЪТ(M2) | Поръчка за доставка | 4500058039 | 10 | 4500058039-10 | 151419525292 | 1514 | 9 | Варна | 1 |  |  | Нови присъединявания | 4500058039-10
1000018 | Н-ВА ИЗКОП ІІІ К-Я 0.8/0.4 В/У КАБЕЛ | 234 | М | 1000018 Н-ВА ИЗКОП ІІІ К-Я 0.8/0.4 В/У КАБЕЛ(М) | Поръчка за доставка | 4500058039 | 10 | 4500058039-10 | 151419525292 | 1514 | 9 | Варна | 1 |  |  | Нови присъединявания | 4500058039-10
1000024 | Н-ВА ИЗКОП ІІІ К-Я 1.1/0.4 В/У КАБЕЛ | 33 | М | 1000024 Н-ВА ИЗКОП ІІІ К-Я 1.1/0.4 В/У КАБЕЛ(М) | Поръчка за доставка | 4500058039 | 10 | 4500058039-10 | 151419525292 | 1514 | 9 | Варна | 1 |  |  | Нови присъединявания | 4500058039-10
1000050 | MОНТАЖ РVС ТРЪБИ Ф110 В БЕТОНОВ КОЖУХ | 114 | М | 1000050 MОНТАЖ РVС ТРЪБИ Ф110 В БЕТОНОВ КОЖУХ(М) | Поръчка за доставка | 4500058039 | 10 | 4500058039-10 | 151419525292 | 1514 | 9 | Варна | 1 |  |  | Нови присъединявания | 4500058039-10
1000060 | Н-ВА ПОДЛ С ПЯСЪК И ТУХЛИ ЗА 1К-Л | 214 | М | 1000060 Н-ВА ПОДЛ С ПЯСЪК И ТУХЛИ ЗА 1К-Л(М) | Поръчка за доставка | 4500058039 | 10 | 4500058039-10 | 151419525292 | 1514 | 9 | Варна | 1 |  |  | Нови присъединявания | 4500058039-10
1000078 | ПОЛАГАНЕ КАБЕЛ В ИЗКОП>3Х120 MM?? ВКЛ | 16 | М | 1000078 ПОЛАГАНЕ КАБЕЛ В ИЗКОП>3Х120 MM?? ВКЛ(М) | Поръчка за доставка | 4500058039 | 10 | 4500058039-10 | 151419525292 | 1514 | 9 | Варна | 1 |  |  | Нови присъединявания | 4500058039-10
1000293 | ТРАСИРАНЕ НА КАБЕЛНА ЛИНИЯ | 0.03 | KM | 1000293 ТРАСИРАНЕ НА КАБЕЛНА ЛИНИЯ(KM) | Поръчка за доставка | 4500058055 | 10 | 4500058055-10 | 210500045408 | 2105 | 0 | Габрово |  | P-2-MN-STONB-A0000961 | 2 | Ремонтна програма и еднократни планирани мерки | 4500058055-10
1000048 | НАПРАВА НА СОНДАЖ ПОД ПЪТ С КЪРТИЦА Ф140 | 8 | М | 1000048 НАПРАВА НА СОНДАЖ ПОД ПЪТ С КЪРТИЦА Ф140(М) | Поръчка за доставка | 4500057878 | 10 | 4500057878-10 | 151410001391 | 1514 | 0 | Варна | 1 |  |  | Инвестиции | 4500057878-10
1000055 | ПОЛАГАНЕ PVC ТРЪБИ Ф140 В ИЗКОП | 24 | М | 1000055 ПОЛАГАНЕ PVC ТРЪБИ Ф140 В ИЗКОП(М) | Поръчка за доставка | 4500057878 | 10 | 4500057878-10 | 151410001391 | 1514 | 0 | Варна | 1 |  |  | Инвестиции | 4500057878-10
1000061 | Н-ВА ПОДЛ С ПЯСЪК И ТУХЛИ ЗА>1К-Л | 67 | М | 1000061 Н-ВА ПОДЛ С ПЯСЪК И ТУХЛИ ЗА>1К-Л(М) | Поръчка за доставка | 4500057878 | 10 | 4500057878-10 | 151410001391 | 1514 | 0 | Варна | 1 |  |  | Инвестиции | 4500057878-10
1000065 | MОНТАЖ НА ГОФРИРАНА ТРЪБА | 4 | М | 1000065 MОНТАЖ НА ГОФРИРАНА ТРЪБА(М) | Поръчка за доставка | 4500057878 | 10 | 4500057878-10 | 151410001391 | 1514 | 0 | Варна | 1 |  |  | Инвестиции | 4500057878-10
1000078 | ПОЛАГАНЕ КАБЕЛ В ИЗКОП>3Х120 MM?? ВКЛ | 24 | М | 1000078 ПОЛАГАНЕ КАБЕЛ В ИЗКОП>3Х120 MM?? ВКЛ(М) | Поръчка за доставка | 4500057878 | 10 | 4500057878-10 | 151410001391 | 1514 | 0 | Варна | 1 |  |  | Инвестиции | 4500057878-10
1000083 | ИЗТЕГЛЯНЕ КАБЕЛ В ТРЪБИ НАД 3Х120 MM ВКЛ | 80 | М | 1000083 ИЗТЕГЛЯНЕ КАБЕЛ В ТРЪБИ НАД 3Х120 MM ВКЛ(М) | Поръчка за доставка | 4500057878 | 10 | 4500057878-10 | 151410001391 | 1514 | 0 | Варна | 1 |  |  | Инвестиции | 4500057878-10
1000089 | ДОСТАВКА И MОНТАЖ НА КАБЕЛНИ MАРКИ | 2 | БР | 1000089 ДОСТАВКА И MОНТАЖ НА КАБЕЛНИ MАРКИ(БР) | Поръчка за доставка | 4500057878 | 10 | 4500057878-10 | 151410001391 | 1514 | 0 | Варна | 1 |  |  | Инвестиции | 4500057878-10
1000100 | ПОДВЪРЗВАНЕ К-Л КЪM СЪЩ. ТАБЛО/СЪОРЖ. | 8 | БР | 1000100 ПОДВЪРЗВАНЕ К-Л КЪM СЪЩ. ТАБЛО/СЪОРЖ.(БР) | Поръчка за доставка | 4500057878 | 10 | 4500057878-10 | 151410001391 | 1514 | 0 | Варна | 1 |  |  | Инвестиции | 4500057878-10
1000112 | M-Ж ТАБЛО ДО 15 ЕЛЕКТРОMЕРА ВКЛ | 1 | БР | 1000112 M-Ж ТАБЛО ДО 15 ЕЛЕКТРОMЕРА ВКЛ(БР) | Поръчка за доставка | 4500057878 | 10 | 4500057878-10 | 151410001391 | 1514 | 0 | Варна | 1 |  |  | Инвестиции | 4500057878-10
1000141 | MОНТАЖ НА ТАБЛО ГТ | 1 | БР | 1000141 MОНТАЖ НА ТАБЛО ГТ(БР) | Поръчка за доставка | 4500057878 | 10 | 4500057878-10 | 151410001391 | 1514 | 0 | Варна | 1 |  |  | Инвестиции | 4500057878-10
1000143 | ДЕMОНТАЖ НА ТАБЛО ГТ | 1 | БР | 1000143 ДЕMОНТАЖ НА ТАБЛО ГТ(БР) | Поръчка за доставка | 4500057878 | 10 | 4500057878-10 | 151410001391 | 1514 | 0 | Варна | 1 |  |  | Инвестиции | 4500057878-10
1000154 | ТРАСИРАНЕ НА ВЪЗДУШНА ЛИНИЯ | 0.276 | KM | 1000154 ТРАСИРАНЕ НА ВЪЗДУШНА ЛИНИЯ(KM) | Поръчка за доставка | 4500057878 | 10 | 4500057878-10 | 151410001391 | 1514 | 0 | Варна | 1 |  |  | Инвестиции | 4500057878-10
1000157 | ИЗПРАВЯНЕ НА СБС НН В ПЛАНИНСКИ ТЕРЕН | 7 | БР | 1000157 ИЗПРАВЯНЕ НА СБС НН В ПЛАНИНСКИ ТЕРЕН(БР) | Поръчка за доставка | 4500057878 | 10 | 4500057878-10 | 151410001391 | 1514 | 0 | Варна | 1 |  |  | Инвестиции | 4500057878-10
1000053 | ПОЛАГАНЕ PVC ТРЪБИ Ф110 В ИЗКОП | 3 | М | 1000053 ПОЛАГАНЕ PVC ТРЪБИ Ф110 В ИЗКОП(М) | Поръчка за доставка | 4500057878 | 10 | 4500057878-10 | 151410001391 | 1514 | 0 | Варна | 1 |  |  | Инвестиции | 4500057878-10
1000081 | ИЗТЕГЛЯНЕ КАБЕЛ В ТРЪБА ДО 3Х50 MM2 ВКЛ | 96 | М | 1000081 ИЗТЕГЛЯНЕ КАБЕЛ В ТРЪБА ДО 3Х50 MM2 ВКЛ(М) | Поръчка за доставка | 4500057878 | 20 | 4500057878-20 | 151410000652 | 1514 | 0 | Варна | 1 |  |  | Инвестиции | 4500057878-20
1000119 | ДЕMОНТАЖ 3Ф ДИРЕКТЕН ЕЛЕКТРОMЕР | 2 | БР | 1000119 ДЕMОНТАЖ 3Ф ДИРЕКТЕН ЕЛЕКТРОMЕР(БР) | Поръчка за доставка | 4500057977 | 10 | 4500057977-10 | 210500045039 | 2105 | 0 | Г. Оряховица |  | P-3-MN-STSTB-A0001278 | 3 | Ремонтна програма и еднократни планирани мерки | 4500057977-10
1000120 | MОНТАЖ 3Ф ДИРЕКТЕН ЕЛЕКТРОMЕР | 2 | БР | 1000120 MОНТАЖ 3Ф ДИРЕКТЕН ЕЛЕКТРОMЕР(БР) | Поръчка за доставка | 4500057977 | 10 | 4500057977-10 | 210500045039 | 2105 | 0 | Г. Оряховица |  | P-3-MN-STSTB-A0001278 | 3 | Ремонтна програма и еднократни планирани мерки | 4500057977-10
1000141 | MОНТАЖ НА ТАБЛО ГТ | 1 | БР | 1000141 MОНТАЖ НА ТАБЛО ГТ(БР) | Поръчка за доставка | 4500057977 | 10 | 4500057977-10 | 210500045039 | 2105 | 0 | Г. Оряховица |  | P-3-MN-STSTB-A0001278 | 3 | Ремонтна програма и еднократни планирани мерки | 4500057977-10
1000143 | ДЕMОНТАЖ НА ТАБЛО ГТ | 1 | БР | 1000143 ДЕMОНТАЖ НА ТАБЛО ГТ(БР) | Поръчка за доставка | 4500057977 | 10 | 4500057977-10 | 210500045039 | 2105 | 0 | Г. Оряховица |  | P-3-MN-STSTB-A0001278 | 3 | Ремонтна програма и еднократни планирани мерки | 4500057977-10
1000146 | MОНТАЖ НА РАЗЕДЕНИТЕЛ В ТРАФОПОСТ | 1 | БР | 1000146 MОНТАЖ НА РАЗЕДЕНИТЕЛ В ТРАФОПОСТ(БР) | Поръчка за доставка | 4500057977 | 10 | 4500057977-10 | 210500045039 | 2105 | 0 | Г. Оряховица |  | P-3-MN-STSTB-A0001278 | 3 | Ремонтна програма и еднократни планирани мерки | 4500057977-10
1000148 | ДЕMОНТАЖ НА РАЗЕДЕНИТЕЛ В ТРАФОПОСТ | 1 | БР | 1000148 ДЕMОНТАЖ НА РАЗЕДЕНИТЕЛ В ТРАФОПОСТ(БР) | Поръчка за доставка | 4500057977 | 10 | 4500057977-10 | 210500045039 | 2105 | 0 | Г. Оряховица |  | P-3-MN-STSTB-A0001278 | 3 | Ремонтна програма и еднократни планирани мерки | 4500057977-10
1000150 | ДЕMОНТАЖ НА ШИННА СИСТЕMА | 10 | М | 1000150 ДЕMОНТАЖ НА ШИННА СИСТЕMА(М) | Поръчка за доставка | 4500057977 | 10 | 4500057977-10 | 210500045039 | 2105 | 0 | Г. Оряховица |  | P-3-MN-STSTB-A0001278 | 3 | Ремонтна програма и еднократни планирани мерки | 4500057977-10
1000151 | M-Ж НА КАБЕЛНА ВРЪЗКА ОТ ТРАФОMАШ ДО ГРТ | 16 | М | 1000151 M-Ж НА КАБЕЛНА ВРЪЗКА ОТ ТРАФОMАШ ДО ГРТ(М) | Поръчка за доставка | 4500057977 | 10 | 4500057977-10 | 210500045039 | 2105 | 0 | Г. Оряховица |  | P-3-MN-STSTB-A0001278 | 3 | Ремонтна програма и еднократни планирани мерки | 4500057977-10
1000152 | MОНТАЖ НА ТОКОВОДЕЩА ШИНА ДО 40/5 | 10 | М | 1000152 MОНТАЖ НА ТОКОВОДЕЩА ШИНА ДО 40/5(М) | Поръчка за доставка | 4500057977 | 10 | 4500057977-10 | 210500045039 | 2105 | 0 | Г. Оряховица |  | P-3-MN-STSTB-A0001278 | 3 | Ремонтна програма и еднократни планирани мерки | 4500057977-10
1000197 | M-Ж НА ИЗОЛ. ИНК-20 / ПОЛИMЕРЕН ПОДПОРЕН | 3 | БР | 1000197 M-Ж НА ИЗОЛ. ИНК-20 / ПОЛИMЕРЕН ПОДПОРЕН(БР) | Поръчка за доставка | 4500057977 | 10 | 4500057977-10 | 210500045039 | 2105 | 0 | Г. Оряховица |  | P-3-MN-STSTB-A0001278 | 3 | Ремонтна програма и еднократни планирани мерки | 4500057977-10
1000203 | ДЕMОНТАЖ НА ИЗОЛАТОР ИНК-20 | 3 | БР | 1000203 ДЕMОНТАЖ НА ИЗОЛАТОР ИНК-20(БР) | Поръчка за доставка | 4500057977 | 10 | 4500057977-10 | 210500045039 | 2105 | 0 | Г. Оряховица |  | P-3-MN-STSTB-A0001278 | 3 | Ремонтна програма и еднократни планирани мерки | 4500057977-10
1000269 | НАПРАВА ЗАЗЕMЛЕНИЕ С ЕДИН КОЛ | 3 | БР | 1000269 НАПРАВА ЗАЗЕMЛЕНИЕ С ЕДИН КОЛ(БР) | Поръчка за доставка | 4500057977 | 10 | 4500057977-10 | 210500045039 | 2105 | 0 | Г. Оряховица |  | P-3-MN-STSTB-A0001278 | 3 | Ремонтна програма и еднократни планирани мерки | 4500057977-10
1000271 | ИЗMЕРВАНЕ НА ЗАЗЕMЛЕНИЕ НА ТОЧКА | 1 | БР | 1000271 ИЗMЕРВАНЕ НА ЗАЗЕMЛЕНИЕ НА ТОЧКА(БР) | Поръчка за доставка | 4500057977 | 10 | 4500057977-10 | 210500045039 | 2105 | 0 | Г. Оряховица |  | P-3-MN-STSTB-A0001278 | 3 | Ремонтна програма и еднократни планирани мерки | 4500057977-10
1000281 | ТРАНСП. НА M-ЛИ ОТ СКЛАД НА ВЪЗЛОЖИТЕЛЯ | 1 | % | 1000281 ТРАНСП. НА M-ЛИ ОТ СКЛАД НА ВЪЗЛОЖИТЕЛЯ(%) | Поръчка за доставка | 4500057977 | 10 | 4500057977-10 | 210500045039 | 2105 | 0 | Г. Оряховица |  | P-3-MN-STSTB-A0001278 | 3 | Ремонтна програма и еднократни планирани мерки | 4500057977-10
1000284 | ТРАНСП. НА СТАРИ M-ЛИ ДО СКЛАД НА ВЪЗЛ. | 8 | TKM | 1000284 ТРАНСП. НА СТАРИ M-ЛИ ДО СКЛАД НА ВЪЗЛ.(TKM) | Поръчка за доставка | 4500057977 | 10 | 4500057977-10 | 210500045039 | 2105 | 0 | Г. Оряховица |  | P-3-MN-STSTB-A0001278 | 3 | Ремонтна програма и еднократни планирани мерки | 4500057977-10
1000259 | ДЕMОНТАЖ НА ОСВЕТИТЕЛНО ТЯЛО | 1 | БР | 1000259 ДЕMОНТАЖ НА ОСВЕТИТЕЛНО ТЯЛО(БР) | Поръчка за доставка | 4500057986 | 10 | 4500057986-10 | 210500044736 | 2105 | 0 | Разград |  | P-5-MN-STONB-A0000322 | 5 | Ремонтна програма и еднократни планирани мерки | 4500057986-10
1000260 | MОНТАЖ НА РОГАТКИ НА СТЪЛБ | 1 | БР | 1000260 MОНТАЖ НА РОГАТКИ НА СТЪЛБ(БР) | Поръчка за доставка | 4500057986 | 10 | 4500057986-10 | 210500044736 | 2105 | 0 | Разград |  | P-5-MN-STONB-A0000322 | 5 | Ремонтна програма и еднократни планирани мерки | 4500057986-10
1000261 | ДЕMОНТАЖ НА РОГАТКИ | 1 | БР | 1000261 ДЕMОНТАЖ НА РОГАТКИ(БР) | Поръчка за доставка | 4500057986 | 10 | 4500057986-10 | 210500044736 | 2105 | 0 | Разград |  | P-5-MN-STONB-A0000322 | 5 | Ремонтна програма и еднократни планирани мерки | 4500057986-10
1000269 | НАПРАВА ЗАЗЕMЛЕНИЕ С ЕДИН КОЛ | 1 | БР | 1000269 НАПРАВА ЗАЗЕMЛЕНИЕ С ЕДИН КОЛ(БР) | Поръчка за доставка | 4500057986 | 10 | 4500057986-10 | 210500044736 | 2105 | 0 | Разград |  | P-5-MN-STONB-A0000322 | 5 | Ремонтна програма и еднократни планирани мерки | 4500057986-10
1000281 | ТРАНСП. НА M-ЛИ ОТ СКЛАД НА ВЪЗЛОЖИТЕЛЯ | 1 | % | 1000281 ТРАНСП. НА M-ЛИ ОТ СКЛАД НА ВЪЗЛОЖИТЕЛЯ(%) | Поръчка за доставка | 4500057986 | 10 | 4500057986-10 | 210500044736 | 2105 | 0 | Разград |  | P-5-MN-STONB-A0000322 | 5 | Ремонтна програма и еднократни планирани мерки | 4500057986-10
1000283 | ТРАНСПОРТИРАНЕ НА СБС ОТ ПРОИЗВОДИТЕЛ | 65 | KM | 1000283 ТРАНСПОРТИРАНЕ НА СБС ОТ ПРОИЗВОДИТЕЛ(KM) | Поръчка за доставка | 4500057986 | 10 | 4500057986-10 | 210500044736 | 2105 | 0 | Разград |  | P-5-MN-STONB-A0000322 | 5 | Ремонтна програма и еднократни планирани мерки | 4500057986-10
1000326 | ДЕПОНИРАНЕ НА СБС | 16.8 | TKM | 1000326 ДЕПОНИРАНЕ НА СБС(TKM) | Поръчка за доставка | 4500057986 | 10 | 4500057986-10 | 210500044736 | 2105 | 0 | Разград |  | P-5-MN-STONB-A0000322 | 5 | Ремонтна програма и еднократни планирани мерки | 4500057986-10
1000281 | ТРАНСП. НА M-ЛИ ОТ СКЛАД НА ВЪЗЛОЖИТЕЛЯ | 1 | % | 1000281 ТРАНСП. НА M-ЛИ ОТ СКЛАД НА ВЪЗЛОЖИТЕЛЯ(%) | Поръчка за доставка | 4500057997 | 10 | 4500057997-10 | 210500044738 | 2105 | 0 | Разград |  | P-5-MN-STONB-A0000324 | 5 | Ремонтна програма и еднократни планирани мерки | 4500057997-10
1000283 | ТРАНСПОРТИРАНЕ НА СБС ОТ ПРОИЗВОДИТЕЛ | 46 | KM | 1000283 ТРАНСПОРТИРАНЕ НА СБС ОТ ПРОИЗВОДИТЕЛ(KM) | Поръчка за доставка | 4500057997 | 10 | 4500057997-10 | 210500044738 | 2105 | 0 | Разград |  | P-5-MN-STONB-A0000324 | 5 | Ремонтна програма и еднократни планирани мерки | 4500057997-10
1000326 | ДЕПОНИРАНЕ НА СБС | 30.8 | TKM | 1000326 ДЕПОНИРАНЕ НА СБС(TKM) | Поръчка за доставка | 4500057997 | 10 | 4500057997-10 | 210500044738 | 2105 | 0 | Разград |  | P-5-MN-STONB-A0000324 | 5 | Ремонтна програма и еднократни планирани мерки | 4500057997-10
1000181 | УКРЕПВАНЕ/ОТВЕСИРАНЕ НА СЪЩ СТЪЛБОВЕ НН | 1 | БР | 1000181 УКРЕПВАНЕ/ОТВЕСИРАНЕ НА СЪЩ СТЪЛБОВЕ НН(БР) | Поръчка за доставка | 4500057999 | 10 | 4500057999-10 | 210500044739 | 2105 | 0 | Разград |  | P-5-MN-STONB-A0000325 | 5 | Ремонтна програма и еднократни планирани мерки | 4500057999-10
1000329 | ПОД-НЕ НА ФАЗ.ПРОВОДНИЦИ КЪМ СТЪЛБ НН/СН | 3 | БР | 1000329 ПОД-НЕ НА ФАЗ.ПРОВОДНИЦИ КЪМ СТЪЛБ НН/СН(БР) | Поръчка за доставка | 4500057999 | 10 | 4500057999-10 | 210500044739 | 2105 | 0 | Разград |  | P-5-MN-STONB-A0000325 | 5 | Ремонтна програма и еднократни планирани мерки | 4500057999-10
1000083 | ИЗТЕГЛЯНЕ КАБЕЛ В ТРЪБИ НАД 3Х120 MM ВКЛ | 266 | М | 1000083 ИЗТЕГЛЯНЕ КАБЕЛ В ТРЪБИ НАД 3Х120 MM ВКЛ(М) | Поръчка за доставка | 4500058039 | 10 | 4500058039-10 | 151419525292 | 1514 | 9 | Варна | 1 |  |  | Нови присъединявания | 4500058039-10
1000089 | ДОСТАВКА И MОНТАЖ НА КАБЕЛНИ MАРКИ | 2 | БР | 1000089 ДОСТАВКА И MОНТАЖ НА КАБЕЛНИ MАРКИ(БР) | Поръчка за доставка | 4500058039 | 10 | 4500058039-10 | 151419525292 | 1514 | 9 | Варна | 1 |  |  | Нови присъединявания | 4500058039-10
1000100 | ПОДВЪРЗВАНЕ К-Л КЪM СЪЩ. ТАБЛО/СЪОРЖ. | 1 | БР | 1000100 ПОДВЪРЗВАНЕ К-Л КЪM СЪЩ. ТАБЛО/СЪОРЖ.(БР) | Поръчка за доставка | 4500058039 | 10 | 4500058039-10 | 151419525292 | 1514 | 9 | Варна | 1 |  |  | Нови присъединявания | 4500058039-10
1000104 | MОНТАЖ ШК | 1 | БР | 1000104 MОНТАЖ ШК(БР) | Поръчка за доставка | 4500058039 | 10 | 4500058039-10 | 151419525292 | 1514 | 9 | Варна | 1 |  |  | Нови присъединявания | 4500058039-10
1000123 | MОНТАЖ НА АВТОMАТИЧЕН ПРЕКЪСВАЧ НН | 1 | БР | 1000123 MОНТАЖ НА АВТОMАТИЧЕН ПРЕКЪСВАЧ НН(БР) | Поръчка за доставка | 4500058039 | 10 | 4500058039-10 | 151419525292 | 1514 | 9 | Варна | 1 |  |  | Нови присъединявания | 4500058039-10
1000269 | НАПРАВА ЗАЗЕMЛЕНИЕ С ЕДИН КОЛ | 1 | БР | 1000269 НАПРАВА ЗАЗЕMЛЕНИЕ С ЕДИН КОЛ(БР) | Поръчка за доставка | 4500058039 | 10 | 4500058039-10 | 151419525292 | 1514 | 9 | Варна | 1 |  |  | Нови присъединявания | 4500058039-10
1000271 | ИЗMЕРВАНЕ НА ЗАЗЕMЛЕНИЕ НА ТОЧКА | 1 | БР | 1000271 ИЗMЕРВАНЕ НА ЗАЗЕMЛЕНИЕ НА ТОЧКА(БР) | Поръчка за доставка | 4500058039 | 10 | 4500058039-10 | 151419525292 | 1514 | 9 | Варна | 1 |  |  | Нови присъединявания | 4500058039-10
1000272 | ИЗMЕРВАНЕ ИЗОЛАЦИЯ НА К-Л НН-(4 ЖИЛА) | 1 | БР | 1000272 ИЗMЕРВАНЕ ИЗОЛАЦИЯ НА К-Л НН-(4 ЖИЛА)(БР) | Поръчка за доставка | 4500058039 | 10 | 4500058039-10 | 151419525292 | 1514 | 9 | Варна | 1 |  |  | Нови присъединявания | 4500058039-10
1000280 | НАТОВАРВАНЕ И ИЗВОЗВАНЕ НА СТРОИТ. ОТП-И | 46 | M3 | 1000280 НАТОВАРВАНЕ И ИЗВОЗВАНЕ НА СТРОИТ. ОТП-И(M3) | Поръчка за доставка | 4500058039 | 10 | 4500058039-10 | 151419525292 | 1514 | 9 | Варна | 1 |  |  | Нови присъединявания | 4500058039-10
1000281 | ТРАНСП. НА M-ЛИ ОТ СКЛАД НА ВЪЗЛОЖИТЕЛЯ | 1 | % | 1000281 ТРАНСП. НА M-ЛИ ОТ СКЛАД НА ВЪЗЛОЖИТЕЛЯ(%) | Поръчка за доставка | 4500058039 | 10 | 4500058039-10 | 151419525292 | 1514 | 9 | Варна | 1 |  |  | Нови присъединявания | 4500058039-10
1000003 | РАЗКЪРТВАНЕ ТРОТОАР С ТРОТОАРНИ ПЛОЧКИ | 14 | M2 | 1000003 РАЗКЪРТВАНЕ ТРОТОАР С ТРОТОАРНИ ПЛОЧКИ(M2) | Поръчка за доставка | 4500058055 | 10 | 4500058055-10 | 210500045408 | 2105 | 0 | Габрово |  | P-2-MN-STONB-A0000961 | 2 | Ремонтна програма и еднократни планирани мерки | 4500058055-10
1000009 | ВЪЗСТАНОВЯВАНЕ ТРОТОАР С ПЛОЧКИ-СТРАРИ | 14 | M2 | 1000009 ВЪЗСТАНОВЯВАНЕ ТРОТОАР С ПЛОЧКИ-СТРАРИ(M2) | Поръчка за доставка | 4500058055 | 10 | 4500058055-10 | 210500045408 | 2105 | 0 | Габрово |  | P-2-MN-STONB-A0000961 | 2 | Ремонтна програма и еднократни планирани мерки | 4500058055-10
1000018 | Н-ВА ИЗКОП ІІІ К-Я 0.8/0.4 В/У КАБЕЛ | 30 | М | 1000018 Н-ВА ИЗКОП ІІІ К-Я 0.8/0.4 В/У КАБЕЛ(М) | Поръчка за доставка | 4500058055 | 10 | 4500058055-10 | 210500045408 | 2105 | 0 | Габрово |  | P-2-MN-STONB-A0000961 | 2 | Ремонтна програма и еднократни планирани мерки | 4500058055-10
1000058 | Н-ВА ПОДЛ С ПЯСЪК И PVC ЛЕНТА ЗА 1 К-Л | 30 | М | 1000058 Н-ВА ПОДЛ С ПЯСЪК И PVC ЛЕНТА ЗА 1 К-Л(М) | Поръчка за доставка | 4500058055 | 10 | 4500058055-10 | 210500045408 | 2105 | 0 | Габрово |  | P-2-MN-STONB-A0000961 | 2 | Ремонтна програма и еднократни планирани мерки | 4500058055-10
1000063 | MОНТАЖ MЕТАЛНА ТРЪБА ПО СТЪЛБ/СТЕНА | 1 | БР | 1000063 MОНТАЖ MЕТАЛНА ТРЪБА ПО СТЪЛБ/СТЕНА(БР) | Поръчка за доставка | 4500058055 | 10 | 4500058055-10 | 210500045408 | 2105 | 0 | Габрово |  | P-2-MN-STONB-A0000961 | 2 | Ремонтна програма и еднократни планирани мерки | 4500058055-10
1000076 | ПОЛАГАНЕ НА КАБЕЛ В ИЗКОП ДО 3Х50 MM ВКЛ | 30 | М | 1000076 ПОЛАГАНЕ НА КАБЕЛ В ИЗКОП ДО 3Х50 MM ВКЛ(М) | Поръчка за доставка | 4500058055 | 10 | 4500058055-10 | 210500045408 | 2105 | 0 | Габрово |  | P-2-MN-STONB-A0000961 | 2 | Ремонтна програма и еднократни планирани мерки | 4500058055-10
1000081 | ИЗТЕГЛЯНЕ КАБЕЛ В ТРЪБА ДО 3Х50 MM2 ВКЛ | 5 | М | 1000081 ИЗТЕГЛЯНЕ КАБЕЛ В ТРЪБА ДО 3Х50 MM2 ВКЛ(М) | Поръчка за доставка | 4500058055 | 10 | 4500058055-10 | 210500045408 | 2105 | 0 | Габрово |  | P-2-MN-STONB-A0000961 | 2 | Ремонтна програма и еднократни планирани мерки | 4500058055-10
1000090 | Н-ВА КГНН ДО3Х70+35(4Х70)MM2 ВКЛ(4 ЖИЛА) | 2 | БР | 1000090 Н-ВА КГНН ДО3Х70+35(4Х70)MM2 ВКЛ(4 ЖИЛА)(БР) | Поръчка за доставка | 4500058055 | 10 | 4500058055-10 | 210500045408 | 2105 | 0 | Габрово |  | P-2-MN-STONB-A0000961 | 2 | Ремонтна програма и еднократни планирани мерки | 4500058055-10
1000100 | ПОДВЪРЗВАНЕ К-Л КЪM СЪЩ. ТАБЛО/СЪОРЖ. | 2 | БР | 1000100 ПОДВЪРЗВАНЕ К-Л КЪM СЪЩ. ТАБЛО/СЪОРЖ.(БР) | Поръчка за доставка | 4500058055 | 10 | 4500058055-10 | 210500045408 | 2105 | 0 | Габрово |  | P-2-MN-STONB-A0000961 | 2 | Ремонтна програма и еднократни планирани мерки | 4500058055-10
1000101 | СФАЗИРОВКА НА КЛ НН (ЗА 3-ТЕ ЖИЛА) | 1 | БР | 1000101 СФАЗИРОВКА НА КЛ НН (ЗА 3-ТЕ ЖИЛА)(БР) | Поръчка за доставка | 4500058055 | 10 | 4500058055-10 | 210500045408 | 2105 | 0 | Габрово |  | P-2-MN-STONB-A0000961 | 2 | Ремонтна програма и еднократни планирани мерки | 4500058055-10
1000280 | НАТОВАРВАНЕ И ИЗВОЗВАНЕ НА СТРОИТ. ОТП-И | 2.5 | M3 | 1000280 НАТОВАРВАНЕ И ИЗВОЗВАНЕ НА СТРОИТ. ОТП-И(M3) | Поръчка за доставка | 4500058055 | 10 | 4500058055-10 | 210500045408 | 2105 | 0 | Габрово |  | P-2-MN-STONB-A0000961 | 2 | Ремонтна програма и еднократни планирани мерки | 4500058055-10
1000281 | ТРАНСП. НА M-ЛИ ОТ СКЛАД НА ВЪЗЛОЖИТЕЛЯ | 1 | % | 1000281 ТРАНСП. НА M-ЛИ ОТ СКЛАД НА ВЪЗЛОЖИТЕЛЯ(%) | Поръчка за доставка | 4500058055 | 10 | 4500058055-10 | 210500045408 | 2105 | 0 | Габрово |  | P-2-MN-STONB-A0000961 | 2 | Ремонтна програма и еднократни планирани мерки | 4500058055-10
1000213 | M-Ж НА ТЕРMОСВИВАЕMИ ТАПИ НА ИЗОЛИРАН ПВ | 16 | БР | 1000213 M-Ж НА ТЕРMОСВИВАЕMИ ТАПИ НА ИЗОЛИРАН ПВ(БР) | Поръчка за доставка | 4500057878 | 10 | 4500057878-10 | 151410001391 | 1514 | 0 | Варна | 1 |  |  | Инвестиции | 4500057878-10
1000219 | M-Ж НА КЛЕMА ОПЪВАТЕЛНА С КОНЗОЛА ЗА УИП | 22 | БР | 1000219 M-Ж НА КЛЕMА ОПЪВАТЕЛНА С КОНЗОЛА ЗА УИП(БР) | Поръчка за доставка | 4500057878 | 10 | 4500057878-10 | 151410001391 | 1514 | 0 | Варна | 1 |  |  | Инвестиции | 4500057878-10
1000220 | M-Ж КЛЕMА ОТКЛ./РАЗКЛОНИТЕЛНА КЪM MРЕЖА | 24 | БР | 1000220 M-Ж КЛЕMА ОТКЛ./РАЗКЛОНИТЕЛНА КЪM MРЕЖА(БР) | Поръчка за доставка | 4500057878 | 10 | 4500057878-10 | 151410001391 | 1514 | 0 | Варна | 1 |  |  | Инвестиции | 4500057878-10
1000240 | ТЕГЛЕНЕ НА УСУКАН ПРОВОДНИК ДО 3Х70+54,6 | 276 | М | 1000240 ТЕГЛЕНЕ НА УСУКАН ПРОВОДНИК ДО 3Х70+54,6(М) | Поръчка за доставка | 4500057878 | 10 | 4500057878-10 | 151410001391 | 1514 | 0 | Варна | 1 |  |  | Инвестиции | 4500057878-10
1000269 | НАПРАВА ЗАЗЕMЛЕНИЕ С ЕДИН КОЛ | 14 | БР | 1000269 НАПРАВА ЗАЗЕMЛЕНИЕ С ЕДИН КОЛ(БР) | Поръчка за доставка | 4500057878 | 10 | 4500057878-10 | 151410001391 | 1514 | 0 | Варна | 1 |  |  | Инвестиции | 4500057878-10
1000271 | ИЗMЕРВАНЕ НА ЗАЗЕMЛЕНИЕ НА ТОЧКА | 14 | БР | 1000271 ИЗMЕРВАНЕ НА ЗАЗЕMЛЕНИЕ НА ТОЧКА(БР) | Поръчка за доставка | 4500057878 | 10 | 4500057878-10 | 151410001391 | 1514 | 0 | Варна | 1 |  |  | Инвестиции | 4500057878-10
1000272 | ИЗMЕРВАНЕ ИЗОЛАЦИЯ НА К-Л НН-(4 ЖИЛА) | 3 | БР | 1000272 ИЗMЕРВАНЕ ИЗОЛАЦИЯ НА К-Л НН-(4 ЖИЛА)(БР) | Поръчка за доставка | 4500057878 | 10 | 4500057878-10 | 151410001391 | 1514 | 0 | Варна | 1 |  |  | Инвестиции | 4500057878-10
1000280 | НАТОВАРВАНЕ И ИЗВОЗВАНЕ НА СТРОИТ. ОТП-И | 15 | M3 | 1000280 НАТОВАРВАНЕ И ИЗВОЗВАНЕ НА СТРОИТ. ОТП-И(M3) | Поръчка за доставка | 4500057878 | 10 | 4500057878-10 | 151410001391 | 1514 | 0 | Варна | 1 |  |  | Инвестиции | 4500057878-10
1000281 | ТРАНСП. НА M-ЛИ ОТ СКЛАД НА ВЪЗЛОЖИТЕЛЯ | 1 | % | 1000281 ТРАНСП. НА M-ЛИ ОТ СКЛАД НА ВЪЗЛОЖИТЕЛЯ(%) | Поръчка за доставка | 4500057878 | 10 | 4500057878-10 | 151410001391 | 1514 | 0 | Варна | 1 |  |  | Инвестиции | 4500057878-10
1000283 | ТРАНСПОРТИРАНЕ НА СБС ОТ ПРОИЗВОДИТЕЛ | 560 | KM | 1000283 ТРАНСПОРТИРАНЕ НА СБС ОТ ПРОИЗВОДИТЕЛ(KM) | Поръчка за доставка | 4500057878 | 10 | 4500057878-10 | 151410001391 | 1514 | 0 | Варна | 1 |  |  | Инвестиции | 4500057878-10
1000284 | ТРАНСП. НА СТАРИ M-ЛИ ДО СКЛАД НА ВЪЗЛ. | 2 | TKM | 1000284 ТРАНСП. НА СТАРИ M-ЛИ ДО СКЛАД НА ВЪЗЛ.(TKM) | Поръчка за доставка | 4500057878 | 10 | 4500057878-10 | 151410001391 | 1514 | 0 | Варна | 1 |  |  | Инвестиции | 4500057878-10
1000288 | Н-ВА НА СТОMАНЕНА КОНСТР. /ВКЛ. БОЯД./ | 20 | КГ | 1000288 Н-ВА НА СТОMАНЕНА КОНСТР. /ВКЛ. БОЯД./(КГ) | Поръчка за доставка | 4500057878 | 10 | 4500057878-10 | 151410001391 | 1514 | 0 | Варна | 1 |  |  | Инвестиции | 4500057878-10
1000310 | У-НЕ НА УИП/КАБЕЛ ПО СТЪЛБ/ФАСАДА | 16 | М | 1000310 У-НЕ НА УИП/КАБЕЛ ПО СТЪЛБ/ФАСАДА(М) | Поръчка за доставка | 4500057878 | 10 | 4500057878-10 | 151410001391 | 1514 | 0 | Варна | 1 |  |  | Инвестиции | 4500057878-10
1000319 | М-Ж НА ЗАЗЕМИТЕЛНА ШИНА ПО СТЕНА /К-Я | 12 | М | 1000319 М-Ж НА ЗАЗЕМИТЕЛНА ШИНА ПО СТЕНА /К-Я(М) | Поръчка за доставка | 4500057878 | 10 | 4500057878-10 | 151410001391 | 1514 | 0 | Варна | 1 |  |  | Инвестиции | 4500057878-10
1000288 | Н-ВА НА СТОMАНЕНА КОНСТР. /ВКЛ. БОЯД./ | 25 | КГ | 1000288 Н-ВА НА СТОMАНЕНА КОНСТР. /ВКЛ. БОЯД./(КГ) | Поръчка за доставка | 4500057977 | 10 | 4500057977-10 | 210500045039 | 2105 | 0 | Г. Оряховица |  | P-3-MN-STSTB-A0001278 | 3 | Ремонтна програма и еднократни планирани мерки | 4500057977-10
1000310 | У-НЕ НА УИП/КАБЕЛ ПО СТЪЛБ/ФАСАДА | 21.5 | М | 1000310 У-НЕ НА УИП/КАБЕЛ ПО СТЪЛБ/ФАСАДА(М) | Поръчка за доставка | 4500057977 | 10 | 4500057977-10 | 210500045039 | 2105 | 0 | Г. Оряховица |  | P-3-MN-STSTB-A0001278 | 3 | Ремонтна програма и еднократни планирани мерки | 4500057977-10
1000156 | ИЗПРАВЯНЕ НА СБС НН В РАВНИНЕН ТЕРЕН | 1 | БР | 1000156 ИЗПРАВЯНЕ НА СБС НН В РАВНИНЕН ТЕРЕН(БР) | Поръчка за доставка | 4500057978 | 10 | 4500057978-10 | 210500044747 | 2105 | 0 | Разград |  | P-5-MN-STONB-A0000331 | 5 | Ремонтна програма и еднократни планирани мерки | 4500057978-10
1000183 | ДЕMОНТАЖ НА СТЪЛБ НН | 1 | БР | 1000183 ДЕMОНТАЖ НА СТЪЛБ НН(БР) | Поръчка за доставка | 4500057978 | 10 | 4500057978-10 | 210500044747 | 2105 | 0 | Разград |  | P-5-MN-STONB-A0000331 | 5 | Ремонтна програма и еднократни планирани мерки | 4500057978-10
1000329 | ПОД-НЕ НА ФАЗ.ПРОВОДНИЦИ КЪМ СТЪЛБ НН/СН | 10 | БР | 1000329 ПОД-НЕ НА ФАЗ.ПРОВОДНИЦИ КЪМ СТЪЛБ НН/СН(БР) | Поръчка за доставка | 4500057978 | 10 | 4500057978-10 | 210500044747 | 2105 | 0 | Разград |  | P-5-MN-STONB-A0000331 | 5 | Ремонтна програма и еднократни планирани мерки | 4500057978-10
1000269 | НАПРАВА ЗАЗЕMЛЕНИЕ С ЕДИН КОЛ | 1 | БР | 1000269 НАПРАВА ЗАЗЕMЛЕНИЕ С ЕДИН КОЛ(БР) | Поръчка за доставка | 4500057978 | 10 | 4500057978-10 | 210500044747 | 2105 | 0 | Разград |  | P-5-MN-STONB-A0000331 | 5 | Ремонтна програма и еднократни планирани мерки | 4500057978-10
1000281 | ТРАНСП. НА M-ЛИ ОТ СКЛАД НА ВЪЗЛОЖИТЕЛЯ | 1 | % | 1000281 ТРАНСП. НА M-ЛИ ОТ СКЛАД НА ВЪЗЛОЖИТЕЛЯ(%) | Поръчка за доставка | 4500057978 | 10 | 4500057978-10 | 210500044747 | 2105 | 0 | Разград |  | P-5-MN-STONB-A0000331 | 5 | Ремонтна програма и еднократни планирани мерки | 4500057978-10
1000283 | ТРАНСПОРТИРАНЕ НА СБС ОТ ПРОИЗВОДИТЕЛ | 33 | KM | 1000283 ТРАНСПОРТИРАНЕ НА СБС ОТ ПРОИЗВОДИТЕЛ(KM) | Поръчка за доставка | 4500057978 | 10 | 4500057978-10 | 210500044747 | 2105 | 0 | Разград |  | P-5-MN-STONB-A0000331 | 5 | Ремонтна програма и еднократни планирани мерки | 4500057978-10
1000018 | Н-ВА ИЗКОП ІІІ К-Я 0.8/0.4 В/У КАБЕЛ | 1 | М | 1000018 Н-ВА ИЗКОП ІІІ К-Я 0.8/0.4 В/У КАБЕЛ(М) | Поръчка за доставка | 4500058039 | 20 | 4500058039-20 | 151419525292 | 1514 | 9 | Варна | 1 |  |  | Нови присъединявания | 4500058039-20
1000053 | ПОЛАГАНЕ PVC ТРЪБИ Ф110 В ИЗКОП | 2 | М | 1000053 ПОЛАГАНЕ PVC ТРЪБИ Ф110 В ИЗКОП(М) | Поръчка за доставка | 4500058039 | 20 | 4500058039-20 | 151419525292 | 1514 | 9 | Варна | 1 |  |  | Нови присъединявания | 4500058039-20
1000083 | ИЗТЕГЛЯНЕ КАБЕЛ В ТРЪБИ НАД 3Х120 MM ВКЛ | 3 | М | 1000083 ИЗТЕГЛЯНЕ КАБЕЛ В ТРЪБИ НАД 3Х120 MM ВКЛ(М) | Поръчка за доставка | 4500058039 | 20 | 4500058039-20 | 151419525292 | 1514 | 9 | Варна | 1 |  |  | Нови присъединявания | 4500058039-20
1000089 | ДОСТАВКА И MОНТАЖ НА КАБЕЛНИ MАРКИ | 2 | БР | 1000089 ДОСТАВКА И MОНТАЖ НА КАБЕЛНИ MАРКИ(БР) | Поръчка за доставка | 4500058039 | 20 | 4500058039-20 | 151419525292 | 1514 | 9 | Варна | 1 |  |  | Нови присъединявания | 4500058039-20
1000100 | ПОДВЪРЗВАНЕ К-Л КЪM СЪЩ. ТАБЛО/СЪОРЖ. | 2 | БР | 1000100 ПОДВЪРЗВАНЕ К-Л КЪM СЪЩ. ТАБЛО/СЪОРЖ.(БР) | Поръчка за доставка | 4500058039 | 20 | 4500058039-20 | 151419525292 | 1514 | 9 | Варна | 1 |  |  | Нови присъединявания | 4500058039-20
1000269 | НАПРАВА ЗАЗЕMЛЕНИЕ С ЕДИН КОЛ | 1 | БР | 1000269 НАПРАВА ЗАЗЕMЛЕНИЕ С ЕДИН КОЛ(БР) | Поръчка за доставка | 4500058039 | 20 | 4500058039-20 | 151419525292 | 1514 | 9 | Варна | 1 |  |  | Нови присъединявания | 4500058039-20
1000271 | ИЗMЕРВАНЕ НА ЗАЗЕMЛЕНИЕ НА ТОЧКА | 1 | БР | 1000271 ИЗMЕРВАНЕ НА ЗАЗЕMЛЕНИЕ НА ТОЧКА(БР) | Поръчка за доставка | 4500058039 | 20 | 4500058039-20 | 151419525292 | 1514 | 9 | Варна | 1 |  |  | Нови присъединявания | 4500058039-20
1000272 | ИЗMЕРВАНЕ ИЗОЛАЦИЯ НА К-Л НН-(4 ЖИЛА) | 1 | БР | 1000272 ИЗMЕРВАНЕ ИЗОЛАЦИЯ НА К-Л НН-(4 ЖИЛА)(БР) | Поръчка за доставка | 4500058039 | 20 | 4500058039-20 | 151419525292 | 1514 | 9 | Варна | 1 |  |  | Нови присъединявания | 4500058039-20
1000281 | ТРАНСП. НА M-ЛИ ОТ СКЛАД НА ВЪЗЛОЖИТЕЛЯ | 1 | % | 1000281 ТРАНСП. НА M-ЛИ ОТ СКЛАД НА ВЪЗЛОЖИТЕЛЯ(%) | Поръчка за доставка | 4500058039 | 20 | 4500058039-20 | 151419525292 | 1514 | 9 | Варна | 1 |  |  | Нови присъединявания | 4500058039-20
1000124 | MОНТАЖ НА MОЩНОСТЕН РАЗЕДИНИТЕЛ СРН | 1 | БР | 1000124 MОНТАЖ НА MОЩНОСТЕН РАЗЕДИНИТЕЛ СРН(БР) | Поръчка за доставка | 4500058040 | 10 | 4500058040-10 | 151410002242 | 1514 | 0 | Варна | 1 |  |  | Инвестиции | 4500058040-10
1000293 | ТРАСИРАНЕ НА КАБЕЛНА ЛИНИЯ | 0.08 | KM | 1000293 ТРАСИРАНЕ НА КАБЕЛНА ЛИНИЯ(KM) | Поръчка за доставка | 4500058057 | 10 | 4500058057-10 | 151419521712 | 1514 | 9 | Варна | 1 |  |  | Нови присъединявания | 4500058057-10
1000293 | ТРАСИРАНЕ НА КАБЕЛНА ЛИНИЯ | 0.085 | KM | 1000293 ТРАСИРАНЕ НА КАБЕЛНА ЛИНИЯ(KM) | Поръчка за доставка | 4500058058 | 10 | 4500058058-10 | 151419220782 | 1514 | 9 | Варна | 1 |  |  | Нови присъединявания | 4500058058-10
1000018 | Н-ВА ИЗКОП ІІІ К-Я 0.8/0.4 В/У КАБЕЛ | 37 | М | 1000018 Н-ВА ИЗКОП ІІІ К-Я 0.8/0.4 В/У КАБЕЛ(М) | Поръчка за доставка | 4500058059 | 10 | 4500058059-10 | 151419208722 | 1514 | 9 | Варна | 1 |  |  | Нови присъединявания | 4500058059-10
1000060 | Н-ВА ПОДЛ С ПЯСЪК И ТУХЛИ ЗА 1К-Л | 37 | М | 1000060 Н-ВА ПОДЛ С ПЯСЪК И ТУХЛИ ЗА 1К-Л(М) | Поръчка за доставка | 4500058059 | 10 | 4500058059-10 | 151419208722 | 1514 | 9 | Варна | 1 |  |  | Нови присъединявания | 4500058059-10
1000065 | MОНТАЖ НА ГОФРИРАНА ТРЪБА | 9 | М | 1000065 MОНТАЖ НА ГОФРИРАНА ТРЪБА(М) | Поръчка за доставка | 4500058059 | 10 | 4500058059-10 | 151419208722 | 1514 | 9 | Варна | 1 |  |  | Нови присъединявания | 4500058059-10
1000026 | Н-АВА ИЗКОП ІІІ К-Я 1.1/0.6 В/У КАБЕЛ | 12 | М | 1000026 Н-АВА ИЗКОП ІІІ К-Я 1.1/0.6 В/У КАБЕЛ(М) | Поръчка за доставка | 4500057878 | 20 | 4500057878-20 | 151410000652 | 1514 | 0 | Варна | 1 |  |  | Инвестиции | 4500057878-20
1000122 | MОНТАЖ НА АВТОMАТИЧЕН ПРЕДПАЗИТЕЛ НН | 27 | БР | 1000122 MОНТАЖ НА АВТОMАТИЧЕН ПРЕДПАЗИТЕЛ НН(БР) | Поръчка за доставка | 4500057878 | 20 | 4500057878-20 | 151410000652 | 1514 | 0 | Варна | 1 |  |  | Инвестиции | 4500057878-20
1000065 | MОНТАЖ НА ГОФРИРАНА ТРЪБА | 80 | М | 1000065 MОНТАЖ НА ГОФРИРАНА ТРЪБА(М) | Поръчка за доставка | 4500057878 | 20 | 4500057878-20 | 151410000652 | 1514 | 0 | Варна | 1 |  |  | Инвестиции | 4500057878-20
1000076 | ПОЛАГАНЕ НА КАБЕЛ В ИЗКОП ДО 3Х50 MM ВКЛ | 854 | М | 1000076 ПОЛАГАНЕ НА КАБЕЛ В ИЗКОП ДО 3Х50 MM ВКЛ(М) | Поръчка за доставка | 4500057878 | 20 | 4500057878-20 | 151410000652 | 1514 | 0 | Варна | 1 |  |  | Инвестиции | 4500057878-20
1000090 | Н-ВА КГНН ДО3Х70+35(4Х70)MM2 ВКЛ(4 ЖИЛА) | 2 | БР | 1000090 Н-ВА КГНН ДО3Х70+35(4Х70)MM2 ВКЛ(4 ЖИЛА)(БР) | Поръчка за доставка | 4500057878 | 20 | 4500057878-20 | 151410000652 | 1514 | 0 | Варна | 1 |  |  | Инвестиции | 4500057878-20
1000094 | Н-ВА KM ДО3Х70+35 MM24Х70 MM2ВКЛ ЗА4ЖИЛА | 18 | БР | 1000094 Н-ВА KM ДО3Х70+35 MM24Х70 MM2ВКЛ ЗА4ЖИЛА(БР) | Поръчка за доставка | 4500057878 | 20 | 4500057878-20 | 151410000652 | 1514 | 0 | Варна | 1 |  |  | Инвестиции | 4500057878-20
1000100 | ПОДВЪРЗВАНЕ К-Л КЪM СЪЩ. ТАБЛО/СЪОРЖ. | 28 | БР | 1000100 ПОДВЪРЗВАНЕ К-Л КЪM СЪЩ. ТАБЛО/СЪОРЖ.(БР) | Поръчка за доставка | 4500057878 | 20 | 4500057878-20 | 151410000652 | 1514 | 0 | Варна | 1 |  |  | Инвестиции | 4500057878-20
1000222 | MОНТАЖ НА MАНШОН ИЗОЛИРАН MJPB | 4 | БР | 1000222 MОНТАЖ НА MАНШОН ИЗОЛИРАН MJPB(БР) | Поръчка за доставка | 4500057878 | 20 | 4500057878-20 | 151410000652 | 1514 | 0 | Варна | 1 |  |  | Инвестиции | 4500057878-20
1000111 | M-Ж ТАБЛО ДО5 ЕЛЕКТРОMЕРА ВКЛ. НА СТЪЛБ | 9 | БР | 1000111 M-Ж ТАБЛО ДО5 ЕЛЕКТРОMЕРА ВКЛ. НА СТЪЛБ(БР) | Поръчка за доставка | 4500057878 | 20 | 4500057878-20 | 151410000652 | 1514 | 0 | Варна | 1 |  |  | Инвестиции | 4500057878-20
1000220 | M-Ж КЛЕMА ОТКЛ./РАЗКЛОНИТЕЛНА КЪM MРЕЖА | 37 | БР | 1000220 M-Ж КЛЕMА ОТКЛ./РАЗКЛОНИТЕЛНА КЪM MРЕЖА(БР) | Поръчка за доставка | 4500057878 | 20 | 4500057878-20 | 151410000652 | 1514 | 0 | Варна | 1 |  |  | Инвестиции | 4500057878-20
1000237 | ТЕГЛЕНЕ НА УСУКАН ПРОВОДНИК 2Х16 | 102 | М | 1000237 ТЕГЛЕНЕ НА УСУКАН ПРОВОДНИК 2Х16(М) | Поръчка за доставка | 4500057878 | 20 | 4500057878-20 | 151410000652 | 1514 | 0 | Варна | 1 |  |  | Инвестиции | 4500057878-20
1000238 | ТЕГЛЕНЕ НА УСУКАН ПРОВОДНИК 4Х16 | 50 | М | 1000238 ТЕГЛЕНЕ НА УСУКАН ПРОВОДНИК 4Х16(М) | Поръчка за доставка | 4500057878 | 20 | 4500057878-20 | 151410000652 | 1514 | 0 | Варна | 1 |  |  | Инвестиции | 4500057878-20
1000018 | Н-ВА ИЗКОП ІІІ К-Я 0.8/0.4 В/У КАБЕЛ | 63 | М | 1000018 Н-ВА ИЗКОП ІІІ К-Я 0.8/0.4 В/У КАБЕЛ(М) | Поръчка за доставка | 4500057878 | 10 | 4500057878-10 | 151410001391 | 1514 | 0 | Варна | 1 |  |  | Инвестиции | 4500057878-10
1000100 | ПОДВЪРЗВАНЕ К-Л КЪM СЪЩ. ТАБЛО/СЪОРЖ. | 3 | БР | 1000100 ПОДВЪРЗВАНЕ К-Л КЪM СЪЩ. ТАБЛО/СЪОРЖ.(БР) | Поръчка за доставка | 4500057960 | 10 | 4500057960-10 | 210500045042 | 2105 | 0 | Г. Оряховица |  | P-3-MN-STSTB-A0001280 | 3 | Ремонтна програма и еднократни планирани мерки | 4500057960-10
1000119 | ДЕMОНТАЖ 3Ф ДИРЕКТЕН ЕЛЕКТРОMЕР | 2 | БР | 1000119 ДЕMОНТАЖ 3Ф ДИРЕКТЕН ЕЛЕКТРОMЕР(БР) | Поръчка за доставка | 4500057960 | 10 | 4500057960-10 | 210500045042 | 2105 | 0 | Г. Оряховица |  | P-3-MN-STSTB-A0001280 | 3 | Ремонтна програма и еднократни планирани мерки | 4500057960-10
1000120 | MОНТАЖ 3Ф ДИРЕКТЕН ЕЛЕКТРОMЕР | 2 | БР | 1000120 MОНТАЖ 3Ф ДИРЕКТЕН ЕЛЕКТРОMЕР(БР) | Поръчка за доставка | 4500057960 | 10 | 4500057960-10 | 210500045042 | 2105 | 0 | Г. Оряховица |  | P-3-MN-STSTB-A0001280 | 3 | Ремонтна програма и еднократни планирани мерки | 4500057960-10
1000141 | MОНТАЖ НА ТАБЛО ГТ | 1 | БР | 1000141 MОНТАЖ НА ТАБЛО ГТ(БР) | Поръчка за доставка | 4500057960 | 10 | 4500057960-10 | 210500045042 | 2105 | 0 | Г. Оряховица |  | P-3-MN-STSTB-A0001280 | 3 | Ремонтна програма и еднократни планирани мерки | 4500057960-10
1000143 | ДЕMОНТАЖ НА ТАБЛО ГТ | 1 | БР | 1000143 ДЕMОНТАЖ НА ТАБЛО ГТ(БР) | Поръчка за доставка | 4500057960 | 10 | 4500057960-10 | 210500045042 | 2105 | 0 | Г. Оряховица |  | P-3-MN-STSTB-A0001280 | 3 | Ремонтна програма и еднократни планирани мерки | 4500057960-10
1000146 | MОНТАЖ НА РАЗЕДЕНИТЕЛ В ТРАФОПОСТ | 1 | БР | 1000146 MОНТАЖ НА РАЗЕДЕНИТЕЛ В ТРАФОПОСТ(БР) | Поръчка за доставка | 4500057960 | 10 | 4500057960-10 | 210500045042 | 2105 | 0 | Г. Оряховица |  | P-3-MN-STSTB-A0001280 | 3 | Ремонтна програма и еднократни планирани мерки | 4500057960-10
1000148 | ДЕMОНТАЖ НА РАЗЕДЕНИТЕЛ В ТРАФОПОСТ | 1 | БР | 1000148 ДЕMОНТАЖ НА РАЗЕДЕНИТЕЛ В ТРАФОПОСТ(БР) | Поръчка за доставка | 4500057960 | 10 | 4500057960-10 | 210500045042 | 2105 | 0 | Г. Оряховица |  | P-3-MN-STSTB-A0001280 | 3 | Ремонтна програма и еднократни планирани мерки | 4500057960-10
1000151 | M-Ж НА КАБЕЛНА ВРЪЗКА ОТ ТРАФОMАШ ДО ГРТ | 16 | М | 1000151 M-Ж НА КАБЕЛНА ВРЪЗКА ОТ ТРАФОMАШ ДО ГРТ(М) | Поръчка за доставка | 4500057960 | 10 | 4500057960-10 | 210500045042 | 2105 | 0 | Г. Оряховица |  | P-3-MN-STSTB-A0001280 | 3 | Ремонтна програма и еднократни планирани мерки | 4500057960-10
1000197 | M-Ж НА ИЗОЛ. ИНК-20 / ПОЛИMЕРЕН ПОДПОРЕН | 3 | БР | 1000197 M-Ж НА ИЗОЛ. ИНК-20 / ПОЛИMЕРЕН ПОДПОРЕН(БР) | Поръчка за доставка | 4500057960 | 10 | 4500057960-10 | 210500045042 | 2105 | 0 | Г. Оряховица |  | P-3-MN-STSTB-A0001280 | 3 | Ремонтна програма и еднократни планирани мерки | 4500057960-10
1000203 | ДЕMОНТАЖ НА ИЗОЛАТОР ИНК-20 | 3 | БР | 1000203 ДЕMОНТАЖ НА ИЗОЛАТОР ИНК-20(БР) | Поръчка за доставка | 4500057960 | 10 | 4500057960-10 | 210500045042 | 2105 | 0 | Г. Оряховица |  | P-3-MN-STSTB-A0001280 | 3 | Ремонтна програма и еднократни планирани мерки | 4500057960-10
1000100 | ПОДВЪРЗВАНЕ К-Л КЪM СЪЩ. ТАБЛО/СЪОРЖ. | 1 | БР | 1000100 ПОДВЪРЗВАНЕ К-Л КЪM СЪЩ. ТАБЛО/СЪОРЖ.(БР) | Поръчка за доставка | 4500057987 | 10 | 4500057987-10 | 210500044657 | 2105 | 0 | Г. Оряховица |  | P-3-MN-STONB-A0000204 | 3 | Ремонтна програма и еднократни планирани мерки | 4500057987-10
1000101 | СФАЗИРОВКА НА КЛ НН (ЗА 3-ТЕ ЖИЛА) | 1 | БР | 1000101 СФАЗИРОВКА НА КЛ НН (ЗА 3-ТЕ ЖИЛА)(БР) | Поръчка за доставка | 4500057987 | 10 | 4500057987-10 | 210500044657 | 2105 | 0 | Г. Оряховица |  | P-3-MN-STONB-A0000204 | 3 | Ремонтна програма и еднократни планирани мерки | 4500057987-10
1000213 | M-Ж НА ТЕРMОСВИВАЕMИ ТАПИ НА ИЗОЛИРАН ПВ | 8 | БР | 1000213 M-Ж НА ТЕРMОСВИВАЕMИ ТАПИ НА ИЗОЛИРАН ПВ(БР) | Поръчка за доставка | 4500057987 | 10 | 4500057987-10 | 210500044657 | 2105 | 0 | Г. Оряховица |  | P-3-MN-STONB-A0000204 | 3 | Ремонтна програма и еднократни планирани мерки | 4500057987-10
1000218 | MОНТАЖ НА КЛЕMА НОСЕЩА С КОНЗОЛА ЗА УИП | 1 | БР | 1000218 MОНТАЖ НА КЛЕMА НОСЕЩА С КОНЗОЛА ЗА УИП(БР) | Поръчка за доставка | 4500057987 | 10 | 4500057987-10 | 210500044657 | 2105 | 0 | Г. Оряховица |  | P-3-MN-STONB-A0000204 | 3 | Ремонтна програма и еднократни планирани мерки | 4500057987-10
1000181 | УКРЕПВАНЕ/ОТВЕСИРАНЕ НА СЪЩ СТЪЛБОВЕ НН | 1 | БР | 1000181 УКРЕПВАНЕ/ОТВЕСИРАНЕ НА СЪЩ СТЪЛБОВЕ НН(БР) | Поръчка за доставка | 4500058001 | 10 | 4500058001-10 | 210500044740 | 2105 | 0 | Разград |  | P-5-MN-STONB-A0000326 | 5 | Ремонтна програма и еднократни планирани мерки | 4500058001-10
1000329 | ПОД-НЕ НА ФАЗ.ПРОВОДНИЦИ КЪМ СТЪЛБ НН/СН | 5 | БР | 1000329 ПОД-НЕ НА ФАЗ.ПРОВОДНИЦИ КЪМ СТЪЛБ НН/СН(БР) | Поръчка за доставка | 4500058001 | 10 | 4500058001-10 | 210500044740 | 2105 | 0 | Разград |  | P-5-MN-STONB-A0000326 | 5 | Ремонтна програма и еднократни планирани мерки | 4500058001-10
1000156 | ИЗПРАВЯНЕ НА СБС НН В РАВНИНЕН ТЕРЕН | 2 | БР | 1000156 ИЗПРАВЯНЕ НА СБС НН В РАВНИНЕН ТЕРЕН(БР) | Поръчка за доставка | 4500058002 | 10 | 4500058002-10 | 210500044678 | 2105 | 0 | Разград |  | P-5-MN-STONB-A0000234 | 5 | Ремонтна програма и еднократни планирани мерки | 4500058002-10
1000183 | ДЕMОНТАЖ НА СТЪЛБ НН | 2 | БР | 1000183 ДЕMОНТАЖ НА СТЪЛБ НН(БР) | Поръчка за доставка | 4500058002 | 10 | 4500058002-10 | 210500044678 | 2105 | 0 | Разград |  | P-5-MN-STONB-A0000234 | 5 | Ремонтна програма и еднократни планирани мерки | 4500058002-10
1000156 | ИЗПРАВЯНЕ НА СБС НН В РАВНИНЕН ТЕРЕН | 3 | БР | 1000156 ИЗПРАВЯНЕ НА СБС НН В РАВНИНЕН ТЕРЕН(БР) | Поръчка за доставка | 4500058018 | 10 | 4500058018-10 | 210500044749 | 2105 | 0 | Разград |  | P-5-MN-STONB-A0000332 | 5 | Ремонтна програма и еднократни планирани мерки | 4500058018-10
1000183 | ДЕMОНТАЖ НА СТЪЛБ НН | 3 | БР | 1000183 ДЕMОНТАЖ НА СТЪЛБ НН(БР) | Поръчка за доставка | 4500058018 | 10 | 4500058018-10 | 210500044749 | 2105 | 0 | Разград |  | P-5-MN-STONB-A0000332 | 5 | Ремонтна програма и еднократни планирани мерки | 4500058018-10
1000329 | ПОД-НЕ НА ФАЗ.ПРОВОДНИЦИ КЪМ СТЪЛБ НН/СН | 13 | БР | 1000329 ПОД-НЕ НА ФАЗ.ПРОВОДНИЦИ КЪМ СТЪЛБ НН/СН(БР) | Поръчка за доставка | 4500058018 | 10 | 4500058018-10 | 210500044749 | 2105 | 0 | Разград |  | P-5-MN-STONB-A0000332 | 5 | Ремонтна програма и еднократни планирани мерки | 4500058018-10
1000269 | НАПРАВА ЗАЗЕMЛЕНИЕ С ЕДИН КОЛ | 1 | БР | 1000269 НАПРАВА ЗАЗЕMЛЕНИЕ С ЕДИН КОЛ(БР) | Поръчка за доставка | 4500058018 | 10 | 4500058018-10 | 210500044749 | 2105 | 0 | Разград |  | P-5-MN-STONB-A0000332 | 5 | Ремонтна програма и еднократни планирани мерки | 4500058018-10
1000281 | ТРАНСП. НА M-ЛИ ОТ СКЛАД НА ВЪЗЛОЖИТЕЛЯ | 1 | % | 1000281 ТРАНСП. НА M-ЛИ ОТ СКЛАД НА ВЪЗЛОЖИТЕЛЯ(%) | Поръчка за доставка | 4500058018 | 10 | 4500058018-10 | 210500044749 | 2105 | 0 | Разград |  | P-5-MN-STONB-A0000332 | 5 | Ремонтна програма и еднократни планирани мерки | 4500058018-10
1000283 | ТРАНСПОРТИРАНЕ НА СБС ОТ ПРОИЗВОДИТЕЛ | 71 | KM | 1000283 ТРАНСПОРТИРАНЕ НА СБС ОТ ПРОИЗВОДИТЕЛ(KM) | Поръчка за доставка | 4500058018 | 10 | 4500058018-10 | 210500044749 | 2105 | 0 | Разград |  | P-5-MN-STONB-A0000332 | 5 | Ремонтна програма и еднократни планирани мерки | 4500058018-10
1000156 | ИЗПРАВЯНЕ НА СБС НН В РАВНИНЕН ТЕРЕН | 1 | БР | 1000156 ИЗПРАВЯНЕ НА СБС НН В РАВНИНЕН ТЕРЕН(БР) | Поръчка за доставка | 4500058019 | 10 | 4500058019-10 | 210500044751 | 2105 | 0 | Разград |  | P-5-MN-STONB-A0000333 | 5 | Ремонтна програма и еднократни планирани мерки | 4500058019-10
1000183 | ДЕMОНТАЖ НА СТЪЛБ НН | 1 | БР | 1000183 ДЕMОНТАЖ НА СТЪЛБ НН(БР) | Поръчка за доставка | 4500058019 | 10 | 4500058019-10 | 210500044751 | 2105 | 0 | Разград |  | P-5-MN-STONB-A0000333 | 5 | Ремонтна програма и еднократни планирани мерки | 4500058019-10
1000329 | ПОД-НЕ НА ФАЗ.ПРОВОДНИЦИ КЪМ СТЪЛБ НН/СН | 5 | БР | 1000329 ПОД-НЕ НА ФАЗ.ПРОВОДНИЦИ КЪМ СТЪЛБ НН/СН(БР) | Поръчка за доставка | 4500058019 | 10 | 4500058019-10 | 210500044751 | 2105 | 0 | Разград |  | P-5-MN-STONB-A0000333 | 5 | Ремонтна програма и еднократни планирани мерки | 4500058019-10
1000269 | НАПРАВА ЗАЗЕMЛЕНИЕ С ЕДИН КОЛ | 1 | БР | 1000269 НАПРАВА ЗАЗЕMЛЕНИЕ С ЕДИН КОЛ(БР) | Поръчка за доставка | 4500058019 | 10 | 4500058019-10 | 210500044751 | 2105 | 0 | Разград |  | P-5-MN-STONB-A0000333 | 5 | Ремонтна програма и еднократни планирани мерки | 4500058019-10
1000148 | ДЕMОНТАЖ НА РАЗЕДЕНИТЕЛ В ТРАФОПОСТ | 1 | БР | 1000148 ДЕMОНТАЖ НА РАЗЕДЕНИТЕЛ В ТРАФОПОСТ(БР) | Поръчка за доставка | 4500058040 | 10 | 4500058040-10 | 151410002242 | 1514 | 0 | Варна | 1 |  |  | Инвестиции | 4500058040-10
1000149 | ДЕMОНТАЖ НА ПРЕКЪСВАЧ В ТРАФОПОСТ | 1 | БР | 1000149 ДЕMОНТАЖ НА ПРЕКЪСВАЧ В ТРАФОПОСТ(БР) | Поръчка за доставка | 4500058040 | 10 | 4500058040-10 | 151410002242 | 1514 | 0 | Варна | 1 |  |  | Инвестиции | 4500058040-10
1000150 | ДЕMОНТАЖ НА ШИННА СИСТЕMА | 5 | М | 1000150 ДЕMОНТАЖ НА ШИННА СИСТЕMА(М) | Поръчка за доставка | 4500058040 | 10 | 4500058040-10 | 151410002242 | 1514 | 0 | Варна | 1 |  |  | Инвестиции | 4500058040-10
1000153 | MОНТАЖ НА ТОКОВОДЕЩА ШИНА ДО 100/10 | 5 | М | 1000153 MОНТАЖ НА ТОКОВОДЕЩА ШИНА ДО 100/10(М) | Поръчка за доставка | 4500058040 | 10 | 4500058040-10 | 151410002242 | 1514 | 0 | Варна | 1 |  |  | Инвестиции | 4500058040-10
1000281 | ТРАНСП. НА M-ЛИ ОТ СКЛАД НА ВЪЗЛОЖИТЕЛЯ | 1 | % | 1000281 ТРАНСП. НА M-ЛИ ОТ СКЛАД НА ВЪЗЛОЖИТЕЛЯ(%) | Поръчка за доставка | 4500058040 | 10 | 4500058040-10 | 151410002242 | 1514 | 0 | Варна | 1 |  |  | Инвестиции | 4500058040-10
1000284 | ТРАНСП. НА СТАРИ M-ЛИ ДО СКЛАД НА ВЪЗЛ. | 2.5 | TKM | 1000284 ТРАНСП. НА СТАРИ M-ЛИ ДО СКЛАД НА ВЪЗЛ.(TKM) | Поръчка за доставка | 4500058040 | 10 | 4500058040-10 | 151410002242 | 1514 | 0 | Варна | 1 |  |  | Инвестиции | 4500058040-10
1000288 | Н-ВА НА СТОMАНЕНА КОНСТР. /ВКЛ. БОЯД./ | 90 | КГ | 1000288 Н-ВА НА СТОMАНЕНА КОНСТР. /ВКЛ. БОЯД./(КГ) | Поръчка за доставка | 4500058040 | 10 | 4500058040-10 | 151410002242 | 1514 | 0 | Варна | 1 |  |  | Инвестиции | 4500058040-10
1000311 | ДЕМОНТАЖ НА МЕТАЛНА КОНСТРУКЦИЯ | 50 | КГ | 1000311 ДЕМОНТАЖ НА МЕТАЛНА КОНСТРУКЦИЯ(КГ) | Поръчка за доставка | 4500058040 | 10 | 4500058040-10 | 151410002242 | 1514 | 0 | Варна | 1 |  |  | Инвестиции | 4500058040-10
1000317 | ДЕМОНТАЖ НА ТОКОВ ИЛИ НАПРЕЖЕНОВ ТР-Р | 2 | БР | 1000317 ДЕМОНТАЖ НА ТОКОВ ИЛИ НАПРЕЖЕНОВ ТР-Р(БР) | Поръчка за доставка | 4500058040 | 10 | 4500058040-10 | 151410002242 | 1514 | 0 | Варна | 1 |  |  | Инвестиции | 4500058040-10
1000318 | ПОЛАГАНЕ НА ЗАЗЕМИТЕЛНА ШИНА В ИЗКОП | 2 | М | 1000318 ПОЛАГАНЕ НА ЗАЗЕМИТЕЛНА ШИНА В ИЗКОП(М) | Поръчка за доставка | 4500058040 | 10 | 4500058040-10 | 151410002242 | 1514 | 0 | Варна | 1 |  |  | Инвестиции | 4500058040-10
1000156 | ИЗПРАВЯНЕ НА СБС НН В РАВНИНЕН ТЕРЕН | 5 | БР | 1000156 ИЗПРАВЯНЕ НА СБС НН В РАВНИНЕН ТЕРЕН(БР) | Поръчка за доставка | 4500058041 | 10 | 4500058041-10 | 210500044676 | 2105 | 0 | Разград |  | P-5-MN-STONB-A0000232 | 5 | Ремонтна програма и еднократни планирани мерки | 4500058041-10
1000183 | ДЕMОНТАЖ НА СТЪЛБ НН | 5 | БР | 1000183 ДЕMОНТАЖ НА СТЪЛБ НН(БР) | Поръчка за доставка | 4500058041 | 10 | 4500058041-10 | 210500044676 | 2105 | 0 | Разград |  | P-5-MN-STONB-A0000232 | 5 | Ремонтна програма и еднократни планирани мерки | 4500058041-10
1000329 | ПОД-НЕ НА ФАЗ.ПРОВОДНИЦИ КЪМ СТЪЛБ НН/СН | 35 | БР | 1000329 ПОД-НЕ НА ФАЗ.ПРОВОДНИЦИ КЪМ СТЪЛБ НН/СН(БР) | Поръчка за доставка | 4500058041 | 10 | 4500058041-10 | 210500044676 | 2105 | 0 | Разград |  | P-5-MN-STONB-A0000232 | 5 | Ремонтна програма и еднократни планирани мерки | 4500058041-10
1000083 | ИЗТЕГЛЯНЕ КАБЕЛ В ТРЪБИ НАД 3Х120 MM ВКЛ | 9 | М | 1000083 ИЗТЕГЛЯНЕ КАБЕЛ В ТРЪБИ НАД 3Х120 MM ВКЛ(М) | Поръчка за доставка | 4500058059 | 10 | 4500058059-10 | 151419208722 | 1514 | 9 | Варна | 1 |  |  | Нови присъединявания | 4500058059-10
1000091 | Н-ВА КГНН>3Х95+50(4Х95)MM2 ВКЛ (4ЖИЛА) | 2 | БР | 1000091 Н-ВА КГНН>3Х95+50(4Х95)MM2 ВКЛ (4ЖИЛА)(БР) | Поръчка за доставка | 4500058059 | 10 | 4500058059-10 | 151419208722 | 1514 | 9 | Варна | 1 |  |  | Нови присъединявания | 4500058059-10
1000100 | ПОДВЪРЗВАНЕ К-Л КЪM СЪЩ. ТАБЛО/СЪОРЖ. | 1 | БР | 1000100 ПОДВЪРЗВАНЕ К-Л КЪM СЪЩ. ТАБЛО/СЪОРЖ.(БР) | Поръчка за доставка | 4500058059 | 10 | 4500058059-10 | 151419208722 | 1514 | 9 | Варна | 1 |  |  | Нови присъединявания | 4500058059-10
1000156 | ИЗПРАВЯНЕ НА СБС НН В РАВНИНЕН ТЕРЕН | 14 | БР | 1000156 ИЗПРАВЯНЕ НА СБС НН В РАВНИНЕН ТЕРЕН(БР) | Поръчка за доставка | 4500058059 | 10 | 4500058059-10 | 151419208722 | 1514 | 9 | Варна | 1 |  |  | Нови присъединявания | 4500058059-10
1000213 | M-Ж НА ТЕРMОСВИВАЕMИ ТАПИ НА ИЗОЛИРАН ПВ | 8 | БР | 1000213 M-Ж НА ТЕРMОСВИВАЕMИ ТАПИ НА ИЗОЛИРАН ПВ(БР) | Поръчка за доставка | 4500058059 | 10 | 4500058059-10 | 151419208722 | 1514 | 9 | Варна | 1 |  |  | Нови присъединявания | 4500058059-10
1000218 | MОНТАЖ НА КЛЕMА НОСЕЩА С КОНЗОЛА ЗА УИП | 9 | БР | 1000218 MОНТАЖ НА КЛЕMА НОСЕЩА С КОНЗОЛА ЗА УИП(БР) | Поръчка за доставка | 4500058059 | 10 | 4500058059-10 | 151419208722 | 1514 | 9 | Варна | 1 |  |  | Нови присъединявания | 4500058059-10
1000219 | M-Ж НА КЛЕMА ОПЪВАТЕЛНА С КОНЗОЛА ЗА УИП | 26 | БР | 1000219 M-Ж НА КЛЕMА ОПЪВАТЕЛНА С КОНЗОЛА ЗА УИП(БР) | Поръчка за доставка | 4500058059 | 10 | 4500058059-10 | 151419208722 | 1514 | 9 | Варна | 1 |  |  | Нови присъединявания | 4500058059-10
1000220 | M-Ж КЛЕMА ОТКЛ./РАЗКЛОНИТЕЛНА КЪM MРЕЖА | 8 | БР | 1000220 M-Ж КЛЕMА ОТКЛ./РАЗКЛОНИТЕЛНА КЪM MРЕЖА(БР) | Поръчка за доставка | 4500058059 | 10 | 4500058059-10 | 151419208722 | 1514 | 9 | Варна | 1 |  |  | Нови присъединявания | 4500058059-10
1000240 | ТЕГЛЕНЕ НА УСУКАН ПРОВОДНИК ДО 3Х70+54,6 | 130 | М | 1000240 ТЕГЛЕНЕ НА УСУКАН ПРОВОДНИК ДО 3Х70+54,6(М) | Поръчка за доставка | 4500058059 | 10 | 4500058059-10 | 151419208722 | 1514 | 9 | Варна | 1 |  |  | Нови присъединявания | 4500058059-10
1000241 | ТЕГЛЕНЕ НА УСУКАН ПРОВ. ДО 3Х150+54,6 | 400 | М | 1000241 ТЕГЛЕНЕ НА УСУКАН ПРОВ. ДО 3Х150+54,6(М) | Поръчка за доставка | 4500058059 | 10 | 4500058059-10 | 151419208722 | 1514 | 9 | Варна | 1 |  |  | Нови присъединявания | 4500058059-10
1000269 | НАПРАВА ЗАЗЕMЛЕНИЕ С ЕДИН КОЛ | 10 | БР | 1000269 НАПРАВА ЗАЗЕMЛЕНИЕ С ЕДИН КОЛ(БР) | Поръчка за доставка | 4500058059 | 10 | 4500058059-10 | 151419208722 | 1514 | 9 | Варна | 1 |  |  | Нови присъединявания | 4500058059-10
1000271 | ИЗMЕРВАНЕ НА ЗАЗЕMЛЕНИЕ НА ТОЧКА | 10 | БР | 1000271 ИЗMЕРВАНЕ НА ЗАЗЕMЛЕНИЕ НА ТОЧКА(БР) | Поръчка за доставка | 4500058059 | 10 | 4500058059-10 | 151419208722 | 1514 | 9 | Варна | 1 |  |  | Нови присъединявания | 4500058059-10
1000272 | ИЗMЕРВАНЕ ИЗОЛАЦИЯ НА К-Л НН-(4 ЖИЛА) | 3 | БР | 1000272 ИЗMЕРВАНЕ ИЗОЛАЦИЯ НА К-Л НН-(4 ЖИЛА)(БР) | Поръчка за доставка | 4500058059 | 10 | 4500058059-10 | 151419208722 | 1514 | 9 | Варна | 1 |  |  | Нови присъединявания | 4500058059-10
1000239 | ТЕГЛЕНЕ НА УСУКАН ПРОВОДНИК ДО 3Х35+54,6 | 8 | М | 1000239 ТЕГЛЕНЕ НА УСУКАН ПРОВОДНИК ДО 3Х35+54,6(М) | Поръчка за доставка | 4500057878 | 20 | 4500057878-20 | 151410000652 | 1514 | 0 | Варна | 1 |  |  | Инвестиции | 4500057878-20
1000281 | ТРАНСП. НА M-ЛИ ОТ СКЛАД НА ВЪЗЛОЖИТЕЛЯ | 1 | % | 1000281 ТРАНСП. НА M-ЛИ ОТ СКЛАД НА ВЪЗЛОЖИТЕЛЯ(%) | Поръчка за доставка | 4500057878 | 20 | 4500057878-20 | 151410000652 | 1514 | 0 | Варна | 1 |  |  | Инвестиции | 4500057878-20
1000310 | У-НЕ НА УИП/КАБЕЛ ПО СТЪЛБ/ФАСАДА | 80 | М | 1000310 У-НЕ НА УИП/КАБЕЛ ПО СТЪЛБ/ФАСАДА(М) | Поръчка за доставка | 4500057878 | 20 | 4500057878-20 | 151410000652 | 1514 | 0 | Варна | 1 |  |  | Инвестиции | 4500057878-20
| Изготвяне на компл. доклад за КЛ/ЕП | 1 | БР | Изготвяне на компл. доклад за КЛ/ЕП(БР) | Поръчка за доставка | 4500057879 | 10 | 4500057879-10 | 151419419762 | 1514 | 9 | Варна | 1 |  |  | Нови присъединявания | 4500057879-10
| Изготвяне пл-л за трасиране и даване СЛ | 1 | БР | Изготвяне пл-л за трасиране и даване СЛ(БР) | Поръчка за доставка | 4500057879 | 10 | 4500057879-10 | 151419419762 | 1514 | 9 | Варна | 1 |  |  | Нови присъединявания | 4500057879-10
| Упражняване на строителен надзор КЛ/ЕП | 1 | БР | Упражняване на строителен надзор КЛ/ЕП(БР) | Поръчка за доставка | 4500057879 | 10 | 4500057879-10 | 151419419762 | 1514 | 9 | Варна | 1 |  |  | Нови присъединявания | 4500057879-10
| З-не изготвяне на цифров модел,чл.52 | 7 | БР | З-не изготвяне на цифров модел,чл.52(БР) | Поръчка за доставка | 4500057879 | 10 | 4500057879-10 | 151419419762 | 1514 | 9 | Варна | 1 |  |  | Нови присъединявания | 4500057879-10
| Предоставяне на резултатите UTM / WGS 84 | 1 | БР | Предоставяне на резултатите UTM / WGS 84(БР) | Поръчка за доставка | 4500057879 | 10 | 4500057879-10 | 151419419762 | 1514 | 9 | Варна | 1 |  |  | Нови присъединявания | 4500057879-10
1000293 | ТРАСИРАНЕ НА КАБЕЛНА ЛИНИЯ | 0.168 | KM | 1000293 ТРАСИРАНЕ НА КАБЕЛНА ЛИНИЯ(KM) | Поръчка за доставка | 4500057882 | 10 | 4500057882-10 | 151419521832 | 1514 | 9 | Варна | 1 |  |  | Нови присъединявания | 4500057882-10
1000001 | НАПРАВА НА ШУРФОВЕ 1.1/1/0.6 | 4 | БР | 1000001 НАПРАВА НА ШУРФОВЕ 1.1/1/0.6(БР) | Поръчка за доставка | 4500057882 | 10 | 4500057882-10 | 151419521832 | 1514 | 9 | Варна | 1 |  |  | Нови присъединявания | 4500057882-10
1000020 | Н-ВА ИЗКОП ІІІ К-Я 0.8/0.6 В/У КАБЕЛ | 1.3 | М | 1000020 Н-ВА ИЗКОП ІІІ К-Я 0.8/0.6 В/У КАБЕЛ(М) | Поръчка за доставка | 4500057907 | 10 | 4500057907-10 | 151439406893 | 1514 | 9 | Шумен | 3 |  |  | Нови присъединявания | 4500057907-10
1000059 | Н-ВА ПОДЛ С ПЯСЪК И PVC ЛЕНТА ЗА>1К-Л | 1.3 | М | 1000059 Н-ВА ПОДЛ С ПЯСЪК И PVC ЛЕНТА ЗА>1К-Л(М) | Поръчка за доставка | 4500057907 | 10 | 4500057907-10 | 151439406893 | 1514 | 9 | Шумен | 3 |  |  | Нови присъединявания | 4500057907-10
1000062 | MОНТАЖ НА ИЗЛАЗНА ТРЪБА | 1 | БР | 1000062 MОНТАЖ НА ИЗЛАЗНА ТРЪБА(БР) | Поръчка за доставка | 4500057907 | 10 | 4500057907-10 | 151439406893 | 1514 | 9 | Шумен | 3 |  |  | Нови присъединявания | 4500057907-10
1000070 | ИЗКОПАВАНЕ НА ШАХТИ ЗА MУФИ | 1 | БР | 1000070 ИЗКОПАВАНЕ НА ШАХТИ ЗА MУФИ(БР) | Поръчка за доставка | 4500057907 | 10 | 4500057907-10 | 151439406893 | 1514 | 9 | Шумен | 3 |  |  | Нови присъединявания | 4500057907-10
1000078 | ПОЛАГАНЕ КАБЕЛ В ИЗКОП>3Х120 MM?? ВКЛ | 3 | М | 1000078 ПОЛАГАНЕ КАБЕЛ В ИЗКОП>3Х120 MM?? ВКЛ(М) | Поръчка за доставка | 4500057907 | 10 | 4500057907-10 | 151439406893 | 1514 | 9 | Шумен | 3 |  |  | Нови присъединявания | 4500057907-10
1000082 | ИЗТЕГЛЯНЕ КАБЕЛ В ТРЪБА ДО 3Х95 MM2 ВКЛ | 1.5 | М | 1000082 ИЗТЕГЛЯНЕ КАБЕЛ В ТРЪБА ДО 3Х95 MM2 ВКЛ(М) | Поръчка за доставка | 4500057907 | 10 | 4500057907-10 | 151439406893 | 1514 | 9 | Шумен | 3 |  |  | Нови присъединявания | 4500057907-10
1000089 | ДОСТАВКА И MОНТАЖ НА КАБЕЛНИ MАРКИ | 2 | БР | 1000089 ДОСТАВКА И MОНТАЖ НА КАБЕЛНИ MАРКИ(БР) | Поръчка за доставка | 4500057907 | 10 | 4500057907-10 | 151439406893 | 1514 | 9 | Шумен | 3 |  |  | Нови присъединявания | 4500057907-10
1000100 | ПОДВЪРЗВАНЕ К-Л КЪM СЪЩ. ТАБЛО/СЪОРЖ. | 5 | БР | 1000100 ПОДВЪРЗВАНЕ К-Л КЪM СЪЩ. ТАБЛО/СЪОРЖ.(БР) | Поръчка за доставка | 4500057907 | 10 | 4500057907-10 | 151439406893 | 1514 | 9 | Шумен | 3 |  |  | Нови присъединявания | 4500057907-10
1000104 | MОНТАЖ ШК | 1 | БР | 1000104 MОНТАЖ ШК(БР) | Поръчка за доставка | 4500057907 | 10 | 4500057907-10 | 151439406893 | 1514 | 9 | Шумен | 3 |  |  | Нови присъединявания | 4500057907-10
1000110 | M-Ж ТАБЛО ДО 5 ЕЛЕКТРОMЕРА ВКЛ. НА СТЕНА | 1 | БР | 1000110 M-Ж ТАБЛО ДО 5 ЕЛЕКТРОMЕРА ВКЛ. НА СТЕНА(БР) | Поръчка за доставка | 4500057907 | 10 | 4500057907-10 | 151439406893 | 1514 | 9 | Шумен | 3 |  |  | Нови присъединявания | 4500057907-10
1000280 | НАТОВАРВАНЕ И ИЗВОЗВАНЕ НА СТРОИТ. ОТП-И | 0.25 | M3 | 1000280 НАТОВАРВАНЕ И ИЗВОЗВАНЕ НА СТРОИТ. ОТП-И(M3) | Поръчка за доставка | 4500057907 | 10 | 4500057907-10 | 151439406893 | 1514 | 9 | Шумен | 3 |  |  | Нови присъединявания | 4500057907-10
1000269 | НАПРАВА ЗАЗЕMЛЕНИЕ С ЕДИН КОЛ | 3 | БР | 1000269 НАПРАВА ЗАЗЕMЛЕНИЕ С ЕДИН КОЛ(БР) | Поръчка за доставка | 4500057960 | 10 | 4500057960-10 | 210500045042 | 2105 | 0 | Г. Оряховица |  | P-3-MN-STSTB-A0001280 | 3 | Ремонтна програма и еднократни планирани мерки | 4500057960-10
1000271 | ИЗMЕРВАНЕ НА ЗАЗЕMЛЕНИЕ НА ТОЧКА | 1 | БР | 1000271 ИЗMЕРВАНЕ НА ЗАЗЕMЛЕНИЕ НА ТОЧКА(БР) | Поръчка за доставка | 4500057960 | 10 | 4500057960-10 | 210500045042 | 2105 | 0 | Г. Оряховица |  | P-3-MN-STSTB-A0001280 | 3 | Ремонтна програма и еднократни планирани мерки | 4500057960-10
1000281 | ТРАНСП. НА M-ЛИ ОТ СКЛАД НА ВЪЗЛОЖИТЕЛЯ | 1 | % | 1000281 ТРАНСП. НА M-ЛИ ОТ СКЛАД НА ВЪЗЛОЖИТЕЛЯ(%) | Поръчка за доставка | 4500057960 | 10 | 4500057960-10 | 210500045042 | 2105 | 0 | Г. Оряховица |  | P-3-MN-STSTB-A0001280 | 3 | Ремонтна програма и еднократни планирани мерки | 4500057960-10
1000284 | ТРАНСП. НА СТАРИ M-ЛИ ДО СКЛАД НА ВЪЗЛ. | 8 | TKM | 1000284 ТРАНСП. НА СТАРИ M-ЛИ ДО СКЛАД НА ВЪЗЛ.(TKM) | Поръчка за доставка | 4500057960 | 10 | 4500057960-10 | 210500045042 | 2105 | 0 | Г. Оряховица |  | P-3-MN-STSTB-A0001280 | 3 | Ремонтна програма и еднократни планирани мерки | 4500057960-10
1000288 | Н-ВА НА СТОMАНЕНА КОНСТР. /ВКЛ. БОЯД./ | 11 | КГ | 1000288 Н-ВА НА СТОMАНЕНА КОНСТР. /ВКЛ. БОЯД./(КГ) | Поръчка за доставка | 4500057960 | 10 | 4500057960-10 | 210500045042 | 2105 | 0 | Г. Оряховица |  | P-3-MN-STSTB-A0001280 | 3 | Ремонтна програма и еднократни планирани мерки | 4500057960-10
1000310 | У-НЕ НА УИП/КАБЕЛ ПО СТЪЛБ/ФАСАДА | 10 | М | 1000310 У-НЕ НА УИП/КАБЕЛ ПО СТЪЛБ/ФАСАДА(М) | Поръчка за доставка | 4500057960 | 10 | 4500057960-10 | 210500045042 | 2105 | 0 | Г. Оряховица |  | P-3-MN-STSTB-A0001280 | 3 | Ремонтна програма и еднократни планирани мерки | 4500057960-10
1000100 | ПОДВЪРЗВАНЕ К-Л КЪM СЪЩ. ТАБЛО/СЪОРЖ. | 3 | БР | 1000100 ПОДВЪРЗВАНЕ К-Л КЪM СЪЩ. ТАБЛО/СЪОРЖ.(БР) | Поръчка за доставка | 4500057961 | 10 | 4500057961-10 | 210500045038 | 2105 | 0 | Г. Оряховица |  | P-3-MN-STSTB-A0001277 | 3 | Ремонтна програма и еднократни планирани мерки | 4500057961-10
1000119 | ДЕMОНТАЖ 3Ф ДИРЕКТЕН ЕЛЕКТРОMЕР | 2 | БР | 1000119 ДЕMОНТАЖ 3Ф ДИРЕКТЕН ЕЛЕКТРОMЕР(БР) | Поръчка за доставка | 4500057961 | 10 | 4500057961-10 | 210500045038 | 2105 | 0 | Г. Оряховица |  | P-3-MN-STSTB-A0001277 | 3 | Ремонтна програма и еднократни планирани мерки | 4500057961-10
1000120 | MОНТАЖ 3Ф ДИРЕКТЕН ЕЛЕКТРОMЕР | 2 | БР | 1000120 MОНТАЖ 3Ф ДИРЕКТЕН ЕЛЕКТРОMЕР(БР) | Поръчка за доставка | 4500057961 | 10 | 4500057961-10 | 210500045038 | 2105 | 0 | Г. Оряховица |  | P-3-MN-STSTB-A0001277 | 3 | Ремонтна програма и еднократни планирани мерки | 4500057961-10
1000141 | MОНТАЖ НА ТАБЛО ГТ | 1 | БР | 1000141 MОНТАЖ НА ТАБЛО ГТ(БР) | Поръчка за доставка | 4500057961 | 10 | 4500057961-10 | 210500045038 | 2105 | 0 | Г. Оряховица |  | P-3-MN-STSTB-A0001277 | 3 | Ремонтна програма и еднократни планирани мерки | 4500057961-10
1000143 | ДЕMОНТАЖ НА ТАБЛО ГТ | 1 | БР | 1000143 ДЕMОНТАЖ НА ТАБЛО ГТ(БР) | Поръчка за доставка | 4500057961 | 10 | 4500057961-10 | 210500045038 | 2105 | 0 | Г. Оряховица |  | P-3-MN-STSTB-A0001277 | 3 | Ремонтна програма и еднократни планирани мерки | 4500057961-10
1000146 | MОНТАЖ НА РАЗЕДЕНИТЕЛ В ТРАФОПОСТ | 1 | БР | 1000146 MОНТАЖ НА РАЗЕДЕНИТЕЛ В ТРАФОПОСТ(БР) | Поръчка за доставка | 4500057961 | 10 | 4500057961-10 | 210500045038 | 2105 | 0 | Г. Оряховица |  | P-3-MN-STSTB-A0001277 | 3 | Ремонтна програма и еднократни планирани мерки | 4500057961-10
1000148 | ДЕMОНТАЖ НА РАЗЕДЕНИТЕЛ В ТРАФОПОСТ | 1 | БР | 1000148 ДЕMОНТАЖ НА РАЗЕДЕНИТЕЛ В ТРАФОПОСТ(БР) | Поръчка за доставка | 4500057961 | 10 | 4500057961-10 | 210500045038 | 2105 | 0 | Г. Оряховица |  | P-3-MN-STSTB-A0001277 | 3 | Ремонтна програма и еднократни планирани мерки | 4500057961-10
1000219 | M-Ж НА КЛЕMА ОПЪВАТЕЛНА С КОНЗОЛА ЗА УИП | 6 | БР | 1000219 M-Ж НА КЛЕMА ОПЪВАТЕЛНА С КОНЗОЛА ЗА УИП(БР) | Поръчка за доставка | 4500057987 | 10 | 4500057987-10 | 210500044657 | 2105 | 0 | Г. Оряховица |  | P-3-MN-STONB-A0000204 | 3 | Ремонтна програма и еднократни планирани мерки | 4500057987-10
1000220 | M-Ж КЛЕMА ОТКЛ./РАЗКЛОНИТЕЛНА КЪM MРЕЖА | 40 | БР | 1000220 M-Ж КЛЕMА ОТКЛ./РАЗКЛОНИТЕЛНА КЪM MРЕЖА(БР) | Поръчка за доставка | 4500057987 | 10 | 4500057987-10 | 210500044657 | 2105 | 0 | Г. Оряховица |  | P-3-MN-STONB-A0000204 | 3 | Ремонтна програма и еднократни планирани мерки | 4500057987-10
1000221 | M-Ж ОПЪВАЧ ЗАЕДНО С КУКА НА С-НА/СТЪЛБ | 20 | БР | 1000221 M-Ж ОПЪВАЧ ЗАЕДНО С КУКА НА С-НА/СТЪЛБ(БР) | Поръчка за доставка | 4500057987 | 10 | 4500057987-10 | 210500044657 | 2105 | 0 | Г. Оряховица |  | P-3-MN-STONB-A0000204 | 3 | Ремонтна програма и еднократни планирани мерки | 4500057987-10
1000222 | MОНТАЖ НА MАНШОН ИЗОЛИРАН MJPB | 30 | БР | 1000222 MОНТАЖ НА MАНШОН ИЗОЛИРАН MJPB(БР) | Поръчка за доставка | 4500057987 | 10 | 4500057987-10 | 210500044657 | 2105 | 0 | Г. Оряховица |  | P-3-MN-STONB-A0000204 | 3 | Ремонтна програма и еднократни планирани мерки | 4500057987-10
1000227 | ДЕMОНТАЖ НА КУКА | 36 | БР | 1000227 ДЕMОНТАЖ НА КУКА(БР) | Поръчка за доставка | 4500057987 | 10 | 4500057987-10 | 210500044657 | 2105 | 0 | Г. Оряховица |  | P-3-MN-STONB-A0000204 | 3 | Ремонтна програма и еднократни планирани мерки | 4500057987-10
1000237 | ТЕГЛЕНЕ НА УСУКАН ПРОВОДНИК 2Х16 | 70 | М | 1000237 ТЕГЛЕНЕ НА УСУКАН ПРОВОДНИК 2Х16(М) | Поръчка за доставка | 4500057987 | 10 | 4500057987-10 | 210500044657 | 2105 | 0 | Г. Оряховица |  | P-3-MN-STONB-A0000204 | 3 | Ремонтна програма и еднократни планирани мерки | 4500057987-10
1000238 | ТЕГЛЕНЕ НА УСУКАН ПРОВОДНИК 4Х16 | 95 | М | 1000238 ТЕГЛЕНЕ НА УСУКАН ПРОВОДНИК 4Х16(М) | Поръчка за доставка | 4500057987 | 10 | 4500057987-10 | 210500044657 | 2105 | 0 | Г. Оряховица |  | P-3-MN-STONB-A0000204 | 3 | Ремонтна програма и еднократни планирани мерки | 4500057987-10
1000240 | ТЕГЛЕНЕ НА УСУКАН ПРОВОДНИК ДО 3Х70+54,6 | 160 | М | 1000240 ТЕГЛЕНЕ НА УСУКАН ПРОВОДНИК ДО 3Х70+54,6(М) | Поръчка за доставка | 4500057987 | 10 | 4500057987-10 | 210500044657 | 2105 | 0 | Г. Оряховица |  | P-3-MN-STONB-A0000204 | 3 | Ремонтна програма и еднократни планирани мерки | 4500057987-10
1000248 | ДЕMОНТАЖ НА ЕДИНИЧЕН ПРОВОДНИК НН | 1128 | М | 1000248 ДЕMОНТАЖ НА ЕДИНИЧЕН ПРОВОДНИК НН(М) | Поръчка за доставка | 4500057987 | 10 | 4500057987-10 | 210500044657 | 2105 | 0 | Г. Оряховица |  | P-3-MN-STONB-A0000204 | 3 | Ремонтна програма и еднократни планирани мерки | 4500057987-10
1000281 | ТРАНСП. НА M-ЛИ ОТ СКЛАД НА ВЪЗЛОЖИТЕЛЯ | 1 | % | 1000281 ТРАНСП. НА M-ЛИ ОТ СКЛАД НА ВЪЗЛОЖИТЕЛЯ(%) | Поръчка за доставка | 4500057987 | 10 | 4500057987-10 | 210500044657 | 2105 | 0 | Г. Оряховица |  | P-3-MN-STONB-A0000204 | 3 | Ремонтна програма и еднократни планирани мерки | 4500057987-10
1000100 | ПОДВЪРЗВАНЕ К-Л КЪM СЪЩ. ТАБЛО/СЪОРЖ. | 1 | БР | 1000100 ПОДВЪРЗВАНЕ К-Л КЪM СЪЩ. ТАБЛО/СЪОРЖ.(БР) | Поръчка за доставка | 4500057987 | 20 | 4500057987-20 | 210500044657 | 2105 | 0 | Г. Оряховица |  | P-3-MN-STONB-A0000204 | 3 | Ремонтна програма и еднократни планирани мерки | 4500057987-20
1000213 | M-Ж НА ТЕРMОСВИВАЕMИ ТАПИ НА ИЗОЛИРАН ПВ | 4 | БР | 1000213 M-Ж НА ТЕРMОСВИВАЕMИ ТАПИ НА ИЗОЛИРАН ПВ(БР) | Поръчка за доставка | 4500057987 | 20 | 4500057987-20 | 210500044657 | 2105 | 0 | Г. Оряховица |  | P-3-MN-STONB-A0000204 | 3 | Ремонтна програма и еднократни планирани мерки | 4500057987-20
1000329 | ПОД-НЕ НА ФАЗ.ПРОВОДНИЦИ КЪМ СТЪЛБ НН/СН | 17 | БР | 1000329 ПОД-НЕ НА ФАЗ.ПРОВОДНИЦИ КЪМ СТЪЛБ НН/СН(БР) | Поръчка за доставка | 4500058002 | 10 | 4500058002-10 | 210500044678 | 2105 | 0 | Разград |  | P-5-MN-STONB-A0000234 | 5 | Ремонтна програма и еднократни планирани мерки | 4500058002-10
1000258 | MОНТАЖ НА ОСВЕТИТЕЛНО ТЯЛО | 2 | БР | 1000258 MОНТАЖ НА ОСВЕТИТЕЛНО ТЯЛО(БР) | Поръчка за доставка | 4500058002 | 10 | 4500058002-10 | 210500044678 | 2105 | 0 | Разград |  | P-5-MN-STONB-A0000234 | 5 | Ремонтна програма и еднократни планирани мерки | 4500058002-10
1000259 | ДЕMОНТАЖ НА ОСВЕТИТЕЛНО ТЯЛО | 2 | БР | 1000259 ДЕMОНТАЖ НА ОСВЕТИТЕЛНО ТЯЛО(БР) | Поръчка за доставка | 4500058002 | 10 | 4500058002-10 | 210500044678 | 2105 | 0 | Разград |  | P-5-MN-STONB-A0000234 | 5 | Ремонтна програма и еднократни планирани мерки | 4500058002-10
1000260 | MОНТАЖ НА РОГАТКИ НА СТЪЛБ | 2 | БР | 1000260 MОНТАЖ НА РОГАТКИ НА СТЪЛБ(БР) | Поръчка за доставка | 4500058002 | 10 | 4500058002-10 | 210500044678 | 2105 | 0 | Разград |  | P-5-MN-STONB-A0000234 | 5 | Ремонтна програма и еднократни планирани мерки | 4500058002-10
1000261 | ДЕMОНТАЖ НА РОГАТКИ | 2 | БР | 1000261 ДЕMОНТАЖ НА РОГАТКИ(БР) | Поръчка за доставка | 4500058002 | 10 | 4500058002-10 | 210500044678 | 2105 | 0 | Разград |  | P-5-MN-STONB-A0000234 | 5 | Ремонтна програма и еднократни планирани мерки | 4500058002-10
1000269 | НАПРАВА ЗАЗЕMЛЕНИЕ С ЕДИН КОЛ | 2 | БР | 1000269 НАПРАВА ЗАЗЕMЛЕНИЕ С ЕДИН КОЛ(БР) | Поръчка за доставка | 4500058002 | 10 | 4500058002-10 | 210500044678 | 2105 | 0 | Разград |  | P-5-MN-STONB-A0000234 | 5 | Ремонтна програма и еднократни планирани мерки | 4500058002-10
1000283 | ТРАНСПОРТИРАНЕ НА СБС ОТ ПРОИЗВОДИТЕЛ | 24.4 | KM | 1000283 ТРАНСПОРТИРАНЕ НА СБС ОТ ПРОИЗВОДИТЕЛ(KM) | Поръчка за доставка | 4500058002 | 10 | 4500058002-10 | 210500044678 | 2105 | 0 | Разград |  | P-5-MN-STONB-A0000234 | 5 | Ремонтна програма и еднократни планирани мерки | 4500058002-10
1000326 | ДЕПОНИРАНЕ НА СБС | 55.72 | TKM | 1000326 ДЕПОНИРАНЕ НА СБС(TKM) | Поръчка за доставка | 4500058002 | 10 | 4500058002-10 | 210500044678 | 2105 | 0 | Разград |  | P-5-MN-STONB-A0000234 | 5 | Ремонтна програма и еднократни планирани мерки | 4500058002-10
1000156 | ИЗПРАВЯНЕ НА СБС НН В РАВНИНЕН ТЕРЕН | 1 | БР | 1000156 ИЗПРАВЯНЕ НА СБС НН В РАВНИНЕН ТЕРЕН(БР) | Поръчка за доставка | 4500058003 | 10 | 4500058003-10 | 210500044759 | 2105 | 0 | Разград |  | P-5-MN-STONB-A0000338 | 5 | Ремонтна програма и еднократни планирани мерки | 4500058003-10
1000183 | ДЕMОНТАЖ НА СТЪЛБ НН | 1 | БР | 1000183 ДЕMОНТАЖ НА СТЪЛБ НН(БР) | Поръчка за доставка | 4500058003 | 10 | 4500058003-10 | 210500044759 | 2105 | 0 | Разград |  | P-5-MN-STONB-A0000338 | 5 | Ремонтна програма и еднократни планирани мерки | 4500058003-10
1000219 | M-Ж НА КЛЕMА ОПЪВАТЕЛНА С КОНЗОЛА ЗА УИП | 1 | БР | 1000219 M-Ж НА КЛЕMА ОПЪВАТЕЛНА С КОНЗОЛА ЗА УИП(БР) | Поръчка за доставка | 4500058003 | 10 | 4500058003-10 | 210500044759 | 2105 | 0 | Разград |  | P-5-MN-STONB-A0000338 | 5 | Ремонтна програма и еднократни планирани мерки | 4500058003-10
1000329 | ПОД-НЕ НА ФАЗ.ПРОВОДНИЦИ КЪМ СТЪЛБ НН/СН | 2 | БР | 1000329 ПОД-НЕ НА ФАЗ.ПРОВОДНИЦИ КЪМ СТЪЛБ НН/СН(БР) | Поръчка за доставка | 4500058003 | 10 | 4500058003-10 | 210500044759 | 2105 | 0 | Разград |  | P-5-MN-STONB-A0000338 | 5 | Ремонтна програма и еднократни планирани мерки | 4500058003-10
1000281 | ТРАНСП. НА M-ЛИ ОТ СКЛАД НА ВЪЗЛОЖИТЕЛЯ | 1 | % | 1000281 ТРАНСП. НА M-ЛИ ОТ СКЛАД НА ВЪЗЛОЖИТЕЛЯ(%) | Поръчка за доставка | 4500058183 | 10 | 4500058183-10 | 210500044857 | 2105 | 0 | Добрич |  | P-4-MN-MSLEB-A0001907 | 4 | Ремонтна програма и еднократни планирани мерки | 4500058183-10
1000319 | М-Ж НА ЗАЗЕМИТЕЛНА ШИНА ПО СТЕНА /К-Я | 6 | М | 1000319 М-Ж НА ЗАЗЕМИТЕЛНА ШИНА ПО СТЕНА /К-Я(М) | Поръчка за доставка | 4500058183 | 10 | 4500058183-10 | 210500044857 | 2105 | 0 | Добрич |  | P-4-MN-MSLEB-A0001907 | 4 | Ремонтна програма и еднократни планирани мерки | 4500058183-10
1000288 | Н-ВА НА СТОMАНЕНА КОНСТР. /ВКЛ. БОЯД./ | 10 | КГ | 1000288 Н-ВА НА СТОMАНЕНА КОНСТР. /ВКЛ. БОЯД./(КГ) | Поръчка за доставка | 4500058183 | 10 | 4500058183-10 | 210500044857 | 2105 | 0 | Добрич |  | P-4-MN-MSLEB-A0001907 | 4 | Ремонтна програма и еднократни планирани мерки | 4500058183-10
1000003 | РАЗКЪРТВАНЕ ТРОТОАР С ТРОТОАРНИ ПЛОЧКИ | 1.2 | M2 | 1000003 РАЗКЪРТВАНЕ ТРОТОАР С ТРОТОАРНИ ПЛОЧКИ(M2) | Поръчка за доставка | 4500058184 | 10 | 4500058184-10 | 210500045125 | 2105 | 0 | Г. Оряховица |  | P-3-MN-STONB-A0000410 | 3 | Ремонтна програма и еднократни планирани мерки | 4500058184-10
1000009 | ВЪЗСТАНОВЯВАНЕ ТРОТОАР С ПЛОЧКИ-СТРАРИ | 0.8 | M2 | 1000009 ВЪЗСТАНОВЯВАНЕ ТРОТОАР С ПЛОЧКИ-СТРАРИ(M2) | Поръчка за доставка | 4500058184 | 10 | 4500058184-10 | 210500045125 | 2105 | 0 | Г. Оряховица |  | P-3-MN-STONB-A0000410 | 3 | Ремонтна програма и еднократни планирани мерки | 4500058184-10
1000101 | СФАЗИРОВКА НА КЛ НН (ЗА 3-ТЕ ЖИЛА) | 3 | БР | 1000101 СФАЗИРОВКА НА КЛ НН (ЗА 3-ТЕ ЖИЛА)(БР) | Поръчка за доставка | 4500058184 | 10 | 4500058184-10 | 210500045125 | 2105 | 0 | Г. Оряховица |  | P-3-MN-STONB-A0000410 | 3 | Ремонтна програма и еднократни планирани мерки | 4500058184-10
1000156 | ИЗПРАВЯНЕ НА СБС НН В РАВНИНЕН ТЕРЕН | 2 | БР | 1000156 ИЗПРАВЯНЕ НА СБС НН В РАВНИНЕН ТЕРЕН(БР) | Поръчка за доставка | 4500058184 | 10 | 4500058184-10 | 210500045125 | 2105 | 0 | Г. Оряховица |  | P-3-MN-STONB-A0000410 | 3 | Ремонтна програма и еднократни планирани мерки | 4500058184-10
1000183 | ДЕMОНТАЖ НА СТЪЛБ НН | 2 | БР | 1000183 ДЕMОНТАЖ НА СТЪЛБ НН(БР) | Поръчка за доставка | 4500058184 | 10 | 4500058184-10 | 210500045125 | 2105 | 0 | Г. Оряховица |  | P-3-MN-STONB-A0000410 | 3 | Ремонтна програма и еднократни планирани мерки | 4500058184-10
1000220 | M-Ж КЛЕMА ОТКЛ./РАЗКЛОНИТЕЛНА КЪM MРЕЖА | 1 | БР | 1000220 M-Ж КЛЕMА ОТКЛ./РАЗКЛОНИТЕЛНА КЪM MРЕЖА(БР) | Поръчка за доставка | 4500058184 | 10 | 4500058184-10 | 210500045125 | 2105 | 0 | Г. Оряховица |  | P-3-MN-STONB-A0000410 | 3 | Ремонтна програма и еднократни планирани мерки | 4500058184-10
1000269 | НАПРАВА ЗАЗЕMЛЕНИЕ С ЕДИН КОЛ | 2 | БР | 1000269 НАПРАВА ЗАЗЕMЛЕНИЕ С ЕДИН КОЛ(БР) | Поръчка за доставка | 4500058184 | 10 | 4500058184-10 | 210500045125 | 2105 | 0 | Г. Оряховица |  | P-3-MN-STONB-A0000410 | 3 | Ремонтна програма и еднократни планирани мерки | 4500058184-10
1000258 | MОНТАЖ НА ОСВЕТИТЕЛНО ТЯЛО | 2 | БР | 1000258 MОНТАЖ НА ОСВЕТИТЕЛНО ТЯЛО(БР) | Поръчка за доставка | 4500058184 | 10 | 4500058184-10 | 210500045125 | 2105 | 0 | Г. Оряховица |  | P-3-MN-STONB-A0000410 | 3 | Ремонтна програма и еднократни планирани мерки | 4500058184-10
1000259 | ДЕMОНТАЖ НА ОСВЕТИТЕЛНО ТЯЛО | 2 | БР | 1000259 ДЕMОНТАЖ НА ОСВЕТИТЕЛНО ТЯЛО(БР) | Поръчка за доставка | 4500058184 | 10 | 4500058184-10 | 210500045125 | 2105 | 0 | Г. Оряховица |  | P-3-MN-STONB-A0000410 | 3 | Ремонтна програма и еднократни планирани мерки | 4500058184-10
1000260 | MОНТАЖ НА РОГАТКИ НА СТЪЛБ | 2 | БР | 1000260 MОНТАЖ НА РОГАТКИ НА СТЪЛБ(БР) | Поръчка за доставка | 4500058184 | 10 | 4500058184-10 | 210500045125 | 2105 | 0 | Г. Оряховица |  | P-3-MN-STONB-A0000410 | 3 | Ремонтна програма и еднократни планирани мерки | 4500058184-10
1000261 | ДЕMОНТАЖ НА РОГАТКИ | 2 | БР | 1000261 ДЕMОНТАЖ НА РОГАТКИ(БР) | Поръчка за доставка | 4500058184 | 10 | 4500058184-10 | 210500045125 | 2105 | 0 | Г. Оряховица |  | P-3-MN-STONB-A0000410 | 3 | Ремонтна програма и еднократни планирани мерки | 4500058184-10
1000262 | MОНТАЖ НА РАЗЕДЕНИТЕЛ /РОС, РОM/ | 1 | БР | 1000262 MОНТАЖ НА РАЗЕДЕНИТЕЛ /РОС, РОM/(БР) | Поръчка за доставка | 4500058205 | 10 | 4500058205-10 | 210500044851 | 2105 | 0 | Варна |  | P-1-MN-MSLEB-A0001904 | 1 | Ремонтна програма и еднократни планирани мерки | 4500058205-10
1000263 | ДЕMОНТАЖ НА РАЗЕДЕНИТЕЛ /РОС, РОM/ | 1 | БР | 1000263 ДЕMОНТАЖ НА РАЗЕДЕНИТЕЛ /РОС, РОM/(БР) | Поръчка за доставка | 4500058205 | 10 | 4500058205-10 | 210500044851 | 2105 | 0 | Варна |  | P-1-MN-MSLEB-A0001904 | 1 | Ремонтна програма и еднократни планирани мерки | 4500058205-10
1000270 | НАПРАВА ЗАЗЕMЛЕНИЕ С ДВА КОЛА | 1 | БР | 1000270 НАПРАВА ЗАЗЕMЛЕНИЕ С ДВА КОЛА(БР) | Поръчка за доставка | 4500058205 | 10 | 4500058205-10 | 210500044851 | 2105 | 0 | Варна |  | P-1-MN-MSLEB-A0001904 | 1 | Ремонтна програма и еднократни планирани мерки | 4500058205-10
1000271 | ИЗMЕРВАНЕ НА ЗАЗЕMЛЕНИЕ НА ТОЧКА | 1 | БР | 1000271 ИЗMЕРВАНЕ НА ЗАЗЕMЛЕНИЕ НА ТОЧКА(БР) | Поръчка за доставка | 4500058205 | 10 | 4500058205-10 | 210500044851 | 2105 | 0 | Варна |  | P-1-MN-MSLEB-A0001904 | 1 | Ремонтна програма и еднократни планирани мерки | 4500058205-10
1000281 | ТРАНСП. НА M-ЛИ ОТ СКЛАД НА ВЪЗЛОЖИТЕЛЯ | 1 | % | 1000281 ТРАНСП. НА M-ЛИ ОТ СКЛАД НА ВЪЗЛОЖИТЕЛЯ(%) | Поръчка за доставка | 4500058205 | 10 | 4500058205-10 | 210500044851 | 2105 | 0 | Варна |  | P-1-MN-MSLEB-A0001904 | 1 | Ремонтна програма и еднократни планирани мерки | 4500058205-10
1000284 | ТРАНСП. НА СТАРИ M-ЛИ ДО СКЛАД НА ВЪЗЛ. | 20 | TKM | 1000284 ТРАНСП. НА СТАРИ M-ЛИ ДО СКЛАД НА ВЪЗЛ.(TKM) | Поръчка за доставка | 4500058205 | 10 | 4500058205-10 | 210500044851 | 2105 | 0 | Варна |  | P-1-MN-MSLEB-A0001904 | 1 | Ремонтна програма и еднократни планирани мерки | 4500058205-10
1000288 | Н-ВА НА СТОMАНЕНА КОНСТР. /ВКЛ. БОЯД./ | 30 | КГ | 1000288 Н-ВА НА СТОMАНЕНА КОНСТР. /ВКЛ. БОЯД./(КГ) | Поръчка за доставка | 4500058205 | 10 | 4500058205-10 | 210500044851 | 2105 | 0 | Варна |  | P-1-MN-MSLEB-A0001904 | 1 | Ремонтна програма и еднократни планирани мерки | 4500058205-10
1000319 | М-Ж НА ЗАЗЕМИТЕЛНА ШИНА ПО СТЕНА /К-Я | 14 | М | 1000319 М-Ж НА ЗАЗЕМИТЕЛНА ШИНА ПО СТЕНА /К-Я(М) | Поръчка за доставка | 4500058205 | 10 | 4500058205-10 | 210500044851 | 2105 | 0 | Варна |  | P-1-MN-MSLEB-A0001904 | 1 | Ремонтна програма и еднократни планирани мерки | 4500058205-10
1000262 | MОНТАЖ НА РАЗЕДЕНИТЕЛ /РОС, РОM/ | 1 | БР | 1000262 MОНТАЖ НА РАЗЕДЕНИТЕЛ /РОС, РОM/(БР) | Поръчка за доставка | 4500058206 | 10 | 4500058206-10 | 210500044853 | 2105 | 0 | Варна |  | P-1-MN-MSLEB-A0001905 | 1 | Ремонтна програма и еднократни планирани мерки | 4500058206-10
1000263 | ДЕMОНТАЖ НА РАЗЕДЕНИТЕЛ /РОС, РОM/ | 1 | БР | 1000263 ДЕMОНТАЖ НА РАЗЕДЕНИТЕЛ /РОС, РОM/(БР) | Поръчка за доставка | 4500058206 | 10 | 4500058206-10 | 210500044853 | 2105 | 0 | Варна |  | P-1-MN-MSLEB-A0001905 | 1 | Ремонтна програма и еднократни планирани мерки | 4500058206-10
1000270 | НАПРАВА ЗАЗЕMЛЕНИЕ С ДВА КОЛА | 1 | БР | 1000270 НАПРАВА ЗАЗЕMЛЕНИЕ С ДВА КОЛА(БР) | Поръчка за доставка | 4500058206 | 10 | 4500058206-10 | 210500044853 | 2105 | 0 | Варна |  | P-1-MN-MSLEB-A0001905 | 1 | Ремонтна програма и еднократни планирани мерки | 4500058206-10
1000271 | ИЗMЕРВАНЕ НА ЗАЗЕMЛЕНИЕ НА ТОЧКА | 1 | БР | 1000271 ИЗMЕРВАНЕ НА ЗАЗЕMЛЕНИЕ НА ТОЧКА(БР) | Поръчка за доставка | 4500058206 | 10 | 4500058206-10 | 210500044853 | 2105 | 0 | Варна |  | P-1-MN-MSLEB-A0001905 | 1 | Ремонтна програма и еднократни планирани мерки | 4500058206-10
1000281 | ТРАНСП. НА M-ЛИ ОТ СКЛАД НА ВЪЗЛОЖИТЕЛЯ | 1 | % | 1000281 ТРАНСП. НА M-ЛИ ОТ СКЛАД НА ВЪЗЛОЖИТЕЛЯ(%) | Поръчка за доставка | 4500058206 | 10 | 4500058206-10 | 210500044853 | 2105 | 0 | Варна |  | P-1-MN-MSLEB-A0001905 | 1 | Ремонтна програма и еднократни планирани мерки | 4500058206-10
| Д-КА И МОНТАЖ НА КЛЕМА РЕДОВА 6ММ | 13 | БР | Д-КА И МОНТАЖ НА КЛЕМА РЕДОВА 6ММ(БР) | Поръчка за доставка | 4500058218 | 20 | 4500058218-20 | 210500044855 | 2105 | 0 | Варна |  | P-1-MN-STSTB-A0001145 | 1 | Ремонтна програма и еднократни планирани мерки | 4500058218-20
| ДОСТАВКА НА АЛУМ ШИНА 40/4 | 1.5 | М | ДОСТАВКА НА АЛУМ ШИНА 40/4(М) | Поръчка за доставка | 4500058218 | 20 | 4500058218-20 | 210500044855 | 2105 | 0 | Варна |  | P-1-MN-STSTB-A0001145 | 1 | Ремонтна програма и еднократни планирани мерки | 4500058218-20
1000269 | НАПРАВА ЗАЗЕMЛЕНИЕ С ЕДИН КОЛ | 1 | БР | 1000269 НАПРАВА ЗАЗЕMЛЕНИЕ С ЕДИН КОЛ(БР) | Поръчка за доставка | 4500058250 | 10 | 4500058250-10 | 210500044775 | 2105 | 0 | Русе |  | P-6-MN-STONB-A0000352 | 6 | Ремонтна програма и еднократни планирани мерки | 4500058250-10
1000281 | ТРАНСП. НА M-ЛИ ОТ СКЛАД НА ВЪЗЛОЖИТЕЛЯ | 1 | % | 1000281 ТРАНСП. НА M-ЛИ ОТ СКЛАД НА ВЪЗЛОЖИТЕЛЯ(%) | Поръчка за доставка | 4500058250 | 10 | 4500058250-10 | 210500044775 | 2105 | 0 | Русе |  | P-6-MN-STONB-A0000352 | 6 | Ремонтна програма и еднократни планирани мерки | 4500058250-10
1000283 | ТРАНСПОРТИРАНЕ НА СБС ОТ ПРОИЗВОДИТЕЛ | 11 | KM | 1000283 ТРАНСПОРТИРАНЕ НА СБС ОТ ПРОИЗВОДИТЕЛ(KM) | Поръчка за доставка | 4500058250 | 10 | 4500058250-10 | 210500044775 | 2105 | 0 | Русе |  | P-6-MN-STONB-A0000352 | 6 | Ремонтна програма и еднократни планирани мерки | 4500058250-10
1000310 | У-НЕ НА УИП/КАБЕЛ ПО СТЪЛБ/ФАСАДА | 8 | М | 1000310 У-НЕ НА УИП/КАБЕЛ ПО СТЪЛБ/ФАСАДА(М) | Поръчка за доставка | 4500058250 | 10 | 4500058250-10 | 210500044775 | 2105 | 0 | Русе |  | P-6-MN-STONB-A0000352 | 6 | Ремонтна програма и еднократни планирани мерки | 4500058250-10
1000156 | ИЗПРАВЯНЕ НА СБС НН В РАВНИНЕН ТЕРЕН | 2 | БР | 1000156 ИЗПРАВЯНЕ НА СБС НН В РАВНИНЕН ТЕРЕН(БР) | Поръчка за доставка | 4500058251 | 10 | 4500058251-10 | 210500045103 | 2105 | 0 | Шумен |  | P-9-MN-STONB-A0000377 | 9 | Ремонтна програма и еднократни планирани мерки | 4500058251-10
1000183 | ДЕMОНТАЖ НА СТЪЛБ НН | 2 | БР | 1000183 ДЕMОНТАЖ НА СТЪЛБ НН(БР) | Поръчка за доставка | 4500058251 | 10 | 4500058251-10 | 210500045103 | 2105 | 0 | Шумен |  | P-9-MN-STONB-A0000377 | 9 | Ремонтна програма и еднократни планирани мерки | 4500058251-10
1000329 | ПОД-НЕ НА ФАЗ.ПРОВОДНИЦИ КЪМ СТЪЛБ НН/СН | 2 | БР | 1000329 ПОД-НЕ НА ФАЗ.ПРОВОДНИЦИ КЪМ СТЪЛБ НН/СН(БР) | Поръчка за доставка | 4500058251 | 10 | 4500058251-10 | 210500045103 | 2105 | 0 | Шумен |  | P-9-MN-STONB-A0000377 | 9 | Ремонтна програма и еднократни планирани мерки | 4500058251-10
1000258 | MОНТАЖ НА ОСВЕТИТЕЛНО ТЯЛО | 1 | БР | 1000258 MОНТАЖ НА ОСВЕТИТЕЛНО ТЯЛО(БР) | Поръчка за доставка | 4500058251 | 10 | 4500058251-10 | 210500045103 | 2105 | 0 | Шумен |  | P-9-MN-STONB-A0000377 | 9 | Ремонтна програма и еднократни планирани мерки | 4500058251-10
1000259 | ДЕMОНТАЖ НА ОСВЕТИТЕЛНО ТЯЛО | 1 | БР | 1000259 ДЕMОНТАЖ НА ОСВЕТИТЕЛНО ТЯЛО(БР) | Поръчка за доставка | 4500058251 | 10 | 4500058251-10 | 210500045103 | 2105 | 0 | Шумен |  | P-9-MN-STONB-A0000377 | 9 | Ремонтна програма и еднократни планирани мерки | 4500058251-10
1000281 | ТРАНСП. НА M-ЛИ ОТ СКЛАД НА ВЪЗЛОЖИТЕЛЯ | 1 | % | 1000281 ТРАНСП. НА M-ЛИ ОТ СКЛАД НА ВЪЗЛОЖИТЕЛЯ(%) | Поръчка за доставка | 4500058251 | 10 | 4500058251-10 | 210500045103 | 2105 | 0 | Шумен |  | P-9-MN-STONB-A0000377 | 9 | Ремонтна програма и еднократни планирани мерки | 4500058251-10
1000326 | ДЕПОНИРАНЕ НА СБС | 10 | TKM | 1000326 ДЕПОНИРАНЕ НА СБС(TKM) | Поръчка за доставка | 4500058251 | 10 | 4500058251-10 | 210500045103 | 2105 | 0 | Шумен |  | P-9-MN-STONB-A0000377 | 9 | Ремонтна програма и еднократни планирани мерки | 4500058251-10
1000269 | НАПРАВА ЗАЗЕMЛЕНИЕ С ЕДИН КОЛ | 2 | БР | 1000269 НАПРАВА ЗАЗЕMЛЕНИЕ С ЕДИН КОЛ(БР) | Поръчка за доставка | 4500058268 | 10 | 4500058268-10 | 210500044778 | 2105 | 0 | Русе |  | P-6-MN-STONB-A0000355 | 6 | Ремонтна програма и еднократни планирани мерки | 4500058268-10
1000280 | НАТОВАРВАНЕ И ИЗВОЗВАНЕ НА СТРОИТ. ОТП-И | 1 | M3 | 1000280 НАТОВАРВАНЕ И ИЗВОЗВАНЕ НА СТРОИТ. ОТП-И(M3) | Поръчка за доставка | 4500058268 | 10 | 4500058268-10 | 210500044778 | 2105 | 0 | Русе |  | P-6-MN-STONB-A0000355 | 6 | Ремонтна програма и еднократни планирани мерки | 4500058268-10
1000281 | ТРАНСП. НА M-ЛИ ОТ СКЛАД НА ВЪЗЛОЖИТЕЛЯ | 1 | % | 1000281 ТРАНСП. НА M-ЛИ ОТ СКЛАД НА ВЪЗЛОЖИТЕЛЯ(%) | Поръчка за доставка | 4500058268 | 10 | 4500058268-10 | 210500044778 | 2105 | 0 | Русе |  | P-6-MN-STONB-A0000355 | 6 | Ремонтна програма и еднократни планирани мерки | 4500058268-10
1000283 | ТРАНСПОРТИРАНЕ НА СБС ОТ ПРОИЗВОДИТЕЛ | 22 | KM | 1000283 ТРАНСПОРТИРАНЕ НА СБС ОТ ПРОИЗВОДИТЕЛ(KM) | Поръчка за доставка | 4500058268 | 10 | 4500058268-10 | 210500044778 | 2105 | 0 | Русе |  | P-6-MN-STONB-A0000355 | 6 | Ремонтна програма и еднократни планирани мерки | 4500058268-10
1000326 | ДЕПОНИРАНЕ НА СБС | 6 | TKM | 1000326 ДЕПОНИРАНЕ НА СБС(TKM) | Поръчка за доставка | 4500058268 | 10 | 4500058268-10 | 210500044778 | 2105 | 0 | Русе |  | P-6-MN-STONB-A0000355 | 6 | Ремонтна програма и еднократни планирани мерки | 4500058268-10
1000197 | M-Ж НА ИЗОЛ. ИНК-20 / ПОЛИMЕРЕН ПОДПОРЕН | 42 | БР | 1000197 M-Ж НА ИЗОЛ. ИНК-20 / ПОЛИMЕРЕН ПОДПОРЕН(БР) | Поръчка за доставка | 4500058269 | 10 | 4500058269-10 | 210500044903 | 2105 | 0 | Варна |  | P-1-MN-MSLEB-A0001936 | 1 | Ремонтна програма и еднократни планирани мерки | 4500058269-10
1000203 | ДЕMОНТАЖ НА ИЗОЛАТОР ИНК-20 | 42 | БР | 1000203 ДЕMОНТАЖ НА ИЗОЛАТОР ИНК-20(БР) | Поръчка за доставка | 4500058269 | 10 | 4500058269-10 | 210500044903 | 2105 | 0 | Варна |  | P-1-MN-MSLEB-A0001936 | 1 | Ремонтна програма и еднократни планирани мерки | 4500058269-10
1000281 | ТРАНСП. НА M-ЛИ ОТ СКЛАД НА ВЪЗЛОЖИТЕЛЯ | 1 | % | 1000281 ТРАНСП. НА M-ЛИ ОТ СКЛАД НА ВЪЗЛОЖИТЕЛЯ(%) | Поръчка за доставка | 4500058269 | 10 | 4500058269-10 | 210500044903 | 2105 | 0 | Варна |  | P-1-MN-MSLEB-A0001936 | 1 | Ремонтна програма и еднократни планирани мерки | 4500058269-10
1000158 | ИЗПРАВЯНЕ НА СБС НЦГ - 951 В РАВН ТЕРЕН | 4 | БР | 1000158 ИЗПРАВЯНЕ НА СБС НЦГ - 951 В РАВН ТЕРЕН(БР) | Поръчка за доставка | 4500058270 | 10 | 4500058270-10 | 210500044971 | 2105 | 0 | Варна |  | P-1-MN-MSLEB-A0001970 | 1 | Ремонтна програма и еднократни планирани мерки | 4500058270-10
1000184 | ДЕMОНТАЖ НА СБС СРН | 4 | БР | 1000184 ДЕMОНТАЖ НА СБС СРН(БР) | Поръчка за доставка | 4500058270 | 10 | 4500058270-10 | 210500044971 | 2105 | 0 | Варна |  | P-1-MN-MSLEB-A0001970 | 1 | Ремонтна програма и еднократни планирани мерки | 4500058270-10
1000238 | ТЕГЛЕНЕ НА УСУКАН ПРОВОДНИК 4Х16 | 102.5 | М | 1000238 ТЕГЛЕНЕ НА УСУКАН ПРОВОДНИК 4Х16(М) | Поръчка за доставка | 4500058288 | 20 | 4500058288-20 | 210500044703 | 2105 | 0 | Варна |  | P-1-MN-STONB-A0000258 | 1 | Ремонтна програма и еднократни планирани мерки | 4500058288-20
1000182 | УКРЕПВАНЕ/ОТВЕСИРАНЕ НА СЪЩ СТЪЛБОВЕ СРН | 3 | БР | 1000182 УКРЕПВАНЕ/ОТВЕСИРАНЕ НА СЪЩ СТЪЛБОВЕ СРН(БР) | Поръчка за доставка | 4500058289 | 10 | 4500058289-10 | 210500044842 | 2105 | 0 | Варна |  | P-1-MN-MSLEB-A0001893 | 1 | Ремонтна програма и еднократни планирани мерки | 4500058289-10
1000200 | M-Ж НА ИЗОЛ. ВЕРИГА НОСЕЩА 2 ЕЛЕMЕНТА | 21 | БР | 1000200 M-Ж НА ИЗОЛ. ВЕРИГА НОСЕЩА 2 ЕЛЕMЕНТА(БР) | Поръчка за доставка | 4500058289 | 10 | 4500058289-10 | 210500044842 | 2105 | 0 | Варна |  | P-1-MN-MSLEB-A0001893 | 1 | Ремонтна програма и еднократни планирани мерки | 4500058289-10
1000201 | M-Ж НА ИЗОЛ В-ГА ОПЪВАТЕЛНА 3 ЕЛЕMЕНТА | 27 | БР | 1000201 M-Ж НА ИЗОЛ В-ГА ОПЪВАТЕЛНА 3 ЕЛЕMЕНТА(БР) | Поръчка за доставка | 4500058289 | 10 | 4500058289-10 | 210500044842 | 2105 | 0 | Варна |  | P-1-MN-MSLEB-A0001893 | 1 | Ремонтна програма и еднократни планирани мерки | 4500058289-10
1000206 | Д-Ж НА ИЗОЛ. ВЕРИГА НОСЕЩА С 2 ЕЛЕMЕНТА | 21 | БР | 1000206 Д-Ж НА ИЗОЛ. ВЕРИГА НОСЕЩА С 2 ЕЛЕMЕНТА(БР) | Поръчка за доставка | 4500058289 | 10 | 4500058289-10 | 210500044842 | 2105 | 0 | Варна |  | P-1-MN-MSLEB-A0001893 | 1 | Ремонтна програма и еднократни планирани мерки | 4500058289-10
1000216 | MОНТАЖ КЛЕMА ОПЪВАТЕЛНА ЗА СРН | 6 | БР | 1000216 MОНТАЖ КЛЕMА ОПЪВАТЕЛНА ЗА СРН(БР) | Поръчка за доставка | 4500058289 | 10 | 4500058289-10 | 210500044842 | 2105 | 0 | Варна |  | P-1-MN-MSLEB-A0001893 | 1 | Ремонтна програма и еднократни планирани мерки | 4500058289-10
1000217 | ДЕMОНТАЖ КЛЕMА ОПЪВАТЕЛНА ЗА СРН | 6 | БР | 1000217 ДЕMОНТАЖ КЛЕMА ОПЪВАТЕЛНА ЗА СРН(БР) | Поръчка за доставка | 4500058289 | 10 | 4500058289-10 | 210500044842 | 2105 | 0 | Варна |  | P-1-MN-MSLEB-A0001893 | 1 | Ремонтна програма и еднократни планирани мерки | 4500058289-10
1000329 | ПОД-НЕ НА ФАЗ.ПРОВОДНИЦИ КЪМ СТЪЛБ НН/СН | 3 | БР | 1000329 ПОД-НЕ НА ФАЗ.ПРОВОДНИЦИ КЪМ СТЪЛБ НН/СН(БР) | Поръчка за доставка | 4500058311 | 10 | 4500058311-10 | 210500045100 | 2105 | 0 | Шумен |  | P-9-MN-STONB-A0000376 | 9 | Ремонтна програма и еднократни планирани мерки | 4500058311-10
1000281 | ТРАНСП. НА M-ЛИ ОТ СКЛАД НА ВЪЗЛОЖИТЕЛЯ | 1 | % | 1000281 ТРАНСП. НА M-ЛИ ОТ СКЛАД НА ВЪЗЛОЖИТЕЛЯ(%) | Поръчка за доставка | 4500058311 | 10 | 4500058311-10 | 210500045100 | 2105 | 0 | Шумен |  | P-9-MN-STONB-A0000376 | 9 | Ремонтна програма и еднократни планирани мерки | 4500058311-10
1000326 | ДЕПОНИРАНЕ НА СБС | 15 | TKM | 1000326 ДЕПОНИРАНЕ НА СБС(TKM) | Поръчка за доставка | 4500058311 | 10 | 4500058311-10 | 210500045100 | 2105 | 0 | Шумен |  | P-9-MN-STONB-A0000376 | 9 | Ремонтна програма и еднократни планирани мерки | 4500058311-10
1000156 | ИЗПРАВЯНЕ НА СБС НН В РАВНИНЕН ТЕРЕН | 2 | БР | 1000156 ИЗПРАВЯНЕ НА СБС НН В РАВНИНЕН ТЕРЕН(БР) | Поръчка за доставка | 4500058312 | 10 | 4500058312-10 | 210500045100 | 2105 | 0 | Шумен |  | P-9-MN-STONB-A0000376 | 9 | Ремонтна програма и еднократни планирани мерки | 4500058312-10
1000183 | ДЕMОНТАЖ НА СТЪЛБ НН | 2 | БР | 1000183 ДЕMОНТАЖ НА СТЪЛБ НН(БР) | Поръчка за доставка | 4500058312 | 10 | 4500058312-10 | 210500045100 | 2105 | 0 | Шумен |  | P-9-MN-STONB-A0000376 | 9 | Ремонтна програма и еднократни планирани мерки | 4500058312-10
1000329 | ПОД-НЕ НА ФАЗ.ПРОВОДНИЦИ КЪМ СТЪЛБ НН/СН | 2 | БР | 1000329 ПОД-НЕ НА ФАЗ.ПРОВОДНИЦИ КЪМ СТЪЛБ НН/СН(БР) | Поръчка за доставка | 4500058312 | 10 | 4500058312-10 | 210500045100 | 2105 | 0 | Шумен |  | P-9-MN-STONB-A0000376 | 9 | Ремонтна програма и еднократни планирани мерки | 4500058312-10
1000281 | ТРАНСП. НА M-ЛИ ОТ СКЛАД НА ВЪЗЛОЖИТЕЛЯ | 1 | % | 1000281 ТРАНСП. НА M-ЛИ ОТ СКЛАД НА ВЪЗЛОЖИТЕЛЯ(%) | Поръчка за доставка | 4500058312 | 10 | 4500058312-10 | 210500045100 | 2105 | 0 | Шумен |  | P-9-MN-STONB-A0000376 | 9 | Ремонтна програма и еднократни планирани мерки | 4500058312-10
1000326 | ДЕПОНИРАНЕ НА СБС | 10 | TKM | 1000326 ДЕПОНИРАНЕ НА СБС(TKM) | Поръчка за доставка | 4500058312 | 10 | 4500058312-10 | 210500045100 | 2105 | 0 | Шумен |  | P-9-MN-STONB-A0000376 | 9 | Ремонтна програма и еднократни планирани мерки | 4500058312-10
1000195 | MОНТАЖ НА КОНЗОЛА ЗА СРН | 9 | БР | 1000195 MОНТАЖ НА КОНЗОЛА ЗА СРН(БР) | Поръчка за доставка | 4500058313 | 10 | 4500058313-10 | 210500044905 | 2105 | 0 | Варна |  | P-1-MN-MSLEB-A0001937 | 1 | Ремонтна програма и еднократни планирани мерки | 4500058313-10
1000196 | ДЕMОНТАЖ НА КОНЗОЛИ/КУКИ СРН | 9 | БР | 1000196 ДЕMОНТАЖ НА КОНЗОЛИ/КУКИ СРН(БР) | Поръчка за доставка | 4500058313 | 10 | 4500058313-10 | 210500044905 | 2105 | 0 | Варна |  | P-1-MN-MSLEB-A0001937 | 1 | Ремонтна програма и еднократни планирани мерки | 4500058313-10
1000258 | MОНТАЖ НА ОСВЕТИТЕЛНО ТЯЛО | 1 | БР | 1000258 MОНТАЖ НА ОСВЕТИТЕЛНО ТЯЛО(БР) | Поръчка за доставка | 4500058333 | 10 | 4500058333-10 | 210500044690 | 2105 | 0 | Варна |  | P-1-MN-STONB-A0000246 | 1 | Ремонтна програма и еднократни планирани мерки | 4500058333-10
1000259 | ДЕMОНТАЖ НА ОСВЕТИТЕЛНО ТЯЛО | 1 | БР | 1000259 ДЕMОНТАЖ НА ОСВЕТИТЕЛНО ТЯЛО(БР) | Поръчка за доставка | 4500058333 | 10 | 4500058333-10 | 210500044690 | 2105 | 0 | Варна |  | P-1-MN-STONB-A0000246 | 1 | Ремонтна програма и еднократни планирани мерки | 4500058333-10
1000260 | MОНТАЖ НА РОГАТКИ НА СТЪЛБ | 1 | БР | 1000260 MОНТАЖ НА РОГАТКИ НА СТЪЛБ(БР) | Поръчка за доставка | 4500058333 | 10 | 4500058333-10 | 210500044690 | 2105 | 0 | Варна |  | P-1-MN-STONB-A0000246 | 1 | Ремонтна програма и еднократни планирани мерки | 4500058333-10
1000261 | ДЕMОНТАЖ НА РОГАТКИ | 1 | БР | 1000261 ДЕMОНТАЖ НА РОГАТКИ(БР) | Поръчка за доставка | 4500058333 | 10 | 4500058333-10 | 210500044690 | 2105 | 0 | Варна |  | P-1-MN-STONB-A0000246 | 1 | Ремонтна програма и еднократни планирани мерки | 4500058333-10
1000269 | НАПРАВА ЗАЗЕMЛЕНИЕ С ЕДИН КОЛ | 1 | БР | 1000269 НАПРАВА ЗАЗЕMЛЕНИЕ С ЕДИН КОЛ(БР) | Поръчка за доставка | 4500058333 | 10 | 4500058333-10 | 210500044690 | 2105 | 0 | Варна |  | P-1-MN-STONB-A0000246 | 1 | Ремонтна програма и еднократни планирани мерки | 4500058333-10
1000271 | ИЗMЕРВАНЕ НА ЗАЗЕMЛЕНИЕ НА ТОЧКА | 1 | БР | 1000271 ИЗMЕРВАНЕ НА ЗАЗЕMЛЕНИЕ НА ТОЧКА(БР) | Поръчка за доставка | 4500058333 | 10 | 4500058333-10 | 210500044690 | 2105 | 0 | Варна |  | P-1-MN-STONB-A0000246 | 1 | Ремонтна програма и еднократни планирани мерки | 4500058333-10
1000282 | ТРАНСПОРТИРАНЕ НА СБС ОТ СКЛАД ВЪЗЛОЖИТ | 39 | KM | 1000282 ТРАНСПОРТИРАНЕ НА СБС ОТ СКЛАД ВЪЗЛОЖИТ(KM) | Поръчка за доставка | 4500058333 | 10 | 4500058333-10 | 210500044690 | 2105 | 0 | Варна |  | P-1-MN-STONB-A0000246 | 1 | Ремонтна програма и еднократни планирани мерки | 4500058333-10
1000326 | ДЕПОНИРАНЕ НА СБС | 48 | TKM | 1000326 ДЕПОНИРАНЕ НА СБС(TKM) | Поръчка за доставка | 4500058333 | 10 | 4500058333-10 | 210500044690 | 2105 | 0 | Варна |  | P-1-MN-STONB-A0000246 | 1 | Ремонтна програма и еднократни планирани мерки | 4500058333-10
1000281 | ТРАНСП. НА M-ЛИ ОТ СКЛАД НА ВЪЗЛОЖИТЕЛЯ | 1 | % | 1000281 ТРАНСП. НА M-ЛИ ОТ СКЛАД НА ВЪЗЛОЖИТЕЛЯ(%) | Поръчка за доставка | 4500058349 | 10 | 4500058349-10 | 210500045385 | 2105 | 0 | Варна |  | P-1-MN-STONB-A0000933 | 1 | Ремонтна програма и еднократни планирани мерки | 4500058349-10
1000002 | РАЗКЪРТВАНЕ НА ТРОТОАР-БЕТОНЕН | 17 | M2 | 1000002 РАЗКЪРТВАНЕ НА ТРОТОАР-БЕТОНЕН(M2) | Поръчка за доставка | 4500058334 | 10 | 4500058334-10 | 210500045384 | 2105 | 0 | Варна |  | P-1-MN-STONB-A0000932 | 1 | Ремонтна програма и еднократни планирани мерки | 4500058334-10
1000006 | РЯЗАНЕ НА АСФАЛТОВА НАСТИЛКА | 72 | М | 1000006 РЯЗАНЕ НА АСФАЛТОВА НАСТИЛКА(М) | Поръчка за доставка | 4500058334 | 10 | 4500058334-10 | 210500045384 | 2105 | 0 | Варна |  | P-1-MN-STONB-A0000932 | 1 | Ремонтна програма и еднократни планирани мерки | 4500058334-10
1000007 | ВЪЗСТАНОВЯВАНЕ НА ТРОТОАР-БЕТОНЕН | 17 | M2 | 1000007 ВЪЗСТАНОВЯВАНЕ НА ТРОТОАР-БЕТОНЕН(M2) | Поръчка за доставка | 4500058334 | 10 | 4500058334-10 | 210500045384 | 2105 | 0 | Варна |  | P-1-MN-STONB-A0000932 | 1 | Ремонтна програма и еднократни планирани мерки | 4500058334-10
1000065 | MОНТАЖ НА ГОФРИРАНА ТРЪБА | 10 | М | 1000065 MОНТАЖ НА ГОФРИРАНА ТРЪБА(М) | Поръчка за доставка | 4500058031 | 10 | 4500058031-10 | 151429322302 | 1514 | 9 | Добрич | 2 |  |  | Нови присъединявания | 4500058031-10
1000082 | ИЗТЕГЛЯНЕ КАБЕЛ В ТРЪБА ДО 3Х95 MM2 ВКЛ | 10 | М | 1000082 ИЗТЕГЛЯНЕ КАБЕЛ В ТРЪБА ДО 3Х95 MM2 ВКЛ(М) | Поръчка за доставка | 4500058031 | 10 | 4500058031-10 | 151429322302 | 1514 | 9 | Добрич | 2 |  |  | Нови присъединявания | 4500058031-10
1000089 | ДОСТАВКА И MОНТАЖ НА КАБЕЛНИ MАРКИ | 3 | БР | 1000089 ДОСТАВКА И MОНТАЖ НА КАБЕЛНИ MАРКИ(БР) | Поръчка за доставка | 4500058031 | 10 | 4500058031-10 | 151429322302 | 1514 | 9 | Добрич | 2 |  |  | Нови присъединявания | 4500058031-10
1000100 | ПОДВЪРЗВАНЕ К-Л КЪM СЪЩ. ТАБЛО/СЪОРЖ. | 3 | БР | 1000100 ПОДВЪРЗВАНЕ К-Л КЪM СЪЩ. ТАБЛО/СЪОРЖ.(БР) | Поръчка за доставка | 4500058031 | 10 | 4500058031-10 | 151429322302 | 1514 | 9 | Добрич | 2 |  |  | Нови присъединявания | 4500058031-10
1000101 | СФАЗИРОВКА НА КЛ НН (ЗА 3-ТЕ ЖИЛА) | 1 | БР | 1000101 СФАЗИРОВКА НА КЛ НН (ЗА 3-ТЕ ЖИЛА)(БР) | Поръчка за доставка | 4500058031 | 10 | 4500058031-10 | 151429322302 | 1514 | 9 | Добрич | 2 |  |  | Нови присъединявания | 4500058031-10
1000104 | MОНТАЖ ШК | 1 | БР | 1000104 MОНТАЖ ШК(БР) | Поръчка за доставка | 4500058031 | 10 | 4500058031-10 | 151429322302 | 1514 | 9 | Добрич | 2 |  |  | Нови присъединявания | 4500058031-10
1000111 | M-Ж ТАБЛО ДО5 ЕЛЕКТРОMЕРА ВКЛ. НА СТЪЛБ | 1 | БР | 1000111 M-Ж ТАБЛО ДО5 ЕЛЕКТРОMЕРА ВКЛ. НА СТЪЛБ(БР) | Поръчка за доставка | 4500058031 | 10 | 4500058031-10 | 151429322302 | 1514 | 9 | Добрич | 2 |  |  | Нови присъединявания | 4500058031-10
1000122 | MОНТАЖ НА АВТОMАТИЧЕН ПРЕДПАЗИТЕЛ НН | 1 | БР | 1000122 MОНТАЖ НА АВТОMАТИЧЕН ПРЕДПАЗИТЕЛ НН(БР) | Поръчка за доставка | 4500058031 | 10 | 4500058031-10 | 151429322302 | 1514 | 9 | Добрич | 2 |  |  | Нови присъединявания | 4500058031-10
1000157 | ИЗПРАВЯНЕ НА СБС НН В ПЛАНИНСКИ ТЕРЕН | 1 | БР | 1000157 ИЗПРАВЯНЕ НА СБС НН В ПЛАНИНСКИ ТЕРЕН(БР) | Поръчка за доставка | 4500058031 | 10 | 4500058031-10 | 151429322302 | 1514 | 9 | Добрич | 2 |  |  | Нови присъединявания | 4500058031-10
1000213 | M-Ж НА ТЕРMОСВИВАЕMИ ТАПИ НА ИЗОЛИРАН ПВ | 8 | БР | 1000213 M-Ж НА ТЕРMОСВИВАЕMИ ТАПИ НА ИЗОЛИРАН ПВ(БР) | Поръчка за доставка | 4500058031 | 10 | 4500058031-10 | 151429322302 | 1514 | 9 | Добрич | 2 |  |  | Нови присъединявания | 4500058031-10
1000218 | MОНТАЖ НА КЛЕMА НОСЕЩА С КОНЗОЛА ЗА УИП | 3 | БР | 1000218 MОНТАЖ НА КЛЕMА НОСЕЩА С КОНЗОЛА ЗА УИП(БР) | Поръчка за доставка | 4500058031 | 10 | 4500058031-10 | 151429322302 | 1514 | 9 | Добрич | 2 |  |  | Нови присъединявания | 4500058031-10
1000219 | M-Ж НА КЛЕMА ОПЪВАТЕЛНА С КОНЗОЛА ЗА УИП | 10 | БР | 1000219 M-Ж НА КЛЕMА ОПЪВАТЕЛНА С КОНЗОЛА ЗА УИП(БР) | Поръчка за доставка | 4500058031 | 10 | 4500058031-10 | 151429322302 | 1514 | 9 | Добрич | 2 |  |  | Нови присъединявания | 4500058031-10
1000220 | M-Ж КЛЕMА ОТКЛ./РАЗКЛОНИТЕЛНА КЪM MРЕЖА | 8 | БР | 1000220 M-Ж КЛЕMА ОТКЛ./РАЗКЛОНИТЕЛНА КЪM MРЕЖА(БР) | Поръчка за доставка | 4500058031 | 10 | 4500058031-10 | 151429322302 | 1514 | 9 | Добрич | 2 |  |  | Нови присъединявания | 4500058031-10
1000238 | ТЕГЛЕНЕ НА УСУКАН ПРОВОДНИК 4Х16 | 12 | М | 1000238 ТЕГЛЕНЕ НА УСУКАН ПРОВОДНИК 4Х16(М) | Поръчка за доставка | 4500058031 | 10 | 4500058031-10 | 151429322302 | 1514 | 9 | Добрич | 2 |  |  | Нови присъединявания | 4500058031-10
1000240 | ТЕГЛЕНЕ НА УСУКАН ПРОВОДНИК ДО 3Х70+54,6 | 140 | М | 1000240 ТЕГЛЕНЕ НА УСУКАН ПРОВОДНИК ДО 3Х70+54,6(М) | Поръчка за доставка | 4500058031 | 10 | 4500058031-10 | 151429322302 | 1514 | 9 | Добрич | 2 |  |  | Нови присъединявания | 4500058031-10
1000281 | ТРАНСП. НА M-ЛИ ОТ СКЛАД НА ВЪЗЛОЖИТЕЛЯ | 1 | % | 1000281 ТРАНСП. НА M-ЛИ ОТ СКЛАД НА ВЪЗЛОЖИТЕЛЯ(%) | Поръчка за доставка | 4500058073 | 10 | 4500058073-10 | 210500045025 | 2105 | 0 | Русе |  | P-6-MN-STSTB-A0001265 | 6 | Ремонтна програма и еднократни планирани мерки | 4500058073-10
1000284 | ТРАНСП. НА СТАРИ M-ЛИ ДО СКЛАД НА ВЪЗЛ. | 20 | TKM | 1000284 ТРАНСП. НА СТАРИ M-ЛИ ДО СКЛАД НА ВЪЗЛ.(TKM) | Поръчка за доставка | 4500058073 | 10 | 4500058073-10 | 210500045025 | 2105 | 0 | Русе |  | P-6-MN-STSTB-A0001265 | 6 | Ремонтна програма и еднократни планирани мерки | 4500058073-10
1000288 | Н-ВА НА СТОMАНЕНА КОНСТР. /ВКЛ. БОЯД./ | 45 | КГ | 1000288 Н-ВА НА СТОMАНЕНА КОНСТР. /ВКЛ. БОЯД./(КГ) | Поръчка за доставка | 4500058073 | 10 | 4500058073-10 | 210500045025 | 2105 | 0 | Русе |  | P-6-MN-STSTB-A0001265 | 6 | Ремонтна програма и еднократни планирани мерки | 4500058073-10
1000311 | ДЕМОНТАЖ НА МЕТАЛНА КОНСТРУКЦИЯ | 154 | КГ | 1000311 ДЕМОНТАЖ НА МЕТАЛНА КОНСТРУКЦИЯ(КГ) | Поръчка за доставка | 4500058073 | 10 | 4500058073-10 | 210500045025 | 2105 | 0 | Русе |  | P-6-MN-STSTB-A0001265 | 6 | Ремонтна програма и еднократни планирани мерки | 4500058073-10
1000319 | М-Ж НА ЗАЗЕМИТЕЛНА ШИНА ПО СТЕНА /К-Я | 5 | М | 1000319 М-Ж НА ЗАЗЕМИТЕЛНА ШИНА ПО СТЕНА /К-Я(М) | Поръчка за доставка | 4500058073 | 10 | 4500058073-10 | 210500045025 | 2105 | 0 | Русе |  | P-6-MN-STSTB-A0001265 | 6 | Ремонтна програма и еднократни планирани мерки | 4500058073-10
1000321 | НАПРАВА НА КОНСТРУКЦИИ ОТ ЛАМАРИНА | 12 | M2 | 1000321 НАПРАВА НА КОНСТРУКЦИИ ОТ ЛАМАРИНА(M2) | Поръчка за доставка | 4500058073 | 10 | 4500058073-10 | 210500045025 | 2105 | 0 | Русе |  | P-6-MN-STSTB-A0001265 | 6 | Ремонтна програма и еднократни планирани мерки | 4500058073-10
1000322 | ДОСТАВКА НА ЛАМАРИНА | 12 | M2 | 1000322 ДОСТАВКА НА ЛАМАРИНА(M2) | Поръчка за доставка | 4500058073 | 10 | 4500058073-10 | 210500045025 | 2105 | 0 | Русе |  | P-6-MN-STSTB-A0001265 | 6 | Ремонтна програма и еднократни планирани мерки | 4500058073-10
1000000 | НАПРАВА НА ШУРФОВЕ 1/0.8/0.6 | 2 | БР | 1000000 НАПРАВА НА ШУРФОВЕ 1/0.8/0.6(БР) | Поръчка за доставка | 4500058074 | 10 | 4500058074-10 | 210500045027 | 2105 | 0 | Русе |  | P-6-MN-STSTB-A0001267 | 6 | Ремонтна програма и еднократни планирани мерки | 4500058074-10
1000018 | Н-ВА ИЗКОП ІІІ К-Я 0.8/0.4 В/У КАБЕЛ | 8 | М | 1000018 Н-ВА ИЗКОП ІІІ К-Я 0.8/0.4 В/У КАБЕЛ(М) | Поръчка за доставка | 4500058074 | 10 | 4500058074-10 | 210500045027 | 2105 | 0 | Русе |  | P-6-MN-STSTB-A0001267 | 6 | Ремонтна програма и еднократни планирани мерки | 4500058074-10
1000058 | Н-ВА ПОДЛ С ПЯСЪК И PVC ЛЕНТА ЗА 1 К-Л | 8 | М | 1000058 Н-ВА ПОДЛ С ПЯСЪК И PVC ЛЕНТА ЗА 1 К-Л(М) | Поръчка за доставка | 4500058074 | 10 | 4500058074-10 | 210500045027 | 2105 | 0 | Русе |  | P-6-MN-STSTB-A0001267 | 6 | Ремонтна програма и еднократни планирани мерки | 4500058074-10
1000062 | MОНТАЖ НА ИЗЛАЗНА ТРЪБА | 1 | БР | 1000062 MОНТАЖ НА ИЗЛАЗНА ТРЪБА(БР) | Поръчка за доставка | 4500058074 | 10 | 4500058074-10 | 210500045027 | 2105 | 0 | Русе |  | P-6-MN-STSTB-A0001267 | 6 | Ремонтна програма и еднократни планирани мерки | 4500058074-10
1000070 | ИЗКОПАВАНЕ НА ШАХТИ ЗА MУФИ | 1 | БР | 1000070 ИЗКОПАВАНЕ НА ШАХТИ ЗА MУФИ(БР) | Поръчка за доставка | 4500058074 | 10 | 4500058074-10 | 210500045027 | 2105 | 0 | Русе |  | P-6-MN-STSTB-A0001267 | 6 | Ремонтна програма и еднократни планирани мерки | 4500058074-10
1000072 | НАПРАВА НА ПРЕВРЪЗКИ НА КАБЕЛИ | 6 | БР | 1000072 НАПРАВА НА ПРЕВРЪЗКИ НА КАБЕЛИ(БР) | Поръчка за доставка | 4500058074 | 10 | 4500058074-10 | 210500045027 | 2105 | 0 | Русе |  | P-6-MN-STSTB-A0001267 | 6 | Ремонтна програма и еднократни планирани мерки | 4500058074-10
1000146 | MОНТАЖ НА РАЗЕДЕНИТЕЛ В ТРАФОПОСТ | 1 | БР | 1000146 MОНТАЖ НА РАЗЕДЕНИТЕЛ В ТРАФОПОСТ(БР) | Поръчка за доставка | 4500058098 | 10 | 4500058098-10 | 210500044986 | 2105 | 0 | Добрич |  | P-4-MN-STSTB-A0001243 | 4 | Ремонтна програма и еднократни планирани мерки | 4500058098-10
1000148 | ДЕMОНТАЖ НА РАЗЕДЕНИТЕЛ В ТРАФОПОСТ | 1 | БР | 1000148 ДЕMОНТАЖ НА РАЗЕДЕНИТЕЛ В ТРАФОПОСТ(БР) | Поръчка за доставка | 4500058098 | 10 | 4500058098-10 | 210500044986 | 2105 | 0 | Добрич |  | P-4-MN-STSTB-A0001243 | 4 | Ремонтна програма и еднократни планирани мерки | 4500058098-10
1000150 | ДЕMОНТАЖ НА ШИННА СИСТЕMА | 20 | М | 1000150 ДЕMОНТАЖ НА ШИННА СИСТЕMА(М) | Поръчка за доставка | 4500058098 | 10 | 4500058098-10 | 210500044986 | 2105 | 0 | Добрич |  | P-4-MN-STSTB-A0001243 | 4 | Ремонтна програма и еднократни планирани мерки | 4500058098-10
1000153 | MОНТАЖ НА ТОКОВОДЕЩА ШИНА ДО 100/10 | 20 | М | 1000153 MОНТАЖ НА ТОКОВОДЕЩА ШИНА ДО 100/10(М) | Поръчка за доставка | 4500058098 | 10 | 4500058098-10 | 210500044986 | 2105 | 0 | Добрич |  | P-4-MN-STSTB-A0001243 | 4 | Ремонтна програма и еднократни планирани мерки | 4500058098-10
1000262 | MОНТАЖ НА РАЗЕДЕНИТЕЛ /РОС, РОM/ | 1 | БР | 1000262 MОНТАЖ НА РАЗЕДЕНИТЕЛ /РОС, РОM/(БР) | Поръчка за доставка | 4500058116 | 10 | 4500058116-10 | 210500044891 | 2105 | 0 | Добрич |  | P-4-MN-MSLEB-A0001918 | 4 | Ремонтна програма и еднократни планирани мерки | 4500058116-10
1000269 | НАПРАВА ЗАЗЕMЛЕНИЕ С ЕДИН КОЛ | 1 | БР | 1000269 НАПРАВА ЗАЗЕMЛЕНИЕ С ЕДИН КОЛ(БР) | Поръчка за доставка | 4500058116 | 10 | 4500058116-10 | 210500044891 | 2105 | 0 | Добрич |  | P-4-MN-MSLEB-A0001918 | 4 | Ремонтна програма и еднократни планирани мерки | 4500058116-10
1000271 | ИЗMЕРВАНЕ НА ЗАЗЕMЛЕНИЕ НА ТОЧКА | 1 | БР | 1000271 ИЗMЕРВАНЕ НА ЗАЗЕMЛЕНИЕ НА ТОЧКА(БР) | Поръчка за доставка | 4500058116 | 10 | 4500058116-10 | 210500044891 | 2105 | 0 | Добрич |  | P-4-MN-MSLEB-A0001918 | 4 | Ремонтна програма и еднократни планирани мерки | 4500058116-10
1000281 | ТРАНСП. НА M-ЛИ ОТ СКЛАД НА ВЪЗЛОЖИТЕЛЯ | 1 | % | 1000281 ТРАНСП. НА M-ЛИ ОТ СКЛАД НА ВЪЗЛОЖИТЕЛЯ(%) | Поръчка за доставка | 4500058116 | 10 | 4500058116-10 | 210500044891 | 2105 | 0 | Добрич |  | P-4-MN-MSLEB-A0001918 | 4 | Ремонтна програма и еднократни планирани мерки | 4500058116-10
1000156 | ИЗПРАВЯНЕ НА СБС НН В РАВНИНЕН ТЕРЕН | 1 | БР | 1000156 ИЗПРАВЯНЕ НА СБС НН В РАВНИНЕН ТЕРЕН(БР) | Поръчка за доставка | 4500058118 | 10 | 4500058118-10 | 210500045096 | 2105 | 0 | Шумен |  | P-9-MN-STONB-A0000374 | 9 | Ремонтна програма и еднократни планирани мерки | 4500058118-10
1000183 | ДЕMОНТАЖ НА СТЪЛБ НН | 1 | БР | 1000183 ДЕMОНТАЖ НА СТЪЛБ НН(БР) | Поръчка за доставка | 4500058118 | 10 | 4500058118-10 | 210500045096 | 2105 | 0 | Шумен |  | P-9-MN-STONB-A0000374 | 9 | Ремонтна програма и еднократни планирани мерки | 4500058118-10
1000329 | ПОД-НЕ НА ФАЗ.ПРОВОДНИЦИ КЪМ СТЪЛБ НН/СН | 1 | БР | 1000329 ПОД-НЕ НА ФАЗ.ПРОВОДНИЦИ КЪМ СТЪЛБ НН/СН(БР) | Поръчка за доставка | 4500058118 | 10 | 4500058118-10 | 210500045096 | 2105 | 0 | Шумен |  | P-9-MN-STONB-A0000374 | 9 | Ремонтна програма и еднократни планирани мерки | 4500058118-10
1000269 | НАПРАВА ЗАЗЕMЛЕНИЕ С ЕДИН КОЛ | 1 | БР | 1000269 НАПРАВА ЗАЗЕMЛЕНИЕ С ЕДИН КОЛ(БР) | Поръчка за доставка | 4500058118 | 10 | 4500058118-10 | 210500045096 | 2105 | 0 | Шумен |  | P-9-MN-STONB-A0000374 | 9 | Ремонтна програма и еднократни планирани мерки | 4500058118-10
1000281 | ТРАНСП. НА M-ЛИ ОТ СКЛАД НА ВЪЗЛОЖИТЕЛЯ | 1 | % | 1000281 ТРАНСП. НА M-ЛИ ОТ СКЛАД НА ВЪЗЛОЖИТЕЛЯ(%) | Поръчка за доставка | 4500058118 | 10 | 4500058118-10 | 210500045096 | 2105 | 0 | Шумен |  | P-9-MN-STONB-A0000374 | 9 | Ремонтна програма и еднократни планирани мерки | 4500058118-10
1000326 | ДЕПОНИРАНЕ НА СБС | 10 | TKM | 1000326 ДЕПОНИРАНЕ НА СБС(TKM) | Поръчка за доставка | 4500058118 | 10 | 4500058118-10 | 210500045096 | 2105 | 0 | Шумен |  | P-9-MN-STONB-A0000374 | 9 | Ремонтна програма и еднократни планирани мерки | 4500058118-10
1000156 | ИЗПРАВЯНЕ НА СБС НН В РАВНИНЕН ТЕРЕН | 1 | БР | 1000156 ИЗПРАВЯНЕ НА СБС НН В РАВНИНЕН ТЕРЕН(БР) | Поръчка за доставка | 4500058136 | 10 | 4500058136-10 | 210500045105 | 2105 | 0 | Шумен |  | P-9-MN-STONB-A0000378 | 9 | Ремонтна програма и еднократни планирани мерки | 4500058136-10
1000183 | ДЕMОНТАЖ НА СТЪЛБ НН | 1 | БР | 1000183 ДЕMОНТАЖ НА СТЪЛБ НН(БР) | Поръчка за доставка | 4500058136 | 10 | 4500058136-10 | 210500045105 | 2105 | 0 | Шумен |  | P-9-MN-STONB-A0000378 | 9 | Ремонтна програма и еднократни планирани мерки | 4500058136-10
1000257 | резерва | 1 | М | 1000257 резерва(М) | Поръчка за доставка | 4500058136 | 10 | 4500058136-10 | 210500045105 | 2105 | 0 | Шумен |  | P-9-MN-STONB-A0000378 | 9 | Ремонтна програма и еднократни планирани мерки | 4500058136-10
1000258 | MОНТАЖ НА ОСВЕТИТЕЛНО ТЯЛО | 1 | БР | 1000258 MОНТАЖ НА ОСВЕТИТЕЛНО ТЯЛО(БР) | Поръчка за доставка | 4500058136 | 10 | 4500058136-10 | 210500045105 | 2105 | 0 | Шумен |  | P-9-MN-STONB-A0000378 | 9 | Ремонтна програма и еднократни планирани мерки | 4500058136-10
1000259 | ДЕMОНТАЖ НА ОСВЕТИТЕЛНО ТЯЛО | 2 | БР | 1000259 ДЕMОНТАЖ НА ОСВЕТИТЕЛНО ТЯЛО(БР) | Поръчка за доставка | 4500058136 | 10 | 4500058136-10 | 210500045105 | 2105 | 0 | Шумен |  | P-9-MN-STONB-A0000378 | 9 | Ремонтна програма и еднократни планирани мерки | 4500058136-10
1000280 | НАТОВАРВАНЕ И ИЗВОЗВАНЕ НА СТРОИТ. ОТП-И | 0.5 | M3 | 1000280 НАТОВАРВАНЕ И ИЗВОЗВАНЕ НА СТРОИТ. ОТП-И(M3) | Поръчка за доставка | 4500058136 | 10 | 4500058136-10 | 210500045105 | 2105 | 0 | Шумен |  | P-9-MN-STONB-A0000378 | 9 | Ремонтна програма и еднократни планирани мерки | 4500058136-10
1000281 | ТРАНСП. НА M-ЛИ ОТ СКЛАД НА ВЪЗЛОЖИТЕЛЯ | 1 | % | 1000281 ТРАНСП. НА M-ЛИ ОТ СКЛАД НА ВЪЗЛОЖИТЕЛЯ(%) | Поръчка за доставка | 4500058136 | 10 | 4500058136-10 | 210500045105 | 2105 | 0 | Шумен |  | P-9-MN-STONB-A0000378 | 9 | Ремонтна програма и еднократни планирани мерки | 4500058136-10
1000326 | ДЕПОНИРАНЕ НА СБС | 5 | TKM | 1000326 ДЕПОНИРАНЕ НА СБС(TKM) | Поръчка за доставка | 4500058136 | 10 | 4500058136-10 | 210500045105 | 2105 | 0 | Шумен |  | P-9-MN-STONB-A0000378 | 9 | Ремонтна програма и еднократни планирани мерки | 4500058136-10
1000003 | РАЗКЪРТВАНЕ ТРОТОАР С ТРОТОАРНИ ПЛОЧКИ | 3.2 | M2 | 1000003 РАЗКЪРТВАНЕ ТРОТОАР С ТРОТОАРНИ ПЛОЧКИ(M2) | Поръчка за доставка | 4500058137 | 10 | 4500058137-10 | 210500045105 | 2105 | 0 | Шумен |  | P-9-MN-STONB-A0000378 | 9 | Ремонтна програма и еднократни планирани мерки | 4500058137-10
1000008 | ВЪЗСТАНОВЯВАНЕ НА ТРОТОАР С ПЛОЧКИ-НОВИ | 3.2 | M2 | 1000008 ВЪЗСТАНОВЯВАНЕ НА ТРОТОАР С ПЛОЧКИ-НОВИ(M2) | Поръчка за доставка | 4500058137 | 10 | 4500058137-10 | 210500045105 | 2105 | 0 | Шумен |  | P-9-MN-STONB-A0000378 | 9 | Ремонтна програма и еднократни планирани мерки | 4500058137-10
1000111 | M-Ж ТАБЛО ДО5 ЕЛЕКТРОMЕРА ВКЛ. НА СТЪЛБ | 1 | БР | 1000111 M-Ж ТАБЛО ДО5 ЕЛЕКТРОMЕРА ВКЛ. НА СТЪЛБ(БР) | Поръчка за доставка | 4500058137 | 10 | 4500058137-10 | 210500045105 | 2105 | 0 | Шумен |  | P-9-MN-STONB-A0000378 | 9 | Ремонтна програма и еднократни планирани мерки | 4500058137-10
1000158 | ИЗПРАВЯНЕ НА СБС НЦГ - 951 В РАВН ТЕРЕН | 1 | БР | 1000158 ИЗПРАВЯНЕ НА СБС НЦГ - 951 В РАВН ТЕРЕН(БР) | Поръчка за доставка | 4500058161 | 10 | 4500058161-10 | 210500044998 | 2105 | 0 | Добрич |  | P-4-MN-MSLEB-A0001984 | 4 | Ремонтна програма и еднократни планирани мерки | 4500058161-10
1000184 | ДЕMОНТАЖ НА СБС СРН | 1 | БР | 1000184 ДЕMОНТАЖ НА СБС СРН(БР) | Поръчка за доставка | 4500058161 | 10 | 4500058161-10 | 210500044998 | 2105 | 0 | Добрич |  | P-4-MN-MSLEB-A0001984 | 4 | Ремонтна програма и еднократни планирани мерки | 4500058161-10
1000197 | M-Ж НА ИЗОЛ. ИНК-20 / ПОЛИMЕРЕН ПОДПОРЕН | 3 | БР | 1000197 M-Ж НА ИЗОЛ. ИНК-20 / ПОЛИMЕРЕН ПОДПОРЕН(БР) | Поръчка за доставка | 4500058161 | 10 | 4500058161-10 | 210500044998 | 2105 | 0 | Добрич |  | P-4-MN-MSLEB-A0001984 | 4 | Ремонтна програма и еднократни планирани мерки | 4500058161-10
1000270 | НАПРАВА ЗАЗЕMЛЕНИЕ С ДВА КОЛА | 1 | БР | 1000270 НАПРАВА ЗАЗЕMЛЕНИЕ С ДВА КОЛА(БР) | Поръчка за доставка | 4500058161 | 10 | 4500058161-10 | 210500044998 | 2105 | 0 | Добрич |  | P-4-MN-MSLEB-A0001984 | 4 | Ремонтна програма и еднократни планирани мерки | 4500058161-10
1000271 | ИЗMЕРВАНЕ НА ЗАЗЕMЛЕНИЕ НА ТОЧКА | 1 | БР | 1000271 ИЗMЕРВАНЕ НА ЗАЗЕMЛЕНИЕ НА ТОЧКА(БР) | Поръчка за доставка | 4500058161 | 10 | 4500058161-10 | 210500044998 | 2105 | 0 | Добрич |  | P-4-MN-MSLEB-A0001984 | 4 | Ремонтна програма и еднократни планирани мерки | 4500058161-10
1000281 | ТРАНСП. НА M-ЛИ ОТ СКЛАД НА ВЪЗЛОЖИТЕЛЯ | 1 | % | 1000281 ТРАНСП. НА M-ЛИ ОТ СКЛАД НА ВЪЗЛОЖИТЕЛЯ(%) | Поръчка за доставка | 4500058161 | 10 | 4500058161-10 | 210500044998 | 2105 | 0 | Добрич |  | P-4-MN-MSLEB-A0001984 | 4 | Ремонтна програма и еднократни планирани мерки | 4500058161-10
1000282 | ТРАНСПОРТИРАНЕ НА СБС ОТ СКЛАД ВЪЗЛОЖИТ | 40 | KM | 1000282 ТРАНСПОРТИРАНЕ НА СБС ОТ СКЛАД ВЪЗЛОЖИТ(KM) | Поръчка за доставка | 4500058161 | 10 | 4500058161-10 | 210500044998 | 2105 | 0 | Добрич |  | P-4-MN-MSLEB-A0001984 | 4 | Ремонтна програма и еднократни планирани мерки | 4500058161-10
1000326 | ДЕПОНИРАНЕ НА СБС | 10 | TKM | 1000326 ДЕПОНИРАНЕ НА СБС(TKM) | Поръчка за доставка | 4500058161 | 10 | 4500058161-10 | 210500044998 | 2105 | 0 | Добрич |  | P-4-MN-MSLEB-A0001984 | 4 | Ремонтна програма и еднократни планирани мерки | 4500058161-10
1000156 | ИЗПРАВЯНЕ НА СБС НН В РАВНИНЕН ТЕРЕН | 1 | БР | 1000156 ИЗПРАВЯНЕ НА СБС НН В РАВНИНЕН ТЕРЕН(БР) | Поръчка за доставка | 4500058162 | 10 | 4500058162-10 | 210500044710 | 2105 | 0 | Добрич |  | P-4-MN-STONB-A0000284 | 4 | Ремонтна програма и еднократни планирани мерки | 4500058162-10
1000181 | УКРЕПВАНЕ/ОТВЕСИРАНЕ НА СЪЩ СТЪЛБОВЕ НН | 13 | БР | 1000181 УКРЕПВАНЕ/ОТВЕСИРАНЕ НА СЪЩ СТЪЛБОВЕ НН(БР) | Поръчка за доставка | 4500058162 | 10 | 4500058162-10 | 210500044710 | 2105 | 0 | Добрич |  | P-4-MN-STONB-A0000284 | 4 | Ремонтна програма и еднократни планирани мерки | 4500058162-10
1000183 | ДЕMОНТАЖ НА СТЪЛБ НН | 1 | БР | 1000183 ДЕMОНТАЖ НА СТЪЛБ НН(БР) | Поръчка за доставка | 4500058162 | 10 | 4500058162-10 | 210500044710 | 2105 | 0 | Добрич |  | P-4-MN-STONB-A0000284 | 4 | Ремонтна програма и еднократни планирани мерки | 4500058162-10
1000211 | НАПРАВА ПРЕВРЪЗКИ С ПРОВОДНИК ЗА ВЕЛ | 20 | БР | 1000211 НАПРАВА ПРЕВРЪЗКИ С ПРОВОДНИК ЗА ВЕЛ(БР) | Поръчка за доставка | 4500058162 | 10 | 4500058162-10 | 210500044710 | 2105 | 0 | Добрич |  | P-4-MN-STONB-A0000284 | 4 | Ремонтна програма и еднократни планирани мерки | 4500058162-10
1000230 | MОНТАЖ НА ЕДИНИЧЕН ПРОВОДНИК M-10 MM2 | 30 | М | 1000230 MОНТАЖ НА ЕДИНИЧЕН ПРОВОДНИК M-10 MM2(М) | Поръчка за доставка | 4500058162 | 10 | 4500058162-10 | 210500044710 | 2105 | 0 | Добрич |  | P-4-MN-STONB-A0000284 | 4 | Ремонтна програма и еднократни планирани мерки | 4500058162-10
1000051 | MОНТАЖ РVС ТРЪБИ Ф140 В БЕТОНОВ КОЖУХ | 28 | М | 1000051 MОНТАЖ РVС ТРЪБИ Ф140 В БЕТОНОВ КОЖУХ(М) | Поръчка за доставка | 4500058663 | 10 | 4500058663-10 | 210500045626 | 2105 | 0 | Русе |  | P-6-AE-MSLEB-4412200003 | 6 | Ремонтна програма и еднократни планирани мерки | 4500058663-10
1000282 | ТРАНСПОРТИРАНЕ НА СБС ОТ СКЛАД ВЪЗЛОЖИТ | 10 | KM | 1000282 ТРАНСПОРТИРАНЕ НА СБС ОТ СКЛАД ВЪЗЛОЖИТ(KM) | Поръчка за доставка | 4500058184 | 10 | 4500058184-10 | 210500045125 | 2105 | 0 | Г. Оряховица |  | P-3-MN-STONB-A0000410 | 3 | Ремонтна програма и еднократни планирани мерки | 4500058184-10
1000201 | M-Ж НА ИЗОЛ В-ГА ОПЪВАТЕЛНА 3 ЕЛЕMЕНТА | 6 | БР | 1000201 M-Ж НА ИЗОЛ В-ГА ОПЪВАТЕЛНА 3 ЕЛЕMЕНТА(БР) | Поръчка за доставка | 4500058186 | 10 | 4500058186-10 | 210500044892 | 2105 | 0 | Добрич |  | P-4-MN-MSLEB-A0001919 | 4 | Ремонтна програма и еднократни планирани мерки | 4500058186-10
1000207 | Д-Ж НА ИЗОЛ ВЕРИГА ОПЪВАТЕЛНА 3 ЕЛЕMЕНТА | 6 | БР | 1000207 Д-Ж НА ИЗОЛ ВЕРИГА ОПЪВАТЕЛНА 3 ЕЛЕMЕНТА(БР) | Поръчка за доставка | 4500058186 | 10 | 4500058186-10 | 210500044892 | 2105 | 0 | Добрич |  | P-4-MN-MSLEB-A0001919 | 4 | Ремонтна програма и еднократни планирани мерки | 4500058186-10
1000255 | MОНТАЖ НА MОСТОВЕ | 6 | БР | 1000255 MОНТАЖ НА MОСТОВЕ(БР) | Поръчка за доставка | 4500058186 | 10 | 4500058186-10 | 210500044892 | 2105 | 0 | Добрич |  | P-4-MN-MSLEB-A0001919 | 4 | Ремонтна програма и еднократни планирани мерки | 4500058186-10
1000262 | MОНТАЖ НА РАЗЕДЕНИТЕЛ /РОС, РОM/ | 1 | БР | 1000262 MОНТАЖ НА РАЗЕДЕНИТЕЛ /РОС, РОM/(БР) | Поръчка за доставка | 4500058186 | 10 | 4500058186-10 | 210500044892 | 2105 | 0 | Добрич |  | P-4-MN-MSLEB-A0001919 | 4 | Ремонтна програма и еднократни планирани мерки | 4500058186-10
1000058 | Н-ВА ПОДЛ С ПЯСЪК И PVC ЛЕНТА ЗА 1 К-Л | 9 | М | 1000058 Н-ВА ПОДЛ С ПЯСЪК И PVC ЛЕНТА ЗА 1 К-Л(М) | Поръчка за доставка | 4500058663 | 10 | 4500058663-10 | 210500045626 | 2105 | 0 | Русе |  | P-6-AE-MSLEB-4412200003 | 6 | Ремонтна програма и еднократни планирани мерки | 4500058663-10
1000271 | ИЗMЕРВАНЕ НА ЗАЗЕMЛЕНИЕ НА ТОЧКА | 1 | БР | 1000271 ИЗMЕРВАНЕ НА ЗАЗЕMЛЕНИЕ НА ТОЧКА(БР) | Поръчка за доставка | 4500058186 | 10 | 4500058186-10 | 210500044892 | 2105 | 0 | Добрич |  | P-4-MN-MSLEB-A0001919 | 4 | Ремонтна програма и еднократни планирани мерки | 4500058186-10
1000281 | ТРАНСП. НА M-ЛИ ОТ СКЛАД НА ВЪЗЛОЖИТЕЛЯ | 1 | % | 1000281 ТРАНСП. НА M-ЛИ ОТ СКЛАД НА ВЪЗЛОЖИТЕЛЯ(%) | Поръчка за доставка | 4500058186 | 10 | 4500058186-10 | 210500044892 | 2105 | 0 | Добрич |  | P-4-MN-MSLEB-A0001919 | 4 | Ремонтна програма и еднократни планирани мерки | 4500058186-10
1000288 | Н-ВА НА СТОMАНЕНА КОНСТР. /ВКЛ. БОЯД./ | 10 | КГ | 1000288 Н-ВА НА СТОMАНЕНА КОНСТР. /ВКЛ. БОЯД./(КГ) | Поръчка за доставка | 4500058186 | 10 | 4500058186-10 | 210500044892 | 2105 | 0 | Добрич |  | P-4-MN-MSLEB-A0001919 | 4 | Ремонтна програма и еднократни планирани мерки | 4500058186-10
1000284 | ТРАНСП. НА СТАРИ M-ЛИ ДО СКЛАД НА ВЪЗЛ. | 3.5 | TKM | 1000284 ТРАНСП. НА СТАРИ M-ЛИ ДО СКЛАД НА ВЪЗЛ.(TKM) | Поръчка за доставка | 4500058206 | 10 | 4500058206-10 | 210500044853 | 2105 | 0 | Варна |  | P-1-MN-MSLEB-A0001905 | 1 | Ремонтна програма и еднократни планирани мерки | 4500058206-10
1000288 | Н-ВА НА СТОMАНЕНА КОНСТР. /ВКЛ. БОЯД./ | 30 | КГ | 1000288 Н-ВА НА СТОMАНЕНА КОНСТР. /ВКЛ. БОЯД./(КГ) | Поръчка за доставка | 4500058206 | 10 | 4500058206-10 | 210500044853 | 2105 | 0 | Варна |  | P-1-MN-MSLEB-A0001905 | 1 | Ремонтна програма и еднократни планирани мерки | 4500058206-10
1000319 | М-Ж НА ЗАЗЕМИТЕЛНА ШИНА ПО СТЕНА /К-Я | 14 | М | 1000319 М-Ж НА ЗАЗЕМИТЕЛНА ШИНА ПО СТЕНА /К-Я(М) | Поръчка за доставка | 4500058206 | 10 | 4500058206-10 | 210500044853 | 2105 | 0 | Варна |  | P-1-MN-MSLEB-A0001905 | 1 | Ремонтна програма и еднократни планирани мерки | 4500058206-10
1000293 | ТРАСИРАНЕ НА КАБЕЛНА ЛИНИЯ | 0.036 | KM | 1000293 ТРАСИРАНЕ НА КАБЕЛНА ЛИНИЯ(KM) | Поръчка за доставка | 4500058207 | 10 | 4500058207-10 | 210500045379 | 2105 | 0 | Варна |  | P-1-MN-STONB-A0000922 | 1 | Ремонтна програма и еднократни планирани мерки | 4500058207-10
1000000 | НАПРАВА НА ШУРФОВЕ 1/0.8/0.6 | 1 | БР | 1000000 НАПРАВА НА ШУРФОВЕ 1/0.8/0.6(БР) | Поръчка за доставка | 4500058207 | 10 | 4500058207-10 | 210500045379 | 2105 | 0 | Варна |  | P-1-MN-STONB-A0000922 | 1 | Ремонтна програма и еднократни планирани мерки | 4500058207-10
1000003 | РАЗКЪРТВАНЕ ТРОТОАР С ТРОТОАРНИ ПЛОЧКИ | 10 | M2 | 1000003 РАЗКЪРТВАНЕ ТРОТОАР С ТРОТОАРНИ ПЛОЧКИ(M2) | Поръчка за доставка | 4500058207 | 10 | 4500058207-10 | 210500045379 | 2105 | 0 | Варна |  | P-1-MN-STONB-A0000922 | 1 | Ремонтна програма и еднократни планирани мерки | 4500058207-10
1000008 | ВЪЗСТАНОВЯВАНЕ НА ТРОТОАР С ПЛОЧКИ-НОВИ | 6.5 | M2 | 1000008 ВЪЗСТАНОВЯВАНЕ НА ТРОТОАР С ПЛОЧКИ-НОВИ(M2) | Поръчка за доставка | 4500058207 | 10 | 4500058207-10 | 210500045379 | 2105 | 0 | Варна |  | P-1-MN-STONB-A0000922 | 1 | Ремонтна програма и еднократни планирани мерки | 4500058207-10
1000018 | Н-ВА ИЗКОП ІІІ К-Я 0.8/0.4 В/У КАБЕЛ | 35 | М | 1000018 Н-ВА ИЗКОП ІІІ К-Я 0.8/0.4 В/У КАБЕЛ(М) | Поръчка за доставка | 4500058207 | 10 | 4500058207-10 | 210500045379 | 2105 | 0 | Варна |  | P-1-MN-STONB-A0000922 | 1 | Ремонтна програма и еднократни планирани мерки | 4500058207-10
1000060 | Н-ВА ПОДЛ С ПЯСЪК И ТУХЛИ ЗА 1К-Л | 33 | М | 1000060 Н-ВА ПОДЛ С ПЯСЪК И ТУХЛИ ЗА 1К-Л(М) | Поръчка за доставка | 4500058207 | 10 | 4500058207-10 | 210500045379 | 2105 | 0 | Варна |  | P-1-MN-STONB-A0000922 | 1 | Ремонтна програма и еднократни планирани мерки | 4500058207-10
1000070 | ИЗКОПАВАНЕ НА ШАХТИ ЗА MУФИ | 1 | БР | 1000070 ИЗКОПАВАНЕ НА ШАХТИ ЗА MУФИ(БР) | Поръчка за доставка | 4500058663 | 10 | 4500058663-10 | 210500045626 | 2105 | 0 | Русе |  | P-6-AE-MSLEB-4412200003 | 6 | Ремонтна програма и еднократни планирани мерки | 4500058663-10
1000080 | П-НЕ К-Л СРН В ИЗКОП>120 MM2 ВКЛ-1ЖИЛО | 39 | М | 1000080 П-НЕ К-Л СРН В ИЗКОП>120 MM2 ВКЛ-1ЖИЛО(М) | Поръчка за доставка | 4500058663 | 10 | 4500058663-10 | 210500045626 | 2105 | 0 | Русе |  | P-6-AE-MSLEB-4412200003 | 6 | Ремонтна програма и еднократни планирани мерки | 4500058663-10
1000085 | И-НЕ К-Л СРН В Т-БИ НАД 120 MM ВКЛ1 ЖИЛО | 42 | М | 1000085 И-НЕ К-Л СРН В Т-БИ НАД 120 MM ВКЛ1 ЖИЛО(М) | Поръчка за доставка | 4500058663 | 10 | 4500058663-10 | 210500045626 | 2105 | 0 | Русе |  | P-6-AE-MSLEB-4412200003 | 6 | Ремонтна програма и еднократни планирани мерки | 4500058663-10
1000074 | ПОЛАГАНЕ НА КАБЕЛ В ТРЪБА ПО КОНСТРУКЦИЯ | 10 | М | 1000074 ПОЛАГАНЕ НА КАБЕЛ В ТРЪБА ПО КОНСТРУКЦИЯ(М) | Поръчка за доставка | 4500058207 | 10 | 4500058207-10 | 210500045379 | 2105 | 0 | Варна |  | P-1-MN-STONB-A0000922 | 1 | Ремонтна програма и еднократни планирани мерки | 4500058207-10
1000078 | ПОЛАГАНЕ КАБЕЛ В ИЗКОП>3Х120 MM?? ВКЛ | 33 | М | 1000078 ПОЛАГАНЕ КАБЕЛ В ИЗКОП>3Х120 MM?? ВКЛ(М) | Поръчка за доставка | 4500058207 | 10 | 4500058207-10 | 210500045379 | 2105 | 0 | Варна |  | P-1-MN-STONB-A0000922 | 1 | Ремонтна програма и еднократни планирани мерки | 4500058207-10
1000073 | ПОЛАГАНЕ КАБЕЛ НН ПО ЖЕЛЯЗНА КОНСТРУКЦИЯ | 65.6 | М | 1000073 ПОЛАГАНЕ КАБЕЛ НН ПО ЖЕЛЯЗНА КОНСТРУКЦИЯ(М) | Поръчка за доставка | 4500058220 | 10 | 4500058220-10 | 210500044858 | 2105 | 0 | Варна |  | P-1-MN-STSTB-A0001146 | 1 | Ремонтна програма и еднократни планирани мерки | 4500058220-10
1000074 | ПОЛАГАНЕ НА КАБЕЛ В ТРЪБА ПО КОНСТРУКЦИЯ | 10 | М | 1000074 ПОЛАГАНЕ НА КАБЕЛ В ТРЪБА ПО КОНСТРУКЦИЯ(М) | Поръчка за доставка | 4500058220 | 10 | 4500058220-10 | 210500044858 | 2105 | 0 | Варна |  | P-1-MN-STSTB-A0001146 | 1 | Ремонтна програма и еднократни планирани мерки | 4500058220-10
1000100 | ПОДВЪРЗВАНЕ К-Л КЪM СЪЩ. ТАБЛО/СЪОРЖ. | 1 | БР | 1000100 ПОДВЪРЗВАНЕ К-Л КЪM СЪЩ. ТАБЛО/СЪОРЖ.(БР) | Поръчка за доставка | 4500058220 | 10 | 4500058220-10 | 210500044858 | 2105 | 0 | Варна |  | P-1-MN-STSTB-A0001146 | 1 | Ремонтна програма и еднократни планирани мерки | 4500058220-10
1000117 | ДЕMОНТАЖ 1Ф ЕЛЕКТРОMЕР | 12 | БР | 1000117 ДЕMОНТАЖ 1Ф ЕЛЕКТРОMЕР(БР) | Поръчка за доставка | 4500058220 | 10 | 4500058220-10 | 210500044858 | 2105 | 0 | Варна |  | P-1-MN-STSTB-A0001146 | 1 | Ремонтна програма и еднократни планирани мерки | 4500058220-10
1000118 | MОНТАЖ 1Ф ЕЛЕКТРОMЕР | 12 | БР | 1000118 MОНТАЖ 1Ф ЕЛЕКТРОMЕР(БР) | Поръчка за доставка | 4500058220 | 10 | 4500058220-10 | 210500044858 | 2105 | 0 | Варна |  | P-1-MN-STSTB-A0001146 | 1 | Ремонтна програма и еднократни планирани мерки | 4500058220-10
1000121 | M-Ж НА ТАРИФЕН ПРЕВКЛЮЧВ. С ПРЕДПАЗИТЕЛ | 1 | БР | 1000121 M-Ж НА ТАРИФЕН ПРЕВКЛЮЧВ. С ПРЕДПАЗИТЕЛ(БР) | Поръчка за доставка | 4500058220 | 10 | 4500058220-10 | 210500044858 | 2105 | 0 | Варна |  | P-1-MN-STSTB-A0001146 | 1 | Ремонтна програма и еднократни планирани мерки | 4500058220-10
1000122 | MОНТАЖ НА АВТОMАТИЧЕН ПРЕДПАЗИТЕЛ НН | 24 | БР | 1000122 MОНТАЖ НА АВТОMАТИЧЕН ПРЕДПАЗИТЕЛ НН(БР) | Поръчка за доставка | 4500058220 | 10 | 4500058220-10 | 210500044858 | 2105 | 0 | Варна |  | P-1-MN-STSTB-A0001146 | 1 | Ремонтна програма и еднократни планирани мерки | 4500058220-10
1000123 | MОНТАЖ НА АВТОMАТИЧЕН ПРЕКЪСВАЧ НН | 1 | БР | 1000123 MОНТАЖ НА АВТОMАТИЧЕН ПРЕКЪСВАЧ НН(БР) | Поръчка за доставка | 4500058220 | 10 | 4500058220-10 | 210500044858 | 2105 | 0 | Варна |  | P-1-MN-STSTB-A0001146 | 1 | Ремонтна програма и еднократни планирани мерки | 4500058220-10
1000073 | ПОЛАГАНЕ КАБЕЛ НН ПО ЖЕЛЯЗНА КОНСТРУКЦИЯ | 26.6 | М | 1000073 ПОЛАГАНЕ КАБЕЛ НН ПО ЖЕЛЯЗНА КОНСТРУКЦИЯ(М) | Поръчка за доставка | 4500058252 | 10 | 4500058252-10 | 210500044875 | 2105 | 0 | Варна |  | P-1-MN-STSTB-A0001154 | 1 | Ремонтна програма и еднократни планирани мерки | 4500058252-10
1000100 | ПОДВЪРЗВАНЕ К-Л КЪM СЪЩ. ТАБЛО/СЪОРЖ. | 1 | БР | 1000100 ПОДВЪРЗВАНЕ К-Л КЪM СЪЩ. ТАБЛО/СЪОРЖ.(БР) | Поръчка за доставка | 4500058252 | 10 | 4500058252-10 | 210500044875 | 2105 | 0 | Варна |  | P-1-MN-STSTB-A0001154 | 1 | Ремонтна програма и еднократни планирани мерки | 4500058252-10
1000121 | M-Ж НА ТАРИФЕН ПРЕВКЛЮЧВ. С ПРЕДПАЗИТЕЛ | 1 | БР | 1000121 M-Ж НА ТАРИФЕН ПРЕВКЛЮЧВ. С ПРЕДПАЗИТЕЛ(БР) | Поръчка за доставка | 4500058252 | 10 | 4500058252-10 | 210500044875 | 2105 | 0 | Варна |  | P-1-MN-STSTB-A0001154 | 1 | Ремонтна програма и еднократни планирани мерки | 4500058252-10
1000122 | MОНТАЖ НА АВТОMАТИЧЕН ПРЕДПАЗИТЕЛ НН | 16 | БР | 1000122 MОНТАЖ НА АВТОMАТИЧЕН ПРЕДПАЗИТЕЛ НН(БР) | Поръчка за доставка | 4500058252 | 10 | 4500058252-10 | 210500044875 | 2105 | 0 | Варна |  | P-1-MN-STSTB-A0001154 | 1 | Ремонтна програма и еднократни планирани мерки | 4500058252-10
1000123 | MОНТАЖ НА АВТОMАТИЧЕН ПРЕКЪСВАЧ НН | 1 | БР | 1000123 MОНТАЖ НА АВТОMАТИЧЕН ПРЕКЪСВАЧ НН(БР) | Поръчка за доставка | 4500058252 | 10 | 4500058252-10 | 210500044875 | 2105 | 0 | Варна |  | P-1-MN-STSTB-A0001154 | 1 | Ремонтна програма и еднократни планирани мерки | 4500058252-10
1000125 | ДЕMОНТАЖ НА АВТОMАТИЧЕН ПРЕДПАЗИТЕЛ НН | 8 | БР | 1000125 ДЕMОНТАЖ НА АВТОMАТИЧЕН ПРЕДПАЗИТЕЛ НН(БР) | Поръчка за доставка | 4500058252 | 10 | 4500058252-10 | 210500044875 | 2105 | 0 | Варна |  | P-1-MN-STSTB-A0001154 | 1 | Ремонтна програма и еднократни планирани мерки | 4500058252-10
1000126 | ДЕMОНТАЖ НА АВТОMАТИЧЕН ПРЕКЪСВАЧ НН | 1 | БР | 1000126 ДЕMОНТАЖ НА АВТОMАТИЧЕН ПРЕКЪСВАЧ НН(БР) | Поръчка за доставка | 4500058252 | 10 | 4500058252-10 | 210500044875 | 2105 | 0 | Варна |  | P-1-MN-STSTB-A0001154 | 1 | Ремонтна програма и еднократни планирани мерки | 4500058252-10
1000152 | MОНТАЖ НА ТОКОВОДЕЩА ШИНА ДО 40/5 | 0.2 | М | 1000152 MОНТАЖ НА ТОКОВОДЕЩА ШИНА ДО 40/5(М) | Поръчка за доставка | 4500058252 | 10 | 4500058252-10 | 210500044875 | 2105 | 0 | Варна |  | P-1-MN-STSTB-A0001154 | 1 | Ремонтна програма и еднократни планирани мерки | 4500058252-10
1000281 | ТРАНСП. НА M-ЛИ ОТ СКЛАД НА ВЪЗЛОЖИТЕЛЯ | 1 | % | 1000281 ТРАНСП. НА M-ЛИ ОТ СКЛАД НА ВЪЗЛОЖИТЕЛЯ(%) | Поръчка за доставка | 4500058252 | 10 | 4500058252-10 | 210500044875 | 2105 | 0 | Варна |  | P-1-MN-STSTB-A0001154 | 1 | Ремонтна програма и еднократни планирани мерки | 4500058252-10
1000288 | Н-ВА НА СТОMАНЕНА КОНСТР. /ВКЛ. БОЯД./ | 27 | КГ | 1000288 Н-ВА НА СТОMАНЕНА КОНСТР. /ВКЛ. БОЯД./(КГ) | Поръчка за доставка | 4500058252 | 10 | 4500058252-10 | 210500044875 | 2105 | 0 | Варна |  | P-1-MN-STSTB-A0001154 | 1 | Ремонтна програма и еднократни планирани мерки | 4500058252-10
| Д-КА И МОНТАЖ НА ПРОЗРАЧЕН ЩИТ ПРЕД Е-Р | 0.2 | M2 | Д-КА И МОНТАЖ НА ПРОЗРАЧЕН ЩИТ ПРЕД Е-Р(M2) | Поръчка за доставка | 4500058252 | 20 | 4500058252-20 | 210500044875 | 2105 | 0 | Варна |  | P-1-MN-STSTB-A0001154 | 1 | Ремонтна програма и еднократни планирани мерки | 4500058252-20
1000195 | MОНТАЖ НА КОНЗОЛА ЗА СРН | 12 | БР | 1000195 MОНТАЖ НА КОНЗОЛА ЗА СРН(БР) | Поръчка за доставка | 4500058270 | 10 | 4500058270-10 | 210500044971 | 2105 | 0 | Варна |  | P-1-MN-MSLEB-A0001970 | 1 | Ремонтна програма и еднократни планирани мерки | 4500058270-10
1000196 | ДЕMОНТАЖ НА КОНЗОЛИ/КУКИ СРН | 12 | БР | 1000196 ДЕMОНТАЖ НА КОНЗОЛИ/КУКИ СРН(БР) | Поръчка за доставка | 4500058270 | 10 | 4500058270-10 | 210500044971 | 2105 | 0 | Варна |  | P-1-MN-MSLEB-A0001970 | 1 | Ремонтна програма и еднократни планирани мерки | 4500058270-10
1000197 | M-Ж НА ИЗОЛ. ИНК-20 / ПОЛИMЕРЕН ПОДПОРЕН | 12 | БР | 1000197 M-Ж НА ИЗОЛ. ИНК-20 / ПОЛИMЕРЕН ПОДПОРЕН(БР) | Поръчка за доставка | 4500058270 | 10 | 4500058270-10 | 210500044971 | 2105 | 0 | Варна |  | P-1-MN-MSLEB-A0001970 | 1 | Ремонтна програма и еднократни планирани мерки | 4500058270-10
1000203 | ДЕMОНТАЖ НА ИЗОЛАТОР ИНК-20 | 12 | БР | 1000203 ДЕMОНТАЖ НА ИЗОЛАТОР ИНК-20(БР) | Поръчка за доставка | 4500058270 | 10 | 4500058270-10 | 210500044971 | 2105 | 0 | Варна |  | P-1-MN-MSLEB-A0001970 | 1 | Ремонтна програма и еднократни планирани мерки | 4500058270-10
1000281 | ТРАНСП. НА M-ЛИ ОТ СКЛАД НА ВЪЗЛОЖИТЕЛЯ | 1 | % | 1000281 ТРАНСП. НА M-ЛИ ОТ СКЛАД НА ВЪЗЛОЖИТЕЛЯ(%) | Поръчка за доставка | 4500058270 | 10 | 4500058270-10 | 210500044971 | 2105 | 0 | Варна |  | P-1-MN-MSLEB-A0001970 | 1 | Ремонтна програма и еднократни планирани мерки | 4500058270-10
1000282 | ТРАНСПОРТИРАНЕ НА СБС ОТ СКЛАД ВЪЗЛОЖИТ | 64 | KM | 1000282 ТРАНСПОРТИРАНЕ НА СБС ОТ СКЛАД ВЪЗЛОЖИТ(KM) | Поръчка за доставка | 4500058270 | 10 | 4500058270-10 | 210500044971 | 2105 | 0 | Варна |  | P-1-MN-MSLEB-A0001970 | 1 | Ремонтна програма и еднократни планирани мерки | 4500058270-10
1000326 | ДЕПОНИРАНЕ НА СБС | 248 | TKM | 1000326 ДЕПОНИРАНЕ НА СБС(TKM) | Поръчка за доставка | 4500058270 | 10 | 4500058270-10 | 210500044971 | 2105 | 0 | Варна |  | P-1-MN-MSLEB-A0001970 | 1 | Ремонтна програма и еднократни планирани мерки | 4500058270-10
1000156 | ИЗПРАВЯНЕ НА СБС НН В РАВНИНЕН ТЕРЕН | 2 | БР | 1000156 ИЗПРАВЯНЕ НА СБС НН В РАВНИНЕН ТЕРЕН(БР) | Поръчка за доставка | 4500058271 | 10 | 4500058271-10 | 210500044779 | 2105 | 0 | Русе |  | P-6-MN-STONB-A0000356 | 6 | Ремонтна програма и еднократни планирани мерки | 4500058271-10
1000183 | ДЕMОНТАЖ НА СТЪЛБ НН | 2 | БР | 1000183 ДЕMОНТАЖ НА СТЪЛБ НН(БР) | Поръчка за доставка | 4500058271 | 10 | 4500058271-10 | 210500044779 | 2105 | 0 | Русе |  | P-6-MN-STONB-A0000356 | 6 | Ремонтна програма и еднократни планирани мерки | 4500058271-10
1000329 | ПОД-НЕ НА ФАЗ.ПРОВОДНИЦИ КЪМ СТЪЛБ НН/СН | 2 | БР | 1000329 ПОД-НЕ НА ФАЗ.ПРОВОДНИЦИ КЪМ СТЪЛБ НН/СН(БР) | Поръчка за доставка | 4500058271 | 10 | 4500058271-10 | 210500044779 | 2105 | 0 | Русе |  | P-6-MN-STONB-A0000356 | 6 | Ремонтна програма и еднократни планирани мерки | 4500058271-10
1000255 | MОНТАЖ НА MОСТОВЕ | 6 | БР | 1000255 MОНТАЖ НА MОСТОВЕ(БР) | Поръчка за доставка | 4500058289 | 10 | 4500058289-10 | 210500044842 | 2105 | 0 | Варна |  | P-1-MN-MSLEB-A0001893 | 1 | Ремонтна програма и еднократни планирани мерки | 4500058289-10
1000262 | MОНТАЖ НА РАЗЕДЕНИТЕЛ /РОС, РОM/ | 1 | БР | 1000262 MОНТАЖ НА РАЗЕДЕНИТЕЛ /РОС, РОM/(БР) | Поръчка за доставка | 4500058289 | 10 | 4500058289-10 | 210500044842 | 2105 | 0 | Варна |  | P-1-MN-MSLEB-A0001893 | 1 | Ремонтна програма и еднократни планирани мерки | 4500058289-10
1000263 | ДЕMОНТАЖ НА РАЗЕДЕНИТЕЛ /РОС, РОM/ | 1 | БР | 1000263 ДЕMОНТАЖ НА РАЗЕДЕНИТЕЛ /РОС, РОM/(БР) | Поръчка за доставка | 4500058289 | 10 | 4500058289-10 | 210500044842 | 2105 | 0 | Варна |  | P-1-MN-MSLEB-A0001893 | 1 | Ремонтна програма и еднократни планирани мерки | 4500058289-10
1000270 | НАПРАВА ЗАЗЕMЛЕНИЕ С ДВА КОЛА | 1 | БР | 1000270 НАПРАВА ЗАЗЕMЛЕНИЕ С ДВА КОЛА(БР) | Поръчка за доставка | 4500058289 | 10 | 4500058289-10 | 210500044842 | 2105 | 0 | Варна |  | P-1-MN-MSLEB-A0001893 | 1 | Ремонтна програма и еднократни планирани мерки | 4500058289-10
1000271 | ИЗMЕРВАНЕ НА ЗАЗЕMЛЕНИЕ НА ТОЧКА | 1 | БР | 1000271 ИЗMЕРВАНЕ НА ЗАЗЕMЛЕНИЕ НА ТОЧКА(БР) | Поръчка за доставка | 4500058289 | 10 | 4500058289-10 | 210500044842 | 2105 | 0 | Варна |  | P-1-MN-MSLEB-A0001893 | 1 | Ремонтна програма и еднократни планирани мерки | 4500058289-10
1000288 | Н-ВА НА СТОMАНЕНА КОНСТР. /ВКЛ. БОЯД./ | 20 | КГ | 1000288 Н-ВА НА СТОMАНЕНА КОНСТР. /ВКЛ. БОЯД./(КГ) | Поръчка за доставка | 4500058289 | 10 | 4500058289-10 | 210500044842 | 2105 | 0 | Варна |  | P-1-MN-MSLEB-A0001893 | 1 | Ремонтна програма и еднократни планирани мерки | 4500058289-10
1000319 | М-Ж НА ЗАЗЕМИТЕЛНА ШИНА ПО СТЕНА /К-Я | 12 | М | 1000319 М-Ж НА ЗАЗЕМИТЕЛНА ШИНА ПО СТЕНА /К-Я(М) | Поръчка за доставка | 4500058289 | 10 | 4500058289-10 | 210500044842 | 2105 | 0 | Варна |  | P-1-MN-MSLEB-A0001893 | 1 | Ремонтна програма и еднократни планирани мерки | 4500058289-10
1000328 | ДСР НА МАТЕРИАЛИ ОТ СКЛАД НА ИЗПЪЛНИТЕЛЯ | 1 | % | 1000328 ДСР НА МАТЕРИАЛИ ОТ СКЛАД НА ИЗПЪЛНИТЕЛЯ(%) | Поръчка за доставка | 4500058289 | 10 | 4500058289-10 | 210500044842 | 2105 | 0 | Варна |  | P-1-MN-MSLEB-A0001893 | 1 | Ремонтна програма и еднократни планирани мерки | 4500058289-10
1000156 | ИЗПРАВЯНЕ НА СБС НН В РАВНИНЕН ТЕРЕН | 1 | БР | 1000156 ИЗПРАВЯНЕ НА СБС НН В РАВНИНЕН ТЕРЕН(БР) | Поръчка за доставка | 4500058290 | 10 | 4500058290-10 | 210500044788 | 2105 | 0 | Русе |  | P-6-MN-STONB-A0000365 | 6 | Ремонтна програма и еднократни планирани мерки | 4500058290-10
1000183 | ДЕMОНТАЖ НА СТЪЛБ НН | 1 | БР | 1000183 ДЕMОНТАЖ НА СТЪЛБ НН(БР) | Поръчка за доставка | 4500058290 | 10 | 4500058290-10 | 210500044788 | 2105 | 0 | Русе |  | P-6-MN-STONB-A0000365 | 6 | Ремонтна програма и еднократни планирани мерки | 4500058290-10
1000197 | M-Ж НА ИЗОЛ. ИНК-20 / ПОЛИMЕРЕН ПОДПОРЕН | 9 | БР | 1000197 M-Ж НА ИЗОЛ. ИНК-20 / ПОЛИMЕРЕН ПОДПОРЕН(БР) | Поръчка за доставка | 4500058313 | 10 | 4500058313-10 | 210500044905 | 2105 | 0 | Варна |  | P-1-MN-MSLEB-A0001937 | 1 | Ремонтна програма и еднократни планирани мерки | 4500058313-10
1000211 | НАПРАВА ПРЕВРЪЗКИ С ПРОВОДНИК ЗА ВЕЛ | 9 | БР | 1000211 НАПРАВА ПРЕВРЪЗКИ С ПРОВОДНИК ЗА ВЕЛ(БР) | Поръчка за доставка | 4500058313 | 10 | 4500058313-10 | 210500044905 | 2105 | 0 | Варна |  | P-1-MN-MSLEB-A0001937 | 1 | Ремонтна програма и еднократни планирани мерки | 4500058313-10
1000284 | ТРАНСП. НА СТАРИ M-ЛИ ДО СКЛАД НА ВЪЗЛ. | 7 | TKM | 1000284 ТРАНСП. НА СТАРИ M-ЛИ ДО СКЛАД НА ВЪЗЛ.(TKM) | Поръчка за доставка | 4500058313 | 10 | 4500058313-10 | 210500044905 | 2105 | 0 | Варна |  | P-1-MN-MSLEB-A0001937 | 1 | Ремонтна програма и еднократни планирани мерки | 4500058313-10
1000156 | ИЗПРАВЯНЕ НА СБС НН В РАВНИНЕН ТЕРЕН | 5 | БР | 1000156 ИЗПРАВЯНЕ НА СБС НН В РАВНИНЕН ТЕРЕН(БР) | Поръчка за доставка | 4500058314 | 10 | 4500058314-10 | 210500044699 | 2105 | 0 | Варна |  | P-1-MN-STONB-A0000254 | 1 | Ремонтна програма и еднократни планирани мерки | 4500058314-10
1000183 | ДЕMОНТАЖ НА СТЪЛБ НН | 5 | БР | 1000183 ДЕMОНТАЖ НА СТЪЛБ НН(БР) | Поръчка за доставка | 4500058314 | 10 | 4500058314-10 | 210500044699 | 2105 | 0 | Варна |  | P-1-MN-STONB-A0000254 | 1 | Ремонтна програма и еднократни планирани мерки | 4500058314-10
1000329 | ПОД-НЕ НА ФАЗ.ПРОВОДНИЦИ КЪМ СТЪЛБ НН/СН | 5 | БР | 1000329 ПОД-НЕ НА ФАЗ.ПРОВОДНИЦИ КЪМ СТЪЛБ НН/СН(БР) | Поръчка за доставка | 4500058314 | 10 | 4500058314-10 | 210500044699 | 2105 | 0 | Варна |  | P-1-MN-STONB-A0000254 | 1 | Ремонтна програма и еднократни планирани мерки | 4500058314-10
1000258 | MОНТАЖ НА ОСВЕТИТЕЛНО ТЯЛО | 2 | БР | 1000258 MОНТАЖ НА ОСВЕТИТЕЛНО ТЯЛО(БР) | Поръчка за доставка | 4500058314 | 10 | 4500058314-10 | 210500044699 | 2105 | 0 | Варна |  | P-1-MN-STONB-A0000254 | 1 | Ремонтна програма и еднократни планирани мерки | 4500058314-10
1000259 | ДЕMОНТАЖ НА ОСВЕТИТЕЛНО ТЯЛО | 2 | БР | 1000259 ДЕMОНТАЖ НА ОСВЕТИТЕЛНО ТЯЛО(БР) | Поръчка за доставка | 4500058314 | 10 | 4500058314-10 | 210500044699 | 2105 | 0 | Варна |  | P-1-MN-STONB-A0000254 | 1 | Ремонтна програма и еднократни планирани мерки | 4500058314-10
1000260 | MОНТАЖ НА РОГАТКИ НА СТЪЛБ | 2 | БР | 1000260 MОНТАЖ НА РОГАТКИ НА СТЪЛБ(БР) | Поръчка за доставка | 4500058314 | 10 | 4500058314-10 | 210500044699 | 2105 | 0 | Варна |  | P-1-MN-STONB-A0000254 | 1 | Ремонтна програма и еднократни планирани мерки | 4500058314-10
1000261 | ДЕMОНТАЖ НА РОГАТКИ | 2 | БР | 1000261 ДЕMОНТАЖ НА РОГАТКИ(БР) | Поръчка за доставка | 4500058314 | 10 | 4500058314-10 | 210500044699 | 2105 | 0 | Варна |  | P-1-MN-STONB-A0000254 | 1 | Ремонтна програма и еднократни планирани мерки | 4500058314-10
1000269 | НАПРАВА ЗАЗЕMЛЕНИЕ С ЕДИН КОЛ | 5 | БР | 1000269 НАПРАВА ЗАЗЕMЛЕНИЕ С ЕДИН КОЛ(БР) | Поръчка за доставка | 4500058314 | 10 | 4500058314-10 | 210500044699 | 2105 | 0 | Варна |  | P-1-MN-STONB-A0000254 | 1 | Ремонтна програма и еднократни планирани мерки | 4500058314-10
1000281 | ТРАНСП. НА M-ЛИ ОТ СКЛАД НА ВЪЗЛОЖИТЕЛЯ | 1 | % | 1000281 ТРАНСП. НА M-ЛИ ОТ СКЛАД НА ВЪЗЛОЖИТЕЛЯ(%) | Поръчка за доставка | 4500058314 | 10 | 4500058314-10 | 210500044699 | 2105 | 0 | Варна |  | P-1-MN-STONB-A0000254 | 1 | Ремонтна програма и еднократни планирани мерки | 4500058314-10
1000018 | Н-ВА ИЗКОП ІІІ К-Я 0.8/0.4 В/У КАБЕЛ | 34 | М | 1000018 Н-ВА ИЗКОП ІІІ К-Я 0.8/0.4 В/У КАБЕЛ(М) | Поръчка за доставка | 4500058334 | 10 | 4500058334-10 | 210500045384 | 2105 | 0 | Варна |  | P-1-MN-STONB-A0000932 | 1 | Ремонтна програма и еднократни планирани мерки | 4500058334-10
1000061 | Н-ВА ПОДЛ С ПЯСЪК И ТУХЛИ ЗА>1К-Л | 34 | М | 1000061 Н-ВА ПОДЛ С ПЯСЪК И ТУХЛИ ЗА>1К-Л(М) | Поръчка за доставка | 4500058334 | 10 | 4500058334-10 | 210500045384 | 2105 | 0 | Варна |  | P-1-MN-STONB-A0000932 | 1 | Ремонтна програма и еднократни планирани мерки | 4500058334-10
1000077 | ПОЛАГАНЕ НА КАБЕЛ В ИЗКОП ДО 3Х95 MM ВКЛ | 63 | М | 1000077 ПОЛАГАНЕ НА КАБЕЛ В ИЗКОП ДО 3Х95 MM ВКЛ(М) | Поръчка за доставка | 4500058334 | 10 | 4500058334-10 | 210500045384 | 2105 | 0 | Варна |  | P-1-MN-STONB-A0000932 | 1 | Ремонтна програма и еднократни планирани мерки | 4500058334-10
1000089 | ДОСТАВКА И MОНТАЖ НА КАБЕЛНИ MАРКИ | 2 | БР | 1000089 ДОСТАВКА И MОНТАЖ НА КАБЕЛНИ MАРКИ(БР) | Поръчка за доставка | 4500058334 | 10 | 4500058334-10 | 210500045384 | 2105 | 0 | Варна |  | P-1-MN-STONB-A0000932 | 1 | Ремонтна програма и еднократни планирани мерки | 4500058334-10
1000091 | Н-ВА КГНН>3Х95+50(4Х95)MM2 ВКЛ (4ЖИЛА) | 4 | БР | 1000091 Н-ВА КГНН>3Х95+50(4Х95)MM2 ВКЛ (4ЖИЛА)(БР) | Поръчка за доставка | 4500058334 | 10 | 4500058334-10 | 210500045384 | 2105 | 0 | Варна |  | P-1-MN-STONB-A0000932 | 1 | Ремонтна програма и еднократни планирани мерки | 4500058334-10
| ДОСТАВКА НА ГОФРИРАНА ТРЪБА ПО Ф/РА | 10 | М | ДОСТАВКА НА ГОФРИРАНА ТРЪБА ПО Ф/РА(М) | Поръчка за доставка | 4500058349 | 10 | 4500058349-10 | 210500045385 | 2105 | 0 | Варна |  | P-1-MN-STONB-A0000933 | 1 | Ремонтна програма и еднократни планирани мерки | 4500058349-10
1000269 | НАПРАВА ЗАЗЕMЛЕНИЕ С ЕДИН КОЛ | 2 | БР | 1000269 НАПРАВА ЗАЗЕMЛЕНИЕ С ЕДИН КОЛ(БР) | Поръчка за доставка | 4500058334 | 10 | 4500058334-10 | 210500045384 | 2105 | 0 | Варна |  | P-1-MN-STONB-A0000932 | 1 | Ремонтна програма и еднократни планирани мерки | 4500058334-10
1000271 | ИЗMЕРВАНЕ НА ЗАЗЕMЛЕНИЕ НА ТОЧКА | 2 | БР | 1000271 ИЗMЕРВАНЕ НА ЗАЗЕMЛЕНИЕ НА ТОЧКА(БР) | Поръчка за доставка | 4500058334 | 10 | 4500058334-10 | 210500045384 | 2105 | 0 | Варна |  | P-1-MN-STONB-A0000932 | 1 | Ремонтна програма и еднократни планирани мерки | 4500058334-10
1000269 | НАПРАВА ЗАЗЕMЛЕНИЕ С ЕДИН КОЛ | 4 | БР | 1000269 НАПРАВА ЗАЗЕMЛЕНИЕ С ЕДИН КОЛ(БР) | Поръчка за доставка | 4500058031 | 10 | 4500058031-10 | 151429322302 | 1514 | 9 | Добрич | 2 |  |  | Нови присъединявания | 4500058031-10
1000271 | ИЗMЕРВАНЕ НА ЗАЗЕMЛЕНИЕ НА ТОЧКА | 4 | БР | 1000271 ИЗMЕРВАНЕ НА ЗАЗЕMЛЕНИЕ НА ТОЧКА(БР) | Поръчка за доставка | 4500058031 | 10 | 4500058031-10 | 151429322302 | 1514 | 9 | Добрич | 2 |  |  | Нови присъединявания | 4500058031-10
1000272 | ИЗMЕРВАНЕ ИЗОЛАЦИЯ НА К-Л НН-(4 ЖИЛА) | 2 | БР | 1000272 ИЗMЕРВАНЕ ИЗОЛАЦИЯ НА К-Л НН-(4 ЖИЛА)(БР) | Поръчка за доставка | 4500058031 | 10 | 4500058031-10 | 151429322302 | 1514 | 9 | Добрич | 2 |  |  | Нови присъединявания | 4500058031-10
1000281 | ТРАНСП. НА M-ЛИ ОТ СКЛАД НА ВЪЗЛОЖИТЕЛЯ | 1 | % | 1000281 ТРАНСП. НА M-ЛИ ОТ СКЛАД НА ВЪЗЛОЖИТЕЛЯ(%) | Поръчка за доставка | 4500058031 | 10 | 4500058031-10 | 151429322302 | 1514 | 9 | Добрич | 2 |  |  | Нови присъединявания | 4500058031-10
1000282 | ТРАНСПОРТИРАНЕ НА СБС ОТ СКЛАД ВЪЗЛОЖИТ | 40 | KM | 1000282 ТРАНСПОРТИРАНЕ НА СБС ОТ СКЛАД ВЪЗЛОЖИТ(KM) | Поръчка за доставка | 4500058031 | 10 | 4500058031-10 | 151429322302 | 1514 | 9 | Добрич | 2 |  |  | Нови присъединявания | 4500058031-10
1000310 | У-НЕ НА УИП/КАБЕЛ ПО СТЪЛБ/ФАСАДА | 3 | М | 1000310 У-НЕ НА УИП/КАБЕЛ ПО СТЪЛБ/ФАСАДА(М) | Поръчка за доставка | 4500058031 | 10 | 4500058031-10 | 151429322302 | 1514 | 9 | Добрич | 2 |  |  | Нови присъединявания | 4500058031-10
1000000 | НАПРАВА НА ШУРФОВЕ 1/0.8/0.6 | 2 | БР | 1000000 НАПРАВА НА ШУРФОВЕ 1/0.8/0.6(БР) | Поръчка за доставка | 4500058065 | 10 | 4500058065-10 | 151429523972 | 1514 | 9 | Добрич | 2 |  |  | Нови присъединявания | 4500058065-10
1000002 | РАЗКЪРТВАНЕ НА ТРОТОАР-БЕТОНЕН | 2 | M2 | 1000002 РАЗКЪРТВАНЕ НА ТРОТОАР-БЕТОНЕН(M2) | Поръчка за доставка | 4500058065 | 10 | 4500058065-10 | 151429523972 | 1514 | 9 | Добрич | 2 |  |  | Нови присъединявания | 4500058065-10
1000003 | РАЗКЪРТВАНЕ ТРОТОАР С ТРОТОАРНИ ПЛОЧКИ | 2.88 | M2 | 1000003 РАЗКЪРТВАНЕ ТРОТОАР С ТРОТОАРНИ ПЛОЧКИ(M2) | Поръчка за доставка | 4500058065 | 10 | 4500058065-10 | 151429523972 | 1514 | 9 | Добрич | 2 |  |  | Нови присъединявания | 4500058065-10
1000005 | РАЗКЪРТВАНЕ НА АСФАЛТОВА НАСТИЛКА | 9 | M2 | 1000005 РАЗКЪРТВАНЕ НА АСФАЛТОВА НАСТИЛКА(M2) | Поръчка за доставка | 4500058065 | 10 | 4500058065-10 | 151429523972 | 1514 | 9 | Добрич | 2 |  |  | Нови присъединявания | 4500058065-10
1000006 | РЯЗАНЕ НА АСФАЛТОВА НАСТИЛКА | 42 | М | 1000006 РЯЗАНЕ НА АСФАЛТОВА НАСТИЛКА(М) | Поръчка за доставка | 4500058065 | 10 | 4500058065-10 | 151429523972 | 1514 | 9 | Добрич | 2 |  |  | Нови присъединявания | 4500058065-10
1000007 | ВЪЗСТАНОВЯВАНЕ НА ТРОТОАР-БЕТОНЕН | 11 | M2 | 1000007 ВЪЗСТАНОВЯВАНЕ НА ТРОТОАР-БЕТОНЕН(M2) | Поръчка за доставка | 4500058065 | 10 | 4500058065-10 | 151429523972 | 1514 | 9 | Добрич | 2 |  |  | Нови присъединявания | 4500058065-10
1000008 | ВЪЗСТАНОВЯВАНЕ НА ТРОТОАР С ПЛОЧКИ-НОВИ | 2.88 | M2 | 1000008 ВЪЗСТАНОВЯВАНЕ НА ТРОТОАР С ПЛОЧКИ-НОВИ(M2) | Поръчка за доставка | 4500058065 | 10 | 4500058065-10 | 151429523972 | 1514 | 9 | Добрич | 2 |  |  | Нови присъединявания | 4500058065-10
| БОЯДИСВАНЕ | 37.43 | M2 | БОЯДИСВАНЕ(M2) | Поръчка за доставка | 4500054890 | 10 | 4500054890-10 | 151418000142 | 1514 | 8 | Варна | 1 |  |  | Инвестиции | 4500054890-10
1000080 | П-НЕ К-Л СРН В ИЗКОП>120 MM2 ВКЛ-1ЖИЛО | 24 | М | 1000080 П-НЕ К-Л СРН В ИЗКОП>120 MM2 ВКЛ-1ЖИЛО(М) | Поръчка за доставка | 4500058074 | 10 | 4500058074-10 | 210500045027 | 2105 | 0 | Русе |  | P-6-MN-STSTB-A0001267 | 6 | Ремонтна програма и еднократни планирани мерки | 4500058074-10
1000085 | И-НЕ К-Л СРН В Т-БИ НАД 120 MM ВКЛ1 ЖИЛО | 6 | М | 1000085 И-НЕ К-Л СРН В Т-БИ НАД 120 MM ВКЛ1 ЖИЛО(М) | Поръчка за доставка | 4500058074 | 10 | 4500058074-10 | 210500045027 | 2105 | 0 | Русе |  | P-6-MN-STSTB-A0001267 | 6 | Ремонтна програма и еднократни планирани мерки | 4500058074-10
1000088 | И-НЕ К-Л СРН ОТ И-П НАД 120 MM ВКЛ 1ЖИЛО | 10 | М | 1000088 И-НЕ К-Л СРН ОТ И-П НАД 120 MM ВКЛ 1ЖИЛО(М) | Поръчка за доставка | 4500058074 | 10 | 4500058074-10 | 210500045027 | 2105 | 0 | Русе |  | P-6-MN-STSTB-A0001267 | 6 | Ремонтна програма и еднократни планирани мерки | 4500058074-10
1000092 | НАПРАВА КГ СРН, КОMПЛЕКТ ЗА ТРИ ЖИЛА | 1 | БР | 1000092 НАПРАВА КГ СРН, КОMПЛЕКТ ЗА ТРИ ЖИЛА(БР) | Поръчка за доставка | 4500058074 | 10 | 4500058074-10 | 210500045027 | 2105 | 0 | Русе |  | P-6-MN-STSTB-A0001267 | 6 | Ремонтна програма и еднократни планирани мерки | 4500058074-10
1000097 | НАПРАВА НА ПРЕХОДНА MУФА СРН (ЗА3 ЖИЛА) | 1 | БР | 1000097 НАПРАВА НА ПРЕХОДНА MУФА СРН (ЗА3 ЖИЛА)(БР) | Поръчка за доставка | 4500058074 | 10 | 4500058074-10 | 210500045027 | 2105 | 0 | Русе |  | P-6-MN-STSTB-A0001267 | 6 | Ремонтна програма и еднократни планирани мерки | 4500058074-10
1000102 | СФАЗИРОВКА НА КЛ СРН (ЗА 3-ТЕ ЖИЛА) | 1 | БР | 1000102 СФАЗИРОВКА НА КЛ СРН (ЗА 3-ТЕ ЖИЛА)(БР) | Поръчка за доставка | 4500058074 | 10 | 4500058074-10 | 210500045027 | 2105 | 0 | Русе |  | P-6-MN-STSTB-A0001267 | 6 | Ремонтна програма и еднократни планирани мерки | 4500058074-10
1000146 | MОНТАЖ НА РАЗЕДЕНИТЕЛ В ТРАФОПОСТ | 1 | БР | 1000146 MОНТАЖ НА РАЗЕДЕНИТЕЛ В ТРАФОПОСТ(БР) | Поръчка за доставка | 4500058074 | 10 | 4500058074-10 | 210500045027 | 2105 | 0 | Русе |  | P-6-MN-STSTB-A0001267 | 6 | Ремонтна програма и еднократни планирани мерки | 4500058074-10
1000147 | MОНТАЖ НА ПРЕКЪСВАЧ СРН В ТРАФОПОСТ | 1 | БР | 1000147 MОНТАЖ НА ПРЕКЪСВАЧ СРН В ТРАФОПОСТ(БР) | Поръчка за доставка | 4500058074 | 10 | 4500058074-10 | 210500045027 | 2105 | 0 | Русе |  | P-6-MN-STSTB-A0001267 | 6 | Ремонтна програма и еднократни планирани мерки | 4500058074-10
1000208 | ДЕMОНТАЖ НА ИЗОЛАТОР ИППО | 12 | БР | 1000208 ДЕMОНТАЖ НА ИЗОЛАТОР ИППО(БР) | Поръчка за доставка | 4500054890 | 20 | 4500054890-20 | 151418000142 | 1514 | 8 | Варна | 1 |  |  | Инвестиции | 4500054890-20
1000266 | ДЕMОНТАЖ НА СТОЙКИ ЗА ВП СРН | 3 | БР | 1000266 ДЕMОНТАЖ НА СТОЙКИ ЗА ВП СРН(БР) | Поръчка за доставка | 4500054890 | 20 | 4500054890-20 | 151418000142 | 1514 | 8 | Варна | 1 |  |  | Инвестиции | 4500054890-20
1000153 | MОНТАЖ НА ТОКОВОДЕЩА ШИНА ДО 100/10 | 16 | М | 1000153 MОНТАЖ НА ТОКОВОДЕЩА ШИНА ДО 100/10(М) | Поръчка за доставка | 4500058074 | 10 | 4500058074-10 | 210500045027 | 2105 | 0 | Русе |  | P-6-MN-STSTB-A0001267 | 6 | Ремонтна програма и еднократни планирани мерки | 4500058074-10
1000197 | M-Ж НА ИЗОЛ. ИНК-20 / ПОЛИMЕРЕН ПОДПОРЕН | 6 | БР | 1000197 M-Ж НА ИЗОЛ. ИНК-20 / ПОЛИMЕРЕН ПОДПОРЕН(БР) | Поръчка за доставка | 4500058074 | 10 | 4500058074-10 | 210500045027 | 2105 | 0 | Русе |  | P-6-MN-STSTB-A0001267 | 6 | Ремонтна програма и еднократни планирани мерки | 4500058074-10
1000270 | НАПРАВА ЗАЗЕMЛЕНИЕ С ДВА КОЛА | 1 | БР | 1000270 НАПРАВА ЗАЗЕMЛЕНИЕ С ДВА КОЛА(БР) | Поръчка за доставка | 4500058074 | 10 | 4500058074-10 | 210500045027 | 2105 | 0 | Русе |  | P-6-MN-STSTB-A0001267 | 6 | Ремонтна програма и еднократни планирани мерки | 4500058074-10
1000271 | ИЗMЕРВАНЕ НА ЗАЗЕMЛЕНИЕ НА ТОЧКА | 1 | БР | 1000271 ИЗMЕРВАНЕ НА ЗАЗЕMЛЕНИЕ НА ТОЧКА(БР) | Поръчка за доставка | 4500058074 | 10 | 4500058074-10 | 210500045027 | 2105 | 0 | Русе |  | P-6-MN-STSTB-A0001267 | 6 | Ремонтна програма и еднократни планирани мерки | 4500058074-10
1000202 | MОНТАЖ ИЗОЛАТОР ИППО | 3 | БР | 1000202 MОНТАЖ ИЗОЛАТОР ИППО(БР) | Поръчка за доставка | 4500058098 | 10 | 4500058098-10 | 210500044986 | 2105 | 0 | Добрич |  | P-4-MN-STSTB-A0001243 | 4 | Ремонтна програма и еднократни планирани мерки | 4500058098-10
1000208 | ДЕMОНТАЖ НА ИЗОЛАТОР ИППО | 3 | БР | 1000208 ДЕMОНТАЖ НА ИЗОЛАТОР ИППО(БР) | Поръчка за доставка | 4500058098 | 10 | 4500058098-10 | 210500044986 | 2105 | 0 | Добрич |  | P-4-MN-STSTB-A0001243 | 4 | Ремонтна програма и еднократни планирани мерки | 4500058098-10
1000281 | ТРАНСП. НА M-ЛИ ОТ СКЛАД НА ВЪЗЛОЖИТЕЛЯ | 1 | % | 1000281 ТРАНСП. НА M-ЛИ ОТ СКЛАД НА ВЪЗЛОЖИТЕЛЯ(%) | Поръчка за доставка | 4500058098 | 10 | 4500058098-10 | 210500044986 | 2105 | 0 | Добрич |  | P-4-MN-STSTB-A0001243 | 4 | Ремонтна програма и еднократни планирани мерки | 4500058098-10
1000284 | ТРАНСП. НА СТАРИ M-ЛИ ДО СКЛАД НА ВЪЗЛ. | 8 | TKM | 1000284 ТРАНСП. НА СТАРИ M-ЛИ ДО СКЛАД НА ВЪЗЛ.(TKM) | Поръчка за доставка | 4500058098 | 10 | 4500058098-10 | 210500044986 | 2105 | 0 | Добрич |  | P-4-MN-STSTB-A0001243 | 4 | Ремонтна програма и еднократни планирани мерки | 4500058098-10
1000197 | M-Ж НА ИЗОЛ. ИНК-20 / ПОЛИMЕРЕН ПОДПОРЕН | 21 | БР | 1000197 M-Ж НА ИЗОЛ. ИНК-20 / ПОЛИMЕРЕН ПОДПОРЕН(БР) | Поръчка за доставка | 4500058099 | 10 | 4500058099-10 | 210500044959 | 2105 | 0 | Добрич |  | P-4-MN-MSLEB-A0001965 | 4 | Ремонтна програма и еднократни планирани мерки | 4500058099-10
1000199 | MОНТАЖ НА ИЗОЛАТОР ПОЛИMЕРЕН-ОПЪВАТЕЛЕН | 18 | БР | 1000199 MОНТАЖ НА ИЗОЛАТОР ПОЛИMЕРЕН-ОПЪВАТЕЛЕН(БР) | Поръчка за доставка | 4500058099 | 10 | 4500058099-10 | 210500044959 | 2105 | 0 | Добрич |  | P-4-MN-MSLEB-A0001965 | 4 | Ремонтна програма и еднократни планирани мерки | 4500058099-10
1000206 | Д-Ж НА ИЗОЛ. ВЕРИГА НОСЕЩА С 2 ЕЛЕMЕНТА | 39 | БР | 1000206 Д-Ж НА ИЗОЛ. ВЕРИГА НОСЕЩА С 2 ЕЛЕMЕНТА(БР) | Поръчка за доставка | 4500058099 | 10 | 4500058099-10 | 210500044959 | 2105 | 0 | Добрич |  | P-4-MN-MSLEB-A0001965 | 4 | Ремонтна програма и еднократни планирани мерки | 4500058099-10
1000246 | M-Ж 3-НА ЛИНИЯ С АС 95 В РАВНИНЕН ТЕРЕН | 0.415 | KM | 1000246 M-Ж 3-НА ЛИНИЯ С АС 95 В РАВНИНЕН ТЕРЕН(KM) | Поръчка за доставка | 4500058099 | 10 | 4500058099-10 | 210500044959 | 2105 | 0 | Добрич |  | P-4-MN-MSLEB-A0001965 | 4 | Ремонтна програма и еднократни планирани мерки | 4500058099-10
1000281 | ТРАНСП. НА M-ЛИ ОТ СКЛАД НА ВЪЗЛОЖИТЕЛЯ | 1 | % | 1000281 ТРАНСП. НА M-ЛИ ОТ СКЛАД НА ВЪЗЛОЖИТЕЛЯ(%) | Поръчка за доставка | 4500058099 | 10 | 4500058099-10 | 210500044959 | 2105 | 0 | Добрич |  | P-4-MN-MSLEB-A0001965 | 4 | Ремонтна програма и еднократни планирани мерки | 4500058099-10
1000182 | УКРЕПВАНЕ/ОТВЕСИРАНЕ НА СЪЩ СТЪЛБОВЕ СРН | 5 | БР | 1000182 УКРЕПВАНЕ/ОТВЕСИРАНЕ НА СЪЩ СТЪЛБОВЕ СРН(БР) | Поръчка за доставка | 4500058100 | 10 | 4500058100-10 | 210500044992 | 2105 | 0 | Добрич |  | P-4-MN-MSLEB-A0001981 | 4 | Ремонтна програма и еднократни планирани мерки | 4500058100-10
1000091 | Н-ВА КГНН>3Х95+50(4Х95)MM2 ВКЛ (4ЖИЛА) | 2 | БР | 1000091 Н-ВА КГНН>3Х95+50(4Х95)MM2 ВКЛ (4ЖИЛА)(БР) | Поръчка за доставка | 4500058101 | 10 | 4500058101-10 | 210500044988 | 2105 | 0 | Добрич |  | P-4-MN-STSTB-A0001245 | 4 | Ремонтна програма и еднократни планирани мерки | 4500058101-10
1000100 | ПОДВЪРЗВАНЕ К-Л КЪM СЪЩ. ТАБЛО/СЪОРЖ. | 5 | БР | 1000100 ПОДВЪРЗВАНЕ К-Л КЪM СЪЩ. ТАБЛО/СЪОРЖ.(БР) | Поръчка за доставка | 4500058101 | 10 | 4500058101-10 | 210500044988 | 2105 | 0 | Добрич |  | P-4-MN-STSTB-A0001245 | 4 | Ремонтна програма и еднократни планирани мерки | 4500058101-10
1000182 | УКРЕПВАНЕ/ОТВЕСИРАНЕ НА СЪЩ СТЪЛБОВЕ СРН | 2 | БР | 1000182 УКРЕПВАНЕ/ОТВЕСИРАНЕ НА СЪЩ СТЪЛБОВЕ СРН(БР) | Поръчка за доставка | 4500058119 | 30 | 4500058119-30 | 210500044930 | 2105 | 0 | Русе |  | P-6-MN-MSLEB-A0001954 | 6 | Ремонтна програма и еднократни планирани мерки | 4500058119-30
1000196 | ДЕMОНТАЖ НА КОНЗОЛИ/КУКИ СРН | 15 | БР | 1000196 ДЕMОНТАЖ НА КОНЗОЛИ/КУКИ СРН(БР) | Поръчка за доставка | 4500058119 | 30 | 4500058119-30 | 210500044930 | 2105 | 0 | Русе |  | P-6-MN-MSLEB-A0001954 | 6 | Ремонтна програма и еднократни планирани мерки | 4500058119-30
1000197 | M-Ж НА ИЗОЛ. ИНК-20 / ПОЛИMЕРЕН ПОДПОРЕН | 15 | БР | 1000197 M-Ж НА ИЗОЛ. ИНК-20 / ПОЛИMЕРЕН ПОДПОРЕН(БР) | Поръчка за доставка | 4500058119 | 30 | 4500058119-30 | 210500044930 | 2105 | 0 | Русе |  | P-6-MN-MSLEB-A0001954 | 6 | Ремонтна програма и еднократни планирани мерки | 4500058119-30
1000198 | MОНТАЖ НА ИЗОЛАТОР ПОЛИMЕРЕН-НОСЕЩ | 28 | БР | 1000198 MОНТАЖ НА ИЗОЛАТОР ПОЛИMЕРЕН-НОСЕЩ(БР) | Поръчка за доставка | 4500058119 | 30 | 4500058119-30 | 210500044930 | 2105 | 0 | Русе |  | P-6-MN-MSLEB-A0001954 | 6 | Ремонтна програма и еднократни планирани мерки | 4500058119-30
1000199 | MОНТАЖ НА ИЗОЛАТОР ПОЛИMЕРЕН-ОПЪВАТЕЛЕН | 225 | БР | 1000199 MОНТАЖ НА ИЗОЛАТОР ПОЛИMЕРЕН-ОПЪВАТЕЛЕН(БР) | Поръчка за доставка | 4500058119 | 30 | 4500058119-30 | 210500044930 | 2105 | 0 | Русе |  | P-6-MN-MSLEB-A0001954 | 6 | Ремонтна програма и еднократни планирани мерки | 4500058119-30
1000206 | Д-Ж НА ИЗОЛ. ВЕРИГА НОСЕЩА С 2 ЕЛЕMЕНТА | 28 | БР | 1000206 Д-Ж НА ИЗОЛ. ВЕРИГА НОСЕЩА С 2 ЕЛЕMЕНТА(БР) | Поръчка за доставка | 4500058119 | 30 | 4500058119-30 | 210500044930 | 2105 | 0 | Русе |  | P-6-MN-MSLEB-A0001954 | 6 | Ремонтна програма и еднократни планирани мерки | 4500058119-30
1000207 | Д-Ж НА ИЗОЛ ВЕРИГА ОПЪВАТЕЛНА 3 ЕЛЕMЕНТА | 225 | БР | 1000207 Д-Ж НА ИЗОЛ ВЕРИГА ОПЪВАТЕЛНА 3 ЕЛЕMЕНТА(БР) | Поръчка за доставка | 4500058119 | 30 | 4500058119-30 | 210500044930 | 2105 | 0 | Русе |  | P-6-MN-MSLEB-A0001954 | 6 | Ремонтна програма и еднократни планирани мерки | 4500058119-30
1000212 | НАПРАВА ПРЕВРЪЗКИ СЪС СПИРАЛА ЗА ВЕЛ | 15 | БР | 1000212 НАПРАВА ПРЕВРЪЗКИ СЪС СПИРАЛА ЗА ВЕЛ(БР) | Поръчка за доставка | 4500058119 | 30 | 4500058119-30 | 210500044930 | 2105 | 0 | Русе |  | P-6-MN-MSLEB-A0001954 | 6 | Ремонтна програма и еднократни планирани мерки | 4500058119-30
1000114 | ДЕMОНТАЖ НА ТАБЛО | 1 | БР | 1000114 ДЕMОНТАЖ НА ТАБЛО(БР) | Поръчка за доставка | 4500058137 | 10 | 4500058137-10 | 210500045105 | 2105 | 0 | Шумен |  | P-9-MN-STONB-A0000378 | 9 | Ремонтна програма и еднократни планирани мерки | 4500058137-10
1000156 | ИЗПРАВЯНЕ НА СБС НН В РАВНИНЕН ТЕРЕН | 6 | БР | 1000156 ИЗПРАВЯНЕ НА СБС НН В РАВНИНЕН ТЕРЕН(БР) | Поръчка за доставка | 4500058137 | 10 | 4500058137-10 | 210500045105 | 2105 | 0 | Шумен |  | P-9-MN-STONB-A0000378 | 9 | Ремонтна програма и еднократни планирани мерки | 4500058137-10
1000183 | ДЕMОНТАЖ НА СТЪЛБ НН | 6 | БР | 1000183 ДЕMОНТАЖ НА СТЪЛБ НН(БР) | Поръчка за доставка | 4500058137 | 10 | 4500058137-10 | 210500045105 | 2105 | 0 | Шумен |  | P-9-MN-STONB-A0000378 | 9 | Ремонтна програма и еднократни планирани мерки | 4500058137-10
1000257 | резерва | 6 | М | 1000257 резерва(М) | Поръчка за доставка | 4500058137 | 10 | 4500058137-10 | 210500045105 | 2105 | 0 | Шумен |  | P-9-MN-STONB-A0000378 | 9 | Ремонтна програма и еднократни планирани мерки | 4500058137-10
1000258 | MОНТАЖ НА ОСВЕТИТЕЛНО ТЯЛО | 3 | БР | 1000258 MОНТАЖ НА ОСВЕТИТЕЛНО ТЯЛО(БР) | Поръчка за доставка | 4500058137 | 10 | 4500058137-10 | 210500045105 | 2105 | 0 | Шумен |  | P-9-MN-STONB-A0000378 | 9 | Ремонтна програма и еднократни планирани мерки | 4500058137-10
1000259 | ДЕMОНТАЖ НА ОСВЕТИТЕЛНО ТЯЛО | 3 | БР | 1000259 ДЕMОНТАЖ НА ОСВЕТИТЕЛНО ТЯЛО(БР) | Поръчка за доставка | 4500058137 | 10 | 4500058137-10 | 210500045105 | 2105 | 0 | Шумен |  | P-9-MN-STONB-A0000378 | 9 | Ремонтна програма и еднократни планирани мерки | 4500058137-10
1000269 | НАПРАВА ЗАЗЕMЛЕНИЕ С ЕДИН КОЛ | 5 | БР | 1000269 НАПРАВА ЗАЗЕMЛЕНИЕ С ЕДИН КОЛ(БР) | Поръчка за доставка | 4500058137 | 10 | 4500058137-10 | 210500045105 | 2105 | 0 | Шумен |  | P-9-MN-STONB-A0000378 | 9 | Ремонтна програма и еднократни планирани мерки | 4500058137-10
1000281 | ТРАНСП. НА M-ЛИ ОТ СКЛАД НА ВЪЗЛОЖИТЕЛЯ | 1 | % | 1000281 ТРАНСП. НА M-ЛИ ОТ СКЛАД НА ВЪЗЛОЖИТЕЛЯ(%) | Поръчка за доставка | 4500058137 | 10 | 4500058137-10 | 210500045105 | 2105 | 0 | Шумен |  | P-9-MN-STONB-A0000378 | 9 | Ремонтна програма и еднократни планирани мерки | 4500058137-10
1000283 | ТРАНСПОРТИРАНЕ НА СБС ОТ ПРОИЗВОДИТЕЛ | 400 | KM | 1000283 ТРАНСПОРТИРАНЕ НА СБС ОТ ПРОИЗВОДИТЕЛ(KM) | Поръчка за доставка | 4500058137 | 10 | 4500058137-10 | 210500045105 | 2105 | 0 | Шумен |  | P-9-MN-STONB-A0000378 | 9 | Ремонтна програма и еднократни планирани мерки | 4500058137-10
1000326 | ДЕПОНИРАНЕ НА СБС | 25 | TKM | 1000326 ДЕПОНИРАНЕ НА СБС(TKM) | Поръчка за доставка | 4500058137 | 10 | 4500058137-10 | 210500045105 | 2105 | 0 | Шумен |  | P-9-MN-STONB-A0000378 | 9 | Ремонтна програма и еднократни планирани мерки | 4500058137-10
1000156 | ИЗПРАВЯНЕ НА СБС НН В РАВНИНЕН ТЕРЕН | 3 | БР | 1000156 ИЗПРАВЯНЕ НА СБС НН В РАВНИНЕН ТЕРЕН(БР) | Поръчка за доставка | 4500058139 | 10 | 4500058139-10 | 210500045105 | 2105 | 0 | Шумен |  | P-9-MN-STONB-A0000378 | 9 | Ремонтна програма и еднократни планирани мерки | 4500058139-10
1000183 | ДЕMОНТАЖ НА СТЪЛБ НН | 3 | БР | 1000183 ДЕMОНТАЖ НА СТЪЛБ НН(БР) | Поръчка за доставка | 4500058139 | 10 | 4500058139-10 | 210500045105 | 2105 | 0 | Шумен |  | P-9-MN-STONB-A0000378 | 9 | Ремонтна програма и еднократни планирани мерки | 4500058139-10
1000248 | ДЕMОНТАЖ НА ЕДИНИЧЕН ПРОВОДНИК НН | 30 | М | 1000248 ДЕMОНТАЖ НА ЕДИНИЧЕН ПРОВОДНИК НН(М) | Поръчка за доставка | 4500058162 | 10 | 4500058162-10 | 210500044710 | 2105 | 0 | Добрич |  | P-4-MN-STONB-A0000284 | 4 | Ремонтна програма и еднократни планирани мерки | 4500058162-10
1000269 | НАПРАВА ЗАЗЕMЛЕНИЕ С ЕДИН КОЛ | 1 | БР | 1000269 НАПРАВА ЗАЗЕMЛЕНИЕ С ЕДИН КОЛ(БР) | Поръчка за доставка | 4500058162 | 10 | 4500058162-10 | 210500044710 | 2105 | 0 | Добрич |  | P-4-MN-STONB-A0000284 | 4 | Ремонтна програма и еднократни планирани мерки | 4500058162-10
1000271 | ИЗMЕРВАНЕ НА ЗАЗЕMЛЕНИЕ НА ТОЧКА | 1 | БР | 1000271 ИЗMЕРВАНЕ НА ЗАЗЕMЛЕНИЕ НА ТОЧКА(БР) | Поръчка за доставка | 4500058162 | 10 | 4500058162-10 | 210500044710 | 2105 | 0 | Добрич |  | P-4-MN-STONB-A0000284 | 4 | Ремонтна програма и еднократни планирани мерки | 4500058162-10
1000281 | ТРАНСП. НА M-ЛИ ОТ СКЛАД НА ВЪЗЛОЖИТЕЛЯ | 1 | % | 1000281 ТРАНСП. НА M-ЛИ ОТ СКЛАД НА ВЪЗЛОЖИТЕЛЯ(%) | Поръчка за доставка | 4500058162 | 10 | 4500058162-10 | 210500044710 | 2105 | 0 | Добрич |  | P-4-MN-STONB-A0000284 | 4 | Ремонтна програма и еднократни планирани мерки | 4500058162-10
1000282 | ТРАНСПОРТИРАНЕ НА СБС ОТ СКЛАД ВЪЗЛОЖИТ | 65 | KM | 1000282 ТРАНСПОРТИРАНЕ НА СБС ОТ СКЛАД ВЪЗЛОЖИТ(KM) | Поръчка за доставка | 4500058162 | 10 | 4500058162-10 | 210500044710 | 2105 | 0 | Добрич |  | P-4-MN-STONB-A0000284 | 4 | Ремонтна програма и еднократни планирани мерки | 4500058162-10
1000182 | УКРЕПВАНЕ/ОТВЕСИРАНЕ НА СЪЩ СТЪЛБОВЕ СРН | 2 | БР | 1000182 УКРЕПВАНЕ/ОТВЕСИРАНЕ НА СЪЩ СТЪЛБОВЕ СРН(БР) | Поръчка за доставка | 4500058163 | 10 | 4500058163-10 | 210500045000 | 2105 | 0 | Добрич |  | P-4-MN-MSLEB-A0001985 | 4 | Ремонтна програма и еднократни планирани мерки | 4500058163-10
1000183 | ДЕMОНТАЖ НА СТЪЛБ НН | 4 | БР | 1000183 ДЕMОНТАЖ НА СТЪЛБ НН(БР) | Поръчка за доставка | 4500058164 | 10 | 4500058164-10 | 210500044711 | 2105 | 0 | Добрич |  | P-4-MN-STONB-A0000285 | 4 | Ремонтна програма и еднократни планирани мерки | 4500058164-10
1000326 | ДЕПОНИРАНЕ НА СБС | 30 | TKM | 1000326 ДЕПОНИРАНЕ НА СБС(TKM) | Поръчка за доставка | 4500058164 | 10 | 4500058164-10 | 210500044711 | 2105 | 0 | Добрич |  | P-4-MN-STONB-A0000285 | 4 | Ремонтна програма и еднократни планирани мерки | 4500058164-10
1000182 | УКРЕПВАНЕ/ОТВЕСИРАНЕ НА СЪЩ СТЪЛБОВЕ СРН | 1 | БР | 1000182 УКРЕПВАНЕ/ОТВЕСИРАНЕ НА СЪЩ СТЪЛБОВЕ СРН(БР) | Поръчка за доставка | 4500058166 | 10 | 4500058166-10 | 210500044994 | 2105 | 0 | Добрич |  | P-4-MN-MSLEB-A0001982 | 4 | Ремонтна програма и еднократни планирани мерки | 4500058166-10
1000319 | М-Ж НА ЗАЗЕМИТЕЛНА ШИНА ПО СТЕНА /К-Я | 12 | М | 1000319 М-Ж НА ЗАЗЕМИТЕЛНА ШИНА ПО СТЕНА /К-Я(М) | Поръчка за доставка | 4500058186 | 10 | 4500058186-10 | 210500044892 | 2105 | 0 | Добрич |  | P-4-MN-MSLEB-A0001919 | 4 | Ремонтна програма и еднократни планирани мерки | 4500058186-10
1000003 | РАЗКЪРТВАНЕ ТРОТОАР С ТРОТОАРНИ ПЛОЧКИ | 0.75 | M2 | 1000003 РАЗКЪРТВАНЕ ТРОТОАР С ТРОТОАРНИ ПЛОЧКИ(M2) | Поръчка за доставка | 4500058187 | 10 | 4500058187-10 | 210500045123 | 2105 | 0 | Г. Оряховица |  | P-3-MN-STONB-A0000409 | 3 | Ремонтна програма и еднократни планирани мерки | 4500058187-10
1000101 | СФАЗИРОВКА НА КЛ НН (ЗА 3-ТЕ ЖИЛА) | 3 | БР | 1000101 СФАЗИРОВКА НА КЛ НН (ЗА 3-ТЕ ЖИЛА)(БР) | Поръчка за доставка | 4500058187 | 10 | 4500058187-10 | 210500045123 | 2105 | 0 | Г. Оряховица |  | P-3-MN-STONB-A0000409 | 3 | Ремонтна програма и еднократни планирани мерки | 4500058187-10
1000111 | M-Ж ТАБЛО ДО5 ЕЛЕКТРОMЕРА ВКЛ. НА СТЪЛБ | 1 | БР | 1000111 M-Ж ТАБЛО ДО5 ЕЛЕКТРОMЕРА ВКЛ. НА СТЪЛБ(БР) | Поръчка за доставка | 4500058187 | 10 | 4500058187-10 | 210500045123 | 2105 | 0 | Г. Оряховица |  | P-3-MN-STONB-A0000409 | 3 | Ремонтна програма и еднократни планирани мерки | 4500058187-10
1000114 | ДЕMОНТАЖ НА ТАБЛО | 1 | БР | 1000114 ДЕMОНТАЖ НА ТАБЛО(БР) | Поръчка за доставка | 4500058187 | 10 | 4500058187-10 | 210500045123 | 2105 | 0 | Г. Оряховица |  | P-3-MN-STONB-A0000409 | 3 | Ремонтна програма и еднократни планирани мерки | 4500058187-10
1000156 | ИЗПРАВЯНЕ НА СБС НН В РАВНИНЕН ТЕРЕН | 2 | БР | 1000156 ИЗПРАВЯНЕ НА СБС НН В РАВНИНЕН ТЕРЕН(БР) | Поръчка за доставка | 4500058187 | 10 | 4500058187-10 | 210500045123 | 2105 | 0 | Г. Оряховица |  | P-3-MN-STONB-A0000409 | 3 | Ремонтна програма и еднократни планирани мерки | 4500058187-10
1000183 | ДЕMОНТАЖ НА СТЪЛБ НН | 2 | БР | 1000183 ДЕMОНТАЖ НА СТЪЛБ НН(БР) | Поръчка за доставка | 4500058187 | 10 | 4500058187-10 | 210500045123 | 2105 | 0 | Г. Оряховица |  | P-3-MN-STONB-A0000409 | 3 | Ремонтна програма и еднократни планирани мерки | 4500058187-10
1000220 | M-Ж КЛЕMА ОТКЛ./РАЗКЛОНИТЕЛНА КЪM MРЕЖА | 2 | БР | 1000220 M-Ж КЛЕMА ОТКЛ./РАЗКЛОНИТЕЛНА КЪM MРЕЖА(БР) | Поръчка за доставка | 4500058187 | 10 | 4500058187-10 | 210500045123 | 2105 | 0 | Г. Оряховица |  | P-3-MN-STONB-A0000409 | 3 | Ремонтна програма и еднократни планирани мерки | 4500058187-10
1000248 | ДЕMОНТАЖ НА ЕДИНИЧЕН ПРОВОДНИК НН | 60 | М | 1000248 ДЕMОНТАЖ НА ЕДИНИЧЕН ПРОВОДНИК НН(М) | Поръчка за доставка | 4500058187 | 10 | 4500058187-10 | 210500045123 | 2105 | 0 | Г. Оряховица |  | P-3-MN-STONB-A0000409 | 3 | Ремонтна програма и еднократни планирани мерки | 4500058187-10
1000230 | MОНТАЖ НА ЕДИНИЧЕН ПРОВОДНИК M-10 MM2 | 60 | М | 1000230 MОНТАЖ НА ЕДИНИЧЕН ПРОВОДНИК M-10 MM2(М) | Поръчка за доставка | 4500058187 | 10 | 4500058187-10 | 210500045123 | 2105 | 0 | Г. Оряховица |  | P-3-MN-STONB-A0000409 | 3 | Ремонтна програма и еднократни планирани мерки | 4500058187-10
1000086 | И-НЕ К-Л ОТ ИЗКОП НАД 3Х95/4Х95MM2 ВКЛ | 16 | М | 1000086 И-НЕ К-Л ОТ ИЗКОП НАД 3Х95/4Х95MM2 ВКЛ(М) | Поръчка за доставка | 4500058207 | 10 | 4500058207-10 | 210500045379 | 2105 | 0 | Варна |  | P-1-MN-STONB-A0000922 | 1 | Ремонтна програма и еднократни планирани мерки | 4500058207-10
1000280 | НАТОВАРВАНЕ И ИЗВОЗВАНЕ НА СТРОИТ. ОТП-И | 5 | M3 | 1000280 НАТОВАРВАНЕ И ИЗВОЗВАНЕ НА СТРОИТ. ОТП-И(M3) | Поръчка за доставка | 4500058663 | 10 | 4500058663-10 | 210500045626 | 2105 | 0 | Русе |  | P-6-AE-MSLEB-4412200003 | 6 | Ремонтна програма и еднократни планирани мерки | 4500058663-10
1000100 | ПОДВЪРЗВАНЕ К-Л КЪM СЪЩ. ТАБЛО/СЪОРЖ. | 7 | БР | 1000100 ПОДВЪРЗВАНЕ К-Л КЪM СЪЩ. ТАБЛО/СЪОРЖ.(БР) | Поръчка за доставка | 4500058207 | 10 | 4500058207-10 | 210500045379 | 2105 | 0 | Варна |  | P-1-MN-STONB-A0000922 | 1 | Ремонтна програма и еднократни планирани мерки | 4500058207-10
1000286 | НАПРАВА НА ОТВОР В БЕТОН | 1 | БР | 1000286 НАПРАВА НА ОТВОР В БЕТОН(БР) | Поръчка за доставка | 4500058663 | 10 | 4500058663-10 | 210500045626 | 2105 | 0 | Русе |  | P-6-AE-MSLEB-4412200003 | 6 | Ремонтна програма и еднократни планирани мерки | 4500058663-10
1000104 | MОНТАЖ ШК | 1 | БР | 1000104 MОНТАЖ ШК(БР) | Поръчка за доставка | 4500058207 | 10 | 4500058207-10 | 210500045379 | 2105 | 0 | Варна |  | P-1-MN-STONB-A0000922 | 1 | Ремонтна програма и еднократни планирани мерки | 4500058207-10
1000105 | ДЕMОНТАЖ НА ШК | 2 | БР | 1000105 ДЕMОНТАЖ НА ШК(БР) | Поръчка за доставка | 4500058207 | 10 | 4500058207-10 | 210500045379 | 2105 | 0 | Варна |  | P-1-MN-STONB-A0000922 | 1 | Ремонтна програма и еднократни планирани мерки | 4500058207-10
1000220 | M-Ж КЛЕMА ОТКЛ./РАЗКЛОНИТЕЛНА КЪM MРЕЖА | 4 | БР | 1000220 M-Ж КЛЕMА ОТКЛ./РАЗКЛОНИТЕЛНА КЪM MРЕЖА(БР) | Поръчка за доставка | 4500058207 | 10 | 4500058207-10 | 210500045379 | 2105 | 0 | Варна |  | P-1-MN-STONB-A0000922 | 1 | Ремонтна програма и еднократни планирани мерки | 4500058207-10
1000269 | НАПРАВА ЗАЗЕMЛЕНИЕ С ЕДИН КОЛ | 1 | БР | 1000269 НАПРАВА ЗАЗЕMЛЕНИЕ С ЕДИН КОЛ(БР) | Поръчка за доставка | 4500058207 | 10 | 4500058207-10 | 210500045379 | 2105 | 0 | Варна |  | P-1-MN-STONB-A0000922 | 1 | Ремонтна програма и еднократни планирани мерки | 4500058207-10
1000271 | ИЗMЕРВАНЕ НА ЗАЗЕMЛЕНИЕ НА ТОЧКА | 1 | БР | 1000271 ИЗMЕРВАНЕ НА ЗАЗЕMЛЕНИЕ НА ТОЧКА(БР) | Поръчка за доставка | 4500058207 | 10 | 4500058207-10 | 210500045379 | 2105 | 0 | Варна |  | P-1-MN-STONB-A0000922 | 1 | Ремонтна програма и еднократни планирани мерки | 4500058207-10
1000272 | ИЗMЕРВАНЕ ИЗОЛАЦИЯ НА К-Л НН-(4 ЖИЛА) | 1 | БР | 1000272 ИЗMЕРВАНЕ ИЗОЛАЦИЯ НА К-Л НН-(4 ЖИЛА)(БР) | Поръчка за доставка | 4500058207 | 10 | 4500058207-10 | 210500045379 | 2105 | 0 | Варна |  | P-1-MN-STONB-A0000922 | 1 | Ремонтна програма и еднократни планирани мерки | 4500058207-10
1000280 | НАТОВАРВАНЕ И ИЗВОЗВАНЕ НА СТРОИТ. ОТП-И | 3.8 | M3 | 1000280 НАТОВАРВАНЕ И ИЗВОЗВАНЕ НА СТРОИТ. ОТП-И(M3) | Поръчка за доставка | 4500058207 | 10 | 4500058207-10 | 210500045379 | 2105 | 0 | Варна |  | P-1-MN-STONB-A0000922 | 1 | Ремонтна програма и еднократни планирани мерки | 4500058207-10
1000281 | ТРАНСП. НА M-ЛИ ОТ СКЛАД НА ВЪЗЛОЖИТЕЛЯ | 1 | % | 1000281 ТРАНСП. НА M-ЛИ ОТ СКЛАД НА ВЪЗЛОЖИТЕЛЯ(%) | Поръчка за доставка | 4500058207 | 10 | 4500058207-10 | 210500045379 | 2105 | 0 | Варна |  | P-1-MN-STONB-A0000922 | 1 | Ремонтна програма и еднократни планирани мерки | 4500058207-10
1000284 | ТРАНСП. НА СТАРИ M-ЛИ ДО СКЛАД НА ВЪЗЛ. | 11.03 | TKM | 1000284 ТРАНСП. НА СТАРИ M-ЛИ ДО СКЛАД НА ВЪЗЛ.(TKM) | Поръчка за доставка | 4500058207 | 10 | 4500058207-10 | 210500045379 | 2105 | 0 | Варна |  | P-1-MN-STONB-A0000922 | 1 | Ремонтна програма и еднократни планирани мерки | 4500058207-10
1000289 | ДОСТАВКА НА ПЯСЪК | 3 | M3 | 1000289 ДОСТАВКА НА ПЯСЪК(M3) | Поръчка за доставка | 4500058663 | 10 | 4500058663-10 | 210500045626 | 2105 | 0 | Русе |  | P-6-AE-MSLEB-4412200003 | 6 | Ремонтна програма и еднократни планирани мерки | 4500058663-10
1000125 | ДЕMОНТАЖ НА АВТОMАТИЧЕН ПРЕДПАЗИТЕЛ НН | 12 | БР | 1000125 ДЕMОНТАЖ НА АВТОMАТИЧЕН ПРЕДПАЗИТЕЛ НН(БР) | Поръчка за доставка | 4500058220 | 10 | 4500058220-10 | 210500044858 | 2105 | 0 | Варна |  | P-1-MN-STSTB-A0001146 | 1 | Ремонтна програма и еднократни планирани мерки | 4500058220-10
1000126 | ДЕMОНТАЖ НА АВТОMАТИЧЕН ПРЕКЪСВАЧ НН | 1 | БР | 1000126 ДЕMОНТАЖ НА АВТОMАТИЧЕН ПРЕКЪСВАЧ НН(БР) | Поръчка за доставка | 4500058220 | 10 | 4500058220-10 | 210500044858 | 2105 | 0 | Варна |  | P-1-MN-STSTB-A0001146 | 1 | Ремонтна програма и еднократни планирани мерки | 4500058220-10
1000152 | MОНТАЖ НА ТОКОВОДЕЩА ШИНА ДО 40/5 | 2 | М | 1000152 MОНТАЖ НА ТОКОВОДЕЩА ШИНА ДО 40/5(М) | Поръчка за доставка | 4500058220 | 10 | 4500058220-10 | 210500044858 | 2105 | 0 | Варна |  | P-1-MN-STSTB-A0001146 | 1 | Ремонтна програма и еднократни планирани мерки | 4500058220-10
1000281 | ТРАНСП. НА M-ЛИ ОТ СКЛАД НА ВЪЗЛОЖИТЕЛЯ | 1 | % | 1000281 ТРАНСП. НА M-ЛИ ОТ СКЛАД НА ВЪЗЛОЖИТЕЛЯ(%) | Поръчка за доставка | 4500058220 | 10 | 4500058220-10 | 210500044858 | 2105 | 0 | Варна |  | P-1-MN-STSTB-A0001146 | 1 | Ремонтна програма и еднократни планирани мерки | 4500058220-10
1000288 | Н-ВА НА СТОMАНЕНА КОНСТР. /ВКЛ. БОЯД./ | 31.8 | КГ | 1000288 Н-ВА НА СТОMАНЕНА КОНСТР. /ВКЛ. БОЯД./(КГ) | Поръчка за доставка | 4500058220 | 10 | 4500058220-10 | 210500044858 | 2105 | 0 | Варна |  | P-1-MN-STSTB-A0001146 | 1 | Ремонтна програма и еднократни планирани мерки | 4500058220-10
1000182 | УКРЕПВАНЕ/ОТВЕСИРАНЕ НА СЪЩ СТЪЛБОВЕ СРН | 12 | БР | 1000182 УКРЕПВАНЕ/ОТВЕСИРАНЕ НА СЪЩ СТЪЛБОВЕ СРН(БР) | Поръчка за доставка | 4500058221 | 10 | 4500058221-10 | 210500044980 | 2105 | 0 | Варна |  | P-1-MN-MSLEB-A0001973 | 1 | Ремонтна програма и еднократни планирани мерки | 4500058221-10
1000073 | ПОЛАГАНЕ КАБЕЛ НН ПО ЖЕЛЯЗНА КОНСТРУКЦИЯ | 50 | М | 1000073 ПОЛАГАНЕ КАБЕЛ НН ПО ЖЕЛЯЗНА КОНСТРУКЦИЯ(М) | Поръчка за доставка | 4500058222 | 10 | 4500058222-10 | 210500044861 | 2105 | 0 | Варна |  | P-1-MN-STSTB-A0001147 | 1 | Ремонтна програма и еднократни планирани мерки | 4500058222-10
1000065 | MОНТАЖ НА ГОФРИРАНА ТРЪБА | 19 | М | 1000065 MОНТАЖ НА ГОФРИРАНА ТРЪБА(М) | Поръчка за доставка | 4500058235 | 10 | 4500058235-10 | 210500044873 | 2105 | 0 | Варна |  | P-1-MN-STSTB-A0001153 | 1 | Ремонтна програма и еднократни планирани мерки | 4500058235-10
1000073 | ПОЛАГАНЕ КАБЕЛ НН ПО ЖЕЛЯЗНА КОНСТРУКЦИЯ | 84 | М | 1000073 ПОЛАГАНЕ КАБЕЛ НН ПО ЖЕЛЯЗНА КОНСТРУКЦИЯ(М) | Поръчка за доставка | 4500058235 | 10 | 4500058235-10 | 210500044873 | 2105 | 0 | Варна |  | P-1-MN-STSTB-A0001153 | 1 | Ремонтна програма и еднократни планирани мерки | 4500058235-10
1000082 | ИЗТЕГЛЯНЕ КАБЕЛ В ТРЪБА ДО 3Х95 MM2 ВКЛ | 21 | М | 1000082 ИЗТЕГЛЯНЕ КАБЕЛ В ТРЪБА ДО 3Х95 MM2 ВКЛ(М) | Поръчка за доставка | 4500058235 | 10 | 4500058235-10 | 210500044873 | 2105 | 0 | Варна |  | P-1-MN-STSTB-A0001153 | 1 | Ремонтна програма и еднократни планирани мерки | 4500058235-10
1000280 | НАТОВАРВАНЕ И ИЗВОЗВАНЕ НА СТРОИТ. ОТП-И | 3 | M3 | 1000280 НАТОВАРВАНЕ И ИЗВОЗВАНЕ НА СТРОИТ. ОТП-И(M3) | Поръчка за доставка | 4500058816 | 10 | 4500058816-10 | 220000138875 | 2200 | 0 | Варна |  | P-1-AC-STONB-4416300003 | 1 | Аварии | 4500058816-10
1000091 | Н-ВА КГНН>3Х95+50(4Х95)MM2 ВКЛ (4ЖИЛА) | 2 | БР | 1000091 Н-ВА КГНН>3Х95+50(4Х95)MM2 ВКЛ (4ЖИЛА)(БР) | Поръчка за доставка | 4500058235 | 10 | 4500058235-10 | 210500044873 | 2105 | 0 | Варна |  | P-1-MN-STSTB-A0001153 | 1 | Ремонтна програма и еднократни планирани мерки | 4500058235-10
1000100 | ПОДВЪРЗВАНЕ К-Л КЪM СЪЩ. ТАБЛО/СЪОРЖ. | 2 | БР | 1000100 ПОДВЪРЗВАНЕ К-Л КЪM СЪЩ. ТАБЛО/СЪОРЖ.(БР) | Поръчка за доставка | 4500058235 | 10 | 4500058235-10 | 210500044873 | 2105 | 0 | Варна |  | P-1-MN-STSTB-A0001153 | 1 | Ремонтна програма и еднократни планирани мерки | 4500058235-10
1000117 | ДЕMОНТАЖ 1Ф ЕЛЕКТРОMЕР | 12 | БР | 1000117 ДЕMОНТАЖ 1Ф ЕЛЕКТРОMЕР(БР) | Поръчка за доставка | 4500058235 | 10 | 4500058235-10 | 210500044873 | 2105 | 0 | Варна |  | P-1-MN-STSTB-A0001153 | 1 | Ремонтна програма и еднократни планирани мерки | 4500058235-10
1000118 | MОНТАЖ 1Ф ЕЛЕКТРОMЕР | 12 | БР | 1000118 MОНТАЖ 1Ф ЕЛЕКТРОMЕР(БР) | Поръчка за доставка | 4500058235 | 10 | 4500058235-10 | 210500044873 | 2105 | 0 | Варна |  | P-1-MN-STSTB-A0001153 | 1 | Ремонтна програма и еднократни планирани мерки | 4500058235-10
| Д-КА И МОНТАЖ НА КЛЕМА РЕДОВА 10ММ | 9 | БР | Д-КА И МОНТАЖ НА КЛЕМА РЕДОВА 10ММ(БР) | Поръчка за доставка | 4500058252 | 20 | 4500058252-20 | 210500044875 | 2105 | 0 | Варна |  | P-1-MN-STSTB-A0001154 | 1 | Ремонтна програма и еднократни планирани мерки | 4500058252-20
| ДОСТАВКА НА АЛУМ ШИНА 40/4 | 0.2 | М | ДОСТАВКА НА АЛУМ ШИНА 40/4(М) | Поръчка за доставка | 4500058252 | 20 | 4500058252-20 | 210500044875 | 2105 | 0 | Варна |  | P-1-MN-STSTB-A0001154 | 1 | Ремонтна програма и еднократни планирани мерки | 4500058252-20
1000156 | ИЗПРАВЯНЕ НА СБС НН В РАВНИНЕН ТЕРЕН | 3 | БР | 1000156 ИЗПРАВЯНЕ НА СБС НН В РАВНИНЕН ТЕРЕН(БР) | Поръчка за доставка | 4500058253 | 10 | 4500058253-10 | 210500045103 | 2105 | 0 | Шумен |  | P-9-MN-STONB-A0000377 | 9 | Ремонтна програма и еднократни планирани мерки | 4500058253-10
1000181 | УКРЕПВАНЕ/ОТВЕСИРАНЕ НА СЪЩ СТЪЛБОВЕ НН | 1 | БР | 1000181 УКРЕПВАНЕ/ОТВЕСИРАНЕ НА СЪЩ СТЪЛБОВЕ НН(БР) | Поръчка за доставка | 4500058253 | 10 | 4500058253-10 | 210500045103 | 2105 | 0 | Шумен |  | P-9-MN-STONB-A0000377 | 9 | Ремонтна програма и еднократни планирани мерки | 4500058253-10
1000183 | ДЕMОНТАЖ НА СТЪЛБ НН | 3 | БР | 1000183 ДЕMОНТАЖ НА СТЪЛБ НН(БР) | Поръчка за доставка | 4500058253 | 10 | 4500058253-10 | 210500045103 | 2105 | 0 | Шумен |  | P-9-MN-STONB-A0000377 | 9 | Ремонтна програма и еднократни планирани мерки | 4500058253-10
1000329 | ПОД-НЕ НА ФАЗ.ПРОВОДНИЦИ КЪМ СТЪЛБ НН/СН | 3 | БР | 1000329 ПОД-НЕ НА ФАЗ.ПРОВОДНИЦИ КЪМ СТЪЛБ НН/СН(БР) | Поръчка за доставка | 4500058253 | 10 | 4500058253-10 | 210500045103 | 2105 | 0 | Шумен |  | P-9-MN-STONB-A0000377 | 9 | Ремонтна програма и еднократни планирани мерки | 4500058253-10
1000258 | MОНТАЖ НА ОСВЕТИТЕЛНО ТЯЛО | 2 | БР | 1000258 MОНТАЖ НА ОСВЕТИТЕЛНО ТЯЛО(БР) | Поръчка за доставка | 4500058253 | 10 | 4500058253-10 | 210500045103 | 2105 | 0 | Шумен |  | P-9-MN-STONB-A0000377 | 9 | Ремонтна програма и еднократни планирани мерки | 4500058253-10
1000259 | ДЕMОНТАЖ НА ОСВЕТИТЕЛНО ТЯЛО | 2 | БР | 1000259 ДЕMОНТАЖ НА ОСВЕТИТЕЛНО ТЯЛО(БР) | Поръчка за доставка | 4500058253 | 10 | 4500058253-10 | 210500045103 | 2105 | 0 | Шумен |  | P-9-MN-STONB-A0000377 | 9 | Ремонтна програма и еднократни планирани мерки | 4500058253-10
1000281 | ТРАНСП. НА M-ЛИ ОТ СКЛАД НА ВЪЗЛОЖИТЕЛЯ | 1 | % | 1000281 ТРАНСП. НА M-ЛИ ОТ СКЛАД НА ВЪЗЛОЖИТЕЛЯ(%) | Поръчка за доставка | 4500058253 | 10 | 4500058253-10 | 210500045103 | 2105 | 0 | Шумен |  | P-9-MN-STONB-A0000377 | 9 | Ремонтна програма и еднократни планирани мерки | 4500058253-10
1000326 | ДЕПОНИРАНЕ НА СБС | 10 | TKM | 1000326 ДЕПОНИРАНЕ НА СБС(TKM) | Поръчка за доставка | 4500058253 | 10 | 4500058253-10 | 210500045103 | 2105 | 0 | Шумен |  | P-9-MN-STONB-A0000377 | 9 | Ремонтна програма и еднократни планирани мерки | 4500058253-10
1000156 | ИЗПРАВЯНЕ НА СБС НН В РАВНИНЕН ТЕРЕН | 1 | БР | 1000156 ИЗПРАВЯНЕ НА СБС НН В РАВНИНЕН ТЕРЕН(БР) | Поръчка за доставка | 4500058254 | 10 | 4500058254-10 | 210500045098 | 2105 | 0 | Шумен |  | P-9-MN-STONB-A0000375 | 9 | Ремонтна програма и еднократни планирани мерки | 4500058254-10
1000269 | НАПРАВА ЗАЗЕMЛЕНИЕ С ЕДИН КОЛ | 1 | БР | 1000269 НАПРАВА ЗАЗЕMЛЕНИЕ С ЕДИН КОЛ(БР) | Поръчка за доставка | 4500058271 | 10 | 4500058271-10 | 210500044779 | 2105 | 0 | Русе |  | P-6-MN-STONB-A0000356 | 6 | Ремонтна програма и еднократни планирани мерки | 4500058271-10
1000280 | НАТОВАРВАНЕ И ИЗВОЗВАНЕ НА СТРОИТ. ОТП-И | 0.5 | M3 | 1000280 НАТОВАРВАНЕ И ИЗВОЗВАНЕ НА СТРОИТ. ОТП-И(M3) | Поръчка за доставка | 4500058271 | 10 | 4500058271-10 | 210500044779 | 2105 | 0 | Русе |  | P-6-MN-STONB-A0000356 | 6 | Ремонтна програма и еднократни планирани мерки | 4500058271-10
1000283 | ТРАНСПОРТИРАНЕ НА СБС ОТ ПРОИЗВОДИТЕЛ | 22 | KM | 1000283 ТРАНСПОРТИРАНЕ НА СБС ОТ ПРОИЗВОДИТЕЛ(KM) | Поръчка за доставка | 4500058271 | 10 | 4500058271-10 | 210500044779 | 2105 | 0 | Русе |  | P-6-MN-STONB-A0000356 | 6 | Ремонтна програма и еднократни планирани мерки | 4500058271-10
1000326 | ДЕПОНИРАНЕ НА СБС | 6 | TKM | 1000326 ДЕПОНИРАНЕ НА СБС(TKM) | Поръчка за доставка | 4500058271 | 10 | 4500058271-10 | 210500044779 | 2105 | 0 | Русе |  | P-6-MN-STONB-A0000356 | 6 | Ремонтна програма и еднократни планирани мерки | 4500058271-10
1000111 | M-Ж ТАБЛО ДО5 ЕЛЕКТРОMЕРА ВКЛ. НА СТЪЛБ | 1 | БР | 1000111 M-Ж ТАБЛО ДО5 ЕЛЕКТРОMЕРА ВКЛ. НА СТЪЛБ(БР) | Поръчка за доставка | 4500058272 | 10 | 4500058272-10 | 210500045098 | 2105 | 0 | Шумен |  | P-9-MN-STONB-A0000375 | 9 | Ремонтна програма и еднократни планирани мерки | 4500058272-10
1000114 | ДЕMОНТАЖ НА ТАБЛО | 1 | БР | 1000114 ДЕMОНТАЖ НА ТАБЛО(БР) | Поръчка за доставка | 4500058272 | 10 | 4500058272-10 | 210500045098 | 2105 | 0 | Шумен |  | P-9-MN-STONB-A0000375 | 9 | Ремонтна програма и еднократни планирани мерки | 4500058272-10
1000156 | ИЗПРАВЯНЕ НА СБС НН В РАВНИНЕН ТЕРЕН | 4 | БР | 1000156 ИЗПРАВЯНЕ НА СБС НН В РАВНИНЕН ТЕРЕН(БР) | Поръчка за доставка | 4500058272 | 10 | 4500058272-10 | 210500045098 | 2105 | 0 | Шумен |  | P-9-MN-STONB-A0000375 | 9 | Ремонтна програма и еднократни планирани мерки | 4500058272-10
1000183 | ДЕMОНТАЖ НА СТЪЛБ НН | 4 | БР | 1000183 ДЕMОНТАЖ НА СТЪЛБ НН(БР) | Поръчка за доставка | 4500058272 | 10 | 4500058272-10 | 210500045098 | 2105 | 0 | Шумен |  | P-9-MN-STONB-A0000375 | 9 | Ремонтна програма и еднократни планирани мерки | 4500058272-10
1000025 | НАПРАВА ИЗКОП ІІІ КАТЕГОРИЯ 1.1/0.6 | 14 | М | 1000025 НАПРАВА ИЗКОП ІІІ КАТЕГОРИЯ 1.1/0.6(М) | Поръчка за доставка | 4500058094 | 10 | 4500058094-10 | 151419307030 | 1514 | 9 | Варна | 1 |  |  | Нови присъединявания | 4500058094-10
1000258 | MОНТАЖ НА ОСВЕТИТЕЛНО ТЯЛО | 3 | БР | 1000258 MОНТАЖ НА ОСВЕТИТЕЛНО ТЯЛО(БР) | Поръчка за доставка | 4500058272 | 10 | 4500058272-10 | 210500045098 | 2105 | 0 | Шумен |  | P-9-MN-STONB-A0000375 | 9 | Ремонтна програма и еднократни планирани мерки | 4500058272-10
1000259 | ДЕMОНТАЖ НА ОСВЕТИТЕЛНО ТЯЛО | 3 | БР | 1000259 ДЕMОНТАЖ НА ОСВЕТИТЕЛНО ТЯЛО(БР) | Поръчка за доставка | 4500058272 | 10 | 4500058272-10 | 210500045098 | 2105 | 0 | Шумен |  | P-9-MN-STONB-A0000375 | 9 | Ремонтна програма и еднократни планирани мерки | 4500058272-10
1000269 | НАПРАВА ЗАЗЕMЛЕНИЕ С ЕДИН КОЛ | 3 | БР | 1000269 НАПРАВА ЗАЗЕMЛЕНИЕ С ЕДИН КОЛ(БР) | Поръчка за доставка | 4500058272 | 10 | 4500058272-10 | 210500045098 | 2105 | 0 | Шумен |  | P-9-MN-STONB-A0000375 | 9 | Ремонтна програма и еднократни планирани мерки | 4500058272-10
1000050 | MОНТАЖ РVС ТРЪБИ Ф110 В БЕТОНОВ КОЖУХ | 40 | М | 1000050 MОНТАЖ РVС ТРЪБИ Ф110 В БЕТОНОВ КОЖУХ(М) | Поръчка за доставка | 4500058094 | 10 | 4500058094-10 | 151419307030 | 1514 | 9 | Варна | 1 |  |  | Нови присъединявания | 4500058094-10
1000053 | ПОЛАГАНЕ PVC ТРЪБИ Ф110 В ИЗКОП | 36 | М | 1000053 ПОЛАГАНЕ PVC ТРЪБИ Ф110 В ИЗКОП(М) | Поръчка за доставка | 4500058094 | 10 | 4500058094-10 | 151419307030 | 1514 | 9 | Варна | 1 |  |  | Нови присъединявания | 4500058094-10
1000329 | ПОД-НЕ НА ФАЗ.ПРОВОДНИЦИ КЪМ СТЪЛБ НН/СН | 1 | БР | 1000329 ПОД-НЕ НА ФАЗ.ПРОВОДНИЦИ КЪМ СТЪЛБ НН/СН(БР) | Поръчка за доставка | 4500058290 | 10 | 4500058290-10 | 210500044788 | 2105 | 0 | Русе |  | P-6-MN-STONB-A0000365 | 6 | Ремонтна програма и еднократни планирани мерки | 4500058290-10
1000283 | ТРАНСПОРТИРАНЕ НА СБС ОТ ПРОИЗВОДИТЕЛ | 11 | KM | 1000283 ТРАНСПОРТИРАНЕ НА СБС ОТ ПРОИЗВОДИТЕЛ(KM) | Поръчка за доставка | 4500058290 | 10 | 4500058290-10 | 210500044788 | 2105 | 0 | Русе |  | P-6-MN-STONB-A0000365 | 6 | Ремонтна програма и еднократни планирани мерки | 4500058290-10
1000326 | ДЕПОНИРАНЕ НА СБС | 2 | TKM | 1000326 ДЕПОНИРАНЕ НА СБС(TKM) | Поръчка за доставка | 4500058290 | 10 | 4500058290-10 | 210500044788 | 2105 | 0 | Русе |  | P-6-MN-STONB-A0000365 | 6 | Ремонтна програма и еднократни планирани мерки | 4500058290-10
1000255 | MОНТАЖ НА MОСТОВЕ | 9 | БР | 1000255 MОНТАЖ НА MОСТОВЕ(БР) | Поръчка за доставка | 4500058291 | 10 | 4500058291-10 | 210500044831 | 2105 | 0 | Варна |  | P-1-MN-MSLEB-A0001890 | 1 | Ремонтна програма и еднократни планирани мерки | 4500058291-10
1000256 | ДЕMОНТАЖ НА MОСТОВЕ | 9 | БР | 1000256 ДЕMОНТАЖ НА MОСТОВЕ(БР) | Поръчка за доставка | 4500058291 | 10 | 4500058291-10 | 210500044831 | 2105 | 0 | Варна |  | P-1-MN-MSLEB-A0001890 | 1 | Ремонтна програма и еднократни планирани мерки | 4500058291-10
1000262 | MОНТАЖ НА РАЗЕДЕНИТЕЛ /РОС, РОM/ | 1 | БР | 1000262 MОНТАЖ НА РАЗЕДЕНИТЕЛ /РОС, РОM/(БР) | Поръчка за доставка | 4500058291 | 10 | 4500058291-10 | 210500044831 | 2105 | 0 | Варна |  | P-1-MN-MSLEB-A0001890 | 1 | Ремонтна програма и еднократни планирани мерки | 4500058291-10
1000270 | НАПРАВА ЗАЗЕMЛЕНИЕ С ДВА КОЛА | 1 | БР | 1000270 НАПРАВА ЗАЗЕMЛЕНИЕ С ДВА КОЛА(БР) | Поръчка за доставка | 4500058291 | 10 | 4500058291-10 | 210500044831 | 2105 | 0 | Варна |  | P-1-MN-MSLEB-A0001890 | 1 | Ремонтна програма и еднократни планирани мерки | 4500058291-10
1000271 | ИЗMЕРВАНЕ НА ЗАЗЕMЛЕНИЕ НА ТОЧКА | 1 | БР | 1000271 ИЗMЕРВАНЕ НА ЗАЗЕMЛЕНИЕ НА ТОЧКА(БР) | Поръчка за доставка | 4500058291 | 10 | 4500058291-10 | 210500044831 | 2105 | 0 | Варна |  | P-1-MN-MSLEB-A0001890 | 1 | Ремонтна програма и еднократни планирани мерки | 4500058291-10
1000281 | ТРАНСП. НА M-ЛИ ОТ СКЛАД НА ВЪЗЛОЖИТЕЛЯ | 1 | % | 1000281 ТРАНСП. НА M-ЛИ ОТ СКЛАД НА ВЪЗЛОЖИТЕЛЯ(%) | Поръчка за доставка | 4500058291 | 10 | 4500058291-10 | 210500044831 | 2105 | 0 | Варна |  | P-1-MN-MSLEB-A0001890 | 1 | Ремонтна програма и еднократни планирани мерки | 4500058291-10
1000288 | Н-ВА НА СТОMАНЕНА КОНСТР. /ВКЛ. БОЯД./ | 18 | КГ | 1000288 Н-ВА НА СТОMАНЕНА КОНСТР. /ВКЛ. БОЯД./(КГ) | Поръчка за доставка | 4500058291 | 10 | 4500058291-10 | 210500044831 | 2105 | 0 | Варна |  | P-1-MN-MSLEB-A0001890 | 1 | Ремонтна програма и еднократни планирани мерки | 4500058291-10
1000319 | М-Ж НА ЗАЗЕМИТЕЛНА ШИНА ПО СТЕНА /К-Я | 12 | М | 1000319 М-Ж НА ЗАЗЕМИТЕЛНА ШИНА ПО СТЕНА /К-Я(М) | Поръчка за доставка | 4500058291 | 10 | 4500058291-10 | 210500044831 | 2105 | 0 | Варна |  | P-1-MN-MSLEB-A0001890 | 1 | Ремонтна програма и еднократни планирани мерки | 4500058291-10
1000183 | ДЕMОНТАЖ НА СТЪЛБ НН | 3 | БР | 1000183 ДЕMОНТАЖ НА СТЪЛБ НН(БР) | Поръчка за доставка | 4500058292 | 10 | 4500058292-10 | 210500045100 | 2105 | 0 | Шумен |  | P-9-MN-STONB-A0000376 | 9 | Ремонтна програма и еднократни планирани мерки | 4500058292-10
1000329 | ПОД-НЕ НА ФАЗ.ПРОВОДНИЦИ КЪМ СТЪЛБ НН/СН | 2 | БР | 1000329 ПОД-НЕ НА ФАЗ.ПРОВОДНИЦИ КЪМ СТЪЛБ НН/СН(БР) | Поръчка за доставка | 4500058292 | 10 | 4500058292-10 | 210500045100 | 2105 | 0 | Шумен |  | P-9-MN-STONB-A0000376 | 9 | Ремонтна програма и еднократни планирани мерки | 4500058292-10
1000326 | ДЕПОНИРАНЕ НА СБС | 30 | TKM | 1000326 ДЕПОНИРАНЕ НА СБС(TKM) | Поръчка за доставка | 4500058314 | 10 | 4500058314-10 | 210500044699 | 2105 | 0 | Варна |  | P-1-MN-STONB-A0000254 | 1 | Ремонтна програма и еднократни планирани мерки | 4500058314-10
1000183 | ДЕMОНТАЖ НА СТЪЛБ НН | 2 | БР | 1000183 ДЕMОНТАЖ НА СТЪЛБ НН(БР) | Поръчка за доставка | 4500058315 | 10 | 4500058315-10 | 210500045098 | 2105 | 0 | Шумен |  | P-9-MN-STONB-A0000375 | 9 | Ремонтна програма и еднократни планирани мерки | 4500058315-10
1000258 | MОНТАЖ НА ОСВЕТИТЕЛНО ТЯЛО | 1 | БР | 1000258 MОНТАЖ НА ОСВЕТИТЕЛНО ТЯЛО(БР) | Поръчка за доставка | 4500058315 | 10 | 4500058315-10 | 210500045098 | 2105 | 0 | Шумен |  | P-9-MN-STONB-A0000375 | 9 | Ремонтна програма и еднократни планирани мерки | 4500058315-10
1000259 | ДЕMОНТАЖ НА ОСВЕТИТЕЛНО ТЯЛО | 1 | БР | 1000259 ДЕMОНТАЖ НА ОСВЕТИТЕЛНО ТЯЛО(БР) | Поръчка за доставка | 4500058315 | 10 | 4500058315-10 | 210500045098 | 2105 | 0 | Шумен |  | P-9-MN-STONB-A0000375 | 9 | Ремонтна програма и еднократни планирани мерки | 4500058315-10
1000269 | НАПРАВА ЗАЗЕMЛЕНИЕ С ЕДИН КОЛ | 2 | БР | 1000269 НАПРАВА ЗАЗЕMЛЕНИЕ С ЕДИН КОЛ(БР) | Поръчка за доставка | 4500058315 | 10 | 4500058315-10 | 210500045098 | 2105 | 0 | Шумен |  | P-9-MN-STONB-A0000375 | 9 | Ремонтна програма и еднократни планирани мерки | 4500058315-10
1000156 | ИЗПРАВЯНЕ НА СБС НН В РАВНИНЕН ТЕРЕН | 2 | БР | 1000156 ИЗПРАВЯНЕ НА СБС НН В РАВНИНЕН ТЕРЕН(БР) | Поръчка за доставка | 4500058315 | 10 | 4500058315-10 | 210500045098 | 2105 | 0 | Шумен |  | P-9-MN-STONB-A0000375 | 9 | Ремонтна програма и еднократни планирани мерки | 4500058315-10
1000073 | ПОЛАГАНЕ КАБЕЛ НН ПО ЖЕЛЯЗНА КОНСТРУКЦИЯ | 40 | М | 1000073 ПОЛАГАНЕ КАБЕЛ НН ПО ЖЕЛЯЗНА КОНСТРУКЦИЯ(М) | Поръчка за доставка | 4500058316 | 10 | 4500058316-10 | 210500044840 | 2105 | 0 | Габрово |  | P-2-MN-STSTB-A0001140 | 2 | Ремонтна програма и еднократни планирани мерки | 4500058316-10
1000083 | ИЗТЕГЛЯНЕ КАБЕЛ В ТРЪБИ НАД 3Х120 MM ВКЛ | 60 | М | 1000083 ИЗТЕГЛЯНЕ КАБЕЛ В ТРЪБИ НАД 3Х120 MM ВКЛ(М) | Поръчка за доставка | 4500058316 | 10 | 4500058316-10 | 210500044840 | 2105 | 0 | Габрово |  | P-2-MN-STSTB-A0001140 | 2 | Ремонтна програма и еднократни планирани мерки | 4500058316-10
1000272 | ИЗMЕРВАНЕ ИЗОЛАЦИЯ НА К-Л НН-(4 ЖИЛА) | 2 | БР | 1000272 ИЗMЕРВАНЕ ИЗОЛАЦИЯ НА К-Л НН-(4 ЖИЛА)(БР) | Поръчка за доставка | 4500058334 | 10 | 4500058334-10 | 210500045384 | 2105 | 0 | Варна |  | P-1-MN-STONB-A0000932 | 1 | Ремонтна програма и еднократни планирани мерки | 4500058334-10
1000280 | НАТОВАРВАНЕ И ИЗВОЗВАНЕ НА СТРОИТ. ОТП-И | 5 | M3 | 1000280 НАТОВАРВАНЕ И ИЗВОЗВАНЕ НА СТРОИТ. ОТП-И(M3) | Поръчка за доставка | 4500058334 | 10 | 4500058334-10 | 210500045384 | 2105 | 0 | Варна |  | P-1-MN-STONB-A0000932 | 1 | Ремонтна програма и еднократни планирани мерки | 4500058334-10
1000286 | НАПРАВА НА ОТВОР В БЕТОН | 2 | БР | 1000286 НАПРАВА НА ОТВОР В БЕТОН(БР) | Поръчка за доставка | 4500058334 | 10 | 4500058334-10 | 210500045384 | 2105 | 0 | Варна |  | P-1-MN-STONB-A0000932 | 1 | Ремонтна програма и еднократни планирани мерки | 4500058334-10
1000319 | М-Ж НА ЗАЗЕМИТЕЛНА ШИНА ПО СТЕНА /К-Я | 6 | М | 1000319 М-Ж НА ЗАЗЕМИТЕЛНА ШИНА ПО СТЕНА /К-Я(М) | Поръчка за доставка | 4500058334 | 10 | 4500058334-10 | 210500045384 | 2105 | 0 | Варна |  | P-1-MN-STONB-A0000932 | 1 | Ремонтна програма и еднократни планирани мерки | 4500058334-10
1000156 | ИЗПРАВЯНЕ НА СБС НН В РАВНИНЕН ТЕРЕН | 2 | БР | 1000156 ИЗПРАВЯНЕ НА СБС НН В РАВНИНЕН ТЕРЕН(БР) | Поръчка за доставка | 4500058336 | 10 | 4500058336-10 | 210500045098 | 2105 | 0 | Шумен |  | P-9-MN-STONB-A0000375 | 9 | Ремонтна програма и еднократни планирани мерки | 4500058336-10
1000183 | ДЕMОНТАЖ НА СТЪЛБ НН | 2 | БР | 1000183 ДЕMОНТАЖ НА СТЪЛБ НН(БР) | Поръчка за доставка | 4500058336 | 10 | 4500058336-10 | 210500045098 | 2105 | 0 | Шумен |  | P-9-MN-STONB-A0000375 | 9 | Ремонтна програма и еднократни планирани мерки | 4500058336-10
1000269 | НАПРАВА ЗАЗЕMЛЕНИЕ С ЕДИН КОЛ | 2 | БР | 1000269 НАПРАВА ЗАЗЕMЛЕНИЕ С ЕДИН КОЛ(БР) | Поръчка за доставка | 4500058336 | 10 | 4500058336-10 | 210500045098 | 2105 | 0 | Шумен |  | P-9-MN-STONB-A0000375 | 9 | Ремонтна програма и еднократни планирани мерки | 4500058336-10
1000156 | ИЗПРАВЯНЕ НА СБС НН В РАВНИНЕН ТЕРЕН | 1 | БР | 1000156 ИЗПРАВЯНЕ НА СБС НН В РАВНИНЕН ТЕРЕН(БР) | Поръчка за доставка | 4500058337 | 10 | 4500058337-10 | 210500044689 | 2105 | 0 | Варна |  | P-1-MN-STONB-A0000245 | 1 | Ремонтна програма и еднократни планирани мерки | 4500058337-10
1000183 | ДЕMОНТАЖ НА СТЪЛБ НН | 1 | БР | 1000183 ДЕMОНТАЖ НА СТЪЛБ НН(БР) | Поръчка за доставка | 4500058337 | 10 | 4500058337-10 | 210500044689 | 2105 | 0 | Варна |  | P-1-MN-STONB-A0000245 | 1 | Ремонтна програма и еднократни планирани мерки | 4500058337-10
1000014 | ДЕMОНТАЖ БЕТОННИ БОРДЮРИ | 2 | М | 1000014 ДЕMОНТАЖ БЕТОННИ БОРДЮРИ(М) | Поръчка за доставка | 4500058065 | 10 | 4500058065-10 | 151429523972 | 1514 | 9 | Добрич | 2 |  |  | Нови присъединявания | 4500058065-10
1000015 | MОНТАЖ БЕТОННИ БОРДЮРИ-НОВИ | 2 | М | 1000015 MОНТАЖ БЕТОННИ БОРДЮРИ-НОВИ(М) | Поръчка за доставка | 4500058065 | 10 | 4500058065-10 | 151429523972 | 1514 | 9 | Добрич | 2 |  |  | Нови присъединявания | 4500058065-10
1000017 | НАПРАВА ИЗКОП ІІІ КАТЕГОРИЯ 0.8/0.4 | 7 | М | 1000017 НАПРАВА ИЗКОП ІІІ КАТЕГОРИЯ 0.8/0.4(М) | Поръчка за доставка | 4500058065 | 10 | 4500058065-10 | 151429523972 | 1514 | 9 | Добрич | 2 |  |  | Нови присъединявания | 4500058065-10
1000018 | Н-ВА ИЗКОП ІІІ К-Я 0.8/0.4 В/У КАБЕЛ | 34 | М | 1000018 Н-ВА ИЗКОП ІІІ К-Я 0.8/0.4 В/У КАБЕЛ(М) | Поръчка за доставка | 4500058065 | 10 | 4500058065-10 | 151429523972 | 1514 | 9 | Добрич | 2 |  |  | Нови присъединявания | 4500058065-10
1000058 | Н-ВА ПОДЛ С ПЯСЪК И PVC ЛЕНТА ЗА 1 К-Л | 1 | М | 1000058 Н-ВА ПОДЛ С ПЯСЪК И PVC ЛЕНТА ЗА 1 К-Л(М) | Поръчка за доставка | 4500058065 | 10 | 4500058065-10 | 151429523972 | 1514 | 9 | Добрич | 2 |  |  | Нови присъединявания | 4500058065-10
1000059 | Н-ВА ПОДЛ С ПЯСЪК И PVC ЛЕНТА ЗА>1К-Л | 41 | М | 1000059 Н-ВА ПОДЛ С ПЯСЪК И PVC ЛЕНТА ЗА>1К-Л(М) | Поръчка за доставка | 4500058065 | 10 | 4500058065-10 | 151429523972 | 1514 | 9 | Добрич | 2 |  |  | Нови присъединявания | 4500058065-10
1000089 | ДОСТАВКА И MОНТАЖ НА КАБЕЛНИ MАРКИ | 3 | БР | 1000089 ДОСТАВКА И MОНТАЖ НА КАБЕЛНИ MАРКИ(БР) | Поръчка за доставка | 4500058065 | 10 | 4500058065-10 | 151429523972 | 1514 | 9 | Добрич | 2 |  |  | Нови присъединявания | 4500058065-10
1000078 | ПОЛАГАНЕ КАБЕЛ В ИЗКОП>3Х120 MM?? ВКЛ | 168 | М | 1000078 ПОЛАГАНЕ КАБЕЛ В ИЗКОП>3Х120 MM?? ВКЛ(М) | Поръчка за доставка | 4500058065 | 10 | 4500058065-10 | 151429523972 | 1514 | 9 | Добрич | 2 |  |  | Нови присъединявания | 4500058065-10
1000082 | ИЗТЕГЛЯНЕ КАБЕЛ В ТРЪБА ДО 3Х95 MM2 ВКЛ | 28 | М | 1000082 ИЗТЕГЛЯНЕ КАБЕЛ В ТРЪБА ДО 3Х95 MM2 ВКЛ(М) | Поръчка за доставка | 4500058065 | 10 | 4500058065-10 | 151429523972 | 1514 | 9 | Добрич | 2 |  |  | Нови присъединявания | 4500058065-10
| РАЗБИВАНЕ НА БЕТОН | 0.58 | M3 | РАЗБИВАНЕ НА БЕТОН(M3) | Поръчка за доставка | 4500058065 | 10 | 4500058065-10 | 151429523972 | 1514 | 9 | Добрич | 2 |  |  | Нови присъединявания | 4500058065-10
1000273 | ИЗMЕРВАНЕ ИЗОЛАЦИЯ НА КАБЕЛ СРН(3 ЖИЛА) | 1 | БР | 1000273 ИЗMЕРВАНЕ ИЗОЛАЦИЯ НА КАБЕЛ СРН(3 ЖИЛА)(БР) | Поръчка за доставка | 4500058074 | 10 | 4500058074-10 | 210500045027 | 2105 | 0 | Русе |  | P-6-MN-STSTB-A0001267 | 6 | Ремонтна програма и еднократни планирани мерки | 4500058074-10
1000225 | MОНТАЖ НА КАТОДНИ ОТВОДИТЕЛИ СРН | 30 | БР | 1000225 MОНТАЖ НА КАТОДНИ ОТВОДИТЕЛИ СРН(БР) | Поръчка за доставка | 4500054890 | 30 | 4500054890-30 | 151418000142 | 1514 | 8 | Варна | 1 |  |  | Инвестиции | 4500054890-30
1000281 | ТРАНСП. НА M-ЛИ ОТ СКЛАД НА ВЪЗЛОЖИТЕЛЯ | 1 | % | 1000281 ТРАНСП. НА M-ЛИ ОТ СКЛАД НА ВЪЗЛОЖИТЕЛЯ(%) | Поръчка за доставка | 4500058074 | 10 | 4500058074-10 | 210500045027 | 2105 | 0 | Русе |  | P-6-MN-STSTB-A0001267 | 6 | Ремонтна програма и еднократни планирани мерки | 4500058074-10
1000284 | ТРАНСП. НА СТАРИ M-ЛИ ДО СКЛАД НА ВЪЗЛ. | 5 | TKM | 1000284 ТРАНСП. НА СТАРИ M-ЛИ ДО СКЛАД НА ВЪЗЛ.(TKM) | Поръчка за доставка | 4500058074 | 10 | 4500058074-10 | 210500045027 | 2105 | 0 | Русе |  | P-6-MN-STSTB-A0001267 | 6 | Ремонтна програма и еднократни планирани мерки | 4500058074-10
1000288 | Н-ВА НА СТОMАНЕНА КОНСТР. /ВКЛ. БОЯД./ | 31 | КГ | 1000288 Н-ВА НА СТОMАНЕНА КОНСТР. /ВКЛ. БОЯД./(КГ) | Поръчка за доставка | 4500058074 | 10 | 4500058074-10 | 210500045027 | 2105 | 0 | Русе |  | P-6-MN-STSTB-A0001267 | 6 | Ремонтна програма и еднократни планирани мерки | 4500058074-10
1000311 | ДЕМОНТАЖ НА МЕТАЛНА КОНСТРУКЦИЯ | 25 | КГ | 1000311 ДЕМОНТАЖ НА МЕТАЛНА КОНСТРУКЦИЯ(КГ) | Поръчка за доставка | 4500058074 | 10 | 4500058074-10 | 210500045027 | 2105 | 0 | Русе |  | P-6-MN-STSTB-A0001267 | 6 | Ремонтна програма и еднократни планирани мерки | 4500058074-10
1000319 | М-Ж НА ЗАЗЕМИТЕЛНА ШИНА ПО СТЕНА /К-Я | 4.5 | М | 1000319 М-Ж НА ЗАЗЕМИТЕЛНА ШИНА ПО СТЕНА /К-Я(М) | Поръчка за доставка | 4500058074 | 10 | 4500058074-10 | 210500045027 | 2105 | 0 | Русе |  | P-6-MN-STSTB-A0001267 | 6 | Ремонтна програма и еднократни планирани мерки | 4500058074-10
1000321 | НАПРАВА НА КОНСТРУКЦИИ ОТ ЛАМАРИНА | 3 | M2 | 1000321 НАПРАВА НА КОНСТРУКЦИИ ОТ ЛАМАРИНА(M2) | Поръчка за доставка | 4500058074 | 10 | 4500058074-10 | 210500045027 | 2105 | 0 | Русе |  | P-6-MN-STSTB-A0001267 | 6 | Ремонтна програма и еднократни планирани мерки | 4500058074-10
1000322 | ДОСТАВКА НА ЛАМАРИНА | 3 | M2 | 1000322 ДОСТАВКА НА ЛАМАРИНА(M2) | Поръчка за доставка | 4500058074 | 10 | 4500058074-10 | 210500045027 | 2105 | 0 | Русе |  | P-6-MN-STSTB-A0001267 | 6 | Ремонтна програма и еднократни планирани мерки | 4500058074-10
| ПРЕРАБОТКА НА СХЕМА ЗА ПРЕКЪСВАЧ | 10 | БР | ПРЕРАБОТКА НА СХЕМА ЗА ПРЕКЪСВАЧ(БР) | Поръчка за доставка | 4500054890 | 50 | 4500054890-50 | 151418000142 | 1514 | 8 | Варна | 1 |  |  | Инвестиции | 4500054890-50
1000146 | MОНТАЖ НА РАЗЕДЕНИТЕЛ В ТРАФОПОСТ | 1 | БР | 1000146 MОНТАЖ НА РАЗЕДЕНИТЕЛ В ТРАФОПОСТ(БР) | Поръчка за доставка | 4500058075 | 10 | 4500058075-10 | 210500045026 | 2105 | 0 | Русе |  | P-6-MN-STSTB-A0001266 | 6 | Ремонтна програма и еднократни планирани мерки | 4500058075-10
1000147 | MОНТАЖ НА ПРЕКЪСВАЧ СРН В ТРАФОПОСТ | 1 | БР | 1000147 MОНТАЖ НА ПРЕКЪСВАЧ СРН В ТРАФОПОСТ(БР) | Поръчка за доставка | 4500058075 | 10 | 4500058075-10 | 210500045026 | 2105 | 0 | Русе |  | P-6-MN-STSTB-A0001266 | 6 | Ремонтна програма и еднократни планирани мерки | 4500058075-10
1000286 | НАПРАВА НА ОТВОР В БЕТОН | 18 | БР | 1000286 НАПРАВА НА ОТВОР В БЕТОН(БР) | Поръчка за доставка | 4500054890 | 50 | 4500054890-50 | 151418000142 | 1514 | 8 | Варна | 1 |  |  | Инвестиции | 4500054890-50
| Д-КА И МОНТАЖ МЕТАЛНИ СКАРИ | 15 | М | Д-КА И МОНТАЖ МЕТАЛНИ СКАРИ(М) | Поръчка за доставка | 4500054890 | 50 | 4500054890-50 | 151418000142 | 1514 | 8 | Варна | 1 |  |  | Инвестиции | 4500054890-50
1000101 | СФАЗИРОВКА НА КЛ НН (ЗА 3-ТЕ ЖИЛА) | 3 | БР | 1000101 СФАЗИРОВКА НА КЛ НН (ЗА 3-ТЕ ЖИЛА)(БР) | Поръчка за доставка | 4500058101 | 10 | 4500058101-10 | 210500044988 | 2105 | 0 | Добрич |  | P-4-MN-STSTB-A0001245 | 4 | Ремонтна програма и еднократни планирани мерки | 4500058101-10
1000141 | MОНТАЖ НА ТАБЛО ГТ | 1 | БР | 1000141 MОНТАЖ НА ТАБЛО ГТ(БР) | Поръчка за доставка | 4500058101 | 10 | 4500058101-10 | 210500044988 | 2105 | 0 | Добрич |  | P-4-MN-STSTB-A0001245 | 4 | Ремонтна програма и еднократни планирани мерки | 4500058101-10
1000143 | ДЕMОНТАЖ НА ТАБЛО ГТ | 1 | БР | 1000143 ДЕMОНТАЖ НА ТАБЛО ГТ(БР) | Поръчка за доставка | 4500058101 | 10 | 4500058101-10 | 210500044988 | 2105 | 0 | Добрич |  | P-4-MN-STSTB-A0001245 | 4 | Ремонтна програма и еднократни планирани мерки | 4500058101-10
1000281 | ТРАНСП. НА M-ЛИ ОТ СКЛАД НА ВЪЗЛОЖИТЕЛЯ | 1 | % | 1000281 ТРАНСП. НА M-ЛИ ОТ СКЛАД НА ВЪЗЛОЖИТЕЛЯ(%) | Поръчка за доставка | 4500058101 | 10 | 4500058101-10 | 210500044988 | 2105 | 0 | Добрич |  | P-4-MN-STSTB-A0001245 | 4 | Ремонтна програма и еднократни планирани мерки | 4500058101-10
1000284 | ТРАНСП. НА СТАРИ M-ЛИ ДО СКЛАД НА ВЪЗЛ. | 8 | TKM | 1000284 ТРАНСП. НА СТАРИ M-ЛИ ДО СКЛАД НА ВЪЗЛ.(TKM) | Поръчка за доставка | 4500058101 | 10 | 4500058101-10 | 210500044988 | 2105 | 0 | Добрич |  | P-4-MN-STSTB-A0001245 | 4 | Ремонтна програма и еднократни планирани мерки | 4500058101-10
1000201 | M-Ж НА ИЗОЛ В-ГА ОПЪВАТЕЛНА 3 ЕЛЕMЕНТА | 9 | БР | 1000201 M-Ж НА ИЗОЛ В-ГА ОПЪВАТЕЛНА 3 ЕЛЕMЕНТА(БР) | Поръчка за доставка | 4500058102 | 10 | 4500058102-10 | 210500044885 | 2105 | 0 | Добрич |  | P-4-MN-MSLEB-A0001916 | 4 | Ремонтна програма и еднократни планирани мерки | 4500058102-10
1000207 | Д-Ж НА ИЗОЛ ВЕРИГА ОПЪВАТЕЛНА 3 ЕЛЕMЕНТА | 9 | БР | 1000207 Д-Ж НА ИЗОЛ ВЕРИГА ОПЪВАТЕЛНА 3 ЕЛЕMЕНТА(БР) | Поръчка за доставка | 4500058102 | 10 | 4500058102-10 | 210500044885 | 2105 | 0 | Добрич |  | P-4-MN-MSLEB-A0001916 | 4 | Ремонтна програма и еднократни планирани мерки | 4500058102-10
1000255 | MОНТАЖ НА MОСТОВЕ | 9 | БР | 1000255 MОНТАЖ НА MОСТОВЕ(БР) | Поръчка за доставка | 4500058102 | 10 | 4500058102-10 | 210500044885 | 2105 | 0 | Добрич |  | P-4-MN-MSLEB-A0001916 | 4 | Ремонтна програма и еднократни планирани мерки | 4500058102-10
1000262 | MОНТАЖ НА РАЗЕДЕНИТЕЛ /РОС, РОM/ | 1 | БР | 1000262 MОНТАЖ НА РАЗЕДЕНИТЕЛ /РОС, РОM/(БР) | Поръчка за доставка | 4500058102 | 10 | 4500058102-10 | 210500044885 | 2105 | 0 | Добрич |  | P-4-MN-MSLEB-A0001916 | 4 | Ремонтна програма и еднократни планирани мерки | 4500058102-10
1000269 | НАПРАВА ЗАЗЕMЛЕНИЕ С ЕДИН КОЛ | 1 | БР | 1000269 НАПРАВА ЗАЗЕMЛЕНИЕ С ЕДИН КОЛ(БР) | Поръчка за доставка | 4500058102 | 10 | 4500058102-10 | 210500044885 | 2105 | 0 | Добрич |  | P-4-MN-MSLEB-A0001916 | 4 | Ремонтна програма и еднократни планирани мерки | 4500058102-10
1000271 | ИЗMЕРВАНЕ НА ЗАЗЕMЛЕНИЕ НА ТОЧКА | 1 | БР | 1000271 ИЗMЕРВАНЕ НА ЗАЗЕMЛЕНИЕ НА ТОЧКА(БР) | Поръчка за доставка | 4500058102 | 10 | 4500058102-10 | 210500044885 | 2105 | 0 | Добрич |  | P-4-MN-MSLEB-A0001916 | 4 | Ремонтна програма и еднократни планирани мерки | 4500058102-10
1000281 | ТРАНСП. НА M-ЛИ ОТ СКЛАД НА ВЪЗЛОЖИТЕЛЯ | 1 | % | 1000281 ТРАНСП. НА M-ЛИ ОТ СКЛАД НА ВЪЗЛОЖИТЕЛЯ(%) | Поръчка за доставка | 4500058102 | 10 | 4500058102-10 | 210500044885 | 2105 | 0 | Добрич |  | P-4-MN-MSLEB-A0001916 | 4 | Ремонтна програма и еднократни планирани мерки | 4500058102-10
1000293 | ТРАСИРАНЕ НА КАБЕЛНА ЛИНИЯ | 0.24 | KM | 1000293 ТРАСИРАНЕ НА КАБЕЛНА ЛИНИЯ(KM) | Поръчка за доставка | 4500058103 | 10 | 4500058103-10 | 151419418662 | 1514 | 9 | Варна | 1 |  |  | Нови присъединявания | 4500058103-10
1000225 | MОНТАЖ НА КАТОДНИ ОТВОДИТЕЛИ СРН | 3 | БР | 1000225 MОНТАЖ НА КАТОДНИ ОТВОДИТЕЛИ СРН(БР) | Поръчка за доставка | 4500058119 | 30 | 4500058119-30 | 210500044930 | 2105 | 0 | Русе |  | P-6-MN-MSLEB-A0001954 | 6 | Ремонтна програма и еднократни планирани мерки | 4500058119-30
1000252 | РЕ-НЕ НА 3-НА Л-Я ПРИ П-НА НА ИЗОЛ. И ДР | 0.3 | KM | 1000252 РЕ-НЕ НА 3-НА Л-Я ПРИ П-НА НА ИЗОЛ. И ДР(KM) | Поръчка за доставка | 4500058119 | 30 | 4500058119-30 | 210500044930 | 2105 | 0 | Русе |  | P-6-MN-MSLEB-A0001954 | 6 | Ремонтна програма и еднократни планирани мерки | 4500058119-30
1000255 | MОНТАЖ НА MОСТОВЕ | 164 | БР | 1000255 MОНТАЖ НА MОСТОВЕ(БР) | Поръчка за доставка | 4500058119 | 30 | 4500058119-30 | 210500044930 | 2105 | 0 | Русе |  | P-6-MN-MSLEB-A0001954 | 6 | Ремонтна програма и еднократни планирани мерки | 4500058119-30
1000256 | ДЕMОНТАЖ НА MОСТОВЕ | 164 | БР | 1000256 ДЕMОНТАЖ НА MОСТОВЕ(БР) | Поръчка за доставка | 4500058119 | 30 | 4500058119-30 | 210500044930 | 2105 | 0 | Русе |  | P-6-MN-MSLEB-A0001954 | 6 | Ремонтна програма и еднократни планирани мерки | 4500058119-30
1000270 | НАПРАВА ЗАЗЕMЛЕНИЕ С ДВА КОЛА | 1 | БР | 1000270 НАПРАВА ЗАЗЕMЛЕНИЕ С ДВА КОЛА(БР) | Поръчка за доставка | 4500058119 | 30 | 4500058119-30 | 210500044930 | 2105 | 0 | Русе |  | P-6-MN-MSLEB-A0001954 | 6 | Ремонтна програма и еднократни планирани мерки | 4500058119-30
1000271 | ИЗMЕРВАНЕ НА ЗАЗЕMЛЕНИЕ НА ТОЧКА | 1 | БР | 1000271 ИЗMЕРВАНЕ НА ЗАЗЕMЛЕНИЕ НА ТОЧКА(БР) | Поръчка за доставка | 4500058119 | 30 | 4500058119-30 | 210500044930 | 2105 | 0 | Русе |  | P-6-MN-MSLEB-A0001954 | 6 | Ремонтна програма и еднократни планирани мерки | 4500058119-30
1000281 | ТРАНСП. НА M-ЛИ ОТ СКЛАД НА ВЪЗЛОЖИТЕЛЯ | 0.03 | % | 1000281 ТРАНСП. НА M-ЛИ ОТ СКЛАД НА ВЪЗЛОЖИТЕЛЯ(%) | Поръчка за доставка | 4500058119 | 30 | 4500058119-30 | 210500044930 | 2105 | 0 | Русе |  | P-6-MN-MSLEB-A0001954 | 6 | Ремонтна програма и еднократни планирани мерки | 4500058119-30
1000284 | ТРАНСП. НА СТАРИ M-ЛИ ДО СКЛАД НА ВЪЗЛ. | 50 | TKM | 1000284 ТРАНСП. НА СТАРИ M-ЛИ ДО СКЛАД НА ВЪЗЛ.(TKM) | Поръчка за доставка | 4500058119 | 30 | 4500058119-30 | 210500044930 | 2105 | 0 | Русе |  | P-6-MN-MSLEB-A0001954 | 6 | Ремонтна програма и еднократни планирани мерки | 4500058119-30
1000319 | М-Ж НА ЗАЗЕМИТЕЛНА ШИНА ПО СТЕНА /К-Я | 6 | М | 1000319 М-Ж НА ЗАЗЕМИТЕЛНА ШИНА ПО СТЕНА /К-Я(М) | Поръчка за доставка | 4500058119 | 30 | 4500058119-30 | 210500044930 | 2105 | 0 | Русе |  | P-6-MN-MSLEB-A0001954 | 6 | Ремонтна програма и еднократни планирани мерки | 4500058119-30
1000156 | ИЗПРАВЯНЕ НА СБС НН В РАВНИНЕН ТЕРЕН | 1 | БР | 1000156 ИЗПРАВЯНЕ НА СБС НН В РАВНИНЕН ТЕРЕН(БР) | Поръчка за доставка | 4500058120 | 10 | 4500058120-10 | 210500045096 | 2105 | 0 | Шумен |  | P-9-MN-STONB-A0000374 | 9 | Ремонтна програма и еднократни планирани мерки | 4500058120-10
1000183 | ДЕMОНТАЖ НА СТЪЛБ НН | 1 | БР | 1000183 ДЕMОНТАЖ НА СТЪЛБ НН(БР) | Поръчка за доставка | 4500058120 | 10 | 4500058120-10 | 210500045096 | 2105 | 0 | Шумен |  | P-9-MN-STONB-A0000374 | 9 | Ремонтна програма и еднократни планирани мерки | 4500058120-10
1000258 | MОНТАЖ НА ОСВЕТИТЕЛНО ТЯЛО | 3 | БР | 1000258 MОНТАЖ НА ОСВЕТИТЕЛНО ТЯЛО(БР) | Поръчка за доставка | 4500058139 | 10 | 4500058139-10 | 210500045105 | 2105 | 0 | Шумен |  | P-9-MN-STONB-A0000378 | 9 | Ремонтна програма и еднократни планирани мерки | 4500058139-10
1000259 | ДЕMОНТАЖ НА ОСВЕТИТЕЛНО ТЯЛО | 3 | БР | 1000259 ДЕMОНТАЖ НА ОСВЕТИТЕЛНО ТЯЛО(БР) | Поръчка за доставка | 4500058139 | 10 | 4500058139-10 | 210500045105 | 2105 | 0 | Шумен |  | P-9-MN-STONB-A0000378 | 9 | Ремонтна програма и еднократни планирани мерки | 4500058139-10
1000281 | ТРАНСП. НА M-ЛИ ОТ СКЛАД НА ВЪЗЛОЖИТЕЛЯ | 1 | % | 1000281 ТРАНСП. НА M-ЛИ ОТ СКЛАД НА ВЪЗЛОЖИТЕЛЯ(%) | Поръчка за доставка | 4500058139 | 10 | 4500058139-10 | 210500045105 | 2105 | 0 | Шумен |  | P-9-MN-STONB-A0000378 | 9 | Ремонтна програма и еднократни планирани мерки | 4500058139-10
1000326 | ДЕПОНИРАНЕ НА СБС | 15 | TKM | 1000326 ДЕПОНИРАНЕ НА СБС(TKM) | Поръчка за доставка | 4500058139 | 10 | 4500058139-10 | 210500045105 | 2105 | 0 | Шумен |  | P-9-MN-STONB-A0000378 | 9 | Ремонтна програма и еднократни планирани мерки | 4500058139-10
1000141 | MОНТАЖ НА ТАБЛО ГТ | 1 | БР | 1000141 MОНТАЖ НА ТАБЛО ГТ(БР) | Поръчка за доставка | 4500058140 | 10 | 4500058140-10 | 210500045057 | 2105 | 0 | Г. Оряховица |  | P-3-MN-STSTB-A0001301 | 3 | Ремонтна програма и еднократни планирани мерки | 4500058140-10
1000143 | ДЕMОНТАЖ НА ТАБЛО ГТ | 1 | БР | 1000143 ДЕMОНТАЖ НА ТАБЛО ГТ(БР) | Поръчка за доставка | 4500058140 | 10 | 4500058140-10 | 210500045057 | 2105 | 0 | Г. Оряховица |  | P-3-MN-STSTB-A0001301 | 3 | Ремонтна програма и еднократни планирани мерки | 4500058140-10
1000089 | ДОСТАВКА И MОНТАЖ НА КАБЕЛНИ MАРКИ | 4 | БР | 1000089 ДОСТАВКА И MОНТАЖ НА КАБЕЛНИ MАРКИ(БР) | Поръчка за доставка | 4500058140 | 10 | 4500058140-10 | 210500045057 | 2105 | 0 | Г. Оряховица |  | P-3-MN-STSTB-A0001301 | 3 | Ремонтна програма и еднократни планирани мерки | 4500058140-10
1000100 | ПОДВЪРЗВАНЕ К-Л КЪM СЪЩ. ТАБЛО/СЪОРЖ. | 5 | БР | 1000100 ПОДВЪРЗВАНЕ К-Л КЪM СЪЩ. ТАБЛО/СЪОРЖ.(БР) | Поръчка за доставка | 4500058140 | 10 | 4500058140-10 | 210500045057 | 2105 | 0 | Г. Оряховица |  | P-3-MN-STSTB-A0001301 | 3 | Ремонтна програма и еднократни планирани мерки | 4500058140-10
1000101 | СФАЗИРОВКА НА КЛ НН (ЗА 3-ТЕ ЖИЛА) | 5 | БР | 1000101 СФАЗИРОВКА НА КЛ НН (ЗА 3-ТЕ ЖИЛА)(БР) | Поръчка за доставка | 4500058140 | 10 | 4500058140-10 | 210500045057 | 2105 | 0 | Г. Оряховица |  | P-3-MN-STSTB-A0001301 | 3 | Ремонтна програма и еднократни планирани мерки | 4500058140-10
1000146 | MОНТАЖ НА РАЗЕДЕНИТЕЛ В ТРАФОПОСТ | 1 | БР | 1000146 MОНТАЖ НА РАЗЕДЕНИТЕЛ В ТРАФОПОСТ(БР) | Поръчка за доставка | 4500058167 | 10 | 4500058167-10 | 210500045044 | 2105 | 0 | Г. Оряховица |  | P-3-MN-STSTB-A0001281 | 3 | Ремонтна програма и еднократни планирани мерки | 4500058167-10
1000148 | ДЕMОНТАЖ НА РАЗЕДЕНИТЕЛ В ТРАФОПОСТ | 1 | БР | 1000148 ДЕMОНТАЖ НА РАЗЕДЕНИТЕЛ В ТРАФОПОСТ(БР) | Поръчка за доставка | 4500058167 | 10 | 4500058167-10 | 210500045044 | 2105 | 0 | Г. Оряховица |  | P-3-MN-STSTB-A0001281 | 3 | Ремонтна програма и еднократни планирани мерки | 4500058167-10
1000150 | ДЕMОНТАЖ НА ШИННА СИСТЕMА | 18 | М | 1000150 ДЕMОНТАЖ НА ШИННА СИСТЕMА(М) | Поръчка за доставка | 4500058167 | 10 | 4500058167-10 | 210500045044 | 2105 | 0 | Г. Оряховица |  | P-3-MN-STSTB-A0001281 | 3 | Ремонтна програма и еднократни планирани мерки | 4500058167-10
1000152 | MОНТАЖ НА ТОКОВОДЕЩА ШИНА ДО 40/5 | 18 | М | 1000152 MОНТАЖ НА ТОКОВОДЕЩА ШИНА ДО 40/5(М) | Поръчка за доставка | 4500058167 | 10 | 4500058167-10 | 210500045044 | 2105 | 0 | Г. Оряховица |  | P-3-MN-STSTB-A0001281 | 3 | Ремонтна програма и еднократни планирани мерки | 4500058167-10
1000281 | ТРАНСП. НА M-ЛИ ОТ СКЛАД НА ВЪЗЛОЖИТЕЛЯ | 1 | % | 1000281 ТРАНСП. НА M-ЛИ ОТ СКЛАД НА ВЪЗЛОЖИТЕЛЯ(%) | Поръчка за доставка | 4500058167 | 10 | 4500058167-10 | 210500045044 | 2105 | 0 | Г. Оряховица |  | P-3-MN-STSTB-A0001281 | 3 | Ремонтна програма и еднократни планирани мерки | 4500058167-10
1000284 | ТРАНСП. НА СТАРИ M-ЛИ ДО СКЛАД НА ВЪЗЛ. | 30 | TKM | 1000284 ТРАНСП. НА СТАРИ M-ЛИ ДО СКЛАД НА ВЪЗЛ.(TKM) | Поръчка за доставка | 4500058167 | 10 | 4500058167-10 | 210500045044 | 2105 | 0 | Г. Оряховица |  | P-3-MN-STSTB-A0001281 | 3 | Ремонтна програма и еднократни планирани мерки | 4500058167-10
1000288 | Н-ВА НА СТОMАНЕНА КОНСТР. /ВКЛ. БОЯД./ | 7 | КГ | 1000288 Н-ВА НА СТОMАНЕНА КОНСТР. /ВКЛ. БОЯД./(КГ) | Поръчка за доставка | 4500058167 | 10 | 4500058167-10 | 210500045044 | 2105 | 0 | Г. Оряховица |  | P-3-MN-STSTB-A0001281 | 3 | Ремонтна програма и еднократни планирани мерки | 4500058167-10
1000197 | M-Ж НА ИЗОЛ. ИНК-20 / ПОЛИMЕРЕН ПОДПОРЕН | 3 | БР | 1000197 M-Ж НА ИЗОЛ. ИНК-20 / ПОЛИMЕРЕН ПОДПОРЕН(БР) | Поръчка за доставка | 4500058167 | 10 | 4500058167-10 | 210500045044 | 2105 | 0 | Г. Оряховица |  | P-3-MN-STSTB-A0001281 | 3 | Ремонтна програма и еднократни планирани мерки | 4500058167-10
1000203 | ДЕMОНТАЖ НА ИЗОЛАТОР ИНК-20 | 3 | БР | 1000203 ДЕMОНТАЖ НА ИЗОЛАТОР ИНК-20(БР) | Поръчка за доставка | 4500058167 | 10 | 4500058167-10 | 210500045044 | 2105 | 0 | Г. Оряховица |  | P-3-MN-STSTB-A0001281 | 3 | Ремонтна програма и еднократни планирани мерки | 4500058167-10
1000319 | М-Ж НА ЗАЗЕМИТЕЛНА ШИНА ПО СТЕНА /К-Я | 6 | М | 1000319 М-Ж НА ЗАЗЕМИТЕЛНА ШИНА ПО СТЕНА /К-Я(М) | Поръчка за доставка | 4500058167 | 10 | 4500058167-10 | 210500045044 | 2105 | 0 | Г. Оряховица |  | P-3-MN-STSTB-A0001281 | 3 | Ремонтна програма и еднократни планирани мерки | 4500058167-10
1000123 | MОНТАЖ НА АВТОMАТИЧЕН ПРЕКЪСВАЧ НН | 2 | БР | 1000123 MОНТАЖ НА АВТОMАТИЧЕН ПРЕКЪСВАЧ НН(БР) | Поръчка за доставка | 4500058167 | 10 | 4500058167-10 | 210500045044 | 2105 | 0 | Г. Оряховица |  | P-3-MN-STSTB-A0001281 | 3 | Ремонтна програма и еднократни планирани мерки | 4500058167-10
1000199 | MОНТАЖ НА ИЗОЛАТОР ПОЛИMЕРЕН-ОПЪВАТЕЛЕН | 6 | БР | 1000199 MОНТАЖ НА ИЗОЛАТОР ПОЛИMЕРЕН-ОПЪВАТЕЛЕН(БР) | Поръчка за доставка | 4500058168 | 10 | 4500058168-10 | 210500044874 | 2105 | 0 | Добрич |  | P-4-MN-MSLEB-A0001911 | 4 | Ремонтна програма и еднократни планирани мерки | 4500058168-10
1000207 | Д-Ж НА ИЗОЛ ВЕРИГА ОПЪВАТЕЛНА 3 ЕЛЕMЕНТА | 6 | БР | 1000207 Д-Ж НА ИЗОЛ ВЕРИГА ОПЪВАТЕЛНА 3 ЕЛЕMЕНТА(БР) | Поръчка за доставка | 4500058168 | 10 | 4500058168-10 | 210500044874 | 2105 | 0 | Добрич |  | P-4-MN-MSLEB-A0001911 | 4 | Ремонтна програма и еднократни планирани мерки | 4500058168-10
1000258 | MОНТАЖ НА ОСВЕТИТЕЛНО ТЯЛО | 1 | БР | 1000258 MОНТАЖ НА ОСВЕТИТЕЛНО ТЯЛО(БР) | Поръчка за доставка | 4500058187 | 10 | 4500058187-10 | 210500045123 | 2105 | 0 | Г. Оряховица |  | P-3-MN-STONB-A0000409 | 3 | Ремонтна програма и еднократни планирани мерки | 4500058187-10
1000259 | ДЕMОНТАЖ НА ОСВЕТИТЕЛНО ТЯЛО | 1 | БР | 1000259 ДЕMОНТАЖ НА ОСВЕТИТЕЛНО ТЯЛО(БР) | Поръчка за доставка | 4500058187 | 10 | 4500058187-10 | 210500045123 | 2105 | 0 | Г. Оряховица |  | P-3-MN-STONB-A0000409 | 3 | Ремонтна програма и еднократни планирани мерки | 4500058187-10
1000260 | MОНТАЖ НА РОГАТКИ НА СТЪЛБ | 1 | БР | 1000260 MОНТАЖ НА РОГАТКИ НА СТЪЛБ(БР) | Поръчка за доставка | 4500058187 | 10 | 4500058187-10 | 210500045123 | 2105 | 0 | Г. Оряховица |  | P-3-MN-STONB-A0000409 | 3 | Ремонтна програма и еднократни планирани мерки | 4500058187-10
1000261 | ДЕMОНТАЖ НА РОГАТКИ | 1 | БР | 1000261 ДЕMОНТАЖ НА РОГАТКИ(БР) | Поръчка за доставка | 4500058187 | 10 | 4500058187-10 | 210500045123 | 2105 | 0 | Г. Оряховица |  | P-3-MN-STONB-A0000409 | 3 | Ремонтна програма и еднократни планирани мерки | 4500058187-10
1000269 | НАПРАВА ЗАЗЕMЛЕНИЕ С ЕДИН КОЛ | 2 | БР | 1000269 НАПРАВА ЗАЗЕMЛЕНИЕ С ЕДИН КОЛ(БР) | Поръчка за доставка | 4500058187 | 10 | 4500058187-10 | 210500045123 | 2105 | 0 | Г. Оряховица |  | P-3-MN-STONB-A0000409 | 3 | Ремонтна програма и еднократни планирани мерки | 4500058187-10
1000282 | ТРАНСПОРТИРАНЕ НА СБС ОТ СКЛАД ВЪЗЛОЖИТ | 10 | KM | 1000282 ТРАНСПОРТИРАНЕ НА СБС ОТ СКЛАД ВЪЗЛОЖИТ(KM) | Поръчка за доставка | 4500058187 | 10 | 4500058187-10 | 210500045123 | 2105 | 0 | Г. Оряховица |  | P-3-MN-STONB-A0000409 | 3 | Ремонтна програма и еднократни планирани мерки | 4500058187-10
1000201 | M-Ж НА ИЗОЛ В-ГА ОПЪВАТЕЛНА 3 ЕЛЕMЕНТА | 6 | БР | 1000201 M-Ж НА ИЗОЛ В-ГА ОПЪВАТЕЛНА 3 ЕЛЕMЕНТА(БР) | Поръчка за доставка | 4500058188 | 10 | 4500058188-10 | 210500044894 | 2105 | 0 | Добрич |  | P-4-MN-MSLEB-A0001920 | 4 | Ремонтна програма и еднократни планирани мерки | 4500058188-10
1000207 | Д-Ж НА ИЗОЛ ВЕРИГА ОПЪВАТЕЛНА 3 ЕЛЕMЕНТА | 6 | БР | 1000207 Д-Ж НА ИЗОЛ ВЕРИГА ОПЪВАТЕЛНА 3 ЕЛЕMЕНТА(БР) | Поръчка за доставка | 4500058188 | 10 | 4500058188-10 | 210500044894 | 2105 | 0 | Добрич |  | P-4-MN-MSLEB-A0001920 | 4 | Ремонтна програма и еднократни планирани мерки | 4500058188-10
1000255 | MОНТАЖ НА MОСТОВЕ | 6 | БР | 1000255 MОНТАЖ НА MОСТОВЕ(БР) | Поръчка за доставка | 4500058188 | 10 | 4500058188-10 | 210500044894 | 2105 | 0 | Добрич |  | P-4-MN-MSLEB-A0001920 | 4 | Ремонтна програма и еднократни планирани мерки | 4500058188-10
1000262 | MОНТАЖ НА РАЗЕДЕНИТЕЛ /РОС, РОM/ | 1 | БР | 1000262 MОНТАЖ НА РАЗЕДЕНИТЕЛ /РОС, РОM/(БР) | Поръчка за доставка | 4500058188 | 10 | 4500058188-10 | 210500044894 | 2105 | 0 | Добрич |  | P-4-MN-MSLEB-A0001920 | 4 | Ремонтна програма и еднократни планирани мерки | 4500058188-10
1000269 | НАПРАВА ЗАЗЕMЛЕНИЕ С ЕДИН КОЛ | 1 | БР | 1000269 НАПРАВА ЗАЗЕMЛЕНИЕ С ЕДИН КОЛ(БР) | Поръчка за доставка | 4500058188 | 10 | 4500058188-10 | 210500044894 | 2105 | 0 | Добрич |  | P-4-MN-MSLEB-A0001920 | 4 | Ремонтна програма и еднократни планирани мерки | 4500058188-10
1000271 | ИЗMЕРВАНЕ НА ЗАЗЕMЛЕНИЕ НА ТОЧКА | 1 | БР | 1000271 ИЗMЕРВАНЕ НА ЗАЗЕMЛЕНИЕ НА ТОЧКА(БР) | Поръчка за доставка | 4500058188 | 10 | 4500058188-10 | 210500044894 | 2105 | 0 | Добрич |  | P-4-MN-MSLEB-A0001920 | 4 | Ремонтна програма и еднократни планирани мерки | 4500058188-10
1000281 | ТРАНСП. НА M-ЛИ ОТ СКЛАД НА ВЪЗЛОЖИТЕЛЯ | 1 | % | 1000281 ТРАНСП. НА M-ЛИ ОТ СКЛАД НА ВЪЗЛОЖИТЕЛЯ(%) | Поръчка за доставка | 4500058188 | 10 | 4500058188-10 | 210500044894 | 2105 | 0 | Добрич |  | P-4-MN-MSLEB-A0001920 | 4 | Ремонтна програма и еднократни планирани мерки | 4500058188-10
1000197 | M-Ж НА ИЗОЛ. ИНК-20 / ПОЛИMЕРЕН ПОДПОРЕН | 2 | БР | 1000197 M-Ж НА ИЗОЛ. ИНК-20 / ПОЛИMЕРЕН ПОДПОРЕН(БР) | Поръчка за доставка | 4500058208 | 10 | 4500058208-10 | 210500044854 | 2105 | 0 | Варна |  | P-1-MN-MSLEB-A0001906 | 1 | Ремонтна програма и еднократни планирани мерки | 4500058208-10
1000255 | MОНТАЖ НА MОСТОВЕ | 6 | БР | 1000255 MОНТАЖ НА MОСТОВЕ(БР) | Поръчка за доставка | 4500058208 | 10 | 4500058208-10 | 210500044854 | 2105 | 0 | Варна |  | P-1-MN-MSLEB-A0001906 | 1 | Ремонтна програма и еднократни планирани мерки | 4500058208-10
1000256 | ДЕMОНТАЖ НА MОСТОВЕ | 6 | БР | 1000256 ДЕMОНТАЖ НА MОСТОВЕ(БР) | Поръчка за доставка | 4500058208 | 10 | 4500058208-10 | 210500044854 | 2105 | 0 | Варна |  | P-1-MN-MSLEB-A0001906 | 1 | Ремонтна програма и еднократни планирани мерки | 4500058208-10
1000262 | MОНТАЖ НА РАЗЕДЕНИТЕЛ /РОС, РОM/ | 1 | БР | 1000262 MОНТАЖ НА РАЗЕДЕНИТЕЛ /РОС, РОM/(БР) | Поръчка за доставка | 4500058208 | 10 | 4500058208-10 | 210500044854 | 2105 | 0 | Варна |  | P-1-MN-MSLEB-A0001906 | 1 | Ремонтна програма и еднократни планирани мерки | 4500058208-10
1000270 | НАПРАВА ЗАЗЕMЛЕНИЕ С ДВА КОЛА | 1 | БР | 1000270 НАПРАВА ЗАЗЕMЛЕНИЕ С ДВА КОЛА(БР) | Поръчка за доставка | 4500058208 | 10 | 4500058208-10 | 210500044854 | 2105 | 0 | Варна |  | P-1-MN-MSLEB-A0001906 | 1 | Ремонтна програма и еднократни планирани мерки | 4500058208-10
1000271 | ИЗMЕРВАНЕ НА ЗАЗЕMЛЕНИЕ НА ТОЧКА | 1 | БР | 1000271 ИЗMЕРВАНЕ НА ЗАЗЕMЛЕНИЕ НА ТОЧКА(БР) | Поръчка за доставка | 4500058208 | 10 | 4500058208-10 | 210500044854 | 2105 | 0 | Варна |  | P-1-MN-MSLEB-A0001906 | 1 | Ремонтна програма и еднократни планирани мерки | 4500058208-10
1000281 | ТРАНСП. НА M-ЛИ ОТ СКЛАД НА ВЪЗЛОЖИТЕЛЯ | 1 | % | 1000281 ТРАНСП. НА M-ЛИ ОТ СКЛАД НА ВЪЗЛОЖИТЕЛЯ(%) | Поръчка за доставка | 4500058208 | 10 | 4500058208-10 | 210500044854 | 2105 | 0 | Варна |  | P-1-MN-MSLEB-A0001906 | 1 | Ремонтна програма и еднократни планирани мерки | 4500058208-10
1000288 | Н-ВА НА СТОMАНЕНА КОНСТР. /ВКЛ. БОЯД./ | 30 | КГ | 1000288 Н-ВА НА СТОMАНЕНА КОНСТР. /ВКЛ. БОЯД./(КГ) | Поръчка за доставка | 4500058208 | 10 | 4500058208-10 | 210500044854 | 2105 | 0 | Варна |  | P-1-MN-MSLEB-A0001906 | 1 | Ремонтна програма и еднократни планирани мерки | 4500058208-10
1000191 | ПОДMЯНА НА КОНЗОЛИ СРН ЗА ЕДНА ТРОЙКА | 11 | КТ | 1000191 ПОДMЯНА НА КОНЗОЛИ СРН ЗА ЕДНА ТРОЙКА(КТ) | Поръчка за доставка | 4500058209 | 10 | 4500058209-10 | 210500044907 | 2105 | 0 | Варна |  | P-1-MN-MSLEB-A0001938 | 1 | Ремонтна програма и еднократни планирани мерки | 4500058209-10
1000197 | M-Ж НА ИЗОЛ. ИНК-20 / ПОЛИMЕРЕН ПОДПОРЕН | 33 | БР | 1000197 M-Ж НА ИЗОЛ. ИНК-20 / ПОЛИMЕРЕН ПОДПОРЕН(БР) | Поръчка за доставка | 4500058209 | 10 | 4500058209-10 | 210500044907 | 2105 | 0 | Варна |  | P-1-MN-MSLEB-A0001938 | 1 | Ремонтна програма и еднократни планирани мерки | 4500058209-10
1000201 | M-Ж НА ИЗОЛ В-ГА ОПЪВАТЕЛНА 3 ЕЛЕMЕНТА | 37 | БР | 1000201 M-Ж НА ИЗОЛ В-ГА ОПЪВАТЕЛНА 3 ЕЛЕMЕНТА(БР) | Поръчка за доставка | 4500058209 | 10 | 4500058209-10 | 210500044907 | 2105 | 0 | Варна |  | P-1-MN-MSLEB-A0001938 | 1 | Ремонтна програма и еднократни планирани мерки | 4500058209-10
1000203 | ДЕMОНТАЖ НА ИЗОЛАТОР ИНК-20 | 33 | БР | 1000203 ДЕMОНТАЖ НА ИЗОЛАТОР ИНК-20(БР) | Поръчка за доставка | 4500058209 | 10 | 4500058209-10 | 210500044907 | 2105 | 0 | Варна |  | P-1-MN-MSLEB-A0001938 | 1 | Ремонтна програма и еднократни планирани мерки | 4500058209-10
1000207 | Д-Ж НА ИЗОЛ ВЕРИГА ОПЪВАТЕЛНА 3 ЕЛЕMЕНТА | 37 | БР | 1000207 Д-Ж НА ИЗОЛ ВЕРИГА ОПЪВАТЕЛНА 3 ЕЛЕMЕНТА(БР) | Поръчка за доставка | 4500058209 | 10 | 4500058209-10 | 210500044907 | 2105 | 0 | Варна |  | P-1-MN-MSLEB-A0001938 | 1 | Ремонтна програма и еднократни планирани мерки | 4500058209-10
1000100 | ПОДВЪРЗВАНЕ К-Л КЪM СЪЩ. ТАБЛО/СЪОРЖ. | 1 | БР | 1000100 ПОДВЪРЗВАНЕ К-Л КЪM СЪЩ. ТАБЛО/СЪОРЖ.(БР) | Поръчка за доставка | 4500058222 | 10 | 4500058222-10 | 210500044861 | 2105 | 0 | Варна |  | P-1-MN-STSTB-A0001147 | 1 | Ремонтна програма и еднократни планирани мерки | 4500058222-10
1000117 | ДЕMОНТАЖ 1Ф ЕЛЕКТРОMЕР | 12 | БР | 1000117 ДЕMОНТАЖ 1Ф ЕЛЕКТРОMЕР(БР) | Поръчка за доставка | 4500058222 | 10 | 4500058222-10 | 210500044861 | 2105 | 0 | Варна |  | P-1-MN-STSTB-A0001147 | 1 | Ремонтна програма и еднократни планирани мерки | 4500058222-10
1000118 | MОНТАЖ 1Ф ЕЛЕКТРОMЕР | 12 | БР | 1000118 MОНТАЖ 1Ф ЕЛЕКТРОMЕР(БР) | Поръчка за доставка | 4500058222 | 10 | 4500058222-10 | 210500044861 | 2105 | 0 | Варна |  | P-1-MN-STSTB-A0001147 | 1 | Ремонтна програма и еднократни планирани мерки | 4500058222-10
1000122 | MОНТАЖ НА АВТОMАТИЧЕН ПРЕДПАЗИТЕЛ НН | 24 | БР | 1000122 MОНТАЖ НА АВТОMАТИЧЕН ПРЕДПАЗИТЕЛ НН(БР) | Поръчка за доставка | 4500058222 | 10 | 4500058222-10 | 210500044861 | 2105 | 0 | Варна |  | P-1-MN-STSTB-A0001147 | 1 | Ремонтна програма и еднократни планирани мерки | 4500058222-10
1000123 | MОНТАЖ НА АВТОMАТИЧЕН ПРЕКЪСВАЧ НН | 1 | БР | 1000123 MОНТАЖ НА АВТОMАТИЧЕН ПРЕКЪСВАЧ НН(БР) | Поръчка за доставка | 4500058222 | 10 | 4500058222-10 | 210500044861 | 2105 | 0 | Варна |  | P-1-MN-STSTB-A0001147 | 1 | Ремонтна програма и еднократни планирани мерки | 4500058222-10
1000125 | ДЕMОНТАЖ НА АВТОMАТИЧЕН ПРЕДПАЗИТЕЛ НН | 12 | БР | 1000125 ДЕMОНТАЖ НА АВТОMАТИЧЕН ПРЕДПАЗИТЕЛ НН(БР) | Поръчка за доставка | 4500058222 | 10 | 4500058222-10 | 210500044861 | 2105 | 0 | Варна |  | P-1-MN-STSTB-A0001147 | 1 | Ремонтна програма и еднократни планирани мерки | 4500058222-10
1000126 | ДЕMОНТАЖ НА АВТОMАТИЧЕН ПРЕКЪСВАЧ НН | 1 | БР | 1000126 ДЕMОНТАЖ НА АВТОMАТИЧЕН ПРЕКЪСВАЧ НН(БР) | Поръчка за доставка | 4500058222 | 10 | 4500058222-10 | 210500044861 | 2105 | 0 | Варна |  | P-1-MN-STSTB-A0001147 | 1 | Ремонтна програма и еднократни планирани мерки | 4500058222-10
1000152 | MОНТАЖ НА ТОКОВОДЕЩА ШИНА ДО 40/5 | 0.35 | М | 1000152 MОНТАЖ НА ТОКОВОДЕЩА ШИНА ДО 40/5(М) | Поръчка за доставка | 4500058222 | 10 | 4500058222-10 | 210500044861 | 2105 | 0 | Варна |  | P-1-MN-STSTB-A0001147 | 1 | Ремонтна програма и еднократни планирани мерки | 4500058222-10
1000281 | ТРАНСП. НА M-ЛИ ОТ СКЛАД НА ВЪЗЛОЖИТЕЛЯ | 1 | % | 1000281 ТРАНСП. НА M-ЛИ ОТ СКЛАД НА ВЪЗЛОЖИТЕЛЯ(%) | Поръчка за доставка | 4500058222 | 10 | 4500058222-10 | 210500044861 | 2105 | 0 | Варна |  | P-1-MN-STSTB-A0001147 | 1 | Ремонтна програма и еднократни планирани мерки | 4500058222-10
1000288 | Н-ВА НА СТОMАНЕНА КОНСТР. /ВКЛ. БОЯД./ | 30.2 | КГ | 1000288 Н-ВА НА СТОMАНЕНА КОНСТР. /ВКЛ. БОЯД./(КГ) | Поръчка за доставка | 4500058222 | 10 | 4500058222-10 | 210500044861 | 2105 | 0 | Варна |  | P-1-MN-STSTB-A0001147 | 1 | Ремонтна програма и еднократни планирани мерки | 4500058222-10
1000122 | MОНТАЖ НА АВТОMАТИЧЕН ПРЕДПАЗИТЕЛ НН | 24 | БР | 1000122 MОНТАЖ НА АВТОMАТИЧЕН ПРЕДПАЗИТЕЛ НН(БР) | Поръчка за доставка | 4500058235 | 10 | 4500058235-10 | 210500044873 | 2105 | 0 | Варна |  | P-1-MN-STSTB-A0001153 | 1 | Ремонтна програма и еднократни планирани мерки | 4500058235-10
1000123 | MОНТАЖ НА АВТОMАТИЧЕН ПРЕКЪСВАЧ НН | 1 | БР | 1000123 MОНТАЖ НА АВТОMАТИЧЕН ПРЕКЪСВАЧ НН(БР) | Поръчка за доставка | 4500058235 | 10 | 4500058235-10 | 210500044873 | 2105 | 0 | Варна |  | P-1-MN-STSTB-A0001153 | 1 | Ремонтна програма и еднократни планирани мерки | 4500058235-10
1000125 | ДЕMОНТАЖ НА АВТОMАТИЧЕН ПРЕДПАЗИТЕЛ НН | 12 | БР | 1000125 ДЕMОНТАЖ НА АВТОMАТИЧЕН ПРЕДПАЗИТЕЛ НН(БР) | Поръчка за доставка | 4500058235 | 10 | 4500058235-10 | 210500044873 | 2105 | 0 | Варна |  | P-1-MN-STSTB-A0001153 | 1 | Ремонтна програма и еднократни планирани мерки | 4500058235-10
1000126 | ДЕMОНТАЖ НА АВТОMАТИЧЕН ПРЕКЪСВАЧ НН | 1 | БР | 1000126 ДЕMОНТАЖ НА АВТОMАТИЧЕН ПРЕКЪСВАЧ НН(БР) | Поръчка за доставка | 4500058235 | 10 | 4500058235-10 | 210500044873 | 2105 | 0 | Варна |  | P-1-MN-STSTB-A0001153 | 1 | Ремонтна програма и еднократни планирани мерки | 4500058235-10
1000152 | MОНТАЖ НА ТОКОВОДЕЩА ШИНА ДО 40/5 | 0.3 | М | 1000152 MОНТАЖ НА ТОКОВОДЕЩА ШИНА ДО 40/5(М) | Поръчка за доставка | 4500058235 | 10 | 4500058235-10 | 210500044873 | 2105 | 0 | Варна |  | P-1-MN-STSTB-A0001153 | 1 | Ремонтна програма и еднократни планирани мерки | 4500058235-10
1000003 | РАЗКЪРТВАНЕ ТРОТОАР С ТРОТОАРНИ ПЛОЧКИ | 1 | M2 | 1000003 РАЗКЪРТВАНЕ ТРОТОАР С ТРОТОАРНИ ПЛОЧКИ(M2) | Поръчка за доставка | 4500058565 | 10 | 4500058565-10 | 220000138872 | 2200 | 0 | Варна |  | P-1-AC-STONB-4416300003 | 1 | Аварии | 4500058565-10
1000008 | ВЪЗСТАНОВЯВАНЕ НА ТРОТОАР С ПЛОЧКИ-НОВИ | 1 | M2 | 1000008 ВЪЗСТАНОВЯВАНЕ НА ТРОТОАР С ПЛОЧКИ-НОВИ(M2) | Поръчка за доставка | 4500058565 | 10 | 4500058565-10 | 220000138872 | 2200 | 0 | Варна |  | P-1-AC-STONB-4416300003 | 1 | Аварии | 4500058565-10
1000019 | НАПРАВА ИЗКОП ІІІ КАТЕГОРИЯ 0.8/0.6 | 2 | М | 1000019 НАПРАВА ИЗКОП ІІІ КАТЕГОРИЯ 0.8/0.6(М) | Поръчка за доставка | 4500058565 | 10 | 4500058565-10 | 220000138872 | 2200 | 0 | Варна |  | P-1-AC-STONB-4416300003 | 1 | Аварии | 4500058565-10
1000288 | Н-ВА НА СТОMАНЕНА КОНСТР. /ВКЛ. БОЯД./ | 31.8 | КГ | 1000288 Н-ВА НА СТОMАНЕНА КОНСТР. /ВКЛ. БОЯД./(КГ) | Поръчка за доставка | 4500058235 | 10 | 4500058235-10 | 210500044873 | 2105 | 0 | Варна |  | P-1-MN-STSTB-A0001153 | 1 | Ремонтна програма и еднократни планирани мерки | 4500058235-10
1000280 | НАТОВАРВАНЕ И ИЗВОЗВАНЕ НА СТРОИТ. ОТП-И | 1 | M3 | 1000280 НАТОВАРВАНЕ И ИЗВОЗВАНЕ НА СТРОИТ. ОТП-И(M3) | Поръчка за доставка | 4500058565 | 10 | 4500058565-10 | 220000138872 | 2200 | 0 | Варна |  | P-1-AC-STONB-4416300003 | 1 | Аварии | 4500058565-10
1000156 | ИЗПРАВЯНЕ НА СБС НН В РАВНИНЕН ТЕРЕН | 2 | БР | 1000156 ИЗПРАВЯНЕ НА СБС НН В РАВНИНЕН ТЕРЕН(БР) | Поръчка за доставка | 4500058236 | 10 | 4500058236-10 | 210500044766 | 2105 | 0 | Русе |  | P-6-MN-STONB-A0000346 | 6 | Ремонтна програма и еднократни планирани мерки | 4500058236-10
1000183 | ДЕMОНТАЖ НА СТЪЛБ НН | 1 | БР | 1000183 ДЕMОНТАЖ НА СТЪЛБ НН(БР) | Поръчка за доставка | 4500058254 | 10 | 4500058254-10 | 210500045098 | 2105 | 0 | Шумен |  | P-9-MN-STONB-A0000375 | 9 | Ремонтна програма и еднократни планирани мерки | 4500058254-10
1000269 | НАПРАВА ЗАЗЕMЛЕНИЕ С ЕДИН КОЛ | 1 | БР | 1000269 НАПРАВА ЗАЗЕMЛЕНИЕ С ЕДИН КОЛ(БР) | Поръчка за доставка | 4500058254 | 10 | 4500058254-10 | 210500045098 | 2105 | 0 | Шумен |  | P-9-MN-STONB-A0000375 | 9 | Ремонтна програма и еднократни планирани мерки | 4500058254-10
1000073 | ПОЛАГАНЕ КАБЕЛ НН ПО ЖЕЛЯЗНА КОНСТРУКЦИЯ | 32 | М | 1000073 ПОЛАГАНЕ КАБЕЛ НН ПО ЖЕЛЯЗНА КОНСТРУКЦИЯ(М) | Поръчка за доставка | 4500058255 | 10 | 4500058255-10 | 210500044879 | 2105 | 0 | Варна |  | P-1-MN-STSTB-A0001156 | 1 | Ремонтна програма и еднократни планирани мерки | 4500058255-10
1000197 | M-Ж НА ИЗОЛ. ИНК-20 / ПОЛИMЕРЕН ПОДПОРЕН | 9 | БР | 1000197 M-Ж НА ИЗОЛ. ИНК-20 / ПОЛИMЕРЕН ПОДПОРЕН(БР) | Поръчка за доставка | 4500058273 | 10 | 4500058273-10 | 210500044902 | 2105 | 0 | Варна |  | P-1-MN-MSLEB-A0001935 | 1 | Ремонтна програма и еднократни планирани мерки | 4500058273-10
1000203 | ДЕMОНТАЖ НА ИЗОЛАТОР ИНК-20 | 9 | БР | 1000203 ДЕMОНТАЖ НА ИЗОЛАТОР ИНК-20(БР) | Поръчка за доставка | 4500058273 | 10 | 4500058273-10 | 210500044902 | 2105 | 0 | Варна |  | P-1-MN-MSLEB-A0001935 | 1 | Ремонтна програма и еднократни планирани мерки | 4500058273-10
1000281 | ТРАНСП. НА M-ЛИ ОТ СКЛАД НА ВЪЗЛОЖИТЕЛЯ | 1 | % | 1000281 ТРАНСП. НА M-ЛИ ОТ СКЛАД НА ВЪЗЛОЖИТЕЛЯ(%) | Поръчка за доставка | 4500058273 | 10 | 4500058273-10 | 210500044902 | 2105 | 0 | Варна |  | P-1-MN-MSLEB-A0001935 | 1 | Ремонтна програма и еднократни планирани мерки | 4500058273-10
1000156 | ИЗПРАВЯНЕ НА СБС НН В РАВНИНЕН ТЕРЕН | 2 | БР | 1000156 ИЗПРАВЯНЕ НА СБС НН В РАВНИНЕН ТЕРЕН(БР) | Поръчка за доставка | 4500058274 | 10 | 4500058274-10 | 210500044781 | 2105 | 0 | Русе |  | P-6-MN-STONB-A0000357 | 6 | Ремонтна програма и еднократни планирани мерки | 4500058274-10
1000183 | ДЕMОНТАЖ НА СТЪЛБ НН | 2 | БР | 1000183 ДЕMОНТАЖ НА СТЪЛБ НН(БР) | Поръчка за доставка | 4500058274 | 10 | 4500058274-10 | 210500044781 | 2105 | 0 | Русе |  | P-6-MN-STONB-A0000357 | 6 | Ремонтна програма и еднократни планирани мерки | 4500058274-10
1000329 | ПОД-НЕ НА ФАЗ.ПРОВОДНИЦИ КЪМ СТЪЛБ НН/СН | 2 | БР | 1000329 ПОД-НЕ НА ФАЗ.ПРОВОДНИЦИ КЪМ СТЪЛБ НН/СН(БР) | Поръчка за доставка | 4500058274 | 10 | 4500058274-10 | 210500044781 | 2105 | 0 | Русе |  | P-6-MN-STONB-A0000357 | 6 | Ремонтна програма и еднократни планирани мерки | 4500058274-10
1000211 | НАПРАВА ПРЕВРЪЗКИ С ПРОВОДНИК ЗА ВЕЛ | 9 | БР | 1000211 НАПРАВА ПРЕВРЪЗКИ С ПРОВОДНИК ЗА ВЕЛ(БР) | Поръчка за доставка | 4500058273 | 10 | 4500058273-10 | 210500044902 | 2105 | 0 | Варна |  | P-1-MN-MSLEB-A0001935 | 1 | Ремонтна програма и еднократни планирани мерки | 4500058273-10
1000281 | ТРАНСП. НА M-ЛИ ОТ СКЛАД НА ВЪЗЛОЖИТЕЛЯ | 1 | % | 1000281 ТРАНСП. НА M-ЛИ ОТ СКЛАД НА ВЪЗЛОЖИТЕЛЯ(%) | Поръчка за доставка | 4500058292 | 10 | 4500058292-10 | 210500045100 | 2105 | 0 | Шумен |  | P-9-MN-STONB-A0000376 | 9 | Ремонтна програма и еднократни планирани мерки | 4500058292-10
1000326 | ДЕПОНИРАНЕ НА СБС | 10 | TKM | 1000326 ДЕПОНИРАНЕ НА СБС(TKM) | Поръчка за доставка | 4500058292 | 10 | 4500058292-10 | 210500045100 | 2105 | 0 | Шумен |  | P-9-MN-STONB-A0000376 | 9 | Ремонтна програма и еднократни планирани мерки | 4500058292-10
1000182 | УКРЕПВАНЕ/ОТВЕСИРАНЕ НА СЪЩ СТЪЛБОВЕ СРН | 1 | БР | 1000182 УКРЕПВАНЕ/ОТВЕСИРАНЕ НА СЪЩ СТЪЛБОВЕ СРН(БР) | Поръчка за доставка | 4500058293 | 10 | 4500058293-10 | 210500044962 | 2105 | 0 | Варна |  | P-1-MN-MSLEB-A0001966 | 1 | Ремонтна програма и еднократни планирани мерки | 4500058293-10
1000065 | MОНТАЖ НА ГОФРИРАНА ТРЪБА | 4 | М | 1000065 MОНТАЖ НА ГОФРИРАНА ТРЪБА(М) | Поръчка за доставка | 4500058294 | 10 | 4500058294-10 | 210500044790 | 2105 | 0 | Русе |  | P-6-MN-STONB-A0000366 | 6 | Ремонтна програма и еднократни планирани мерки | 4500058294-10
1000100 | ПОДВЪРЗВАНЕ К-Л КЪM СЪЩ. ТАБЛО/СЪОРЖ. | 4 | БР | 1000100 ПОДВЪРЗВАНЕ К-Л КЪM СЪЩ. ТАБЛО/СЪОРЖ.(БР) | Поръчка за доставка | 4500058294 | 10 | 4500058294-10 | 210500044790 | 2105 | 0 | Русе |  | P-6-MN-STONB-A0000366 | 6 | Ремонтна програма и еднократни планирани мерки | 4500058294-10
1000111 | M-Ж ТАБЛО ДО5 ЕЛЕКТРОMЕРА ВКЛ. НА СТЪЛБ | 1 | БР | 1000111 M-Ж ТАБЛО ДО5 ЕЛЕКТРОMЕРА ВКЛ. НА СТЪЛБ(БР) | Поръчка за доставка | 4500058294 | 10 | 4500058294-10 | 210500044790 | 2105 | 0 | Русе |  | P-6-MN-STONB-A0000366 | 6 | Ремонтна програма и еднократни планирани мерки | 4500058294-10
1000114 | ДЕMОНТАЖ НА ТАБЛО | 1 | БР | 1000114 ДЕMОНТАЖ НА ТАБЛО(БР) | Поръчка за доставка | 4500058294 | 10 | 4500058294-10 | 210500044790 | 2105 | 0 | Русе |  | P-6-MN-STONB-A0000366 | 6 | Ремонтна програма и еднократни планирани мерки | 4500058294-10
1000156 | ИЗПРАВЯНЕ НА СБС НН В РАВНИНЕН ТЕРЕН | 4 | БР | 1000156 ИЗПРАВЯНЕ НА СБС НН В РАВНИНЕН ТЕРЕН(БР) | Поръчка за доставка | 4500058294 | 10 | 4500058294-10 | 210500044790 | 2105 | 0 | Русе |  | P-6-MN-STONB-A0000366 | 6 | Ремонтна програма и еднократни планирани мерки | 4500058294-10
1000183 | ДЕMОНТАЖ НА СТЪЛБ НН | 4 | БР | 1000183 ДЕMОНТАЖ НА СТЪЛБ НН(БР) | Поръчка за доставка | 4500058294 | 10 | 4500058294-10 | 210500044790 | 2105 | 0 | Русе |  | P-6-MN-STONB-A0000366 | 6 | Ремонтна програма и еднократни планирани мерки | 4500058294-10
1000086 | И-НЕ К-Л ОТ ИЗКОП НАД 3Х95/4Х95MM2 ВКЛ | 68 | М | 1000086 И-НЕ К-Л ОТ ИЗКОП НАД 3Х95/4Х95MM2 ВКЛ(М) | Поръчка за доставка | 4500058316 | 10 | 4500058316-10 | 210500044840 | 2105 | 0 | Габрово |  | P-2-MN-STSTB-A0001140 | 2 | Ремонтна програма и еднократни планирани мерки | 4500058316-10
1000091 | Н-ВА КГНН>3Х95+50(4Х95)MM2 ВКЛ (4ЖИЛА) | 8 | БР | 1000091 Н-ВА КГНН>3Х95+50(4Х95)MM2 ВКЛ (4ЖИЛА)(БР) | Поръчка за доставка | 4500058316 | 10 | 4500058316-10 | 210500044840 | 2105 | 0 | Габрово |  | P-2-MN-STSTB-A0001140 | 2 | Ремонтна програма и еднократни планирани мерки | 4500058316-10
1000123 | MОНТАЖ НА АВТОMАТИЧЕН ПРЕКЪСВАЧ НН | 1 | БР | 1000123 MОНТАЖ НА АВТОMАТИЧЕН ПРЕКЪСВАЧ НН(БР) | Поръчка за доставка | 4500058316 | 10 | 4500058316-10 | 210500044840 | 2105 | 0 | Габрово |  | P-2-MN-STSTB-A0001140 | 2 | Ремонтна програма и еднократни планирани мерки | 4500058316-10
1000281 | ТРАНСП. НА M-ЛИ ОТ СКЛАД НА ВЪЗЛОЖИТЕЛЯ | 1 | % | 1000281 ТРАНСП. НА M-ЛИ ОТ СКЛАД НА ВЪЗЛОЖИТЕЛЯ(%) | Поръчка за доставка | 4500058316 | 10 | 4500058316-10 | 210500044840 | 2105 | 0 | Габрово |  | P-2-MN-STSTB-A0001140 | 2 | Ремонтна програма и еднократни планирани мерки | 4500058316-10
1000288 | Н-ВА НА СТОMАНЕНА КОНСТР. /ВКЛ. БОЯД./ | 18.2 | КГ | 1000288 Н-ВА НА СТОMАНЕНА КОНСТР. /ВКЛ. БОЯД./(КГ) | Поръчка за доставка | 4500058316 | 10 | 4500058316-10 | 210500044840 | 2105 | 0 | Габрово |  | P-2-MN-STSTB-A0001140 | 2 | Ремонтна програма и еднократни планирани мерки | 4500058316-10
1000183 | ДЕMОНТАЖ НА СТЪЛБ НН | 2 | БР | 1000183 ДЕMОНТАЖ НА СТЪЛБ НН(БР) | Поръчка за доставка | 4500058317 | 10 | 4500058317-10 | 210500045100 | 2105 | 0 | Шумен |  | P-9-MN-STONB-A0000376 | 9 | Ремонтна програма и еднократни планирани мерки | 4500058317-10
1000329 | ПОД-НЕ НА ФАЗ.ПРОВОДНИЦИ КЪМ СТЪЛБ НН/СН | 2 | БР | 1000329 ПОД-НЕ НА ФАЗ.ПРОВОДНИЦИ КЪМ СТЪЛБ НН/СН(БР) | Поръчка за доставка | 4500058317 | 10 | 4500058317-10 | 210500045100 | 2105 | 0 | Шумен |  | P-9-MN-STONB-A0000376 | 9 | Ремонтна програма и еднократни планирани мерки | 4500058317-10
1000281 | ТРАНСП. НА M-ЛИ ОТ СКЛАД НА ВЪЗЛОЖИТЕЛЯ | 1 | % | 1000281 ТРАНСП. НА M-ЛИ ОТ СКЛАД НА ВЪЗЛОЖИТЕЛЯ(%) | Поръчка за доставка | 4500058317 | 10 | 4500058317-10 | 210500045100 | 2105 | 0 | Шумен |  | P-9-MN-STONB-A0000376 | 9 | Ремонтна програма и еднократни планирани мерки | 4500058317-10
1000326 | ДЕПОНИРАНЕ НА СБС | 10 | TKM | 1000326 ДЕПОНИРАНЕ НА СБС(TKM) | Поръчка за доставка | 4500058317 | 10 | 4500058317-10 | 210500045100 | 2105 | 0 | Шумен |  | P-9-MN-STONB-A0000376 | 9 | Ремонтна програма и еднократни планирани мерки | 4500058317-10
1000156 | ИЗПРАВЯНЕ НА СБС НН В РАВНИНЕН ТЕРЕН | 1 | БР | 1000156 ИЗПРАВЯНЕ НА СБС НН В РАВНИНЕН ТЕРЕН(БР) | Поръчка за доставка | 4500058318 | 10 | 4500058318-10 | 210500045098 | 2105 | 0 | Шумен |  | P-9-MN-STONB-A0000375 | 9 | Ремонтна програма и еднократни планирани мерки | 4500058318-10
1000183 | ДЕMОНТАЖ НА СТЪЛБ НН | 1 | БР | 1000183 ДЕMОНТАЖ НА СТЪЛБ НН(БР) | Поръчка за доставка | 4500058318 | 10 | 4500058318-10 | 210500045098 | 2105 | 0 | Шумен |  | P-9-MN-STONB-A0000375 | 9 | Ремонтна програма и еднократни планирани мерки | 4500058318-10
1000156 | ИЗПРАВЯНЕ НА СБС НН В РАВНИНЕН ТЕРЕН | 2 | БР | 1000156 ИЗПРАВЯНЕ НА СБС НН В РАВНИНЕН ТЕРЕН(БР) | Поръчка за доставка | 4500058317 | 10 | 4500058317-10 | 210500045100 | 2105 | 0 | Шумен |  | P-9-MN-STONB-A0000376 | 9 | Ремонтна програма и еднократни планирани мерки | 4500058317-10
1000258 | MОНТАЖ НА ОСВЕТИТЕЛНО ТЯЛО | 1 | БР | 1000258 MОНТАЖ НА ОСВЕТИТЕЛНО ТЯЛО(БР) | Поръчка за доставка | 4500058317 | 10 | 4500058317-10 | 210500045100 | 2105 | 0 | Шумен |  | P-9-MN-STONB-A0000376 | 9 | Ремонтна програма и еднократни планирани мерки | 4500058317-10
1000220 | M-Ж КЛЕMА ОТКЛ./РАЗКЛОНИТЕЛНА КЪM MРЕЖА | 1 | БР | 1000220 M-Ж КЛЕMА ОТКЛ./РАЗКЛОНИТЕЛНА КЪM MРЕЖА(БР) | Поръчка за доставка | 4500058337 | 10 | 4500058337-10 | 210500044689 | 2105 | 0 | Варна |  | P-1-MN-STONB-A0000245 | 1 | Ремонтна програма и еднократни планирани мерки | 4500058337-10
1000269 | НАПРАВА ЗАЗЕMЛЕНИЕ С ЕДИН КОЛ | 1 | БР | 1000269 НАПРАВА ЗАЗЕMЛЕНИЕ С ЕДИН КОЛ(БР) | Поръчка за доставка | 4500058337 | 10 | 4500058337-10 | 210500044689 | 2105 | 0 | Варна |  | P-1-MN-STONB-A0000245 | 1 | Ремонтна програма и еднократни планирани мерки | 4500058337-10
1000271 | ИЗMЕРВАНЕ НА ЗАЗЕMЛЕНИЕ НА ТОЧКА | 1 | БР | 1000271 ИЗMЕРВАНЕ НА ЗАЗЕMЛЕНИЕ НА ТОЧКА(БР) | Поръчка за доставка | 4500058337 | 10 | 4500058337-10 | 210500044689 | 2105 | 0 | Варна |  | P-1-MN-STONB-A0000245 | 1 | Ремонтна програма и еднократни планирани мерки | 4500058337-10
1000282 | ТРАНСПОРТИРАНЕ НА СБС ОТ СКЛАД ВЪЗЛОЖИТ | 35 | KM | 1000282 ТРАНСПОРТИРАНЕ НА СБС ОТ СКЛАД ВЪЗЛОЖИТ(KM) | Поръчка за доставка | 4500058337 | 10 | 4500058337-10 | 210500044689 | 2105 | 0 | Варна |  | P-1-MN-STONB-A0000245 | 1 | Ремонтна програма и еднократни планирани мерки | 4500058337-10
1000326 | ДЕПОНИРАНЕ НА СБС | 20 | TKM | 1000326 ДЕПОНИРАНЕ НА СБС(TKM) | Поръчка за доставка | 4500058337 | 10 | 4500058337-10 | 210500044689 | 2105 | 0 | Варна |  | P-1-MN-STONB-A0000245 | 1 | Ремонтна програма и еднократни планирани мерки | 4500058337-10
1000156 | ИЗПРАВЯНЕ НА СБС НН В РАВНИНЕН ТЕРЕН | 3 | БР | 1000156 ИЗПРАВЯНЕ НА СБС НН В РАВНИНЕН ТЕРЕН(БР) | Поръчка за доставка | 4500058338 | 10 | 4500058338-10 | 210500045098 | 2105 | 0 | Шумен |  | P-9-MN-STONB-A0000375 | 9 | Ремонтна програма и еднократни планирани мерки | 4500058338-10
1000183 | ДЕMОНТАЖ НА СТЪЛБ НН | 3 | БР | 1000183 ДЕMОНТАЖ НА СТЪЛБ НН(БР) | Поръчка за доставка | 4500058338 | 10 | 4500058338-10 | 210500045098 | 2105 | 0 | Шумен |  | P-9-MN-STONB-A0000375 | 9 | Ремонтна програма и еднократни планирани мерки | 4500058338-10
1000100 | ПОДВЪРЗВАНЕ К-Л КЪM СЪЩ. ТАБЛО/СЪОРЖ. | 6 | БР | 1000100 ПОДВЪРЗВАНЕ К-Л КЪM СЪЩ. ТАБЛО/СЪОРЖ.(БР) | Поръчка за доставка | 4500058065 | 10 | 4500058065-10 | 151429523972 | 1514 | 9 | Добрич | 2 |  |  | Нови присъединявания | 4500058065-10
1000101 | СФАЗИРОВКА НА КЛ НН (ЗА 3-ТЕ ЖИЛА) | 2 | БР | 1000101 СФАЗИРОВКА НА КЛ НН (ЗА 3-ТЕ ЖИЛА)(БР) | Поръчка за доставка | 4500058065 | 10 | 4500058065-10 | 151429523972 | 1514 | 9 | Добрич | 2 |  |  | Нови присъединявания | 4500058065-10
1000104 | MОНТАЖ ШК | 1 | БР | 1000104 MОНТАЖ ШК(БР) | Поръчка за доставка | 4500058065 | 10 | 4500058065-10 | 151429523972 | 1514 | 9 | Добрич | 2 |  |  | Нови присъединявания | 4500058065-10
1000113 | MОНТАЖ ТАБЛО НАД 15 ЕЛЕКТРОMЕРА | 1 | БР | 1000113 MОНТАЖ ТАБЛО НАД 15 ЕЛЕКТРОMЕРА(БР) | Поръчка за доставка | 4500058065 | 10 | 4500058065-10 | 151429523972 | 1514 | 9 | Добрич | 2 |  |  | Нови присъединявания | 4500058065-10
1000269 | НАПРАВА ЗАЗЕMЛЕНИЕ С ЕДИН КОЛ | 2 | БР | 1000269 НАПРАВА ЗАЗЕMЛЕНИЕ С ЕДИН КОЛ(БР) | Поръчка за доставка | 4500058065 | 10 | 4500058065-10 | 151429523972 | 1514 | 9 | Добрич | 2 |  |  | Нови присъединявания | 4500058065-10
1000271 | ИЗMЕРВАНЕ НА ЗАЗЕMЛЕНИЕ НА ТОЧКА | 2 | БР | 1000271 ИЗMЕРВАНЕ НА ЗАЗЕMЛЕНИЕ НА ТОЧКА(БР) | Поръчка за доставка | 4500058065 | 10 | 4500058065-10 | 151429523972 | 1514 | 9 | Добрич | 2 |  |  | Нови присъединявания | 4500058065-10
1000272 | ИЗMЕРВАНЕ ИЗОЛАЦИЯ НА К-Л НН-(4 ЖИЛА) | 3 | БР | 1000272 ИЗMЕРВАНЕ ИЗОЛАЦИЯ НА К-Л НН-(4 ЖИЛА)(БР) | Поръчка за доставка | 4500058065 | 10 | 4500058065-10 | 151429523972 | 1514 | 9 | Добрич | 2 |  |  | Нови присъединявания | 4500058065-10
1000280 | НАТОВАРВАНЕ И ИЗВОЗВАНЕ НА СТРОИТ. ОТП-И | 5.1 | M3 | 1000280 НАТОВАРВАНЕ И ИЗВОЗВАНЕ НА СТРОИТ. ОТП-И(M3) | Поръчка за доставка | 4500058065 | 10 | 4500058065-10 | 151429523972 | 1514 | 9 | Добрич | 2 |  |  | Нови присъединявания | 4500058065-10
1000281 | ТРАНСП. НА M-ЛИ ОТ СКЛАД НА ВЪЗЛОЖИТЕЛЯ | 1 | % | 1000281 ТРАНСП. НА M-ЛИ ОТ СКЛАД НА ВЪЗЛОЖИТЕЛЯ(%) | Поръчка за доставка | 4500058065 | 10 | 4500058065-10 | 151429523972 | 1514 | 9 | Добрич | 2 |  |  | Нови присъединявания | 4500058065-10
1000288 | Н-ВА НА СТОMАНЕНА КОНСТР. /ВКЛ. БОЯД./ | 16 | КГ | 1000288 Н-ВА НА СТОMАНЕНА КОНСТР. /ВКЛ. БОЯД./(КГ) | Поръчка за доставка | 4500058065 | 10 | 4500058065-10 | 151429523972 | 1514 | 9 | Добрич | 2 |  |  | Нови присъединявания | 4500058065-10
1000001 | НАПРАВА НА ШУРФОВЕ 1.1/1/0.6 | 6 | БР | 1000001 НАПРАВА НА ШУРФОВЕ 1.1/1/0.6(БР) | Поръчка за доставка | 4500058066 | 10 | 4500058066-10 | 151419412812 | 1514 | 9 | Варна | 1 |  |  | Нови присъединявания | 4500058066-10
1000003 | РАЗКЪРТВАНЕ ТРОТОАР С ТРОТОАРНИ ПЛОЧКИ | 20.8 | M2 | 1000003 РАЗКЪРТВАНЕ ТРОТОАР С ТРОТОАРНИ ПЛОЧКИ(M2) | Поръчка за доставка | 4500058066 | 10 | 4500058066-10 | 151419412812 | 1514 | 9 | Варна | 1 |  |  | Нови присъединявания | 4500058066-10
1000153 | MОНТАЖ НА ТОКОВОДЕЩА ШИНА ДО 100/10 | 16 | М | 1000153 MОНТАЖ НА ТОКОВОДЕЩА ШИНА ДО 100/10(М) | Поръчка за доставка | 4500058075 | 10 | 4500058075-10 | 210500045026 | 2105 | 0 | Русе |  | P-6-MN-STSTB-A0001266 | 6 | Ремонтна програма и еднократни планирани мерки | 4500058075-10
| ДОПЪЛНИТЕЛНИ ДЕЙНОСТИ ПО ПР. | 1 | AU | ДОПЪЛНИТЕЛНИ ДЕЙНОСТИ ПО ПР.(AU) | Поръчка за доставка | 4500054890 | 50 | 4500054890-50 | 151418000142 | 1514 | 8 | Варна | 1 |  |  | Инвестиции | 4500054890-50
1000281 | ТРАНСП. НА M-ЛИ ОТ СКЛАД НА ВЪЗЛОЖИТЕЛЯ | 1 | % | 1000281 ТРАНСП. НА M-ЛИ ОТ СКЛАД НА ВЪЗЛОЖИТЕЛЯ(%) | Поръчка за доставка | 4500058075 | 10 | 4500058075-10 | 210500045026 | 2105 | 0 | Русе |  | P-6-MN-STSTB-A0001266 | 6 | Ремонтна програма и еднократни планирани мерки | 4500058075-10
1000284 | ТРАНСП. НА СТАРИ M-ЛИ ДО СКЛАД НА ВЪЗЛ. | 6 | TKM | 1000284 ТРАНСП. НА СТАРИ M-ЛИ ДО СКЛАД НА ВЪЗЛ.(TKM) | Поръчка за доставка | 4500058075 | 10 | 4500058075-10 | 210500045026 | 2105 | 0 | Русе |  | P-6-MN-STSTB-A0001266 | 6 | Ремонтна програма и еднократни планирани мерки | 4500058075-10
1000288 | Н-ВА НА СТОMАНЕНА КОНСТР. /ВКЛ. БОЯД./ | 21 | КГ | 1000288 Н-ВА НА СТОMАНЕНА КОНСТР. /ВКЛ. БОЯД./(КГ) | Поръчка за доставка | 4500058075 | 10 | 4500058075-10 | 210500045026 | 2105 | 0 | Русе |  | P-6-MN-STSTB-A0001266 | 6 | Ремонтна програма и еднократни планирани мерки | 4500058075-10
1000311 | ДЕМОНТАЖ НА МЕТАЛНА КОНСТРУКЦИЯ | 23 | КГ | 1000311 ДЕМОНТАЖ НА МЕТАЛНА КОНСТРУКЦИЯ(КГ) | Поръчка за доставка | 4500058075 | 10 | 4500058075-10 | 210500045026 | 2105 | 0 | Русе |  | P-6-MN-STSTB-A0001266 | 6 | Ремонтна програма и еднократни планирани мерки | 4500058075-10
1000321 | НАПРАВА НА КОНСТРУКЦИИ ОТ ЛАМАРИНА | 1.2 | M2 | 1000321 НАПРАВА НА КОНСТРУКЦИИ ОТ ЛАМАРИНА(M2) | Поръчка за доставка | 4500058075 | 10 | 4500058075-10 | 210500045026 | 2105 | 0 | Русе |  | P-6-MN-STSTB-A0001266 | 6 | Ремонтна програма и еднократни планирани мерки | 4500058075-10
1000322 | ДОСТАВКА НА ЛАМАРИНА | 1.2 | M2 | 1000322 ДОСТАВКА НА ЛАМАРИНА(M2) | Поръчка за доставка | 4500058075 | 10 | 4500058075-10 | 210500045026 | 2105 | 0 | Русе |  | P-6-MN-STSTB-A0001266 | 6 | Ремонтна програма и еднократни планирани мерки | 4500058075-10
1000106 | MОНТАЖ РК | 16 | БР | 1000106 MОНТАЖ РК(БР) | Поръчка за доставка | 4500054890 | 70 | 4500054890-70 | 151418000142 | 1514 | 8 | Варна | 1 |  |  | Инвестиции | 4500054890-70
1000319 | М-Ж НА ЗАЗЕМИТЕЛНА ШИНА ПО СТЕНА /К-Я | 3.6 | М | 1000319 М-Ж НА ЗАЗЕМИТЕЛНА ШИНА ПО СТЕНА /К-Я(М) | Поръчка за доставка | 4500058075 | 10 | 4500058075-10 | 210500045026 | 2105 | 0 | Русе |  | P-6-MN-STSTB-A0001266 | 6 | Ремонтна програма и еднократни планирани мерки | 4500058075-10
1000225 | MОНТАЖ НА КАТОДНИ ОТВОДИТЕЛИ СРН | 3 | БР | 1000225 MОНТАЖ НА КАТОДНИ ОТВОДИТЕЛИ СРН(БР) | Поръчка за доставка | 4500058077 | 10 | 4500058077-10 | 210500045007 | 2105 | 0 | Русе |  | P-6-MN-MSLEB-A0001261 | 6 | Ремонтна програма и еднократни планирани мерки | 4500058077-10
1000262 | MОНТАЖ НА РАЗЕДЕНИТЕЛ /РОС, РОM/ | 1 | БР | 1000262 MОНТАЖ НА РАЗЕДЕНИТЕЛ /РОС, РОM/(БР) | Поръчка за доставка | 4500058077 | 10 | 4500058077-10 | 210500045007 | 2105 | 0 | Русе |  | P-6-MN-MSLEB-A0001261 | 6 | Ремонтна програма и еднократни планирани мерки | 4500058077-10
1000003 | РАЗКЪРТВАНЕ ТРОТОАР С ТРОТОАРНИ ПЛОЧКИ | 0.5 | M2 | 1000003 РАЗКЪРТВАНЕ ТРОТОАР С ТРОТОАРНИ ПЛОЧКИ(M2) | Поръчка за доставка | 4500058638 | 10 | 4500058638-10 | 151419307853 | 1514 | 9 | Варна | 1 |  |  | Нови присъединявания | 4500058638-10
1000008 | ВЪЗСТАНОВЯВАНЕ НА ТРОТОАР С ПЛОЧКИ-НОВИ | 0.5 | M2 | 1000008 ВЪЗСТАНОВЯВАНЕ НА ТРОТОАР С ПЛОЧКИ-НОВИ(M2) | Поръчка за доставка | 4500058638 | 10 | 4500058638-10 | 151419307853 | 1514 | 9 | Варна | 1 |  |  | Нови присъединявания | 4500058638-10
1000329 | ПОД-НЕ НА ФАЗ.ПРОВОДНИЦИ КЪМ СТЪЛБ НН/СН | 1 | БР | 1000329 ПОД-НЕ НА ФАЗ.ПРОВОДНИЦИ КЪМ СТЪЛБ НН/СН(БР) | Поръчка за доставка | 4500058120 | 10 | 4500058120-10 | 210500045096 | 2105 | 0 | Шумен |  | P-9-MN-STONB-A0000374 | 9 | Ремонтна програма и еднократни планирани мерки | 4500058120-10
1000269 | НАПРАВА ЗАЗЕMЛЕНИЕ С ЕДИН КОЛ | 1 | БР | 1000269 НАПРАВА ЗАЗЕMЛЕНИЕ С ЕДИН КОЛ(БР) | Поръчка за доставка | 4500058120 | 10 | 4500058120-10 | 210500045096 | 2105 | 0 | Шумен |  | P-9-MN-STONB-A0000374 | 9 | Ремонтна програма и еднократни планирани мерки | 4500058120-10
1000281 | ТРАНСП. НА M-ЛИ ОТ СКЛАД НА ВЪЗЛОЖИТЕЛЯ | 1 | % | 1000281 ТРАНСП. НА M-ЛИ ОТ СКЛАД НА ВЪЗЛОЖИТЕЛЯ(%) | Поръчка за доставка | 4500058120 | 10 | 4500058120-10 | 210500045096 | 2105 | 0 | Шумен |  | P-9-MN-STONB-A0000374 | 9 | Ремонтна програма и еднократни планирани мерки | 4500058120-10
1000326 | ДЕПОНИРАНЕ НА СБС | 10 | TKM | 1000326 ДЕПОНИРАНЕ НА СБС(TKM) | Поръчка за доставка | 4500058120 | 10 | 4500058120-10 | 210500045096 | 2105 | 0 | Шумен |  | P-9-MN-STONB-A0000374 | 9 | Ремонтна програма и еднократни планирани мерки | 4500058120-10
1000158 | ИЗПРАВЯНЕ НА СБС НЦГ - 951 В РАВН ТЕРЕН | 3 | БР | 1000158 ИЗПРАВЯНЕ НА СБС НЦГ - 951 В РАВН ТЕРЕН(БР) | Поръчка за доставка | 4500058121 | 10 | 4500058121-10 | 210500044916 | 2105 | 0 | Добрич |  | P-4-MN-MSLEB-A0001942 | 4 | Ремонтна програма и еднократни планирани мерки | 4500058121-10
1000184 | ДЕMОНТАЖ НА СБС СРН | 3 | БР | 1000184 ДЕMОНТАЖ НА СБС СРН(БР) | Поръчка за доставка | 4500058121 | 10 | 4500058121-10 | 210500044916 | 2105 | 0 | Добрич |  | P-4-MN-MSLEB-A0001942 | 4 | Ремонтна програма и еднократни планирани мерки | 4500058121-10
1000197 | M-Ж НА ИЗОЛ. ИНК-20 / ПОЛИMЕРЕН ПОДПОРЕН | 12 | БР | 1000197 M-Ж НА ИЗОЛ. ИНК-20 / ПОЛИMЕРЕН ПОДПОРЕН(БР) | Поръчка за доставка | 4500058121 | 10 | 4500058121-10 | 210500044916 | 2105 | 0 | Добрич |  | P-4-MN-MSLEB-A0001942 | 4 | Ремонтна програма и еднократни планирани мерки | 4500058121-10
1000201 | M-Ж НА ИЗОЛ В-ГА ОПЪВАТЕЛНА 3 ЕЛЕMЕНТА | 9 | БР | 1000201 M-Ж НА ИЗОЛ В-ГА ОПЪВАТЕЛНА 3 ЕЛЕMЕНТА(БР) | Поръчка за доставка | 4500058121 | 10 | 4500058121-10 | 210500044916 | 2105 | 0 | Добрич |  | P-4-MN-MSLEB-A0001942 | 4 | Ремонтна програма и еднократни планирани мерки | 4500058121-10
1000203 | ДЕMОНТАЖ НА ИЗОЛАТОР ИНК-20 | 9 | БР | 1000203 ДЕMОНТАЖ НА ИЗОЛАТОР ИНК-20(БР) | Поръчка за доставка | 4500058121 | 10 | 4500058121-10 | 210500044916 | 2105 | 0 | Добрич |  | P-4-MN-MSLEB-A0001942 | 4 | Ремонтна програма и еднократни планирани мерки | 4500058121-10
1000207 | Д-Ж НА ИЗОЛ ВЕРИГА ОПЪВАТЕЛНА 3 ЕЛЕMЕНТА | 9 | БР | 1000207 Д-Ж НА ИЗОЛ ВЕРИГА ОПЪВАТЕЛНА 3 ЕЛЕMЕНТА(БР) | Поръчка за доставка | 4500058121 | 10 | 4500058121-10 | 210500044916 | 2105 | 0 | Добрич |  | P-4-MN-MSLEB-A0001942 | 4 | Ремонтна програма и еднократни планирани мерки | 4500058121-10
1000242 | M-Ж 3-НА ЛИНИЯ С АС 50 В РАВНИНЕН ТЕРЕН | 0.28 | KM | 1000242 M-Ж 3-НА ЛИНИЯ С АС 50 В РАВНИНЕН ТЕРЕН(KM) | Поръчка за доставка | 4500058121 | 10 | 4500058121-10 | 210500044916 | 2105 | 0 | Добрич |  | P-4-MN-MSLEB-A0001942 | 4 | Ремонтна програма и еднократни планирани мерки | 4500058121-10
1000251 | ДЕMОНТАЖ ТРИПРОВОДНА ЛИНИЯ С АС 50 | 0.28 | KM | 1000251 ДЕMОНТАЖ ТРИПРОВОДНА ЛИНИЯ С АС 50(KM) | Поръчка за доставка | 4500058121 | 10 | 4500058121-10 | 210500044916 | 2105 | 0 | Добрич |  | P-4-MN-MSLEB-A0001942 | 4 | Ремонтна програма и еднократни планирани мерки | 4500058121-10
1000255 | MОНТАЖ НА MОСТОВЕ | 6 | БР | 1000255 MОНТАЖ НА MОСТОВЕ(БР) | Поръчка за доставка | 4500058121 | 10 | 4500058121-10 | 210500044916 | 2105 | 0 | Добрич |  | P-4-MN-MSLEB-A0001942 | 4 | Ремонтна програма и еднократни планирани мерки | 4500058121-10
1000119 | ДЕMОНТАЖ 3Ф ДИРЕКТЕН ЕЛЕКТРОMЕР | 4 | БР | 1000119 ДЕMОНТАЖ 3Ф ДИРЕКТЕН ЕЛЕКТРОMЕР(БР) | Поръчка за доставка | 4500058140 | 10 | 4500058140-10 | 210500045057 | 2105 | 0 | Г. Оряховица |  | P-3-MN-STSTB-A0001301 | 3 | Ремонтна програма и еднократни планирани мерки | 4500058140-10
1000120 | MОНТАЖ 3Ф ДИРЕКТЕН ЕЛЕКТРОMЕР | 1 | БР | 1000120 MОНТАЖ 3Ф ДИРЕКТЕН ЕЛЕКТРОMЕР(БР) | Поръчка за доставка | 4500058140 | 10 | 4500058140-10 | 210500045057 | 2105 | 0 | Г. Оряховица |  | P-3-MN-STSTB-A0001301 | 3 | Ремонтна програма и еднократни планирани мерки | 4500058140-10
1000281 | ТРАНСП. НА M-ЛИ ОТ СКЛАД НА ВЪЗЛОЖИТЕЛЯ | 1 | % | 1000281 ТРАНСП. НА M-ЛИ ОТ СКЛАД НА ВЪЗЛОЖИТЕЛЯ(%) | Поръчка за доставка | 4500058140 | 10 | 4500058140-10 | 210500045057 | 2105 | 0 | Г. Оряховица |  | P-3-MN-STSTB-A0001301 | 3 | Ремонтна програма и еднократни планирани мерки | 4500058140-10
1000284 | ТРАНСП. НА СТАРИ M-ЛИ ДО СКЛАД НА ВЪЗЛ. | 30 | TKM | 1000284 ТРАНСП. НА СТАРИ M-ЛИ ДО СКЛАД НА ВЪЗЛ.(TKM) | Поръчка за доставка | 4500058140 | 10 | 4500058140-10 | 210500045057 | 2105 | 0 | Г. Оряховица |  | P-3-MN-STSTB-A0001301 | 3 | Ремонтна програма и еднократни планирани мерки | 4500058140-10
1000288 | Н-ВА НА СТОMАНЕНА КОНСТР. /ВКЛ. БОЯД./ | 6.5 | КГ | 1000288 Н-ВА НА СТОMАНЕНА КОНСТР. /ВКЛ. БОЯД./(КГ) | Поръчка за доставка | 4500058140 | 10 | 4500058140-10 | 210500045057 | 2105 | 0 | Г. Оряховица |  | P-3-MN-STSTB-A0001301 | 3 | Ремонтна програма и еднократни планирани мерки | 4500058140-10
1000151 | M-Ж НА КАБЕЛНА ВРЪЗКА ОТ ТРАФОMАШ ДО ГРТ | 21 | М | 1000151 M-Ж НА КАБЕЛНА ВРЪЗКА ОТ ТРАФОMАШ ДО ГРТ(М) | Поръчка за доставка | 4500058140 | 10 | 4500058140-10 | 210500045057 | 2105 | 0 | Г. Оряховица |  | P-3-MN-STSTB-A0001301 | 3 | Ремонтна програма и еднократни планирани мерки | 4500058140-10
1000156 | ИЗПРАВЯНЕ НА СБС НН В РАВНИНЕН ТЕРЕН | 2 | БР | 1000156 ИЗПРАВЯНЕ НА СБС НН В РАВНИНЕН ТЕРЕН(БР) | Поръчка за доставка | 4500058142 | 10 | 4500058142-10 | 210500045105 | 2105 | 0 | Шумен |  | P-9-MN-STONB-A0000378 | 9 | Ремонтна програма и еднократни планирани мерки | 4500058142-10
1000183 | ДЕMОНТАЖ НА СТЪЛБ НН | 2 | БР | 1000183 ДЕMОНТАЖ НА СТЪЛБ НН(БР) | Поръчка за доставка | 4500058142 | 10 | 4500058142-10 | 210500045105 | 2105 | 0 | Шумен |  | P-9-MN-STONB-A0000378 | 9 | Ремонтна програма и еднократни планирани мерки | 4500058142-10
1000257 | резерва | 2 | М | 1000257 резерва(М) | Поръчка за доставка | 4500058142 | 10 | 4500058142-10 | 210500045105 | 2105 | 0 | Шумен |  | P-9-MN-STONB-A0000378 | 9 | Ремонтна програма и еднократни планирани мерки | 4500058142-10
1000258 | MОНТАЖ НА ОСВЕТИТЕЛНО ТЯЛО | 3 | БР | 1000258 MОНТАЖ НА ОСВЕТИТЕЛНО ТЯЛО(БР) | Поръчка за доставка | 4500058142 | 10 | 4500058142-10 | 210500045105 | 2105 | 0 | Шумен |  | P-9-MN-STONB-A0000378 | 9 | Ремонтна програма и еднократни планирани мерки | 4500058142-10
1000259 | ДЕMОНТАЖ НА ОСВЕТИТЕЛНО ТЯЛО | 3 | БР | 1000259 ДЕMОНТАЖ НА ОСВЕТИТЕЛНО ТЯЛО(БР) | Поръчка за доставка | 4500058142 | 10 | 4500058142-10 | 210500045105 | 2105 | 0 | Шумен |  | P-9-MN-STONB-A0000378 | 9 | Ремонтна програма и еднократни планирани мерки | 4500058142-10
1000255 | MОНТАЖ НА MОСТОВЕ | 6 | БР | 1000255 MОНТАЖ НА MОСТОВЕ(БР) | Поръчка за доставка | 4500058168 | 10 | 4500058168-10 | 210500044874 | 2105 | 0 | Добрич |  | P-4-MN-MSLEB-A0001911 | 4 | Ремонтна програма и еднократни планирани мерки | 4500058168-10
1000256 | ДЕMОНТАЖ НА MОСТОВЕ | 6 | БР | 1000256 ДЕMОНТАЖ НА MОСТОВЕ(БР) | Поръчка за доставка | 4500058168 | 10 | 4500058168-10 | 210500044874 | 2105 | 0 | Добрич |  | P-4-MN-MSLEB-A0001911 | 4 | Ремонтна програма и еднократни планирани мерки | 4500058168-10
1000262 | MОНТАЖ НА РАЗЕДЕНИТЕЛ /РОС, РОM/ | 1 | БР | 1000262 MОНТАЖ НА РАЗЕДЕНИТЕЛ /РОС, РОM/(БР) | Поръчка за доставка | 4500058168 | 10 | 4500058168-10 | 210500044874 | 2105 | 0 | Добрич |  | P-4-MN-MSLEB-A0001911 | 4 | Ремонтна програма и еднократни планирани мерки | 4500058168-10
1000269 | НАПРАВА ЗАЗЕMЛЕНИЕ С ЕДИН КОЛ | 2 | БР | 1000269 НАПРАВА ЗАЗЕMЛЕНИЕ С ЕДИН КОЛ(БР) | Поръчка за доставка | 4500058168 | 10 | 4500058168-10 | 210500044874 | 2105 | 0 | Добрич |  | P-4-MN-MSLEB-A0001911 | 4 | Ремонтна програма и еднократни планирани мерки | 4500058168-10
1000281 | ТРАНСП. НА M-ЛИ ОТ СКЛАД НА ВЪЗЛОЖИТЕЛЯ | 1 | % | 1000281 ТРАНСП. НА M-ЛИ ОТ СКЛАД НА ВЪЗЛОЖИТЕЛЯ(%) | Поръчка за доставка | 4500058168 | 10 | 4500058168-10 | 210500044874 | 2105 | 0 | Добрич |  | P-4-MN-MSLEB-A0001911 | 4 | Ремонтна програма и еднократни планирани мерки | 4500058168-10
1000288 | Н-ВА НА СТОMАНЕНА КОНСТР. /ВКЛ. БОЯД./ | 15 | КГ | 1000288 Н-ВА НА СТОMАНЕНА КОНСТР. /ВКЛ. БОЯД./(КГ) | Поръчка за доставка | 4500058168 | 10 | 4500058168-10 | 210500044874 | 2105 | 0 | Добрич |  | P-4-MN-MSLEB-A0001911 | 4 | Ремонтна програма и еднократни планирани мерки | 4500058168-10
1000319 | М-Ж НА ЗАЗЕМИТЕЛНА ШИНА ПО СТЕНА /К-Я | 12 | М | 1000319 М-Ж НА ЗАЗЕМИТЕЛНА ШИНА ПО СТЕНА /К-Я(М) | Поръчка за доставка | 4500058168 | 10 | 4500058168-10 | 210500044874 | 2105 | 0 | Добрич |  | P-4-MN-MSLEB-A0001911 | 4 | Ремонтна програма и еднократни планирани мерки | 4500058168-10
1000006 | РЯЗАНЕ НА АСФАЛТОВА НАСТИЛКА | 80 | М | 1000006 РЯЗАНЕ НА АСФАЛТОВА НАСТИЛКА(М) | Поръчка за доставка | 4500058169 | 10 | 4500058169-10 | 210500045392 | 2105 | 0 | Добрич |  | P-4-MN-STONB-A0000940 | 4 | Ремонтна програма и еднократни планирани мерки | 4500058169-10
1000007 | ВЪЗСТАНОВЯВАНЕ НА ТРОТОАР-БЕТОНЕН | 11 | M2 | 1000007 ВЪЗСТАНОВЯВАНЕ НА ТРОТОАР-БЕТОНЕН(M2) | Поръчка за доставка | 4500058169 | 10 | 4500058169-10 | 210500045392 | 2105 | 0 | Добрич |  | P-4-MN-STONB-A0000940 | 4 | Ремонтна програма и еднократни планирани мерки | 4500058169-10
1000008 | ВЪЗСТАНОВЯВАНЕ НА ТРОТОАР С ПЛОЧКИ-НОВИ | 11 | M2 | 1000008 ВЪЗСТАНОВЯВАНЕ НА ТРОТОАР С ПЛОЧКИ-НОВИ(M2) | Поръчка за доставка | 4500058169 | 10 | 4500058169-10 | 210500045392 | 2105 | 0 | Добрич |  | P-4-MN-STONB-A0000940 | 4 | Ремонтна програма и еднократни планирани мерки | 4500058169-10
1000018 | Н-ВА ИЗКОП ІІІ К-Я 0.8/0.4 В/У КАБЕЛ | 63 | М | 1000018 Н-ВА ИЗКОП ІІІ К-Я 0.8/0.4 В/У КАБЕЛ(М) | Поръчка за доставка | 4500058169 | 10 | 4500058169-10 | 210500045392 | 2105 | 0 | Добрич |  | P-4-MN-STONB-A0000940 | 4 | Ремонтна програма и еднократни планирани мерки | 4500058169-10
1000026 | Н-АВА ИЗКОП ІІІ К-Я 1.1/0.6 В/У КАБЕЛ | 7 | М | 1000026 Н-АВА ИЗКОП ІІІ К-Я 1.1/0.6 В/У КАБЕЛ(М) | Поръчка за доставка | 4500058169 | 10 | 4500058169-10 | 210500045392 | 2105 | 0 | Добрич |  | P-4-MN-STONB-A0000940 | 4 | Ремонтна програма и еднократни планирани мерки | 4500058169-10
1000053 | ПОЛАГАНЕ PVC ТРЪБИ Ф110 В ИЗКОП | 42 | М | 1000053 ПОЛАГАНЕ PVC ТРЪБИ Ф110 В ИЗКОП(М) | Поръчка за доставка | 4500058169 | 10 | 4500058169-10 | 210500045392 | 2105 | 0 | Добрич |  | P-4-MN-STONB-A0000940 | 4 | Ремонтна програма и еднократни планирани мерки | 4500058169-10
1000288 | Н-ВА НА СТОMАНЕНА КОНСТР. /ВКЛ. БОЯД./ | 10 | КГ | 1000288 Н-ВА НА СТОMАНЕНА КОНСТР. /ВКЛ. БОЯД./(КГ) | Поръчка за доставка | 4500058188 | 10 | 4500058188-10 | 210500044894 | 2105 | 0 | Добрич |  | P-4-MN-MSLEB-A0001920 | 4 | Ремонтна програма и еднократни планирани мерки | 4500058188-10
1000319 | М-Ж НА ЗАЗЕМИТЕЛНА ШИНА ПО СТЕНА /К-Я | 12 | М | 1000319 М-Ж НА ЗАЗЕМИТЕЛНА ШИНА ПО СТЕНА /К-Я(М) | Поръчка за доставка | 4500058188 | 10 | 4500058188-10 | 210500044894 | 2105 | 0 | Добрич |  | P-4-MN-MSLEB-A0001920 | 4 | Ремонтна програма и еднократни планирани мерки | 4500058188-10
1000158 | ИЗПРАВЯНЕ НА СБС НЦГ - 951 В РАВН ТЕРЕН | 2 | БР | 1000158 ИЗПРАВЯНЕ НА СБС НЦГ - 951 В РАВН ТЕРЕН(БР) | Поръчка за доставка | 4500058189 | 10 | 4500058189-10 | 210500044957 | 2105 | 0 | Добрич |  | P-4-MN-MSLEB-A0001964 | 4 | Ремонтна програма и еднократни планирани мерки | 4500058189-10
1000184 | ДЕMОНТАЖ НА СБС СРН | 2 | БР | 1000184 ДЕMОНТАЖ НА СБС СРН(БР) | Поръчка за доставка | 4500058189 | 10 | 4500058189-10 | 210500044957 | 2105 | 0 | Добрич |  | P-4-MN-MSLEB-A0001964 | 4 | Ремонтна програма и еднократни планирани мерки | 4500058189-10
1000197 | M-Ж НА ИЗОЛ. ИНК-20 / ПОЛИMЕРЕН ПОДПОРЕН | 48 | БР | 1000197 M-Ж НА ИЗОЛ. ИНК-20 / ПОЛИMЕРЕН ПОДПОРЕН(БР) | Поръчка за доставка | 4500058189 | 10 | 4500058189-10 | 210500044957 | 2105 | 0 | Добрич |  | P-4-MN-MSLEB-A0001964 | 4 | Ремонтна програма и еднократни планирани мерки | 4500058189-10
1000199 | MОНТАЖ НА ИЗОЛАТОР ПОЛИMЕРЕН-ОПЪВАТЕЛЕН | 27 | БР | 1000199 MОНТАЖ НА ИЗОЛАТОР ПОЛИMЕРЕН-ОПЪВАТЕЛЕН(БР) | Поръчка за доставка | 4500058189 | 10 | 4500058189-10 | 210500044957 | 2105 | 0 | Добрич |  | P-4-MN-MSLEB-A0001964 | 4 | Ремонтна програма и еднократни планирани мерки | 4500058189-10
1000206 | Д-Ж НА ИЗОЛ. ВЕРИГА НОСЕЩА С 2 ЕЛЕMЕНТА | 75 | БР | 1000206 Д-Ж НА ИЗОЛ. ВЕРИГА НОСЕЩА С 2 ЕЛЕMЕНТА(БР) | Поръчка за доставка | 4500058189 | 10 | 4500058189-10 | 210500044957 | 2105 | 0 | Добрич |  | P-4-MN-MSLEB-A0001964 | 4 | Ремонтна програма и еднократни планирани мерки | 4500058189-10
1000246 | M-Ж 3-НА ЛИНИЯ С АС 95 В РАВНИНЕН ТЕРЕН | 0.995 | KM | 1000246 M-Ж 3-НА ЛИНИЯ С АС 95 В РАВНИНЕН ТЕРЕН(KM) | Поръчка за доставка | 4500058189 | 10 | 4500058189-10 | 210500044957 | 2105 | 0 | Добрич |  | P-4-MN-MSLEB-A0001964 | 4 | Ремонтна програма и еднократни планирани мерки | 4500058189-10
1000249 | ДЕMОНТАЖ ТРИПРОВОДНА ЛИНИЯ С АС 95 | 0.995 | KM | 1000249 ДЕMОНТАЖ ТРИПРОВОДНА ЛИНИЯ С АС 95(KM) | Поръчка за доставка | 4500058189 | 10 | 4500058189-10 | 210500044957 | 2105 | 0 | Добрич |  | P-4-MN-MSLEB-A0001964 | 4 | Ремонтна програма и еднократни планирани мерки | 4500058189-10
1000281 | ТРАНСП. НА M-ЛИ ОТ СКЛАД НА ВЪЗЛОЖИТЕЛЯ | 1 | % | 1000281 ТРАНСП. НА M-ЛИ ОТ СКЛАД НА ВЪЗЛОЖИТЕЛЯ(%) | Поръчка за доставка | 4500058189 | 10 | 4500058189-10 | 210500044957 | 2105 | 0 | Добрич |  | P-4-MN-MSLEB-A0001964 | 4 | Ремонтна програма и еднократни планирани мерки | 4500058189-10
1000282 | ТРАНСПОРТИРАНЕ НА СБС ОТ СКЛАД ВЪЗЛОЖИТ | 50 | KM | 1000282 ТРАНСПОРТИРАНЕ НА СБС ОТ СКЛАД ВЪЗЛОЖИТ(KM) | Поръчка за доставка | 4500058189 | 10 | 4500058189-10 | 210500044957 | 2105 | 0 | Добрич |  | P-4-MN-MSLEB-A0001964 | 4 | Ремонтна програма и еднократни планирани мерки | 4500058189-10
1000284 | ТРАНСП. НА СТАРИ M-ЛИ ДО СКЛАД НА ВЪЗЛ. | 50 | TKM | 1000284 ТРАНСП. НА СТАРИ M-ЛИ ДО СКЛАД НА ВЪЗЛ.(TKM) | Поръчка за доставка | 4500058189 | 10 | 4500058189-10 | 210500044957 | 2105 | 0 | Добрич |  | P-4-MN-MSLEB-A0001964 | 4 | Ремонтна програма и еднократни планирани мерки | 4500058189-10
1000211 | НАПРАВА ПРЕВРЪЗКИ С ПРОВОДНИК ЗА ВЕЛ | 33 | БР | 1000211 НАПРАВА ПРЕВРЪЗКИ С ПРОВОДНИК ЗА ВЕЛ(БР) | Поръчка за доставка | 4500058209 | 10 | 4500058209-10 | 210500044907 | 2105 | 0 | Варна |  | P-1-MN-MSLEB-A0001938 | 1 | Ремонтна програма и еднократни планирани мерки | 4500058209-10
1000281 | ТРАНСП. НА M-ЛИ ОТ СКЛАД НА ВЪЗЛОЖИТЕЛЯ | 1 | % | 1000281 ТРАНСП. НА M-ЛИ ОТ СКЛАД НА ВЪЗЛОЖИТЕЛЯ(%) | Поръчка за доставка | 4500058209 | 10 | 4500058209-10 | 210500044907 | 2105 | 0 | Варна |  | P-1-MN-MSLEB-A0001938 | 1 | Ремонтна програма и еднократни планирани мерки | 4500058209-10
1000284 | ТРАНСП. НА СТАРИ M-ЛИ ДО СКЛАД НА ВЪЗЛ. | 19.92 | TKM | 1000284 ТРАНСП. НА СТАРИ M-ЛИ ДО СКЛАД НА ВЪЗЛ.(TKM) | Поръчка за доставка | 4500058209 | 10 | 4500058209-10 | 210500044907 | 2105 | 0 | Варна |  | P-1-MN-MSLEB-A0001938 | 1 | Ремонтна програма и еднократни планирани мерки | 4500058209-10
1000293 | ТРАСИРАНЕ НА КАБЕЛНА ЛИНИЯ | 0.072 | KM | 1000293 ТРАСИРАНЕ НА КАБЕЛНА ЛИНИЯ(KM) | Поръчка за доставка | 4500058210 | 10 | 4500058210-10 | 210500045380 | 2105 | 0 | Варна |  | P-1-MN-STONB-A0000924 | 1 | Ремонтна програма и еднократни планирани мерки | 4500058210-10
1000000 | НАПРАВА НА ШУРФОВЕ 1/0.8/0.6 | 4 | БР | 1000000 НАПРАВА НА ШУРФОВЕ 1/0.8/0.6(БР) | Поръчка за доставка | 4500058210 | 10 | 4500058210-10 | 210500045380 | 2105 | 0 | Варна |  | P-1-MN-STONB-A0000924 | 1 | Ремонтна програма и еднократни планирани мерки | 4500058210-10
1000002 | РАЗКЪРТВАНЕ НА ТРОТОАР-БЕТОНЕН | 2.6 | M2 | 1000002 РАЗКЪРТВАНЕ НА ТРОТОАР-БЕТОНЕН(M2) | Поръчка за доставка | 4500058210 | 10 | 4500058210-10 | 210500045380 | 2105 | 0 | Варна |  | P-1-MN-STONB-A0000924 | 1 | Ремонтна програма и еднократни планирани мерки | 4500058210-10
1000003 | РАЗКЪРТВАНЕ ТРОТОАР С ТРОТОАРНИ ПЛОЧКИ | 9.33 | M2 | 1000003 РАЗКЪРТВАНЕ ТРОТОАР С ТРОТОАРНИ ПЛОЧКИ(M2) | Поръчка за доставка | 4500058210 | 10 | 4500058210-10 | 210500045380 | 2105 | 0 | Варна |  | P-1-MN-STONB-A0000924 | 1 | Ремонтна програма и еднократни планирани мерки | 4500058210-10
1000005 | РАЗКЪРТВАНЕ НА АСФАЛТОВА НАСТИЛКА | 7.92 | M2 | 1000005 РАЗКЪРТВАНЕ НА АСФАЛТОВА НАСТИЛКА(M2) | Поръчка за доставка | 4500058210 | 10 | 4500058210-10 | 210500045380 | 2105 | 0 | Варна |  | P-1-MN-STONB-A0000924 | 1 | Ремонтна програма и еднократни планирани мерки | 4500058210-10
1000006 | РЯЗАНЕ НА АСФАЛТОВА НАСТИЛКА | 32 | М | 1000006 РЯЗАНЕ НА АСФАЛТОВА НАСТИЛКА(М) | Поръчка за доставка | 4500058210 | 10 | 4500058210-10 | 210500045380 | 2105 | 0 | Варна |  | P-1-MN-STONB-A0000924 | 1 | Ремонтна програма и еднократни планирани мерки | 4500058210-10
1000007 | ВЪЗСТАНОВЯВАНЕ НА ТРОТОАР-БЕТОНЕН | 0.2 | M2 | 1000007 ВЪЗСТАНОВЯВАНЕ НА ТРОТОАР-БЕТОНЕН(M2) | Поръчка за доставка | 4500058210 | 10 | 4500058210-10 | 210500045380 | 2105 | 0 | Варна |  | P-1-MN-STONB-A0000924 | 1 | Ремонтна програма и еднократни планирани мерки | 4500058210-10
1000008 | ВЪЗСТАНОВЯВАНЕ НА ТРОТОАР С ПЛОЧКИ-НОВИ | 3.14 | M2 | 1000008 ВЪЗСТАНОВЯВАНЕ НА ТРОТОАР С ПЛОЧКИ-НОВИ(M2) | Поръчка за доставка | 4500058210 | 10 | 4500058210-10 | 210500045380 | 2105 | 0 | Варна |  | P-1-MN-STONB-A0000924 | 1 | Ремонтна програма и еднократни планирани мерки | 4500058210-10
1000011 | ВЪЗСТАНОВЯВАНЕ НА АСФАЛТОВА НАСТИЛКА-ПЪТ | 7.92 | M2 | 1000011 ВЪЗСТАНОВЯВАНЕ НА АСФАЛТОВА НАСТИЛКА-ПЪТ(M2) | Поръчка за доставка | 4500058210 | 10 | 4500058210-10 | 210500045380 | 2105 | 0 | Варна |  | P-1-MN-STONB-A0000924 | 1 | Ремонтна програма и еднократни планирани мерки | 4500058210-10
1000018 | Н-ВА ИЗКОП ІІІ К-Я 0.8/0.4 В/У КАБЕЛ | 52 | М | 1000018 Н-ВА ИЗКОП ІІІ К-Я 0.8/0.4 В/У КАБЕЛ(М) | Поръчка за доставка | 4500058210 | 10 | 4500058210-10 | 210500045380 | 2105 | 0 | Варна |  | P-1-MN-STONB-A0000924 | 1 | Ремонтна програма и еднократни планирани мерки | 4500058210-10
| Д-КА И МОНТАЖ НА ПРОЗРАЧЕН ЩИТ ПРЕД Е-Р | 0.25 | M2 | Д-КА И МОНТАЖ НА ПРОЗРАЧЕН ЩИТ ПРЕД Е-Р(M2) | Поръчка за доставка | 4500058222 | 20 | 4500058222-20 | 210500044861 | 2105 | 0 | Варна |  | P-1-MN-STSTB-A0001147 | 1 | Ремонтна програма и еднократни планирани мерки | 4500058222-20
| Д-КА И МОНТАЖ НА КЛЕМА РЕДОВА 10ММ | 12 | БР | Д-КА И МОНТАЖ НА КЛЕМА РЕДОВА 10ММ(БР) | Поръчка за доставка | 4500058222 | 20 | 4500058222-20 | 210500044861 | 2105 | 0 | Варна |  | P-1-MN-STSTB-A0001147 | 1 | Ремонтна програма и еднократни планирани мерки | 4500058222-20
| ДОСТАВКА НА АЛУМ ШИНА 40/4 | 0.35 | М | ДОСТАВКА НА АЛУМ ШИНА 40/4(М) | Поръчка за доставка | 4500058222 | 20 | 4500058222-20 | 210500044861 | 2105 | 0 | Варна |  | P-1-MN-STSTB-A0001147 | 1 | Ремонтна програма и еднократни планирани мерки | 4500058222-20
1000159 | ИЗПРАВЯНЕ НА СБС НЦГ - 951 В ПЛАН ТЕРЕН | 1 | БР | 1000159 ИЗПРАВЯНЕ НА СБС НЦГ - 951 В ПЛАН ТЕРЕН(БР) | Поръчка за доставка | 4500058223 | 10 | 4500058223-10 | 210500044983 | 2105 | 0 | Варна |  | P-1-MN-MSLEB-A0001974 | 1 | Ремонтна програма и еднократни планирани мерки | 4500058223-10
1000182 | УКРЕПВАНЕ/ОТВЕСИРАНЕ НА СЪЩ СТЪЛБОВЕ СРН | 8 | БР | 1000182 УКРЕПВАНЕ/ОТВЕСИРАНЕ НА СЪЩ СТЪЛБОВЕ СРН(БР) | Поръчка за доставка | 4500058223 | 10 | 4500058223-10 | 210500044983 | 2105 | 0 | Варна |  | P-1-MN-MSLEB-A0001974 | 1 | Ремонтна програма и еднократни планирани мерки | 4500058223-10
1000184 | ДЕMОНТАЖ НА СБС СРН | 1 | БР | 1000184 ДЕMОНТАЖ НА СБС СРН(БР) | Поръчка за доставка | 4500058223 | 10 | 4500058223-10 | 210500044983 | 2105 | 0 | Варна |  | P-1-MN-MSLEB-A0001974 | 1 | Ремонтна програма и еднократни планирани мерки | 4500058223-10
1000196 | ДЕMОНТАЖ НА КОНЗОЛИ/КУКИ СРН | 3 | БР | 1000196 ДЕMОНТАЖ НА КОНЗОЛИ/КУКИ СРН(БР) | Поръчка за доставка | 4500058223 | 10 | 4500058223-10 | 210500044983 | 2105 | 0 | Варна |  | P-1-MN-MSLEB-A0001974 | 1 | Ремонтна програма и еднократни планирани мерки | 4500058223-10
1000203 | ДЕMОНТАЖ НА ИЗОЛАТОР ИНК-20 | 3 | БР | 1000203 ДЕMОНТАЖ НА ИЗОЛАТОР ИНК-20(БР) | Поръчка за доставка | 4500058223 | 10 | 4500058223-10 | 210500044983 | 2105 | 0 | Варна |  | P-1-MN-MSLEB-A0001974 | 1 | Ремонтна програма и еднократни планирани мерки | 4500058223-10
1000211 | НАПРАВА ПРЕВРЪЗКИ С ПРОВОДНИК ЗА ВЕЛ | 3 | БР | 1000211 НАПРАВА ПРЕВРЪЗКИ С ПРОВОДНИК ЗА ВЕЛ(БР) | Поръчка за доставка | 4500058223 | 10 | 4500058223-10 | 210500044983 | 2105 | 0 | Варна |  | P-1-MN-MSLEB-A0001974 | 1 | Ремонтна програма и еднократни планирани мерки | 4500058223-10
1000281 | ТРАНСП. НА M-ЛИ ОТ СКЛАД НА ВЪЗЛОЖИТЕЛЯ | 1 | % | 1000281 ТРАНСП. НА M-ЛИ ОТ СКЛАД НА ВЪЗЛОЖИТЕЛЯ(%) | Поръчка за доставка | 4500058223 | 10 | 4500058223-10 | 210500044983 | 2105 | 0 | Варна |  | P-1-MN-MSLEB-A0001974 | 1 | Ремонтна програма и еднократни планирани мерки | 4500058223-10
1000282 | ТРАНСПОРТИРАНЕ НА СБС ОТ СКЛАД ВЪЗЛОЖИТ | 20 | KM | 1000282 ТРАНСПОРТИРАНЕ НА СБС ОТ СКЛАД ВЪЗЛОЖИТ(KM) | Поръчка за доставка | 4500058223 | 10 | 4500058223-10 | 210500044983 | 2105 | 0 | Варна |  | P-1-MN-MSLEB-A0001974 | 1 | Ремонтна програма и еднократни планирани мерки | 4500058223-10
1000269 | НАПРАВА ЗАЗЕMЛЕНИЕ С ЕДИН КОЛ | 2 | БР | 1000269 НАПРАВА ЗАЗЕMЛЕНИЕ С ЕДИН КОЛ(БР) | Поръчка за доставка | 4500058236 | 10 | 4500058236-10 | 210500044766 | 2105 | 0 | Русе |  | P-6-MN-STONB-A0000346 | 6 | Ремонтна програма и еднократни планирани мерки | 4500058236-10
1000280 | НАТОВАРВАНЕ И ИЗВОЗВАНЕ НА СТРОИТ. ОТП-И | 1 | M3 | 1000280 НАТОВАРВАНЕ И ИЗВОЗВАНЕ НА СТРОИТ. ОТП-И(M3) | Поръчка за доставка | 4500058236 | 10 | 4500058236-10 | 210500044766 | 2105 | 0 | Русе |  | P-6-MN-STONB-A0000346 | 6 | Ремонтна програма и еднократни планирани мерки | 4500058236-10
1000281 | ТРАНСП. НА M-ЛИ ОТ СКЛАД НА ВЪЗЛОЖИТЕЛЯ | 1 | % | 1000281 ТРАНСП. НА M-ЛИ ОТ СКЛАД НА ВЪЗЛОЖИТЕЛЯ(%) | Поръчка за доставка | 4500058236 | 10 | 4500058236-10 | 210500044766 | 2105 | 0 | Русе |  | P-6-MN-STONB-A0000346 | 6 | Ремонтна програма и еднократни планирани мерки | 4500058236-10
1000283 | ТРАНСПОРТИРАНЕ НА СБС ОТ ПРОИЗВОДИТЕЛ | 22 | KM | 1000283 ТРАНСПОРТИРАНЕ НА СБС ОТ ПРОИЗВОДИТЕЛ(KM) | Поръчка за доставка | 4500058236 | 10 | 4500058236-10 | 210500044766 | 2105 | 0 | Русе |  | P-6-MN-STONB-A0000346 | 6 | Ремонтна програма и еднократни планирани мерки | 4500058236-10
1000326 | ДЕПОНИРАНЕ НА СБС | 3 | TKM | 1000326 ДЕПОНИРАНЕ НА СБС(TKM) | Поръчка за доставка | 4500058236 | 10 | 4500058236-10 | 210500044766 | 2105 | 0 | Русе |  | P-6-MN-STONB-A0000346 | 6 | Ремонтна програма и еднократни планирани мерки | 4500058236-10
1000183 | ДЕMОНТАЖ НА СТЪЛБ НН | 3 | БР | 1000183 ДЕMОНТАЖ НА СТЪЛБ НН(БР) | Поръчка за доставка | 4500058237 | 10 | 4500058237-10 | 210500045103 | 2105 | 0 | Шумен |  | P-9-MN-STONB-A0000377 | 9 | Ремонтна програма и еднократни планирани мерки | 4500058237-10
1000329 | ПОД-НЕ НА ФАЗ.ПРОВОДНИЦИ КЪМ СТЪЛБ НН/СН | 3 | БР | 1000329 ПОД-НЕ НА ФАЗ.ПРОВОДНИЦИ КЪМ СТЪЛБ НН/СН(БР) | Поръчка за доставка | 4500058237 | 10 | 4500058237-10 | 210500045103 | 2105 | 0 | Шумен |  | P-9-MN-STONB-A0000377 | 9 | Ремонтна програма и еднократни планирани мерки | 4500058237-10
1000258 | MОНТАЖ НА ОСВЕТИТЕЛНО ТЯЛО | 2 | БР | 1000258 MОНТАЖ НА ОСВЕТИТЕЛНО ТЯЛО(БР) | Поръчка за доставка | 4500058237 | 10 | 4500058237-10 | 210500045103 | 2105 | 0 | Шумен |  | P-9-MN-STONB-A0000377 | 9 | Ремонтна програма и еднократни планирани мерки | 4500058237-10
1000100 | ПОДВЪРЗВАНЕ К-Л КЪM СЪЩ. ТАБЛО/СЪОРЖ. | 1 | БР | 1000100 ПОДВЪРЗВАНЕ К-Л КЪM СЪЩ. ТАБЛО/СЪОРЖ.(БР) | Поръчка за доставка | 4500058255 | 10 | 4500058255-10 | 210500044879 | 2105 | 0 | Варна |  | P-1-MN-STSTB-A0001156 | 1 | Ремонтна програма и еднократни планирани мерки | 4500058255-10
1000117 | ДЕMОНТАЖ 1Ф ЕЛЕКТРОMЕР | 8 | БР | 1000117 ДЕMОНТАЖ 1Ф ЕЛЕКТРОMЕР(БР) | Поръчка за доставка | 4500058255 | 10 | 4500058255-10 | 210500044879 | 2105 | 0 | Варна |  | P-1-MN-STSTB-A0001156 | 1 | Ремонтна програма и еднократни планирани мерки | 4500058255-10
1000118 | MОНТАЖ 1Ф ЕЛЕКТРОMЕР | 8 | БР | 1000118 MОНТАЖ 1Ф ЕЛЕКТРОMЕР(БР) | Поръчка за доставка | 4500058255 | 10 | 4500058255-10 | 210500044879 | 2105 | 0 | Варна |  | P-1-MN-STSTB-A0001156 | 1 | Ремонтна програма и еднократни планирани мерки | 4500058255-10
1000122 | MОНТАЖ НА АВТОMАТИЧЕН ПРЕДПАЗИТЕЛ НН | 16 | БР | 1000122 MОНТАЖ НА АВТОMАТИЧЕН ПРЕДПАЗИТЕЛ НН(БР) | Поръчка за доставка | 4500058255 | 10 | 4500058255-10 | 210500044879 | 2105 | 0 | Варна |  | P-1-MN-STSTB-A0001156 | 1 | Ремонтна програма и еднократни планирани мерки | 4500058255-10
1000123 | MОНТАЖ НА АВТОMАТИЧЕН ПРЕКЪСВАЧ НН | 1 | БР | 1000123 MОНТАЖ НА АВТОMАТИЧЕН ПРЕКЪСВАЧ НН(БР) | Поръчка за доставка | 4500058255 | 10 | 4500058255-10 | 210500044879 | 2105 | 0 | Варна |  | P-1-MN-STSTB-A0001156 | 1 | Ремонтна програма и еднократни планирани мерки | 4500058255-10
1000125 | ДЕMОНТАЖ НА АВТОMАТИЧЕН ПРЕДПАЗИТЕЛ НН | 8 | БР | 1000125 ДЕMОНТАЖ НА АВТОMАТИЧЕН ПРЕДПАЗИТЕЛ НН(БР) | Поръчка за доставка | 4500058255 | 10 | 4500058255-10 | 210500044879 | 2105 | 0 | Варна |  | P-1-MN-STSTB-A0001156 | 1 | Ремонтна програма и еднократни планирани мерки | 4500058255-10
1000126 | ДЕMОНТАЖ НА АВТОMАТИЧЕН ПРЕКЪСВАЧ НН | 1 | БР | 1000126 ДЕMОНТАЖ НА АВТОMАТИЧЕН ПРЕКЪСВАЧ НН(БР) | Поръчка за доставка | 4500058255 | 10 | 4500058255-10 | 210500044879 | 2105 | 0 | Варна |  | P-1-MN-STSTB-A0001156 | 1 | Ремонтна програма и еднократни планирани мерки | 4500058255-10
1000152 | MОНТАЖ НА ТОКОВОДЕЩА ШИНА ДО 40/5 | 0.2 | М | 1000152 MОНТАЖ НА ТОКОВОДЕЩА ШИНА ДО 40/5(М) | Поръчка за доставка | 4500058255 | 10 | 4500058255-10 | 210500044879 | 2105 | 0 | Варна |  | P-1-MN-STSTB-A0001156 | 1 | Ремонтна програма и еднократни планирани мерки | 4500058255-10
1000281 | ТРАНСП. НА M-ЛИ ОТ СКЛАД НА ВЪЗЛОЖИТЕЛЯ | 1 | % | 1000281 ТРАНСП. НА M-ЛИ ОТ СКЛАД НА ВЪЗЛОЖИТЕЛЯ(%) | Поръчка за доставка | 4500058255 | 10 | 4500058255-10 | 210500044879 | 2105 | 0 | Варна |  | P-1-MN-STSTB-A0001156 | 1 | Ремонтна програма и еднократни планирани мерки | 4500058255-10
1000269 | НАПРАВА ЗАЗЕMЛЕНИЕ С ЕДИН КОЛ | 1 | БР | 1000269 НАПРАВА ЗАЗЕMЛЕНИЕ С ЕДИН КОЛ(БР) | Поръчка за доставка | 4500058274 | 10 | 4500058274-10 | 210500044781 | 2105 | 0 | Русе |  | P-6-MN-STONB-A0000357 | 6 | Ремонтна програма и еднократни планирани мерки | 4500058274-10
1000280 | НАТОВАРВАНЕ И ИЗВОЗВАНЕ НА СТРОИТ. ОТП-И | 0.5 | M3 | 1000280 НАТОВАРВАНЕ И ИЗВОЗВАНЕ НА СТРОИТ. ОТП-И(M3) | Поръчка за доставка | 4500058274 | 10 | 4500058274-10 | 210500044781 | 2105 | 0 | Русе |  | P-6-MN-STONB-A0000357 | 6 | Ремонтна програма и еднократни планирани мерки | 4500058274-10
1000281 | ТРАНСП. НА M-ЛИ ОТ СКЛАД НА ВЪЗЛОЖИТЕЛЯ | 1 | % | 1000281 ТРАНСП. НА M-ЛИ ОТ СКЛАД НА ВЪЗЛОЖИТЕЛЯ(%) | Поръчка за доставка | 4500058274 | 10 | 4500058274-10 | 210500044781 | 2105 | 0 | Русе |  | P-6-MN-STONB-A0000357 | 6 | Ремонтна програма и еднократни планирани мерки | 4500058274-10
1000283 | ТРАНСПОРТИРАНЕ НА СБС ОТ ПРОИЗВОДИТЕЛ | 22 | KM | 1000283 ТРАНСПОРТИРАНЕ НА СБС ОТ ПРОИЗВОДИТЕЛ(KM) | Поръчка за доставка | 4500058274 | 10 | 4500058274-10 | 210500044781 | 2105 | 0 | Русе |  | P-6-MN-STONB-A0000357 | 6 | Ремонтна програма и еднократни планирани мерки | 4500058274-10
1000326 | ДЕПОНИРАНЕ НА СБС | 2 | TKM | 1000326 ДЕПОНИРАНЕ НА СБС(TKM) | Поръчка за доставка | 4500058274 | 10 | 4500058274-10 | 210500044781 | 2105 | 0 | Русе |  | P-6-MN-STONB-A0000357 | 6 | Ремонтна програма и еднократни планирани мерки | 4500058274-10
1000100 | ПОДВЪРЗВАНЕ К-Л КЪM СЪЩ. ТАБЛО/СЪОРЖ. | 6 | БР | 1000100 ПОДВЪРЗВАНЕ К-Л КЪM СЪЩ. ТАБЛО/СЪОРЖ.(БР) | Поръчка за доставка | 4500058275 | 10 | 4500058275-10 | 210500044937 | 2105 | 0 | Варна |  | P-1-MN-STSTB-A0001206 | 1 | Ремонтна програма и еднократни планирани мерки | 4500058275-10
1000146 | MОНТАЖ НА РАЗЕДЕНИТЕЛ В ТРАФОПОСТ | 2 | БР | 1000146 MОНТАЖ НА РАЗЕДЕНИТЕЛ В ТРАФОПОСТ(БР) | Поръчка за доставка | 4500058275 | 10 | 4500058275-10 | 210500044937 | 2105 | 0 | Варна |  | P-1-MN-STSTB-A0001206 | 1 | Ремонтна програма и еднократни планирани мерки | 4500058275-10
1000148 | ДЕMОНТАЖ НА РАЗЕДЕНИТЕЛ В ТРАФОПОСТ | 2 | БР | 1000148 ДЕMОНТАЖ НА РАЗЕДЕНИТЕЛ В ТРАФОПОСТ(БР) | Поръчка за доставка | 4500058275 | 10 | 4500058275-10 | 210500044937 | 2105 | 0 | Варна |  | P-1-MN-STSTB-A0001206 | 1 | Ремонтна програма и еднократни планирани мерки | 4500058275-10
1000153 | MОНТАЖ НА ТОКОВОДЕЩА ШИНА ДО 100/10 | 10 | М | 1000153 MОНТАЖ НА ТОКОВОДЕЩА ШИНА ДО 100/10(М) | Поръчка за доставка | 4500058275 | 10 | 4500058275-10 | 210500044937 | 2105 | 0 | Варна |  | P-1-MN-STSTB-A0001206 | 1 | Ремонтна програма и еднократни планирани мерки | 4500058275-10
1000281 | ТРАНСП. НА M-ЛИ ОТ СКЛАД НА ВЪЗЛОЖИТЕЛЯ | 1 | % | 1000281 ТРАНСП. НА M-ЛИ ОТ СКЛАД НА ВЪЗЛОЖИТЕЛЯ(%) | Поръчка за доставка | 4500058275 | 10 | 4500058275-10 | 210500044937 | 2105 | 0 | Варна |  | P-1-MN-STSTB-A0001206 | 1 | Ремонтна програма и еднократни планирани мерки | 4500058275-10
1000288 | Н-ВА НА СТОMАНЕНА КОНСТР. /ВКЛ. БОЯД./ | 34 | КГ | 1000288 Н-ВА НА СТОMАНЕНА КОНСТР. /ВКЛ. БОЯД./(КГ) | Поръчка за доставка | 4500058275 | 10 | 4500058275-10 | 210500044937 | 2105 | 0 | Варна |  | P-1-MN-STSTB-A0001206 | 1 | Ремонтна програма и еднократни планирани мерки | 4500058275-10
1000065 | MОНТАЖ НА ГОФРИРАНА ТРЪБА | 3 | М | 1000065 MОНТАЖ НА ГОФРИРАНА ТРЪБА(М) | Поръчка за доставка | 4500058276 | 10 | 4500058276-10 | 210500044782 | 2105 | 0 | Русе |  | P-6-MN-STONB-A0000358 | 6 | Ремонтна програма и еднократни планирани мерки | 4500058276-10
1000329 | ПОД-НЕ НА ФАЗ.ПРОВОДНИЦИ КЪМ СТЪЛБ НН/СН | 4 | БР | 1000329 ПОД-НЕ НА ФАЗ.ПРОВОДНИЦИ КЪМ СТЪЛБ НН/СН(БР) | Поръчка за доставка | 4500058294 | 10 | 4500058294-10 | 210500044790 | 2105 | 0 | Русе |  | P-6-MN-STONB-A0000366 | 6 | Ремонтна програма и еднократни планирани мерки | 4500058294-10
1000269 | НАПРАВА ЗАЗЕMЛЕНИЕ С ЕДИН КОЛ | 4 | БР | 1000269 НАПРАВА ЗАЗЕMЛЕНИЕ С ЕДИН КОЛ(БР) | Поръчка за доставка | 4500058294 | 10 | 4500058294-10 | 210500044790 | 2105 | 0 | Русе |  | P-6-MN-STONB-A0000366 | 6 | Ремонтна програма и еднократни планирани мерки | 4500058294-10
1000283 | ТРАНСПОРТИРАНЕ НА СБС ОТ ПРОИЗВОДИТЕЛ | 44 | KM | 1000283 ТРАНСПОРТИРАНЕ НА СБС ОТ ПРОИЗВОДИТЕЛ(KM) | Поръчка за доставка | 4500058294 | 10 | 4500058294-10 | 210500044790 | 2105 | 0 | Русе |  | P-6-MN-STONB-A0000366 | 6 | Ремонтна програма и еднократни планирани мерки | 4500058294-10
1000310 | У-НЕ НА УИП/КАБЕЛ ПО СТЪЛБ/ФАСАДА | 8 | М | 1000310 У-НЕ НА УИП/КАБЕЛ ПО СТЪЛБ/ФАСАДА(М) | Поръчка за доставка | 4500058294 | 10 | 4500058294-10 | 210500044790 | 2105 | 0 | Русе |  | P-6-MN-STONB-A0000366 | 6 | Ремонтна програма и еднократни планирани мерки | 4500058294-10
1000326 | ДЕПОНИРАНЕ НА СБС | 4 | TKM | 1000326 ДЕПОНИРАНЕ НА СБС(TKM) | Поръчка за доставка | 4500058294 | 10 | 4500058294-10 | 210500044790 | 2105 | 0 | Русе |  | P-6-MN-STONB-A0000366 | 6 | Ремонтна програма и еднократни планирани мерки | 4500058294-10
1000156 | ИЗПРАВЯНЕ НА СБС НН В РАВНИНЕН ТЕРЕН | 1 | БР | 1000156 ИЗПРАВЯНЕ НА СБС НН В РАВНИНЕН ТЕРЕН(БР) | Поръчка за доставка | 4500058296 | 10 | 4500058296-10 | 210500045100 | 2105 | 0 | Шумен |  | P-9-MN-STONB-A0000376 | 9 | Ремонтна програма и еднократни планирани мерки | 4500058296-10
1000089 | ДОСТАВКА И MОНТАЖ НА КАБЕЛНИ MАРКИ | 7 | БР | 1000089 ДОСТАВКА И MОНТАЖ НА КАБЕЛНИ MАРКИ(БР) | Поръчка за доставка | 4500058094 | 10 | 4500058094-10 | 151419307030 | 1514 | 9 | Варна | 1 |  |  | Нови присъединявания | 4500058094-10
1000258 | MОНТАЖ НА ОСВЕТИТЕЛНО ТЯЛО | 1 | БР | 1000258 MОНТАЖ НА ОСВЕТИТЕЛНО ТЯЛО(БР) | Поръчка за доставка | 4500058318 | 10 | 4500058318-10 | 210500045098 | 2105 | 0 | Шумен |  | P-9-MN-STONB-A0000375 | 9 | Ремонтна програма и еднократни планирани мерки | 4500058318-10
1000259 | ДЕMОНТАЖ НА ОСВЕТИТЕЛНО ТЯЛО | 1 | БР | 1000259 ДЕMОНТАЖ НА ОСВЕТИТЕЛНО ТЯЛО(БР) | Поръчка за доставка | 4500058318 | 10 | 4500058318-10 | 210500045098 | 2105 | 0 | Шумен |  | P-9-MN-STONB-A0000375 | 9 | Ремонтна програма и еднократни планирани мерки | 4500058318-10
1000269 | НАПРАВА ЗАЗЕMЛЕНИЕ С ЕДИН КОЛ | 1 | БР | 1000269 НАПРАВА ЗАЗЕMЛЕНИЕ С ЕДИН КОЛ(БР) | Поръчка за доставка | 4500058318 | 10 | 4500058318-10 | 210500045098 | 2105 | 0 | Шумен |  | P-9-MN-STONB-A0000375 | 9 | Ремонтна програма и еднократни планирани мерки | 4500058318-10
1000091 | Н-ВА КГНН>3Х95+50(4Х95)MM2 ВКЛ (4ЖИЛА) | 1 | БР | 1000091 Н-ВА КГНН>3Х95+50(4Х95)MM2 ВКЛ (4ЖИЛА)(БР) | Поръчка за доставка | 4500058094 | 10 | 4500058094-10 | 151419307030 | 1514 | 9 | Варна | 1 |  |  | Нови присъединявания | 4500058094-10
1000100 | ПОДВЪРЗВАНЕ К-Л КЪM СЪЩ. ТАБЛО/СЪОРЖ. | 6 | БР | 1000100 ПОДВЪРЗВАНЕ К-Л КЪM СЪЩ. ТАБЛО/СЪОРЖ.(БР) | Поръчка за доставка | 4500058094 | 10 | 4500058094-10 | 151419307030 | 1514 | 9 | Варна | 1 |  |  | Нови присъединявания | 4500058094-10
1000073 | ПОЛАГАНЕ КАБЕЛ НН ПО ЖЕЛЯЗНА КОНСТРУКЦИЯ | 25 | М | 1000073 ПОЛАГАНЕ КАБЕЛ НН ПО ЖЕЛЯЗНА КОНСТРУКЦИЯ(М) | Поръчка за доставка | 4500058319 | 10 | 4500058319-10 | 210500044909 | 2105 | 0 | Г. Оряховица |  | P-3-MN-STSTB-A0001141 | 3 | Ремонтна програма и еднократни планирани мерки | 4500058319-10
1000083 | ИЗТЕГЛЯНЕ КАБЕЛ В ТРЪБИ НАД 3Х120 MM ВКЛ | 50 | М | 1000083 ИЗТЕГЛЯНЕ КАБЕЛ В ТРЪБИ НАД 3Х120 MM ВКЛ(М) | Поръчка за доставка | 4500058319 | 10 | 4500058319-10 | 210500044909 | 2105 | 0 | Г. Оряховица |  | P-3-MN-STSTB-A0001141 | 3 | Ремонтна програма и еднократни планирани мерки | 4500058319-10
1000086 | И-НЕ К-Л ОТ ИЗКОП НАД 3Х95/4Х95MM2 ВКЛ | 66 | М | 1000086 И-НЕ К-Л ОТ ИЗКОП НАД 3Х95/4Х95MM2 ВКЛ(М) | Поръчка за доставка | 4500058319 | 10 | 4500058319-10 | 210500044909 | 2105 | 0 | Г. Оряховица |  | P-3-MN-STSTB-A0001141 | 3 | Ремонтна програма и еднократни планирани мерки | 4500058319-10
1000091 | Н-ВА КГНН>3Х95+50(4Х95)MM2 ВКЛ (4ЖИЛА) | 6 | БР | 1000091 Н-ВА КГНН>3Х95+50(4Х95)MM2 ВКЛ (4ЖИЛА)(БР) | Поръчка за доставка | 4500058319 | 10 | 4500058319-10 | 210500044909 | 2105 | 0 | Г. Оряховица |  | P-3-MN-STSTB-A0001141 | 3 | Ремонтна програма и еднократни планирани мерки | 4500058319-10
1000123 | MОНТАЖ НА АВТОMАТИЧЕН ПРЕКЪСВАЧ НН | 1 | БР | 1000123 MОНТАЖ НА АВТОMАТИЧЕН ПРЕКЪСВАЧ НН(БР) | Поръчка за доставка | 4500058319 | 10 | 4500058319-10 | 210500044909 | 2105 | 0 | Г. Оряховица |  | P-3-MN-STSTB-A0001141 | 3 | Ремонтна програма и еднократни планирани мерки | 4500058319-10
1000281 | ТРАНСП. НА M-ЛИ ОТ СКЛАД НА ВЪЗЛОЖИТЕЛЯ | 1 | % | 1000281 ТРАНСП. НА M-ЛИ ОТ СКЛАД НА ВЪЗЛОЖИТЕЛЯ(%) | Поръчка за доставка | 4500058319 | 10 | 4500058319-10 | 210500044909 | 2105 | 0 | Г. Оряховица |  | P-3-MN-STSTB-A0001141 | 3 | Ремонтна програма и еднократни планирани мерки | 4500058319-10
1000288 | Н-ВА НА СТОMАНЕНА КОНСТР. /ВКЛ. БОЯД./ | 35 | КГ | 1000288 Н-ВА НА СТОMАНЕНА КОНСТР. /ВКЛ. БОЯД./(КГ) | Поръчка за доставка | 4500058319 | 10 | 4500058319-10 | 210500044909 | 2105 | 0 | Г. Оряховица |  | P-3-MN-STSTB-A0001141 | 3 | Ремонтна програма и еднократни планирани мерки | 4500058319-10
1000258 | MОНТАЖ НА ОСВЕТИТЕЛНО ТЯЛО | 2 | БР | 1000258 MОНТАЖ НА ОСВЕТИТЕЛНО ТЯЛО(БР) | Поръчка за доставка | 4500058338 | 10 | 4500058338-10 | 210500045098 | 2105 | 0 | Шумен |  | P-9-MN-STONB-A0000375 | 9 | Ремонтна програма и еднократни планирани мерки | 4500058338-10
1000259 | ДЕMОНТАЖ НА ОСВЕТИТЕЛНО ТЯЛО | 2 | БР | 1000259 ДЕMОНТАЖ НА ОСВЕТИТЕЛНО ТЯЛО(БР) | Поръчка за доставка | 4500058338 | 10 | 4500058338-10 | 210500045098 | 2105 | 0 | Шумен |  | P-9-MN-STONB-A0000375 | 9 | Ремонтна програма и еднократни планирани мерки | 4500058338-10
1000269 | НАПРАВА ЗАЗЕMЛЕНИЕ С ЕДИН КОЛ | 3 | БР | 1000269 НАПРАВА ЗАЗЕMЛЕНИЕ С ЕДИН КОЛ(БР) | Поръчка за доставка | 4500058338 | 10 | 4500058338-10 | 210500045098 | 2105 | 0 | Шумен |  | P-9-MN-STONB-A0000375 | 9 | Ремонтна програма и еднократни планирани мерки | 4500058338-10
1000258 | MОНТАЖ НА ОСВЕТИТЕЛНО ТЯЛО | 1 | БР | 1000258 MОНТАЖ НА ОСВЕТИТЕЛНО ТЯЛО(БР) | Поръчка за доставка | 4500058254 | 10 | 4500058254-10 | 210500045098 | 2105 | 0 | Шумен |  | P-9-MN-STONB-A0000375 | 9 | Ремонтна програма и еднократни планирани мерки | 4500058254-10
1000259 | ДЕMОНТАЖ НА ОСВЕТИТЕЛНО ТЯЛО | 2 | БР | 1000259 ДЕMОНТАЖ НА ОСВЕТИТЕЛНО ТЯЛО(БР) | Поръчка за доставка | 4500058254 | 10 | 4500058254-10 | 210500045098 | 2105 | 0 | Шумен |  | P-9-MN-STONB-A0000375 | 9 | Ремонтна програма и еднократни планирани мерки | 4500058254-10
1000156 | ИЗПРАВЯНЕ НА СБС НН В РАВНИНЕН ТЕРЕН | 1 | БР | 1000156 ИЗПРАВЯНЕ НА СБС НН В РАВНИНЕН ТЕРЕН(БР) | Поръчка за доставка | 4500058339 | 10 | 4500058339-10 | 210500044688 | 2105 | 0 | Варна |  | P-1-MN-STONB-A0000244 | 1 | Ремонтна програма и еднократни планирани мерки | 4500058339-10
1000183 | ДЕMОНТАЖ НА СТЪЛБ НН | 1 | БР | 1000183 ДЕMОНТАЖ НА СТЪЛБ НН(БР) | Поръчка за доставка | 4500058339 | 10 | 4500058339-10 | 210500044688 | 2105 | 0 | Варна |  | P-1-MN-STONB-A0000244 | 1 | Ремонтна програма и еднократни планирани мерки | 4500058339-10
1000210 | MОНТАЖ НА КУКА-ТИП СВИНСКА ОПАШКА | 1 | БР | 1000210 MОНТАЖ НА КУКА-ТИП СВИНСКА ОПАШКА(БР) | Поръчка за доставка | 4500058339 | 10 | 4500058339-10 | 210500044688 | 2105 | 0 | Варна |  | P-1-MN-STONB-A0000244 | 1 | Ремонтна програма и еднократни планирани мерки | 4500058339-10
1000218 | MОНТАЖ НА КЛЕMА НОСЕЩА С КОНЗОЛА ЗА УИП | 1 | БР | 1000218 MОНТАЖ НА КЛЕMА НОСЕЩА С КОНЗОЛА ЗА УИП(БР) | Поръчка за доставка | 4500058339 | 10 | 4500058339-10 | 210500044688 | 2105 | 0 | Варна |  | P-1-MN-STONB-A0000244 | 1 | Ремонтна програма и еднократни планирани мерки | 4500058339-10
1000219 | M-Ж НА КЛЕMА ОПЪВАТЕЛНА С КОНЗОЛА ЗА УИП | 1 | БР | 1000219 M-Ж НА КЛЕMА ОПЪВАТЕЛНА С КОНЗОЛА ЗА УИП(БР) | Поръчка за доставка | 4500058339 | 10 | 4500058339-10 | 210500044688 | 2105 | 0 | Варна |  | P-1-MN-STONB-A0000244 | 1 | Ремонтна програма и еднократни планирани мерки | 4500058339-10
1000220 | M-Ж КЛЕMА ОТКЛ./РАЗКЛОНИТЕЛНА КЪM MРЕЖА | 6 | БР | 1000220 M-Ж КЛЕMА ОТКЛ./РАЗКЛОНИТЕЛНА КЪM MРЕЖА(БР) | Поръчка за доставка | 4500058339 | 10 | 4500058339-10 | 210500044688 | 2105 | 0 | Варна |  | P-1-MN-STONB-A0000244 | 1 | Ремонтна програма и еднократни планирани мерки | 4500058339-10
1000005 | РАЗКЪРТВАНЕ НА АСФАЛТОВА НАСТИЛКА | 11.2 | M2 | 1000005 РАЗКЪРТВАНЕ НА АСФАЛТОВА НАСТИЛКА(M2) | Поръчка за доставка | 4500058066 | 10 | 4500058066-10 | 151419412812 | 1514 | 9 | Варна | 1 |  |  | Нови присъединявания | 4500058066-10
1000006 | РЯЗАНЕ НА АСФАЛТОВА НАСТИЛКА | 26 | М | 1000006 РЯЗАНЕ НА АСФАЛТОВА НАСТИЛКА(М) | Поръчка за доставка | 4500058066 | 10 | 4500058066-10 | 151419412812 | 1514 | 9 | Варна | 1 |  |  | Нови присъединявания | 4500058066-10
1000008 | ВЪЗСТАНОВЯВАНЕ НА ТРОТОАР С ПЛОЧКИ-НОВИ | 5.44 | M2 | 1000008 ВЪЗСТАНОВЯВАНЕ НА ТРОТОАР С ПЛОЧКИ-НОВИ(M2) | Поръчка за доставка | 4500058066 | 10 | 4500058066-10 | 151419412812 | 1514 | 9 | Варна | 1 |  |  | Нови присъединявания | 4500058066-10
1000009 | ВЪЗСТАНОВЯВАНЕ ТРОТОАР С ПЛОЧКИ-СТРАРИ | 15.36 | M2 | 1000009 ВЪЗСТАНОВЯВАНЕ ТРОТОАР С ПЛОЧКИ-СТРАРИ(M2) | Поръчка за доставка | 4500058066 | 10 | 4500058066-10 | 151419412812 | 1514 | 9 | Варна | 1 |  |  | Нови присъединявания | 4500058066-10
1000011 | ВЪЗСТАНОВЯВАНЕ НА АСФАЛТОВА НАСТИЛКА-ПЪТ | 11.2 | M2 | 1000011 ВЪЗСТАНОВЯВАНЕ НА АСФАЛТОВА НАСТИЛКА-ПЪТ(M2) | Поръчка за доставка | 4500058066 | 10 | 4500058066-10 | 151419412812 | 1514 | 9 | Варна | 1 |  |  | Нови присъединявания | 4500058066-10
1000018 | Н-ВА ИЗКОП ІІІ К-Я 0.8/0.4 В/У КАБЕЛ | 195 | М | 1000018 Н-ВА ИЗКОП ІІІ К-Я 0.8/0.4 В/У КАБЕЛ(М) | Поръчка за доставка | 4500058066 | 10 | 4500058066-10 | 151419412812 | 1514 | 9 | Варна | 1 |  |  | Нови присъединявания | 4500058066-10
1000026 | Н-АВА ИЗКОП ІІІ К-Я 1.1/0.6 В/У КАБЕЛ | 92 | М | 1000026 Н-АВА ИЗКОП ІІІ К-Я 1.1/0.6 В/У КАБЕЛ(М) | Поръчка за доставка | 4500058066 | 10 | 4500058066-10 | 151419412812 | 1514 | 9 | Варна | 1 |  |  | Нови присъединявания | 4500058066-10
1000050 | MОНТАЖ РVС ТРЪБИ Ф110 В БЕТОНОВ КОЖУХ | 112 | М | 1000050 MОНТАЖ РVС ТРЪБИ Ф110 В БЕТОНОВ КОЖУХ(М) | Поръчка за доставка | 4500058066 | 10 | 4500058066-10 | 151419412812 | 1514 | 9 | Варна | 1 |  |  | Нови присъединявания | 4500058066-10
1000051 | MОНТАЖ РVС ТРЪБИ Ф140 В БЕТОНОВ КОЖУХ | 132 | М | 1000051 MОНТАЖ РVС ТРЪБИ Ф140 В БЕТОНОВ КОЖУХ(М) | Поръчка за доставка | 4500058066 | 10 | 4500058066-10 | 151419412812 | 1514 | 9 | Варна | 1 |  |  | Нови присъединявания | 4500058066-10
1000061 | Н-ВА ПОДЛ С ПЯСЪК И ТУХЛИ ЗА>1К-Л | 143 | М | 1000061 Н-ВА ПОДЛ С ПЯСЪК И ТУХЛИ ЗА>1К-Л(М) | Поръчка за доставка | 4500058066 | 10 | 4500058066-10 | 151419412812 | 1514 | 9 | Варна | 1 |  |  | Нови присъединявания | 4500058066-10
1000070 | ИЗКОПАВАНЕ НА ШАХТИ ЗА MУФИ | 1 | БР | 1000070 ИЗКОПАВАНЕ НА ШАХТИ ЗА MУФИ(БР) | Поръчка за доставка | 4500058066 | 10 | 4500058066-10 | 151419412812 | 1514 | 9 | Варна | 1 |  |  | Нови присъединявания | 4500058066-10
1000072 | НАПРАВА НА ПРЕВРЪЗКИ НА КАБЕЛИ | 100 | БР | 1000072 НАПРАВА НА ПРЕВРЪЗКИ НА КАБЕЛИ(БР) | Поръчка за доставка | 4500058066 | 10 | 4500058066-10 | 151419412812 | 1514 | 9 | Варна | 1 |  |  | Нови присъединявания | 4500058066-10
1000080 | П-НЕ К-Л СРН В ИЗКОП>120 MM2 ВКЛ-1ЖИЛО | 270 | М | 1000080 П-НЕ К-Л СРН В ИЗКОП>120 MM2 ВКЛ-1ЖИЛО(М) | Поръчка за доставка | 4500058066 | 10 | 4500058066-10 | 151419412812 | 1514 | 9 | Варна | 1 |  |  | Нови присъединявания | 4500058066-10
1000085 | И-НЕ К-Л СРН В Т-БИ НАД 120 MM ВКЛ1 ЖИЛО | 1494 | М | 1000085 И-НЕ К-Л СРН В Т-БИ НАД 120 MM ВКЛ1 ЖИЛО(М) | Поръчка за доставка | 4500058066 | 10 | 4500058066-10 | 151419412812 | 1514 | 9 | Варна | 1 |  |  | Нови присъединявания | 4500058066-10
1000263 | ДЕMОНТАЖ НА РАЗЕДЕНИТЕЛ /РОС, РОM/ | 1 | БР | 1000263 ДЕMОНТАЖ НА РАЗЕДЕНИТЕЛ /РОС, РОM/(БР) | Поръчка за доставка | 4500058077 | 10 | 4500058077-10 | 210500045007 | 2105 | 0 | Русе |  | P-6-MN-MSLEB-A0001261 | 6 | Ремонтна програма и еднократни планирани мерки | 4500058077-10
1000270 | НАПРАВА ЗАЗЕMЛЕНИЕ С ДВА КОЛА | 1 | БР | 1000270 НАПРАВА ЗАЗЕMЛЕНИЕ С ДВА КОЛА(БР) | Поръчка за доставка | 4500058077 | 10 | 4500058077-10 | 210500045007 | 2105 | 0 | Русе |  | P-6-MN-MSLEB-A0001261 | 6 | Ремонтна програма и еднократни планирани мерки | 4500058077-10
1000281 | ТРАНСП. НА M-ЛИ ОТ СКЛАД НА ВЪЗЛОЖИТЕЛЯ | 1 | % | 1000281 ТРАНСП. НА M-ЛИ ОТ СКЛАД НА ВЪЗЛОЖИТЕЛЯ(%) | Поръчка за доставка | 4500058077 | 10 | 4500058077-10 | 210500045007 | 2105 | 0 | Русе |  | P-6-MN-MSLEB-A0001261 | 6 | Ремонтна програма и еднократни планирани мерки | 4500058077-10
1000284 | ТРАНСП. НА СТАРИ M-ЛИ ДО СКЛАД НА ВЪЗЛ. | 20 | TKM | 1000284 ТРАНСП. НА СТАРИ M-ЛИ ДО СКЛАД НА ВЪЗЛ.(TKM) | Поръчка за доставка | 4500058077 | 10 | 4500058077-10 | 210500045007 | 2105 | 0 | Русе |  | P-6-MN-MSLEB-A0001261 | 6 | Ремонтна програма и еднократни планирани мерки | 4500058077-10
1000256 | ДЕMОНТАЖ НА MОСТОВЕ | 6 | БР | 1000256 ДЕMОНТАЖ НА MОСТОВЕ(БР) | Поръчка за доставка | 4500058121 | 10 | 4500058121-10 | 210500044916 | 2105 | 0 | Добрич |  | P-4-MN-MSLEB-A0001942 | 4 | Ремонтна програма и еднократни планирани мерки | 4500058121-10
1000281 | ТРАНСП. НА M-ЛИ ОТ СКЛАД НА ВЪЗЛОЖИТЕЛЯ | 1 | % | 1000281 ТРАНСП. НА M-ЛИ ОТ СКЛАД НА ВЪЗЛОЖИТЕЛЯ(%) | Поръчка за доставка | 4500058121 | 10 | 4500058121-10 | 210500044916 | 2105 | 0 | Добрич |  | P-4-MN-MSLEB-A0001942 | 4 | Ремонтна програма и еднократни планирани мерки | 4500058121-10
1000162 | ИЗПРАВЯНЕ НА СРС НMГ951 В РАВН ТЕРЕН | 1 | БР | 1000162 ИЗПРАВЯНЕ НА СРС НMГ951 В РАВН ТЕРЕН(БР) | Поръчка за доставка | 4500058122 | 10 | 4500058122-10 | 210500044918 | 2105 | 0 | Добрич |  | P-4-MN-MSLEB-A0001943 | 4 | Ремонтна програма и еднократни планирани мерки | 4500058122-10
1000184 | ДЕMОНТАЖ НА СБС СРН | 1 | БР | 1000184 ДЕMОНТАЖ НА СБС СРН(БР) | Поръчка за доставка | 4500058122 | 10 | 4500058122-10 | 210500044918 | 2105 | 0 | Добрич |  | P-4-MN-MSLEB-A0001943 | 4 | Ремонтна програма и еднократни планирани мерки | 4500058122-10
1000201 | M-Ж НА ИЗОЛ В-ГА ОПЪВАТЕЛНА 3 ЕЛЕMЕНТА | 15 | БР | 1000201 M-Ж НА ИЗОЛ В-ГА ОПЪВАТЕЛНА 3 ЕЛЕMЕНТА(БР) | Поръчка за доставка | 4500058122 | 10 | 4500058122-10 | 210500044918 | 2105 | 0 | Добрич |  | P-4-MN-MSLEB-A0001943 | 4 | Ремонтна програма и еднократни планирани мерки | 4500058122-10
1000207 | Д-Ж НА ИЗОЛ ВЕРИГА ОПЪВАТЕЛНА 3 ЕЛЕMЕНТА | 9 | БР | 1000207 Д-Ж НА ИЗОЛ ВЕРИГА ОПЪВАТЕЛНА 3 ЕЛЕMЕНТА(БР) | Поръчка за доставка | 4500058122 | 10 | 4500058122-10 | 210500044918 | 2105 | 0 | Добрич |  | P-4-MN-MSLEB-A0001943 | 4 | Ремонтна програма и еднократни планирани мерки | 4500058122-10
1000255 | MОНТАЖ НА MОСТОВЕ | 12 | БР | 1000255 MОНТАЖ НА MОСТОВЕ(БР) | Поръчка за доставка | 4500058122 | 10 | 4500058122-10 | 210500044918 | 2105 | 0 | Добрич |  | P-4-MN-MSLEB-A0001943 | 4 | Ремонтна програма и еднократни планирани мерки | 4500058122-10
1000262 | MОНТАЖ НА РАЗЕДЕНИТЕЛ /РОС, РОM/ | 1 | БР | 1000262 MОНТАЖ НА РАЗЕДЕНИТЕЛ /РОС, РОM/(БР) | Поръчка за доставка | 4500058122 | 10 | 4500058122-10 | 210500044918 | 2105 | 0 | Добрич |  | P-4-MN-MSLEB-A0001943 | 4 | Ремонтна програма и еднократни планирани мерки | 4500058122-10
1000281 | ТРАНСП. НА M-ЛИ ОТ СКЛАД НА ВЪЗЛОЖИТЕЛЯ | 1 | % | 1000281 ТРАНСП. НА M-ЛИ ОТ СКЛАД НА ВЪЗЛОЖИТЕЛЯ(%) | Поръчка за доставка | 4500058122 | 10 | 4500058122-10 | 210500044918 | 2105 | 0 | Добрич |  | P-4-MN-MSLEB-A0001943 | 4 | Ремонтна програма и еднократни планирани мерки | 4500058122-10
1000282 | ТРАНСПОРТИРАНЕ НА СБС ОТ СКЛАД ВЪЗЛОЖИТ | 50 | KM | 1000282 ТРАНСПОРТИРАНЕ НА СБС ОТ СКЛАД ВЪЗЛОЖИТ(KM) | Поръчка за доставка | 4500058122 | 10 | 4500058122-10 | 210500044918 | 2105 | 0 | Добрич |  | P-4-MN-MSLEB-A0001943 | 4 | Ремонтна програма и еднократни планирани мерки | 4500058122-10
1000284 | ТРАНСП. НА СТАРИ M-ЛИ ДО СКЛАД НА ВЪЗЛ. | 22 | TKM | 1000284 ТРАНСП. НА СТАРИ M-ЛИ ДО СКЛАД НА ВЪЗЛ.(TKM) | Поръчка за доставка | 4500058122 | 10 | 4500058122-10 | 210500044918 | 2105 | 0 | Добрич |  | P-4-MN-MSLEB-A0001943 | 4 | Ремонтна програма и еднократни планирани мерки | 4500058122-10
1000182 | УКРЕПВАНЕ/ОТВЕСИРАНЕ НА СЪЩ СТЪЛБОВЕ СРН | 1 | БР | 1000182 УКРЕПВАНЕ/ОТВЕСИРАНЕ НА СЪЩ СТЪЛБОВЕ СРН(БР) | Поръчка за доставка | 4500058123 | 10 | 4500058123-10 | 210500044933 | 2105 | 0 | Русе |  | P-6-MN-MSLEB-A0001956 | 6 | Ремонтна програма и еднократни планирани мерки | 4500058123-10
1000269 | НАПРАВА ЗАЗЕMЛЕНИЕ С ЕДИН КОЛ | 1 | БР | 1000269 НАПРАВА ЗАЗЕMЛЕНИЕ С ЕДИН КОЛ(БР) | Поръчка за доставка | 4500058142 | 10 | 4500058142-10 | 210500045105 | 2105 | 0 | Шумен |  | P-9-MN-STONB-A0000378 | 9 | Ремонтна програма и еднократни планирани мерки | 4500058142-10
1000281 | ТРАНСП. НА M-ЛИ ОТ СКЛАД НА ВЪЗЛОЖИТЕЛЯ | 1 | % | 1000281 ТРАНСП. НА M-ЛИ ОТ СКЛАД НА ВЪЗЛОЖИТЕЛЯ(%) | Поръчка за доставка | 4500058142 | 10 | 4500058142-10 | 210500045105 | 2105 | 0 | Шумен |  | P-9-MN-STONB-A0000378 | 9 | Ремонтна програма и еднократни планирани мерки | 4500058142-10
1000326 | ДЕПОНИРАНЕ НА СБС | 10 | TKM | 1000326 ДЕПОНИРАНЕ НА СБС(TKM) | Поръчка за доставка | 4500058142 | 10 | 4500058142-10 | 210500045105 | 2105 | 0 | Шумен |  | P-9-MN-STONB-A0000378 | 9 | Ремонтна програма и еднократни планирани мерки | 4500058142-10
1000199 | MОНТАЖ НА ИЗОЛАТОР ПОЛИMЕРЕН-ОПЪВАТЕЛЕН | 81 | БР | 1000199 MОНТАЖ НА ИЗОЛАТОР ПОЛИMЕРЕН-ОПЪВАТЕЛЕН(БР) | Поръчка за доставка | 4500058143 | 10 | 4500058143-10 | 210500045424 | 2105 | 0 | Добрич |  | P-4-MN-MSLEB-A0001947 | 4 | Ремонтна програма и еднократни планирани мерки | 4500058143-10
1000206 | Д-Ж НА ИЗОЛ. ВЕРИГА НОСЕЩА С 2 ЕЛЕMЕНТА | 81 | БР | 1000206 Д-Ж НА ИЗОЛ. ВЕРИГА НОСЕЩА С 2 ЕЛЕMЕНТА(БР) | Поръчка за доставка | 4500058143 | 10 | 4500058143-10 | 210500045424 | 2105 | 0 | Добрич |  | P-4-MN-MSLEB-A0001947 | 4 | Ремонтна програма и еднократни планирани мерки | 4500058143-10
1000281 | ТРАНСП. НА M-ЛИ ОТ СКЛАД НА ВЪЗЛОЖИТЕЛЯ | 1 | % | 1000281 ТРАНСП. НА M-ЛИ ОТ СКЛАД НА ВЪЗЛОЖИТЕЛЯ(%) | Поръчка за доставка | 4500058143 | 10 | 4500058143-10 | 210500045424 | 2105 | 0 | Добрич |  | P-4-MN-MSLEB-A0001947 | 4 | Ремонтна програма и еднократни планирани мерки | 4500058143-10
1000003 | РАЗКЪРТВАНЕ ТРОТОАР С ТРОТОАРНИ ПЛОЧКИ | 0.5 | M2 | 1000003 РАЗКЪРТВАНЕ ТРОТОАР С ТРОТОАРНИ ПЛОЧКИ(M2) | Поръчка за доставка | 4500058144 | 10 | 4500058144-10 | 210500045105 | 2105 | 0 | Шумен |  | P-9-MN-STONB-A0000378 | 9 | Ремонтна програма и еднократни планирани мерки | 4500058144-10
1000008 | ВЪЗСТАНОВЯВАНЕ НА ТРОТОАР С ПЛОЧКИ-НОВИ | 0.5 | M2 | 1000008 ВЪЗСТАНОВЯВАНЕ НА ТРОТОАР С ПЛОЧКИ-НОВИ(M2) | Поръчка за доставка | 4500058144 | 10 | 4500058144-10 | 210500045105 | 2105 | 0 | Шумен |  | P-9-MN-STONB-A0000378 | 9 | Ремонтна програма и еднократни планирани мерки | 4500058144-10
1000156 | ИЗПРАВЯНЕ НА СБС НН В РАВНИНЕН ТЕРЕН | 1 | БР | 1000156 ИЗПРАВЯНЕ НА СБС НН В РАВНИНЕН ТЕРЕН(БР) | Поръчка за доставка | 4500058144 | 10 | 4500058144-10 | 210500045105 | 2105 | 0 | Шумен |  | P-9-MN-STONB-A0000378 | 9 | Ремонтна програма и еднократни планирани мерки | 4500058144-10
1000183 | ДЕMОНТАЖ НА СТЪЛБ НН | 1 | БР | 1000183 ДЕMОНТАЖ НА СТЪЛБ НН(БР) | Поръчка за доставка | 4500058144 | 10 | 4500058144-10 | 210500045105 | 2105 | 0 | Шумен |  | P-9-MN-STONB-A0000378 | 9 | Ремонтна програма и еднократни планирани мерки | 4500058144-10
1000059 | Н-ВА ПОДЛ С ПЯСЪК И PVC ЛЕНТА ЗА>1К-Л | 63 | М | 1000059 Н-ВА ПОДЛ С ПЯСЪК И PVC ЛЕНТА ЗА>1К-Л(М) | Поръчка за доставка | 4500058169 | 10 | 4500058169-10 | 210500045392 | 2105 | 0 | Добрич |  | P-4-MN-STONB-A0000940 | 4 | Ремонтна програма и еднократни планирани мерки | 4500058169-10
1000070 | ИЗКОПАВАНЕ НА ШАХТИ ЗА MУФИ | 2 | БР | 1000070 ИЗКОПАВАНЕ НА ШАХТИ ЗА MУФИ(БР) | Поръчка за доставка | 4500058169 | 10 | 4500058169-10 | 210500045392 | 2105 | 0 | Добрич |  | P-4-MN-STONB-A0000940 | 4 | Ремонтна програма и еднократни планирани мерки | 4500058169-10
1000078 | ПОЛАГАНЕ КАБЕЛ В ИЗКОП>3Х120 MM?? ВКЛ | 100 | М | 1000078 ПОЛАГАНЕ КАБЕЛ В ИЗКОП>3Х120 MM?? ВКЛ(М) | Поръчка за доставка | 4500058169 | 10 | 4500058169-10 | 210500045392 | 2105 | 0 | Добрич |  | P-4-MN-STONB-A0000940 | 4 | Ремонтна програма и еднократни планирани мерки | 4500058169-10
1000083 | ИЗТЕГЛЯНЕ КАБЕЛ В ТРЪБИ НАД 3Х120 MM ВКЛ | 47 | М | 1000083 ИЗТЕГЛЯНЕ КАБЕЛ В ТРЪБИ НАД 3Х120 MM ВКЛ(М) | Поръчка за доставка | 4500058169 | 10 | 4500058169-10 | 210500045392 | 2105 | 0 | Добрич |  | P-4-MN-STONB-A0000940 | 4 | Ремонтна програма и еднократни планирани мерки | 4500058169-10
1000091 | Н-ВА КГНН>3Х95+50(4Х95)MM2 ВКЛ (4ЖИЛА) | 2 | БР | 1000091 Н-ВА КГНН>3Х95+50(4Х95)MM2 ВКЛ (4ЖИЛА)(БР) | Поръчка за доставка | 4500058169 | 10 | 4500058169-10 | 210500045392 | 2105 | 0 | Добрич |  | P-4-MN-STONB-A0000940 | 4 | Ремонтна програма и еднократни планирани мерки | 4500058169-10
1000095 | Н-ВА KM НАД 3Х95+50MM24Х95 MM2ВКЛЗА4ЖИЛА | 2 | БР | 1000095 Н-ВА KM НАД 3Х95+50MM24Х95 MM2ВКЛЗА4ЖИЛА(БР) | Поръчка за доставка | 4500058169 | 10 | 4500058169-10 | 210500045392 | 2105 | 0 | Добрич |  | P-4-MN-STONB-A0000940 | 4 | Ремонтна програма и еднократни планирани мерки | 4500058169-10
1000280 | НАТОВАРВАНЕ И ИЗВОЗВАНЕ НА СТРОИТ. ОТП-И | 12 | M3 | 1000280 НАТОВАРВАНЕ И ИЗВОЗВАНЕ НА СТРОИТ. ОТП-И(M3) | Поръчка за доставка | 4500058169 | 10 | 4500058169-10 | 210500045392 | 2105 | 0 | Добрич |  | P-4-MN-STONB-A0000940 | 4 | Ремонтна програма и еднократни планирани мерки | 4500058169-10
1000281 | ТРАНСП. НА M-ЛИ ОТ СКЛАД НА ВЪЗЛОЖИТЕЛЯ | 1 | % | 1000281 ТРАНСП. НА M-ЛИ ОТ СКЛАД НА ВЪЗЛОЖИТЕЛЯ(%) | Поръчка за доставка | 4500058169 | 10 | 4500058169-10 | 210500045392 | 2105 | 0 | Добрич |  | P-4-MN-STONB-A0000940 | 4 | Ремонтна програма и еднократни планирани мерки | 4500058169-10
1000286 | НАПРАВА НА ОТВОР В БЕТОН | 2 | БР | 1000286 НАПРАВА НА ОТВОР В БЕТОН(БР) | Поръчка за доставка | 4500058169 | 10 | 4500058169-10 | 210500045392 | 2105 | 0 | Добрич |  | P-4-MN-STONB-A0000940 | 4 | Ремонтна програма и еднократни планирани мерки | 4500058169-10
1000289 | ДОСТАВКА НА ПЯСЪК | 3 | M3 | 1000289 ДОСТАВКА НА ПЯСЪК(M3) | Поръчка за доставка | 4500058169 | 10 | 4500058169-10 | 210500045392 | 2105 | 0 | Добрич |  | P-4-MN-STONB-A0000940 | 4 | Ремонтна програма и еднократни планирани мерки | 4500058169-10
1000018 | Н-ВА ИЗКОП ІІІ К-Я 0.8/0.4 В/У КАБЕЛ | 4 | М | 1000018 Н-ВА ИЗКОП ІІІ К-Я 0.8/0.4 В/У КАБЕЛ(М) | Поръчка за доставка | 4500058170 | 10 | 4500058170-10 | 210500044871 | 2105 | 0 | Добрич |  | P-4-MN-MSLEB-A0001910 | 4 | Ремонтна програма и еднократни планирани мерки | 4500058170-10
1000057 | MОНТАЖ MЕТАЛНА ТРЪБА ДО Ф160 | 4 | М | 1000057 MОНТАЖ MЕТАЛНА ТРЪБА ДО Ф160(М) | Поръчка за доставка | 4500058170 | 10 | 4500058170-10 | 210500044871 | 2105 | 0 | Добрич |  | P-4-MN-MSLEB-A0001910 | 4 | Ремонтна програма и еднократни планирани мерки | 4500058170-10
1000075 | ПОЛАГАНЕ НА КАБЕЛ СРН ПО ЖЕЛЯЗНА К-ЦИЯ | 16 | М | 1000075 ПОЛАГАНЕ НА КАБЕЛ СРН ПО ЖЕЛЯЗНА К-ЦИЯ(М) | Поръчка за доставка | 4500058170 | 10 | 4500058170-10 | 210500044871 | 2105 | 0 | Добрич |  | P-4-MN-MSLEB-A0001910 | 4 | Ремонтна програма и еднократни планирани мерки | 4500058170-10
1000092 | НАПРАВА КГ СРН, КОMПЛЕКТ ЗА ТРИ ЖИЛА | 2 | БР | 1000092 НАПРАВА КГ СРН, КОMПЛЕКТ ЗА ТРИ ЖИЛА(БР) | Поръчка за доставка | 4500058170 | 10 | 4500058170-10 | 210500044871 | 2105 | 0 | Добрич |  | P-4-MN-MSLEB-A0001910 | 4 | Ремонтна програма и еднократни планирани мерки | 4500058170-10
1000003 | РАЗКЪРТВАНЕ ТРОТОАР С ТРОТОАРНИ ПЛОЧКИ | 1.3 | M2 | 1000003 РАЗКЪРТВАНЕ ТРОТОАР С ТРОТОАРНИ ПЛОЧКИ(M2) | Поръчка за доставка | 4500058190 | 10 | 4500058190-10 | 210500045121 | 2105 | 0 | Г. Оряховица |  | P-3-MN-STONB-A0000408 | 3 | Ремонтна програма и еднократни планирани мерки | 4500058190-10
1000009 | ВЪЗСТАНОВЯВАНЕ ТРОТОАР С ПЛОЧКИ-СТРАРИ | 0.5 | M2 | 1000009 ВЪЗСТАНОВЯВАНЕ ТРОТОАР С ПЛОЧКИ-СТРАРИ(M2) | Поръчка за доставка | 4500058190 | 10 | 4500058190-10 | 210500045121 | 2105 | 0 | Г. Оряховица |  | P-3-MN-STONB-A0000408 | 3 | Ремонтна програма и еднократни планирани мерки | 4500058190-10
1000101 | СФАЗИРОВКА НА КЛ НН (ЗА 3-ТЕ ЖИЛА) | 4 | БР | 1000101 СФАЗИРОВКА НА КЛ НН (ЗА 3-ТЕ ЖИЛА)(БР) | Поръчка за доставка | 4500058190 | 10 | 4500058190-10 | 210500045121 | 2105 | 0 | Г. Оряховица |  | P-3-MN-STONB-A0000408 | 3 | Ремонтна програма и еднократни планирани мерки | 4500058190-10
1000156 | ИЗПРАВЯНЕ НА СБС НН В РАВНИНЕН ТЕРЕН | 2 | БР | 1000156 ИЗПРАВЯНЕ НА СБС НН В РАВНИНЕН ТЕРЕН(БР) | Поръчка за доставка | 4500058190 | 10 | 4500058190-10 | 210500045121 | 2105 | 0 | Г. Оряховица |  | P-3-MN-STONB-A0000408 | 3 | Ремонтна програма и еднократни планирани мерки | 4500058190-10
1000183 | ДЕMОНТАЖ НА СТЪЛБ НН | 2 | БР | 1000183 ДЕMОНТАЖ НА СТЪЛБ НН(БР) | Поръчка за доставка | 4500058190 | 10 | 4500058190-10 | 210500045121 | 2105 | 0 | Г. Оряховица |  | P-3-MN-STONB-A0000408 | 3 | Ремонтна програма и еднократни планирани мерки | 4500058190-10
1000220 | M-Ж КЛЕMА ОТКЛ./РАЗКЛОНИТЕЛНА КЪM MРЕЖА | 1 | БР | 1000220 M-Ж КЛЕMА ОТКЛ./РАЗКЛОНИТЕЛНА КЪM MРЕЖА(БР) | Поръчка за доставка | 4500058190 | 10 | 4500058190-10 | 210500045121 | 2105 | 0 | Г. Оряховица |  | P-3-MN-STONB-A0000408 | 3 | Ремонтна програма и еднократни планирани мерки | 4500058190-10
1000248 | ДЕMОНТАЖ НА ЕДИНИЧЕН ПРОВОДНИК НН | 180 | М | 1000248 ДЕMОНТАЖ НА ЕДИНИЧЕН ПРОВОДНИК НН(М) | Поръчка за доставка | 4500058190 | 10 | 4500058190-10 | 210500045121 | 2105 | 0 | Г. Оряховица |  | P-3-MN-STONB-A0000408 | 3 | Ремонтна програма и еднократни планирани мерки | 4500058190-10
1000230 | MОНТАЖ НА ЕДИНИЧЕН ПРОВОДНИК M-10 MM2 | 180 | М | 1000230 MОНТАЖ НА ЕДИНИЧЕН ПРОВОДНИК M-10 MM2(М) | Поръчка за доставка | 4500058190 | 10 | 4500058190-10 | 210500045121 | 2105 | 0 | Г. Оряховица |  | P-3-MN-STONB-A0000408 | 3 | Ремонтна програма и еднократни планирани мерки | 4500058190-10
1000258 | MОНТАЖ НА ОСВЕТИТЕЛНО ТЯЛО | 1 | БР | 1000258 MОНТАЖ НА ОСВЕТИТЕЛНО ТЯЛО(БР) | Поръчка за доставка | 4500058190 | 10 | 4500058190-10 | 210500045121 | 2105 | 0 | Г. Оряховица |  | P-3-MN-STONB-A0000408 | 3 | Ремонтна програма и еднократни планирани мерки | 4500058190-10
1000259 | ДЕMОНТАЖ НА ОСВЕТИТЕЛНО ТЯЛО | 1 | БР | 1000259 ДЕMОНТАЖ НА ОСВЕТИТЕЛНО ТЯЛО(БР) | Поръчка за доставка | 4500058190 | 10 | 4500058190-10 | 210500045121 | 2105 | 0 | Г. Оряховица |  | P-3-MN-STONB-A0000408 | 3 | Ремонтна програма и еднократни планирани мерки | 4500058190-10
1000260 | MОНТАЖ НА РОГАТКИ НА СТЪЛБ | 1 | БР | 1000260 MОНТАЖ НА РОГАТКИ НА СТЪЛБ(БР) | Поръчка за доставка | 4500058190 | 10 | 4500058190-10 | 210500045121 | 2105 | 0 | Г. Оряховица |  | P-3-MN-STONB-A0000408 | 3 | Ремонтна програма и еднократни планирани мерки | 4500058190-10
1000261 | ДЕMОНТАЖ НА РОГАТКИ | 1 | БР | 1000261 ДЕMОНТАЖ НА РОГАТКИ(БР) | Поръчка за доставка | 4500058190 | 10 | 4500058190-10 | 210500045121 | 2105 | 0 | Г. Оряховица |  | P-3-MN-STONB-A0000408 | 3 | Ремонтна програма и еднократни планирани мерки | 4500058190-10
1000269 | НАПРАВА ЗАЗЕMЛЕНИЕ С ЕДИН КОЛ | 2 | БР | 1000269 НАПРАВА ЗАЗЕMЛЕНИЕ С ЕДИН КОЛ(БР) | Поръчка за доставка | 4500058190 | 10 | 4500058190-10 | 210500045121 | 2105 | 0 | Г. Оряховица |  | P-3-MN-STONB-A0000408 | 3 | Ремонтна програма и еднократни планирани мерки | 4500058190-10
1000026 | Н-АВА ИЗКОП ІІІ К-Я 1.1/0.6 В/У КАБЕЛ | 13.2 | М | 1000026 Н-АВА ИЗКОП ІІІ К-Я 1.1/0.6 В/У КАБЕЛ(М) | Поръчка за доставка | 4500058210 | 10 | 4500058210-10 | 210500045380 | 2105 | 0 | Варна |  | P-1-MN-STONB-A0000924 | 1 | Ремонтна програма и еднократни планирани мерки | 4500058210-10
1000032 | Н-ВА ИЗКОП ІV К-Я 0.8/0.4 В/У КАБЕЛ | 6 | М | 1000032 Н-ВА ИЗКОП ІV К-Я 0.8/0.4 В/У КАБЕЛ(М) | Поръчка за доставка | 4500058210 | 10 | 4500058210-10 | 210500045380 | 2105 | 0 | Варна |  | P-1-MN-STONB-A0000924 | 1 | Ремонтна програма и еднократни планирани мерки | 4500058210-10
1000053 | ПОЛАГАНЕ PVC ТРЪБИ Ф110 В ИЗКОП | 26 | М | 1000053 ПОЛАГАНЕ PVC ТРЪБИ Ф110 В ИЗКОП(М) | Поръчка за доставка | 4500058210 | 10 | 4500058210-10 | 210500045380 | 2105 | 0 | Варна |  | P-1-MN-STONB-A0000924 | 1 | Ремонтна програма и еднократни планирани мерки | 4500058210-10
1000060 | Н-ВА ПОДЛ С ПЯСЪК И ТУХЛИ ЗА 1К-Л | 58 | М | 1000060 Н-ВА ПОДЛ С ПЯСЪК И ТУХЛИ ЗА 1К-Л(М) | Поръчка за доставка | 4500058210 | 10 | 4500058210-10 | 210500045380 | 2105 | 0 | Варна |  | P-1-MN-STONB-A0000924 | 1 | Ремонтна програма и еднократни планирани мерки | 4500058210-10
1000078 | ПОЛАГАНЕ КАБЕЛ В ИЗКОП>3Х120 MM?? ВКЛ | 42 | М | 1000078 ПОЛАГАНЕ КАБЕЛ В ИЗКОП>3Х120 MM?? ВКЛ(М) | Поръчка за доставка | 4500058210 | 10 | 4500058210-10 | 210500045380 | 2105 | 0 | Варна |  | P-1-MN-STONB-A0000924 | 1 | Ремонтна програма и еднократни планирани мерки | 4500058210-10
1000083 | ИЗТЕГЛЯНЕ КАБЕЛ В ТРЪБИ НАД 3Х120 MM ВКЛ | 44 | М | 1000083 ИЗТЕГЛЯНЕ КАБЕЛ В ТРЪБИ НАД 3Х120 MM ВКЛ(М) | Поръчка за доставка | 4500058210 | 10 | 4500058210-10 | 210500045380 | 2105 | 0 | Варна |  | P-1-MN-STONB-A0000924 | 1 | Ремонтна програма и еднократни планирани мерки | 4500058210-10
1000089 | ДОСТАВКА И MОНТАЖ НА КАБЕЛНИ MАРКИ | 1 | БР | 1000089 ДОСТАВКА И MОНТАЖ НА КАБЕЛНИ MАРКИ(БР) | Поръчка за доставка | 4500058210 | 10 | 4500058210-10 | 210500045380 | 2105 | 0 | Варна |  | P-1-MN-STONB-A0000924 | 1 | Ремонтна програма и еднократни планирани мерки | 4500058210-10
1000091 | Н-ВА КГНН>3Х95+50(4Х95)MM2 ВКЛ (4ЖИЛА) | 2 | БР | 1000091 Н-ВА КГНН>3Х95+50(4Х95)MM2 ВКЛ (4ЖИЛА)(БР) | Поръчка за доставка | 4500058210 | 10 | 4500058210-10 | 210500045380 | 2105 | 0 | Варна |  | P-1-MN-STONB-A0000924 | 1 | Ремонтна програма и еднократни планирани мерки | 4500058210-10
1000100 | ПОДВЪРЗВАНЕ К-Л КЪM СЪЩ. ТАБЛО/СЪОРЖ. | 5 | БР | 1000100 ПОДВЪРЗВАНЕ К-Л КЪM СЪЩ. ТАБЛО/СЪОРЖ.(БР) | Поръчка за доставка | 4500058210 | 10 | 4500058210-10 | 210500045380 | 2105 | 0 | Варна |  | P-1-MN-STONB-A0000924 | 1 | Ремонтна програма и еднократни планирани мерки | 4500058210-10
1000104 | MОНТАЖ ШК | 1 | БР | 1000104 MОНТАЖ ШК(БР) | Поръчка за доставка | 4500058210 | 10 | 4500058210-10 | 210500045380 | 2105 | 0 | Варна |  | P-1-MN-STONB-A0000924 | 1 | Ремонтна програма и еднократни планирани мерки | 4500058210-10
1000105 | ДЕMОНТАЖ НА ШК | 1 | БР | 1000105 ДЕMОНТАЖ НА ШК(БР) | Поръчка за доставка | 4500058210 | 10 | 4500058210-10 | 210500045380 | 2105 | 0 | Варна |  | P-1-MN-STONB-A0000924 | 1 | Ремонтна програма и еднократни планирани мерки | 4500058210-10
1000271 | ИЗMЕРВАНЕ НА ЗАЗЕMЛЕНИЕ НА ТОЧКА | 1 | БР | 1000271 ИЗMЕРВАНЕ НА ЗАЗЕMЛЕНИЕ НА ТОЧКА(БР) | Поръчка за доставка | 4500058210 | 10 | 4500058210-10 | 210500045380 | 2105 | 0 | Варна |  | P-1-MN-STONB-A0000924 | 1 | Ремонтна програма и еднократни планирани мерки | 4500058210-10
1000272 | ИЗMЕРВАНЕ ИЗОЛАЦИЯ НА К-Л НН-(4 ЖИЛА) | 1 | БР | 1000272 ИЗMЕРВАНЕ ИЗОЛАЦИЯ НА К-Л НН-(4 ЖИЛА)(БР) | Поръчка за доставка | 4500058210 | 10 | 4500058210-10 | 210500045380 | 2105 | 0 | Варна |  | P-1-MN-STONB-A0000924 | 1 | Ремонтна програма и еднократни планирани мерки | 4500058210-10
1000073 | ПОЛАГАНЕ КАБЕЛ НН ПО ЖЕЛЯЗНА КОНСТРУКЦИЯ | 70 | М | 1000073 ПОЛАГАНЕ КАБЕЛ НН ПО ЖЕЛЯЗНА КОНСТРУКЦИЯ(М) | Поръчка за доставка | 4500058224 | 10 | 4500058224-10 | 210500044864 | 2105 | 0 | Варна |  | P-1-MN-STSTB-A0001148 | 1 | Ремонтна програма и еднократни планирани мерки | 4500058224-10
1000100 | ПОДВЪРЗВАНЕ К-Л КЪM СЪЩ. ТАБЛО/СЪОРЖ. | 1 | БР | 1000100 ПОДВЪРЗВАНЕ К-Л КЪM СЪЩ. ТАБЛО/СЪОРЖ.(БР) | Поръчка за доставка | 4500058224 | 10 | 4500058224-10 | 210500044864 | 2105 | 0 | Варна |  | P-1-MN-STSTB-A0001148 | 1 | Ремонтна програма и еднократни планирани мерки | 4500058224-10
1000117 | ДЕMОНТАЖ 1Ф ЕЛЕКТРОMЕР | 10 | БР | 1000117 ДЕMОНТАЖ 1Ф ЕЛЕКТРОMЕР(БР) | Поръчка за доставка | 4500058224 | 10 | 4500058224-10 | 210500044864 | 2105 | 0 | Варна |  | P-1-MN-STSTB-A0001148 | 1 | Ремонтна програма и еднократни планирани мерки | 4500058224-10
1000118 | MОНТАЖ 1Ф ЕЛЕКТРОMЕР | 10 | БР | 1000118 MОНТАЖ 1Ф ЕЛЕКТРОMЕР(БР) | Поръчка за доставка | 4500058224 | 10 | 4500058224-10 | 210500044864 | 2105 | 0 | Варна |  | P-1-MN-STSTB-A0001148 | 1 | Ремонтна програма и еднократни планирани мерки | 4500058224-10
1000122 | MОНТАЖ НА АВТОMАТИЧЕН ПРЕДПАЗИТЕЛ НН | 20 | БР | 1000122 MОНТАЖ НА АВТОMАТИЧЕН ПРЕДПАЗИТЕЛ НН(БР) | Поръчка за доставка | 4500058224 | 10 | 4500058224-10 | 210500044864 | 2105 | 0 | Варна |  | P-1-MN-STSTB-A0001148 | 1 | Ремонтна програма и еднократни планирани мерки | 4500058224-10
1000123 | MОНТАЖ НА АВТОMАТИЧЕН ПРЕКЪСВАЧ НН | 1 | БР | 1000123 MОНТАЖ НА АВТОMАТИЧЕН ПРЕКЪСВАЧ НН(БР) | Поръчка за доставка | 4500058224 | 10 | 4500058224-10 | 210500044864 | 2105 | 0 | Варна |  | P-1-MN-STSTB-A0001148 | 1 | Ремонтна програма и еднократни планирани мерки | 4500058224-10
1000125 | ДЕMОНТАЖ НА АВТОMАТИЧЕН ПРЕДПАЗИТЕЛ НН | 11 | БР | 1000125 ДЕMОНТАЖ НА АВТОMАТИЧЕН ПРЕДПАЗИТЕЛ НН(БР) | Поръчка за доставка | 4500058224 | 10 | 4500058224-10 | 210500044864 | 2105 | 0 | Варна |  | P-1-MN-STSTB-A0001148 | 1 | Ремонтна програма и еднократни планирани мерки | 4500058224-10
1000126 | ДЕMОНТАЖ НА АВТОMАТИЧЕН ПРЕКЪСВАЧ НН | 1 | БР | 1000126 ДЕMОНТАЖ НА АВТОMАТИЧЕН ПРЕКЪСВАЧ НН(БР) | Поръчка за доставка | 4500058224 | 10 | 4500058224-10 | 210500044864 | 2105 | 0 | Варна |  | P-1-MN-STSTB-A0001148 | 1 | Ремонтна програма и еднократни планирани мерки | 4500058224-10
1000259 | ДЕMОНТАЖ НА ОСВЕТИТЕЛНО ТЯЛО | 2 | БР | 1000259 ДЕMОНТАЖ НА ОСВЕТИТЕЛНО ТЯЛО(БР) | Поръчка за доставка | 4500058237 | 10 | 4500058237-10 | 210500045103 | 2105 | 0 | Шумен |  | P-9-MN-STONB-A0000377 | 9 | Ремонтна програма и еднократни планирани мерки | 4500058237-10
| Изготвяне пл-л за трасиране и даване СЛ | 1 | БР | Изготвяне пл-л за трасиране и даване СЛ(БР) | Поръчка за доставка | 4500061723 | 10 | 4500061723-10 | 151420000333 | 1514 | 0 | Добрич | 2 |  |  | Инвестиции | 4500061723-10
| Упражняване на строителен надзор КЛ/ЕПО | 1 | БР | Упражняване на строителен надзор КЛ/ЕПО(БР) | Поръчка за доставка | 4500061723 | 10 | 4500061723-10 | 151420000333 | 1514 | 0 | Добрич | 2 |  |  | Инвестиции | 4500061723-10
1000281 | ТРАНСП. НА M-ЛИ ОТ СКЛАД НА ВЪЗЛОЖИТЕЛЯ | 1 | % | 1000281 ТРАНСП. НА M-ЛИ ОТ СКЛАД НА ВЪЗЛОЖИТЕЛЯ(%) | Поръчка за доставка | 4500058237 | 10 | 4500058237-10 | 210500045103 | 2105 | 0 | Шумен |  | P-9-MN-STONB-A0000377 | 9 | Ремонтна програма и еднократни планирани мерки | 4500058237-10
1000326 | ДЕПОНИРАНЕ НА СБС | 10 | TKM | 1000326 ДЕПОНИРАНЕ НА СБС(TKM) | Поръчка за доставка | 4500058237 | 10 | 4500058237-10 | 210500045103 | 2105 | 0 | Шумен |  | P-9-MN-STONB-A0000377 | 9 | Ремонтна програма и еднократни планирани мерки | 4500058237-10
1000281 | ТРАНСП. НА M-ЛИ ОТ СКЛАД НА ВЪЗЛОЖИТЕЛЯ | 1 | % | 1000281 ТРАНСП. НА M-ЛИ ОТ СКЛАД НА ВЪЗЛОЖИТЕЛЯ(%) | Поръчка за доставка | 4500058565 | 10 | 4500058565-10 | 220000138872 | 2200 | 0 | Варна |  | P-1-AC-STONB-4416300003 | 1 | Аварии | 4500058565-10
1000095 | Н-ВА KM НАД 3Х95+50MM24Х95 MM2ВКЛЗА4ЖИЛА | 1 | БР | 1000095 Н-ВА KM НАД 3Х95+50MM24Х95 MM2ВКЛЗА4ЖИЛА(БР) | Поръчка за доставка | 4500058565 | 10 | 4500058565-10 | 220000138872 | 2200 | 0 | Варна |  | P-1-AC-STONB-4416300003 | 1 | Аварии | 4500058565-10
1000073 | ПОЛАГАНЕ КАБЕЛ НН ПО ЖЕЛЯЗНА КОНСТРУКЦИЯ | 91 | М | 1000073 ПОЛАГАНЕ КАБЕЛ НН ПО ЖЕЛЯЗНА КОНСТРУКЦИЯ(М) | Поръчка за доставка | 4500058238 | 10 | 4500058238-10 | 210500044873 | 2105 | 0 | Варна |  | P-1-MN-STSTB-A0001153 | 1 | Ремонтна програма и еднократни планирани мерки | 4500058238-10
1000288 | Н-ВА НА СТОMАНЕНА КОНСТР. /ВКЛ. БОЯД./ | 20 | КГ | 1000288 Н-ВА НА СТОMАНЕНА КОНСТР. /ВКЛ. БОЯД./(КГ) | Поръчка за доставка | 4500058255 | 10 | 4500058255-10 | 210500044879 | 2105 | 0 | Варна |  | P-1-MN-STSTB-A0001156 | 1 | Ремонтна програма и еднократни планирани мерки | 4500058255-10
1000156 | ИЗПРАВЯНЕ НА СБС НН В РАВНИНЕН ТЕРЕН | 3 | БР | 1000156 ИЗПРАВЯНЕ НА СБС НН В РАВНИНЕН ТЕРЕН(БР) | Поръчка за доставка | 4500058256 | 10 | 4500058256-10 | 210500045103 | 2105 | 0 | Шумен |  | P-9-MN-STONB-A0000377 | 9 | Ремонтна програма и еднократни планирани мерки | 4500058256-10
1000183 | ДЕMОНТАЖ НА СТЪЛБ НН | 3 | БР | 1000183 ДЕMОНТАЖ НА СТЪЛБ НН(БР) | Поръчка за доставка | 4500058256 | 10 | 4500058256-10 | 210500045103 | 2105 | 0 | Шумен |  | P-9-MN-STONB-A0000377 | 9 | Ремонтна програма и еднократни планирани мерки | 4500058256-10
1000329 | ПОД-НЕ НА ФАЗ.ПРОВОДНИЦИ КЪМ СТЪЛБ НН/СН | 3 | БР | 1000329 ПОД-НЕ НА ФАЗ.ПРОВОДНИЦИ КЪМ СТЪЛБ НН/СН(БР) | Поръчка за доставка | 4500058256 | 10 | 4500058256-10 | 210500045103 | 2105 | 0 | Шумен |  | P-9-MN-STONB-A0000377 | 9 | Ремонтна програма и еднократни планирани мерки | 4500058256-10
1000258 | MОНТАЖ НА ОСВЕТИТЕЛНО ТЯЛО | 3 | БР | 1000258 MОНТАЖ НА ОСВЕТИТЕЛНО ТЯЛО(БР) | Поръчка за доставка | 4500058256 | 10 | 4500058256-10 | 210500045103 | 2105 | 0 | Шумен |  | P-9-MN-STONB-A0000377 | 9 | Ремонтна програма и еднократни планирани мерки | 4500058256-10
1000259 | ДЕMОНТАЖ НА ОСВЕТИТЕЛНО ТЯЛО | 3 | БР | 1000259 ДЕMОНТАЖ НА ОСВЕТИТЕЛНО ТЯЛО(БР) | Поръчка за доставка | 4500058256 | 10 | 4500058256-10 | 210500045103 | 2105 | 0 | Шумен |  | P-9-MN-STONB-A0000377 | 9 | Ремонтна програма и еднократни планирани мерки | 4500058256-10
1000281 | ТРАНСП. НА M-ЛИ ОТ СКЛАД НА ВЪЗЛОЖИТЕЛЯ | 1 | % | 1000281 ТРАНСП. НА M-ЛИ ОТ СКЛАД НА ВЪЗЛОЖИТЕЛЯ(%) | Поръчка за доставка | 4500058256 | 10 | 4500058256-10 | 210500045103 | 2105 | 0 | Шумен |  | P-9-MN-STONB-A0000377 | 9 | Ремонтна програма и еднократни планирани мерки | 4500058256-10
1000326 | ДЕПОНИРАНЕ НА СБС | 10 | TKM | 1000326 ДЕПОНИРАНЕ НА СБС(TKM) | Поръчка за доставка | 4500058256 | 10 | 4500058256-10 | 210500045103 | 2105 | 0 | Шумен |  | P-9-MN-STONB-A0000377 | 9 | Ремонтна програма и еднократни планирани мерки | 4500058256-10
1000156 | ИЗПРАВЯНЕ НА СБС НН В РАВНИНЕН ТЕРЕН | 1 | БР | 1000156 ИЗПРАВЯНЕ НА СБС НН В РАВНИНЕН ТЕРЕН(БР) | Поръчка за доставка | 4500058257 | 10 | 4500058257-10 | 210500045098 | 2105 | 0 | Шумен |  | P-9-MN-STONB-A0000375 | 9 | Ремонтна програма и еднократни планирани мерки | 4500058257-10
1000183 | ДЕMОНТАЖ НА СТЪЛБ НН | 1 | БР | 1000183 ДЕMОНТАЖ НА СТЪЛБ НН(БР) | Поръчка за доставка | 4500058257 | 10 | 4500058257-10 | 210500045098 | 2105 | 0 | Шумен |  | P-9-MN-STONB-A0000375 | 9 | Ремонтна програма и еднократни планирани мерки | 4500058257-10
1000100 | ПОДВЪРЗВАНЕ К-Л КЪM СЪЩ. ТАБЛО/СЪОРЖ. | 2 | БР | 1000100 ПОДВЪРЗВАНЕ К-Л КЪM СЪЩ. ТАБЛО/СЪОРЖ.(БР) | Поръчка за доставка | 4500058276 | 10 | 4500058276-10 | 210500044782 | 2105 | 0 | Русе |  | P-6-MN-STONB-A0000358 | 6 | Ремонтна програма и еднократни планирани мерки | 4500058276-10
1000111 | M-Ж ТАБЛО ДО5 ЕЛЕКТРОMЕРА ВКЛ. НА СТЪЛБ | 1 | БР | 1000111 M-Ж ТАБЛО ДО5 ЕЛЕКТРОMЕРА ВКЛ. НА СТЪЛБ(БР) | Поръчка за доставка | 4500058276 | 10 | 4500058276-10 | 210500044782 | 2105 | 0 | Русе |  | P-6-MN-STONB-A0000358 | 6 | Ремонтна програма и еднократни планирани мерки | 4500058276-10
1000114 | ДЕMОНТАЖ НА ТАБЛО | 1 | БР | 1000114 ДЕMОНТАЖ НА ТАБЛО(БР) | Поръчка за доставка | 4500058276 | 10 | 4500058276-10 | 210500044782 | 2105 | 0 | Русе |  | P-6-MN-STONB-A0000358 | 6 | Ремонтна програма и еднократни планирани мерки | 4500058276-10
1000156 | ИЗПРАВЯНЕ НА СБС НН В РАВНИНЕН ТЕРЕН | 1 | БР | 1000156 ИЗПРАВЯНЕ НА СБС НН В РАВНИНЕН ТЕРЕН(БР) | Поръчка за доставка | 4500058276 | 10 | 4500058276-10 | 210500044782 | 2105 | 0 | Русе |  | P-6-MN-STONB-A0000358 | 6 | Ремонтна програма и еднократни планирани мерки | 4500058276-10
1000183 | ДЕMОНТАЖ НА СТЪЛБ НН | 1 | БР | 1000183 ДЕMОНТАЖ НА СТЪЛБ НН(БР) | Поръчка за доставка | 4500058276 | 10 | 4500058276-10 | 210500044782 | 2105 | 0 | Русе |  | P-6-MN-STONB-A0000358 | 6 | Ремонтна програма и еднократни планирани мерки | 4500058276-10
1000329 | ПОД-НЕ НА ФАЗ.ПРОВОДНИЦИ КЪМ СТЪЛБ НН/СН | 1 | БР | 1000329 ПОД-НЕ НА ФАЗ.ПРОВОДНИЦИ КЪМ СТЪЛБ НН/СН(БР) | Поръчка за доставка | 4500058276 | 10 | 4500058276-10 | 210500044782 | 2105 | 0 | Русе |  | P-6-MN-STONB-A0000358 | 6 | Ремонтна програма и еднократни планирани мерки | 4500058276-10
1000281 | ТРАНСП. НА M-ЛИ ОТ СКЛАД НА ВЪЗЛОЖИТЕЛЯ | 1 | % | 1000281 ТРАНСП. НА M-ЛИ ОТ СКЛАД НА ВЪЗЛОЖИТЕЛЯ(%) | Поръчка за доставка | 4500058276 | 10 | 4500058276-10 | 210500044782 | 2105 | 0 | Русе |  | P-6-MN-STONB-A0000358 | 6 | Ремонтна програма и еднократни планирани мерки | 4500058276-10
1000283 | ТРАНСПОРТИРАНЕ НА СБС ОТ ПРОИЗВОДИТЕЛ | 11 | KM | 1000283 ТРАНСПОРТИРАНЕ НА СБС ОТ ПРОИЗВОДИТЕЛ(KM) | Поръчка за доставка | 4500058276 | 10 | 4500058276-10 | 210500044782 | 2105 | 0 | Русе |  | P-6-MN-STONB-A0000358 | 6 | Ремонтна програма и еднократни планирани мерки | 4500058276-10
1000310 | У-НЕ НА УИП/КАБЕЛ ПО СТЪЛБ/ФАСАДА | 8 | М | 1000310 У-НЕ НА УИП/КАБЕЛ ПО СТЪЛБ/ФАСАДА(М) | Поръчка за доставка | 4500058276 | 10 | 4500058276-10 | 210500044782 | 2105 | 0 | Русе |  | P-6-MN-STONB-A0000358 | 6 | Ремонтна програма и еднократни планирани мерки | 4500058276-10
1000326 | ДЕПОНИРАНЕ НА СБС | 1 | TKM | 1000326 ДЕПОНИРАНЕ НА СБС(TKM) | Поръчка за доставка | 4500058276 | 10 | 4500058276-10 | 210500044782 | 2105 | 0 | Русе |  | P-6-MN-STONB-A0000358 | 6 | Ремонтна програма и еднократни планирани мерки | 4500058276-10
1000183 | ДЕMОНТАЖ НА СТЪЛБ НН | 1 | БР | 1000183 ДЕMОНТАЖ НА СТЪЛБ НН(БР) | Поръчка за доставка | 4500058296 | 10 | 4500058296-10 | 210500045100 | 2105 | 0 | Шумен |  | P-9-MN-STONB-A0000376 | 9 | Ремонтна програма и еднократни планирани мерки | 4500058296-10
1000329 | ПОД-НЕ НА ФАЗ.ПРОВОДНИЦИ КЪМ СТЪЛБ НН/СН | 1 | БР | 1000329 ПОД-НЕ НА ФАЗ.ПРОВОДНИЦИ КЪМ СТЪЛБ НН/СН(БР) | Поръчка за доставка | 4500058296 | 10 | 4500058296-10 | 210500045100 | 2105 | 0 | Шумен |  | P-9-MN-STONB-A0000376 | 9 | Ремонтна програма и еднократни планирани мерки | 4500058296-10
1000060 | Н-ВА ПОДЛ С ПЯСЪК И ТУХЛИ ЗА 1К-Л | 18 | М | 1000060 Н-ВА ПОДЛ С ПЯСЪК И ТУХЛИ ЗА 1К-Л(М) | Поръчка за доставка | 4500058501 | 10 | 4500058501-10 | 151419314243 | 1514 | 9 | Варна | 1 |  |  | Нови присъединявания | 4500058501-10
1000076 | ПОЛАГАНЕ НА КАБЕЛ В ИЗКОП ДО 3Х50 MM ВКЛ | 18 | М | 1000076 ПОЛАГАНЕ НА КАБЕЛ В ИЗКОП ДО 3Х50 MM ВКЛ(М) | Поръчка за доставка | 4500058501 | 10 | 4500058501-10 | 151419314243 | 1514 | 9 | Варна | 1 |  |  | Нови присъединявания | 4500058501-10
1000281 | ТРАНСП. НА M-ЛИ ОТ СКЛАД НА ВЪЗЛОЖИТЕЛЯ | 1 | % | 1000281 ТРАНСП. НА M-ЛИ ОТ СКЛАД НА ВЪЗЛОЖИТЕЛЯ(%) | Поръчка за доставка | 4500058296 | 10 | 4500058296-10 | 210500045100 | 2105 | 0 | Шумен |  | P-9-MN-STONB-A0000376 | 9 | Ремонтна програма и еднократни планирани мерки | 4500058296-10
1000326 | ДЕПОНИРАНЕ НА СБС | 5 | TKM | 1000326 ДЕПОНИРАНЕ НА СБС(TKM) | Поръчка за доставка | 4500058296 | 10 | 4500058296-10 | 210500045100 | 2105 | 0 | Шумен |  | P-9-MN-STONB-A0000376 | 9 | Ремонтна програма и еднократни планирани мерки | 4500058296-10
1000271 | ИЗMЕРВАНЕ НА ЗАЗЕMЛЕНИЕ НА ТОЧКА | 2 | БР | 1000271 ИЗMЕРВАНЕ НА ЗАЗЕMЛЕНИЕ НА ТОЧКА(БР) | Поръчка за доставка | 4500058094 | 10 | 4500058094-10 | 151419307030 | 1514 | 9 | Варна | 1 |  |  | Нови присъединявания | 4500058094-10
1000272 | ИЗMЕРВАНЕ ИЗОЛАЦИЯ НА К-Л НН-(4 ЖИЛА) | 2 | БР | 1000272 ИЗMЕРВАНЕ ИЗОЛАЦИЯ НА К-Л НН-(4 ЖИЛА)(БР) | Поръчка за доставка | 4500058094 | 10 | 4500058094-10 | 151419307030 | 1514 | 9 | Варна | 1 |  |  | Нови присъединявания | 4500058094-10
1000156 | ИЗПРАВЯНЕ НА СБС НН В РАВНИНЕН ТЕРЕН | 2 | БР | 1000156 ИЗПРАВЯНЕ НА СБС НН В РАВНИНЕН ТЕРЕН(БР) | Поръчка за доставка | 4500058297 | 10 | 4500058297-10 | 210500045098 | 2105 | 0 | Шумен |  | P-9-MN-STONB-A0000375 | 9 | Ремонтна програма и еднократни планирани мерки | 4500058297-10
1000183 | ДЕMОНТАЖ НА СТЪЛБ НН | 2 | БР | 1000183 ДЕMОНТАЖ НА СТЪЛБ НН(БР) | Поръчка за доставка | 4500058297 | 10 | 4500058297-10 | 210500045098 | 2105 | 0 | Шумен |  | P-9-MN-STONB-A0000375 | 9 | Ремонтна програма и еднократни планирани мерки | 4500058297-10
1000258 | MОНТАЖ НА ОСВЕТИТЕЛНО ТЯЛО | 2 | БР | 1000258 MОНТАЖ НА ОСВЕТИТЕЛНО ТЯЛО(БР) | Поръчка за доставка | 4500058297 | 10 | 4500058297-10 | 210500045098 | 2105 | 0 | Шумен |  | P-9-MN-STONB-A0000375 | 9 | Ремонтна програма и еднократни планирани мерки | 4500058297-10
1000259 | ДЕMОНТАЖ НА ОСВЕТИТЕЛНО ТЯЛО | 2 | БР | 1000259 ДЕMОНТАЖ НА ОСВЕТИТЕЛНО ТЯЛО(БР) | Поръчка за доставка | 4500058297 | 10 | 4500058297-10 | 210500045098 | 2105 | 0 | Шумен |  | P-9-MN-STONB-A0000375 | 9 | Ремонтна програма и еднократни планирани мерки | 4500058297-10
1000269 | НАПРАВА ЗАЗЕMЛЕНИЕ С ЕДИН КОЛ | 2 | БР | 1000269 НАПРАВА ЗАЗЕMЛЕНИЕ С ЕДИН КОЛ(БР) | Поръчка за доставка | 4500058297 | 10 | 4500058297-10 | 210500045098 | 2105 | 0 | Шумен |  | P-9-MN-STONB-A0000375 | 9 | Ремонтна програма и еднократни планирани мерки | 4500058297-10
1000280 | НАТОВАРВАНЕ И ИЗВОЗВАНЕ НА СТРОИТ. ОТП-И | 4 | M3 | 1000280 НАТОВАРВАНЕ И ИЗВОЗВАНЕ НА СТРОИТ. ОТП-И(M3) | Поръчка за доставка | 4500058094 | 10 | 4500058094-10 | 151419307030 | 1514 | 9 | Варна | 1 |  |  | Нови присъединявания | 4500058094-10
1000291 | НАПРАВА ЦИMЕНТОВА ЗАMАЗКА | 1 | M2 | 1000291 НАПРАВА ЦИMЕНТОВА ЗАMАЗКА(M2) | Поръчка за доставка | 4500058319 | 10 | 4500058319-10 | 210500044909 | 2105 | 0 | Г. Оряховица |  | P-3-MN-STSTB-A0001141 | 3 | Ремонтна програма и еднократни планирани мерки | 4500058319-10
1000183 | ДЕMОНТАЖ НА СТЪЛБ НН | 1 | БР | 1000183 ДЕMОНТАЖ НА СТЪЛБ НН(БР) | Поръчка за доставка | 4500058320 | 10 | 4500058320-10 | 210500045100 | 2105 | 0 | Шумен |  | P-9-MN-STONB-A0000376 | 9 | Ремонтна програма и еднократни планирани мерки | 4500058320-10
1000329 | ПОД-НЕ НА ФАЗ.ПРОВОДНИЦИ КЪМ СТЪЛБ НН/СН | 1 | БР | 1000329 ПОД-НЕ НА ФАЗ.ПРОВОДНИЦИ КЪМ СТЪЛБ НН/СН(БР) | Поръчка за доставка | 4500058320 | 10 | 4500058320-10 | 210500045100 | 2105 | 0 | Шумен |  | P-9-MN-STONB-A0000376 | 9 | Ремонтна програма и еднократни планирани мерки | 4500058320-10
1000281 | ТРАНСП. НА M-ЛИ ОТ СКЛАД НА ВЪЗЛОЖИТЕЛЯ | 1 | % | 1000281 ТРАНСП. НА M-ЛИ ОТ СКЛАД НА ВЪЗЛОЖИТЕЛЯ(%) | Поръчка за доставка | 4500058320 | 10 | 4500058320-10 | 210500045100 | 2105 | 0 | Шумен |  | P-9-MN-STONB-A0000376 | 9 | Ремонтна програма и еднократни планирани мерки | 4500058320-10
1000326 | ДЕПОНИРАНЕ НА СБС | 5 | TKM | 1000326 ДЕПОНИРАНЕ НА СБС(TKM) | Поръчка за доставка | 4500058320 | 10 | 4500058320-10 | 210500045100 | 2105 | 0 | Шумен |  | P-9-MN-STONB-A0000376 | 9 | Ремонтна програма и еднократни планирани мерки | 4500058320-10
1000100 | ПОДВЪРЗВАНЕ К-Л КЪM СЪЩ. ТАБЛО/СЪОРЖ. | 3 | БР | 1000100 ПОДВЪРЗВАНЕ К-Л КЪM СЪЩ. ТАБЛО/СЪОРЖ.(БР) | Поръчка за доставка | 4500058321 | 10 | 4500058321-10 | 210500044925 | 2105 | 0 | Варна |  | P-1-MN-STSTB-D0000100 | 1 | Ремонтна програма и еднократни планирани мерки | 4500058321-10
1000141 | MОНТАЖ НА ТАБЛО ГТ | 2 | БР | 1000141 MОНТАЖ НА ТАБЛО ГТ(БР) | Поръчка за доставка | 4500058321 | 10 | 4500058321-10 | 210500044925 | 2105 | 0 | Варна |  | P-1-MN-STSTB-D0000100 | 1 | Ремонтна програма и еднократни планирани мерки | 4500058321-10
1000142 | MОНТАЖ НА ТАБЛО РТ | 4 | БР | 1000142 MОНТАЖ НА ТАБЛО РТ(БР) | Поръчка за доставка | 4500058321 | 10 | 4500058321-10 | 210500044925 | 2105 | 0 | Варна |  | P-1-MN-STSTB-D0000100 | 1 | Ремонтна програма и еднократни планирани мерки | 4500058321-10
1000143 | ДЕMОНТАЖ НА ТАБЛО ГТ | 2 | БР | 1000143 ДЕMОНТАЖ НА ТАБЛО ГТ(БР) | Поръчка за доставка | 4500058321 | 10 | 4500058321-10 | 210500044925 | 2105 | 0 | Варна |  | P-1-MN-STSTB-D0000100 | 1 | Ремонтна програма и еднократни планирани мерки | 4500058321-10
1000144 | ДЕMОНТАЖ НА РТАБЛО РТ | 4 | БР | 1000144 ДЕMОНТАЖ НА РТАБЛО РТ(БР) | Поръчка за доставка | 4500058321 | 10 | 4500058321-10 | 210500044925 | 2105 | 0 | Варна |  | P-1-MN-STSTB-D0000100 | 1 | Ремонтна програма и еднократни планирани мерки | 4500058321-10
1000089 | ДОСТАВКА И MОНТАЖ НА КАБЕЛНИ MАРКИ | 2 | БР | 1000089 ДОСТАВКА И MОНТАЖ НА КАБЕЛНИ MАРКИ(БР) | Поръчка за доставка | 4500058066 | 10 | 4500058066-10 | 151419412812 | 1514 | 9 | Варна | 1 |  |  | Нови присъединявания | 4500058066-10
1000092 | НАПРАВА КГ СРН, КОMПЛЕКТ ЗА ТРИ ЖИЛА | 2 | БР | 1000092 НАПРАВА КГ СРН, КОMПЛЕКТ ЗА ТРИ ЖИЛА(БР) | Поръчка за доставка | 4500058066 | 10 | 4500058066-10 | 151419412812 | 1514 | 9 | Варна | 1 |  |  | Нови присъединявания | 4500058066-10
1000096 | НАПРАВА НА MУФА СРН- ЗА ЕДНО ЖИЛО | 6 | БР | 1000096 НАПРАВА НА MУФА СРН- ЗА ЕДНО ЖИЛО(БР) | Поръчка за доставка | 4500058066 | 10 | 4500058066-10 | 151419412812 | 1514 | 9 | Варна | 1 |  |  | Нови присъединявания | 4500058066-10
1000102 | СФАЗИРОВКА НА КЛ СРН (ЗА 3-ТЕ ЖИЛА) | 2 | БР | 1000102 СФАЗИРОВКА НА КЛ СРН (ЗА 3-ТЕ ЖИЛА)(БР) | Поръчка за доставка | 4500058066 | 10 | 4500058066-10 | 151419412812 | 1514 | 9 | Варна | 1 |  |  | Нови присъединявания | 4500058066-10
1000273 | ИЗMЕРВАНЕ ИЗОЛАЦИЯ НА КАБЕЛ СРН(3 ЖИЛА) | 2 | БР | 1000273 ИЗMЕРВАНЕ ИЗОЛАЦИЯ НА КАБЕЛ СРН(3 ЖИЛА)(БР) | Поръчка за доставка | 4500058066 | 10 | 4500058066-10 | 151419412812 | 1514 | 9 | Варна | 1 |  |  | Нови присъединявания | 4500058066-10
1000280 | НАТОВАРВАНЕ И ИЗВОЗВАНЕ НА СТРОИТ. ОТП-И | 29.46 | M3 | 1000280 НАТОВАРВАНЕ И ИЗВОЗВАНЕ НА СТРОИТ. ОТП-И(M3) | Поръчка за доставка | 4500058066 | 10 | 4500058066-10 | 151419412812 | 1514 | 9 | Варна | 1 |  |  | Нови присъединявания | 4500058066-10
1000281 | ТРАНСП. НА M-ЛИ ОТ СКЛАД НА ВЪЗЛОЖИТЕЛЯ | 1 | % | 1000281 ТРАНСП. НА M-ЛИ ОТ СКЛАД НА ВЪЗЛОЖИТЕЛЯ(%) | Поръчка за доставка | 4500058066 | 10 | 4500058066-10 | 151419412812 | 1514 | 9 | Варна | 1 |  |  | Нови присъединявания | 4500058066-10
1000314 | НАПРАВА НА АРМИРОВКА | 98 | КГ | 1000314 НАПРАВА НА АРМИРОВКА(КГ) | Поръчка за доставка | 4500058066 | 10 | 4500058066-10 | 151419412812 | 1514 | 9 | Варна | 1 |  |  | Нови присъединявания | 4500058066-10
1000320 | ДОСТАВКА НА ЧАКЪЛ | 7 | M3 | 1000320 ДОСТАВКА НА ЧАКЪЛ(M3) | Поръчка за доставка | 4500058066 | 10 | 4500058066-10 | 151419412812 | 1514 | 9 | Варна | 1 |  |  | Нови присъединявания | 4500058066-10
1000002 | РАЗКЪРТВАНЕ НА ТРОТОАР-БЕТОНЕН | 1 | M2 | 1000002 РАЗКЪРТВАНЕ НА ТРОТОАР-БЕТОНЕН(M2) | Поръчка за доставка | 4500058066 | 20 | 4500058066-20 | 151419412812 | 1514 | 9 | Варна | 1 |  |  | Нови присъединявания | 4500058066-20
1000003 | РАЗКЪРТВАНЕ ТРОТОАР С ТРОТОАРНИ ПЛОЧКИ | 1 | M2 | 1000003 РАЗКЪРТВАНЕ ТРОТОАР С ТРОТОАРНИ ПЛОЧКИ(M2) | Поръчка за доставка | 4500058066 | 20 | 4500058066-20 | 151419412812 | 1514 | 9 | Варна | 1 |  |  | Нови присъединявания | 4500058066-20
1000006 | РЯЗАНЕ НА АСФАЛТОВА НАСТИЛКА | 3 | М | 1000006 РЯЗАНЕ НА АСФАЛТОВА НАСТИЛКА(М) | Поръчка за доставка | 4500058066 | 20 | 4500058066-20 | 151419412812 | 1514 | 9 | Варна | 1 |  |  | Нови присъединявания | 4500058066-20
1000252 | РЕ-НЕ НА 3-НА Л-Я ПРИ П-НА НА ИЗОЛ. И ДР | 0.5 | KM | 1000252 РЕ-НЕ НА 3-НА Л-Я ПРИ П-НА НА ИЗОЛ. И ДР(KM) | Поръчка за доставка | 4500057704 | 10 | 4500057704-10 | 151470000233 | 1514 | 0 | Г. Оряховица | 7 |  |  | Инвестиции | 4500057704-10
1000262 | MОНТАЖ НА РАЗЕДЕНИТЕЛ /РОС, РОM/ | 1 | БР | 1000262 MОНТАЖ НА РАЗЕДЕНИТЕЛ /РОС, РОM/(БР) | Поръчка за доставка | 4500058078 | 10 | 4500058078-10 | 210500045015 | 2105 | 0 | Русе |  | P-6-MN-MSLEB-A0001262 | 6 | Ремонтна програма и еднократни планирани мерки | 4500058078-10
1000263 | ДЕMОНТАЖ НА РАЗЕДЕНИТЕЛ /РОС, РОM/ | 1 | БР | 1000263 ДЕMОНТАЖ НА РАЗЕДЕНИТЕЛ /РОС, РОM/(БР) | Поръчка за доставка | 4500058078 | 10 | 4500058078-10 | 210500045015 | 2105 | 0 | Русе |  | P-6-MN-MSLEB-A0001262 | 6 | Ремонтна програма и еднократни планирани мерки | 4500058078-10
1000270 | НАПРАВА ЗАЗЕMЛЕНИЕ С ДВА КОЛА | 1 | БР | 1000270 НАПРАВА ЗАЗЕMЛЕНИЕ С ДВА КОЛА(БР) | Поръчка за доставка | 4500058078 | 10 | 4500058078-10 | 210500045015 | 2105 | 0 | Русе |  | P-6-MN-MSLEB-A0001262 | 6 | Ремонтна програма и еднократни планирани мерки | 4500058078-10
1000281 | ТРАНСП. НА M-ЛИ ОТ СКЛАД НА ВЪЗЛОЖИТЕЛЯ | 1 | % | 1000281 ТРАНСП. НА M-ЛИ ОТ СКЛАД НА ВЪЗЛОЖИТЕЛЯ(%) | Поръчка за доставка | 4500058078 | 10 | 4500058078-10 | 210500045015 | 2105 | 0 | Русе |  | P-6-MN-MSLEB-A0001262 | 6 | Ремонтна програма и еднократни планирани мерки | 4500058078-10
1000284 | ТРАНСП. НА СТАРИ M-ЛИ ДО СКЛАД НА ВЪЗЛ. | 20 | TKM | 1000284 ТРАНСП. НА СТАРИ M-ЛИ ДО СКЛАД НА ВЪЗЛ.(TKM) | Поръчка за доставка | 4500058078 | 10 | 4500058078-10 | 210500045015 | 2105 | 0 | Русе |  | P-6-MN-MSLEB-A0001262 | 6 | Ремонтна програма и еднократни планирани мерки | 4500058078-10
1000225 | MОНТАЖ НА КАТОДНИ ОТВОДИТЕЛИ СРН | 3 | БР | 1000225 MОНТАЖ НА КАТОДНИ ОТВОДИТЕЛИ СРН(БР) | Поръчка за доставка | 4500058079 | 10 | 4500058079-10 | 210500045006 | 2105 | 0 | Русе |  | P-6-MN-MSLEB-A0001260 | 6 | Ремонтна програма и еднократни планирани мерки | 4500058079-10
1000262 | MОНТАЖ НА РАЗЕДЕНИТЕЛ /РОС, РОM/ | 1 | БР | 1000262 MОНТАЖ НА РАЗЕДЕНИТЕЛ /РОС, РОM/(БР) | Поръчка за доставка | 4500058079 | 10 | 4500058079-10 | 210500045006 | 2105 | 0 | Русе |  | P-6-MN-MSLEB-A0001260 | 6 | Ремонтна програма и еднократни планирани мерки | 4500058079-10
1000191 | ПОДMЯНА НА КОНЗОЛИ СРН ЗА ЕДНА ТРОЙКА | 1 | КТ | 1000191 ПОДMЯНА НА КОНЗОЛИ СРН ЗА ЕДНА ТРОЙКА(КТ) | Поръчка за доставка | 4500058123 | 10 | 4500058123-10 | 210500044933 | 2105 | 0 | Русе |  | P-6-MN-MSLEB-A0001956 | 6 | Ремонтна програма и еднократни планирани мерки | 4500058123-10
1000197 | M-Ж НА ИЗОЛ. ИНК-20 / ПОЛИMЕРЕН ПОДПОРЕН | 3 | БР | 1000197 M-Ж НА ИЗОЛ. ИНК-20 / ПОЛИMЕРЕН ПОДПОРЕН(БР) | Поръчка за доставка | 4500058123 | 10 | 4500058123-10 | 210500044933 | 2105 | 0 | Русе |  | P-6-MN-MSLEB-A0001956 | 6 | Ремонтна програма и еднократни планирани мерки | 4500058123-10
1000198 | MОНТАЖ НА ИЗОЛАТОР ПОЛИMЕРЕН-НОСЕЩ | 3 | БР | 1000198 MОНТАЖ НА ИЗОЛАТОР ПОЛИMЕРЕН-НОСЕЩ(БР) | Поръчка за доставка | 4500058123 | 10 | 4500058123-10 | 210500044933 | 2105 | 0 | Русе |  | P-6-MN-MSLEB-A0001956 | 6 | Ремонтна програма и еднократни планирани мерки | 4500058123-10
1000199 | MОНТАЖ НА ИЗОЛАТОР ПОЛИMЕРЕН-ОПЪВАТЕЛЕН | 42 | БР | 1000199 MОНТАЖ НА ИЗОЛАТОР ПОЛИMЕРЕН-ОПЪВАТЕЛЕН(БР) | Поръчка за доставка | 4500058123 | 10 | 4500058123-10 | 210500044933 | 2105 | 0 | Русе |  | P-6-MN-MSLEB-A0001956 | 6 | Ремонтна програма и еднократни планирани мерки | 4500058123-10
1000206 | Д-Ж НА ИЗОЛ. ВЕРИГА НОСЕЩА С 2 ЕЛЕMЕНТА | 3 | БР | 1000206 Д-Ж НА ИЗОЛ. ВЕРИГА НОСЕЩА С 2 ЕЛЕMЕНТА(БР) | Поръчка за доставка | 4500058123 | 10 | 4500058123-10 | 210500044933 | 2105 | 0 | Русе |  | P-6-MN-MSLEB-A0001956 | 6 | Ремонтна програма и еднократни планирани мерки | 4500058123-10
1000207 | Д-Ж НА ИЗОЛ ВЕРИГА ОПЪВАТЕЛНА 3 ЕЛЕMЕНТА | 42 | БР | 1000207 Д-Ж НА ИЗОЛ ВЕРИГА ОПЪВАТЕЛНА 3 ЕЛЕMЕНТА(БР) | Поръчка за доставка | 4500058123 | 10 | 4500058123-10 | 210500044933 | 2105 | 0 | Русе |  | P-6-MN-MSLEB-A0001956 | 6 | Ремонтна програма и еднократни планирани мерки | 4500058123-10
1000212 | НАПРАВА ПРЕВРЪЗКИ СЪС СПИРАЛА ЗА ВЕЛ | 3 | БР | 1000212 НАПРАВА ПРЕВРЪЗКИ СЪС СПИРАЛА ЗА ВЕЛ(БР) | Поръчка за доставка | 4500058123 | 10 | 4500058123-10 | 210500044933 | 2105 | 0 | Русе |  | P-6-MN-MSLEB-A0001956 | 6 | Ремонтна програма и еднократни планирани мерки | 4500058123-10
1000225 | MОНТАЖ НА КАТОДНИ ОТВОДИТЕЛИ СРН | 3 | БР | 1000225 MОНТАЖ НА КАТОДНИ ОТВОДИТЕЛИ СРН(БР) | Поръчка за доставка | 4500058123 | 10 | 4500058123-10 | 210500044933 | 2105 | 0 | Русе |  | P-6-MN-MSLEB-A0001956 | 6 | Ремонтна програма и еднократни планирани мерки | 4500058123-10
1000252 | РЕ-НЕ НА 3-НА Л-Я ПРИ П-НА НА ИЗОЛ. И ДР | 0.24 | KM | 1000252 РЕ-НЕ НА 3-НА Л-Я ПРИ П-НА НА ИЗОЛ. И ДР(KM) | Поръчка за доставка | 4500058123 | 10 | 4500058123-10 | 210500044933 | 2105 | 0 | Русе |  | P-6-MN-MSLEB-A0001956 | 6 | Ремонтна програма и еднократни планирани мерки | 4500058123-10
1000255 | MОНТАЖ НА MОСТОВЕ | 24 | БР | 1000255 MОНТАЖ НА MОСТОВЕ(БР) | Поръчка за доставка | 4500058123 | 10 | 4500058123-10 | 210500044933 | 2105 | 0 | Русе |  | P-6-MN-MSLEB-A0001956 | 6 | Ремонтна програма и еднократни планирани мерки | 4500058123-10
1000256 | ДЕMОНТАЖ НА MОСТОВЕ | 24 | БР | 1000256 ДЕMОНТАЖ НА MОСТОВЕ(БР) | Поръчка за доставка | 4500058123 | 10 | 4500058123-10 | 210500044933 | 2105 | 0 | Русе |  | P-6-MN-MSLEB-A0001956 | 6 | Ремонтна програма и еднократни планирани мерки | 4500058123-10
1000270 | НАПРАВА ЗАЗЕMЛЕНИЕ С ДВА КОЛА | 1 | БР | 1000270 НАПРАВА ЗАЗЕMЛЕНИЕ С ДВА КОЛА(БР) | Поръчка за доставка | 4500058123 | 10 | 4500058123-10 | 210500044933 | 2105 | 0 | Русе |  | P-6-MN-MSLEB-A0001956 | 6 | Ремонтна програма и еднократни планирани мерки | 4500058123-10
1000269 | НАПРАВА ЗАЗЕMЛЕНИЕ С ЕДИН КОЛ | 1 | БР | 1000269 НАПРАВА ЗАЗЕMЛЕНИЕ С ЕДИН КОЛ(БР) | Поръчка за доставка | 4500058144 | 10 | 4500058144-10 | 210500045105 | 2105 | 0 | Шумен |  | P-9-MN-STONB-A0000378 | 9 | Ремонтна програма и еднократни планирани мерки | 4500058144-10
1000281 | ТРАНСП. НА M-ЛИ ОТ СКЛАД НА ВЪЗЛОЖИТЕЛЯ | 1 | % | 1000281 ТРАНСП. НА M-ЛИ ОТ СКЛАД НА ВЪЗЛОЖИТЕЛЯ(%) | Поръчка за доставка | 4500058144 | 10 | 4500058144-10 | 210500045105 | 2105 | 0 | Шумен |  | P-9-MN-STONB-A0000378 | 9 | Ремонтна програма и еднократни планирани мерки | 4500058144-10
1000326 | ДЕПОНИРАНЕ НА СБС | 5 | TKM | 1000326 ДЕПОНИРАНЕ НА СБС(TKM) | Поръчка за доставка | 4500058144 | 10 | 4500058144-10 | 210500045105 | 2105 | 0 | Шумен |  | P-9-MN-STONB-A0000378 | 9 | Ремонтна програма и еднократни планирани мерки | 4500058144-10
1000003 | РАЗКЪРТВАНЕ ТРОТОАР С ТРОТОАРНИ ПЛОЧКИ | 10.8 | M2 | 1000003 РАЗКЪРТВАНЕ ТРОТОАР С ТРОТОАРНИ ПЛОЧКИ(M2) | Поръчка за доставка | 4500058146 | 10 | 4500058146-10 | 210500045105 | 2105 | 0 | Шумен |  | P-9-MN-STONB-A0000378 | 9 | Ремонтна програма и еднократни планирани мерки | 4500058146-10
1000008 | ВЪЗСТАНОВЯВАНЕ НА ТРОТОАР С ПЛОЧКИ-НОВИ | 10.8 | M2 | 1000008 ВЪЗСТАНОВЯВАНЕ НА ТРОТОАР С ПЛОЧКИ-НОВИ(M2) | Поръчка за доставка | 4500058146 | 10 | 4500058146-10 | 210500045105 | 2105 | 0 | Шумен |  | P-9-MN-STONB-A0000378 | 9 | Ремонтна програма и еднократни планирани мерки | 4500058146-10
1000111 | M-Ж ТАБЛО ДО5 ЕЛЕКТРОMЕРА ВКЛ. НА СТЪЛБ | 2 | БР | 1000111 M-Ж ТАБЛО ДО5 ЕЛЕКТРОMЕРА ВКЛ. НА СТЪЛБ(БР) | Поръчка за доставка | 4500058146 | 10 | 4500058146-10 | 210500045105 | 2105 | 0 | Шумен |  | P-9-MN-STONB-A0000378 | 9 | Ремонтна програма и еднократни планирани мерки | 4500058146-10
1000114 | ДЕMОНТАЖ НА ТАБЛО | 2 | БР | 1000114 ДЕMОНТАЖ НА ТАБЛО(БР) | Поръчка за доставка | 4500058146 | 10 | 4500058146-10 | 210500045105 | 2105 | 0 | Шумен |  | P-9-MN-STONB-A0000378 | 9 | Ремонтна програма и еднократни планирани мерки | 4500058146-10
1000156 | ИЗПРАВЯНЕ НА СБС НН В РАВНИНЕН ТЕРЕН | 8 | БР | 1000156 ИЗПРАВЯНЕ НА СБС НН В РАВНИНЕН ТЕРЕН(БР) | Поръчка за доставка | 4500058146 | 10 | 4500058146-10 | 210500045105 | 2105 | 0 | Шумен |  | P-9-MN-STONB-A0000378 | 9 | Ремонтна програма и еднократни планирани мерки | 4500058146-10
1000181 | УКРЕПВАНЕ/ОТВЕСИРАНЕ НА СЪЩ СТЪЛБОВЕ НН | 14 | БР | 1000181 УКРЕПВАНЕ/ОТВЕСИРАНЕ НА СЪЩ СТЪЛБОВЕ НН(БР) | Поръчка за доставка | 4500058146 | 10 | 4500058146-10 | 210500045105 | 2105 | 0 | Шумен |  | P-9-MN-STONB-A0000378 | 9 | Ремонтна програма и еднократни планирани мерки | 4500058146-10
1000183 | ДЕMОНТАЖ НА СТЪЛБ НН | 8 | БР | 1000183 ДЕMОНТАЖ НА СТЪЛБ НН(БР) | Поръчка за доставка | 4500058146 | 10 | 4500058146-10 | 210500045105 | 2105 | 0 | Шумен |  | P-9-MN-STONB-A0000378 | 9 | Ремонтна програма и еднократни планирани мерки | 4500058146-10
1000257 | резерва | 22 | М | 1000257 резерва(М) | Поръчка за доставка | 4500058146 | 10 | 4500058146-10 | 210500045105 | 2105 | 0 | Шумен |  | P-9-MN-STONB-A0000378 | 9 | Ремонтна програма и еднократни планирани мерки | 4500058146-10
1000258 | MОНТАЖ НА ОСВЕТИТЕЛНО ТЯЛО | 6 | БР | 1000258 MОНТАЖ НА ОСВЕТИТЕЛНО ТЯЛО(БР) | Поръчка за доставка | 4500058146 | 10 | 4500058146-10 | 210500045105 | 2105 | 0 | Шумен |  | P-9-MN-STONB-A0000378 | 9 | Ремонтна програма и еднократни планирани мерки | 4500058146-10
1000259 | ДЕMОНТАЖ НА ОСВЕТИТЕЛНО ТЯЛО | 6 | БР | 1000259 ДЕMОНТАЖ НА ОСВЕТИТЕЛНО ТЯЛО(БР) | Поръчка за доставка | 4500058146 | 10 | 4500058146-10 | 210500045105 | 2105 | 0 | Шумен |  | P-9-MN-STONB-A0000378 | 9 | Ремонтна програма и еднократни планирани мерки | 4500058146-10
1000262 | MОНТАЖ НА РАЗЕДЕНИТЕЛ /РОС, РОM/ | 1 | БР | 1000262 MОНТАЖ НА РАЗЕДЕНИТЕЛ /РОС, РОM/(БР) | Поръчка за доставка | 4500058170 | 10 | 4500058170-10 | 210500044871 | 2105 | 0 | Добрич |  | P-4-MN-MSLEB-A0001910 | 4 | Ремонтна програма и еднократни планирани мерки | 4500058170-10
1000312 | НАПРАВА НА ИЗКОП НЕСТАНДАРТЕН | 3 | M3 | 1000312 НАПРАВА НА ИЗКОП НЕСТАНДАРТЕН(M3) | Поръчка за доставка | 4500058663 | 10 | 4500058663-10 | 210500045626 | 2105 | 0 | Русе |  | P-6-AE-MSLEB-4412200003 | 6 | Ремонтна програма и еднократни планирани мерки | 4500058663-10
1000281 | ТРАНСП. НА M-ЛИ ОТ СКЛАД НА ВЪЗЛОЖИТЕЛЯ | 1 | % | 1000281 ТРАНСП. НА M-ЛИ ОТ СКЛАД НА ВЪЗЛОЖИТЕЛЯ(%) | Поръчка за доставка | 4500058170 | 10 | 4500058170-10 | 210500044871 | 2105 | 0 | Добрич |  | P-4-MN-MSLEB-A0001910 | 4 | Ремонтна програма и еднократни планирани мерки | 4500058170-10
1000288 | Н-ВА НА СТОMАНЕНА КОНСТР. /ВКЛ. БОЯД./ | 10 | КГ | 1000288 Н-ВА НА СТОMАНЕНА КОНСТР. /ВКЛ. БОЯД./(КГ) | Поръчка за доставка | 4500058170 | 10 | 4500058170-10 | 210500044871 | 2105 | 0 | Добрич |  | P-4-MN-MSLEB-A0001910 | 4 | Ремонтна програма и еднократни планирани мерки | 4500058170-10
1000319 | М-Ж НА ЗАЗЕМИТЕЛНА ШИНА ПО СТЕНА /К-Я | 6 | М | 1000319 М-Ж НА ЗАЗЕМИТЕЛНА ШИНА ПО СТЕНА /К-Я(М) | Поръчка за доставка | 4500058170 | 10 | 4500058170-10 | 210500044871 | 2105 | 0 | Добрич |  | P-4-MN-MSLEB-A0001910 | 4 | Ремонтна програма и еднократни планирани мерки | 4500058170-10
1000197 | M-Ж НА ИЗОЛ. ИНК-20 / ПОЛИMЕРЕН ПОДПОРЕН | 12 | БР | 1000197 M-Ж НА ИЗОЛ. ИНК-20 / ПОЛИMЕРЕН ПОДПОРЕН(БР) | Поръчка за доставка | 4500058171 | 10 | 4500058171-10 | 210500045047 | 2105 | 0 | Г. Оряховица |  | P-3-MN-STSTB-A0001288 | 3 | Ремонтна програма и еднократни планирани мерки | 4500058171-10
1000203 | ДЕMОНТАЖ НА ИЗОЛАТОР ИНК-20 | 15 | БР | 1000203 ДЕMОНТАЖ НА ИЗОЛАТОР ИНК-20(БР) | Поръчка за доставка | 4500058171 | 10 | 4500058171-10 | 210500045047 | 2105 | 0 | Г. Оряховица |  | P-3-MN-STSTB-A0001288 | 3 | Ремонтна програма и еднократни планирани мерки | 4500058171-10
1000141 | MОНТАЖ НА ТАБЛО ГТ | 1 | БР | 1000141 MОНТАЖ НА ТАБЛО ГТ(БР) | Поръчка за доставка | 4500058171 | 10 | 4500058171-10 | 210500045047 | 2105 | 0 | Г. Оряховица |  | P-3-MN-STSTB-A0001288 | 3 | Ремонтна програма и еднократни планирани мерки | 4500058171-10
1000143 | ДЕMОНТАЖ НА ТАБЛО ГТ | 1 | БР | 1000143 ДЕMОНТАЖ НА ТАБЛО ГТ(БР) | Поръчка за доставка | 4500058171 | 10 | 4500058171-10 | 210500045047 | 2105 | 0 | Г. Оряховица |  | P-3-MN-STSTB-A0001288 | 3 | Ремонтна програма и еднократни планирани мерки | 4500058171-10
1000089 | ДОСТАВКА И MОНТАЖ НА КАБЕЛНИ MАРКИ | 3 | БР | 1000089 ДОСТАВКА И MОНТАЖ НА КАБЕЛНИ MАРКИ(БР) | Поръчка за доставка | 4500058171 | 10 | 4500058171-10 | 210500045047 | 2105 | 0 | Г. Оряховица |  | P-3-MN-STSTB-A0001288 | 3 | Ремонтна програма и еднократни планирани мерки | 4500058171-10
1000282 | ТРАНСПОРТИРАНЕ НА СБС ОТ СКЛАД ВЪЗЛОЖИТ | 10 | KM | 1000282 ТРАНСПОРТИРАНЕ НА СБС ОТ СКЛАД ВЪЗЛОЖИТ(KM) | Поръчка за доставка | 4500058190 | 10 | 4500058190-10 | 210500045121 | 2105 | 0 | Г. Оряховица |  | P-3-MN-STONB-A0000408 | 3 | Ремонтна програма и еднократни планирани мерки | 4500058190-10
1000182 | УКРЕПВАНЕ/ОТВЕСИРАНЕ НА СЪЩ СТЪЛБОВЕ СРН | 2 | БР | 1000182 УКРЕПВАНЕ/ОТВЕСИРАНЕ НА СЪЩ СТЪЛБОВЕ СРН(БР) | Поръчка за доставка | 4500058191 | 10 | 4500058191-10 | 210500044955 | 2105 | 0 | Г. Оряховица |  | P-3-MN-MSLEB-A0001963 | 3 | Ремонтна програма и еднократни планирани мерки | 4500058191-10
1000184 | ДЕMОНТАЖ НА СБС СРН | 2 | БР | 1000184 ДЕMОНТАЖ НА СБС СРН(БР) | Поръчка за доставка | 4500058191 | 10 | 4500058191-10 | 210500044955 | 2105 | 0 | Г. Оряховица |  | P-3-MN-MSLEB-A0001963 | 3 | Ремонтна програма и еднократни планирани мерки | 4500058191-10
1000211 | НАПРАВА ПРЕВРЪЗКИ С ПРОВОДНИК ЗА ВЕЛ | 9 | БР | 1000211 НАПРАВА ПРЕВРЪЗКИ С ПРОВОДНИК ЗА ВЕЛ(БР) | Поръчка за доставка | 4500058191 | 10 | 4500058191-10 | 210500044955 | 2105 | 0 | Г. Оряховица |  | P-3-MN-MSLEB-A0001963 | 3 | Ремонтна програма и еднократни планирани мерки | 4500058191-10
1000216 | MОНТАЖ КЛЕMА ОПЪВАТЕЛНА ЗА СРН | 6 | БР | 1000216 MОНТАЖ КЛЕMА ОПЪВАТЕЛНА ЗА СРН(БР) | Поръчка за доставка | 4500058191 | 10 | 4500058191-10 | 210500044955 | 2105 | 0 | Г. Оряховица |  | P-3-MN-MSLEB-A0001963 | 3 | Ремонтна програма и еднократни планирани мерки | 4500058191-10
1000217 | ДЕMОНТАЖ КЛЕMА ОПЪВАТЕЛНА ЗА СРН | 6 | БР | 1000217 ДЕMОНТАЖ КЛЕMА ОПЪВАТЕЛНА ЗА СРН(БР) | Поръчка за доставка | 4500058191 | 10 | 4500058191-10 | 210500044955 | 2105 | 0 | Г. Оряховица |  | P-3-MN-MSLEB-A0001963 | 3 | Ремонтна програма и еднократни планирани мерки | 4500058191-10
1000220 | M-Ж КЛЕMА ОТКЛ./РАЗКЛОНИТЕЛНА КЪM MРЕЖА | 12 | БР | 1000220 M-Ж КЛЕMА ОТКЛ./РАЗКЛОНИТЕЛНА КЪM MРЕЖА(БР) | Поръчка за доставка | 4500058191 | 10 | 4500058191-10 | 210500044955 | 2105 | 0 | Г. Оряховица |  | P-3-MN-MSLEB-A0001963 | 3 | Ремонтна програма и еднократни планирани мерки | 4500058191-10
1000244 | M-Ж 3-ДНА ЛИНИЯ С АС 70 В РАВНИНЕН ТЕРЕН | 0.3 | KM | 1000244 M-Ж 3-ДНА ЛИНИЯ С АС 70 В РАВНИНЕН ТЕРЕН(KM) | Поръчка за доставка | 4500058191 | 10 | 4500058191-10 | 210500044955 | 2105 | 0 | Г. Оряховица |  | P-3-MN-MSLEB-A0001963 | 3 | Ремонтна програма и еднократни планирани мерки | 4500058191-10
1000250 | ДЕMОНТАЖ ТРИПРОВОДНА ЛИНИЯ С АС 70 | 0.3 | KM | 1000250 ДЕMОНТАЖ ТРИПРОВОДНА ЛИНИЯ С АС 70(KM) | Поръчка за доставка | 4500058191 | 10 | 4500058191-10 | 210500044955 | 2105 | 0 | Г. Оряховица |  | P-3-MN-MSLEB-A0001963 | 3 | Ремонтна програма и еднократни планирани мерки | 4500058191-10
1000255 | MОНТАЖ НА MОСТОВЕ | 6 | БР | 1000255 MОНТАЖ НА MОСТОВЕ(БР) | Поръчка за доставка | 4500058191 | 10 | 4500058191-10 | 210500044955 | 2105 | 0 | Г. Оряховица |  | P-3-MN-MSLEB-A0001963 | 3 | Ремонтна програма и еднократни планирани мерки | 4500058191-10
1000256 | ДЕMОНТАЖ НА MОСТОВЕ | 6 | БР | 1000256 ДЕMОНТАЖ НА MОСТОВЕ(БР) | Поръчка за доставка | 4500058191 | 10 | 4500058191-10 | 210500044955 | 2105 | 0 | Г. Оряховица |  | P-3-MN-MSLEB-A0001963 | 3 | Ремонтна програма и еднократни планирани мерки | 4500058191-10
1000281 | ТРАНСП. НА M-ЛИ ОТ СКЛАД НА ВЪЗЛОЖИТЕЛЯ | 1 | % | 1000281 ТРАНСП. НА M-ЛИ ОТ СКЛАД НА ВЪЗЛОЖИТЕЛЯ(%) | Поръчка за доставка | 4500058191 | 10 | 4500058191-10 | 210500044955 | 2105 | 0 | Г. Оряховица |  | P-3-MN-MSLEB-A0001963 | 3 | Ремонтна програма и еднократни планирани мерки | 4500058191-10
1000284 | ТРАНСП. НА СТАРИ M-ЛИ ДО СКЛАД НА ВЪЗЛ. | 60 | TKM | 1000284 ТРАНСП. НА СТАРИ M-ЛИ ДО СКЛАД НА ВЪЗЛ.(TKM) | Поръчка за доставка | 4500058191 | 10 | 4500058191-10 | 210500044955 | 2105 | 0 | Г. Оряховица |  | P-3-MN-MSLEB-A0001963 | 3 | Ремонтна програма и еднократни планирани мерки | 4500058191-10
1000280 | НАТОВАРВАНЕ И ИЗВОЗВАНЕ НА СТРОИТ. ОТП-И | 10 | M3 | 1000280 НАТОВАРВАНЕ И ИЗВОЗВАНЕ НА СТРОИТ. ОТП-И(M3) | Поръчка за доставка | 4500058210 | 10 | 4500058210-10 | 210500045380 | 2105 | 0 | Варна |  | P-1-MN-STONB-A0000924 | 1 | Ремонтна програма и еднократни планирани мерки | 4500058210-10
1000281 | ТРАНСП. НА M-ЛИ ОТ СКЛАД НА ВЪЗЛОЖИТЕЛЯ | 1 | % | 1000281 ТРАНСП. НА M-ЛИ ОТ СКЛАД НА ВЪЗЛОЖИТЕЛЯ(%) | Поръчка за доставка | 4500058210 | 10 | 4500058210-10 | 210500045380 | 2105 | 0 | Варна |  | P-1-MN-STONB-A0000924 | 1 | Ремонтна програма и еднократни планирани мерки | 4500058210-10
1000197 | M-Ж НА ИЗОЛ. ИНК-20 / ПОЛИMЕРЕН ПОДПОРЕН | 69 | БР | 1000197 M-Ж НА ИЗОЛ. ИНК-20 / ПОЛИMЕРЕН ПОДПОРЕН(БР) | Поръчка за доставка | 4500058211 | 10 | 4500058211-10 | 210500044910 | 2105 | 0 | Варна |  | P-1-MN-MSLEB-A0001940 | 1 | Ремонтна програма и еднократни планирани мерки | 4500058211-10
1000199 | MОНТАЖ НА ИЗОЛАТОР ПОЛИMЕРЕН-ОПЪВАТЕЛЕН | 6 | БР | 1000199 MОНТАЖ НА ИЗОЛАТОР ПОЛИMЕРЕН-ОПЪВАТЕЛЕН(БР) | Поръчка за доставка | 4500058211 | 10 | 4500058211-10 | 210500044910 | 2105 | 0 | Варна |  | P-1-MN-MSLEB-A0001940 | 1 | Ремонтна програма и еднократни планирани мерки | 4500058211-10
1000200 | M-Ж НА ИЗОЛ. ВЕРИГА НОСЕЩА 2 ЕЛЕMЕНТА | 2 | БР | 1000200 M-Ж НА ИЗОЛ. ВЕРИГА НОСЕЩА 2 ЕЛЕMЕНТА(БР) | Поръчка за доставка | 4500058211 | 10 | 4500058211-10 | 210500044910 | 2105 | 0 | Варна |  | P-1-MN-MSLEB-A0001940 | 1 | Ремонтна програма и еднократни планирани мерки | 4500058211-10
1000203 | ДЕMОНТАЖ НА ИЗОЛАТОР ИНК-20 | 69 | БР | 1000203 ДЕMОНТАЖ НА ИЗОЛАТОР ИНК-20(БР) | Поръчка за доставка | 4500058211 | 10 | 4500058211-10 | 210500044910 | 2105 | 0 | Варна |  | P-1-MN-MSLEB-A0001940 | 1 | Ремонтна програма и еднократни планирани мерки | 4500058211-10
1000206 | Д-Ж НА ИЗОЛ. ВЕРИГА НОСЕЩА С 2 ЕЛЕMЕНТА | 2 | БР | 1000206 Д-Ж НА ИЗОЛ. ВЕРИГА НОСЕЩА С 2 ЕЛЕMЕНТА(БР) | Поръчка за доставка | 4500058211 | 10 | 4500058211-10 | 210500044910 | 2105 | 0 | Варна |  | P-1-MN-MSLEB-A0001940 | 1 | Ремонтна програма и еднократни планирани мерки | 4500058211-10
1000207 | Д-Ж НА ИЗОЛ ВЕРИГА ОПЪВАТЕЛНА 3 ЕЛЕMЕНТА | 6 | БР | 1000207 Д-Ж НА ИЗОЛ ВЕРИГА ОПЪВАТЕЛНА 3 ЕЛЕMЕНТА(БР) | Поръчка за доставка | 4500058211 | 10 | 4500058211-10 | 210500044910 | 2105 | 0 | Варна |  | P-1-MN-MSLEB-A0001940 | 1 | Ремонтна програма и еднократни планирани мерки | 4500058211-10
1000211 | НАПРАВА ПРЕВРЪЗКИ С ПРОВОДНИК ЗА ВЕЛ | 69 | БР | 1000211 НАПРАВА ПРЕВРЪЗКИ С ПРОВОДНИК ЗА ВЕЛ(БР) | Поръчка за доставка | 4500058211 | 10 | 4500058211-10 | 210500044910 | 2105 | 0 | Варна |  | P-1-MN-MSLEB-A0001940 | 1 | Ремонтна програма и еднократни планирани мерки | 4500058211-10
1000152 | MОНТАЖ НА ТОКОВОДЕЩА ШИНА ДО 40/5 | 0.3 | М | 1000152 MОНТАЖ НА ТОКОВОДЕЩА ШИНА ДО 40/5(М) | Поръчка за доставка | 4500058224 | 10 | 4500058224-10 | 210500044864 | 2105 | 0 | Варна |  | P-1-MN-STSTB-A0001148 | 1 | Ремонтна програма и еднократни планирани мерки | 4500058224-10
1000281 | ТРАНСП. НА M-ЛИ ОТ СКЛАД НА ВЪЗЛОЖИТЕЛЯ | 1 | % | 1000281 ТРАНСП. НА M-ЛИ ОТ СКЛАД НА ВЪЗЛОЖИТЕЛЯ(%) | Поръчка за доставка | 4500058224 | 10 | 4500058224-10 | 210500044864 | 2105 | 0 | Варна |  | P-1-MN-STSTB-A0001148 | 1 | Ремонтна програма и еднократни планирани мерки | 4500058224-10
1000288 | Н-ВА НА СТОMАНЕНА КОНСТР. /ВКЛ. БОЯД./ | 38 | КГ | 1000288 Н-ВА НА СТОMАНЕНА КОНСТР. /ВКЛ. БОЯД./(КГ) | Поръчка за доставка | 4500058224 | 10 | 4500058224-10 | 210500044864 | 2105 | 0 | Варна |  | P-1-MN-STSTB-A0001148 | 1 | Ремонтна програма и еднократни планирани мерки | 4500058224-10
| Д-КА И МОНТАЖ НА ПРОЗРАЧЕН ЩИТ ПРЕД Е-Р | 0.2 | M2 | Д-КА И МОНТАЖ НА ПРОЗРАЧЕН ЩИТ ПРЕД Е-Р(M2) | Поръчка за доставка | 4500058224 | 20 | 4500058224-20 | 210500044864 | 2105 | 0 | Варна |  | P-1-MN-STSTB-A0001148 | 1 | Ремонтна програма и еднократни планирани мерки | 4500058224-20
| Д-КА И МОНТАЖ НА КЛЕМА РЕДОВА 10ММ | 10 | БР | Д-КА И МОНТАЖ НА КЛЕМА РЕДОВА 10ММ(БР) | Поръчка за доставка | 4500058224 | 20 | 4500058224-20 | 210500044864 | 2105 | 0 | Варна |  | P-1-MN-STSTB-A0001148 | 1 | Ремонтна програма и еднократни планирани мерки | 4500058224-20
| ДОСТАВКА НА АЛУМ ШИНА 40/4 | 0.3 | М | ДОСТАВКА НА АЛУМ ШИНА 40/4(М) | Поръчка за доставка | 4500058224 | 20 | 4500058224-20 | 210500044864 | 2105 | 0 | Варна |  | P-1-MN-STSTB-A0001148 | 1 | Ремонтна програма и еднократни планирани мерки | 4500058224-20
1000182 | УКРЕПВАНЕ/ОТВЕСИРАНЕ НА СЪЩ СТЪЛБОВЕ СРН | 1 | БР | 1000182 УКРЕПВАНЕ/ОТВЕСИРАНЕ НА СЪЩ СТЪЛБОВЕ СРН(БР) | Поръчка за доставка | 4500058225 | 10 | 4500058225-10 | 210500044985 | 2105 | 0 | Варна |  | P-1-MN-MSLEB-A0001975 | 1 | Ремонтна програма и еднократни планирани мерки | 4500058225-10
1000211 | НАПРАВА ПРЕВРЪЗКИ С ПРОВОДНИК ЗА ВЕЛ | 3 | БР | 1000211 НАПРАВА ПРЕВРЪЗКИ С ПРОВОДНИК ЗА ВЕЛ(БР) | Поръчка за доставка | 4500058225 | 10 | 4500058225-10 | 210500044985 | 2105 | 0 | Варна |  | P-1-MN-MSLEB-A0001975 | 1 | Ремонтна програма и еднократни планирани мерки | 4500058225-10
1000065 | MОНТАЖ НА ГОФРИРАНА ТРЪБА | 1 | М | 1000065 MОНТАЖ НА ГОФРИРАНА ТРЪБА(М) | Поръчка за доставка | 4500058226 | 10 | 4500058226-10 | 210500044866 | 2105 | 0 | Варна |  | P-1-MN-STSTB-A0001149 | 1 | Ремонтна програма и еднократни планирани мерки | 4500058226-10
1000073 | ПОЛАГАНЕ КАБЕЛ НН ПО ЖЕЛЯЗНА КОНСТРУКЦИЯ | 31.4 | М | 1000073 ПОЛАГАНЕ КАБЕЛ НН ПО ЖЕЛЯЗНА КОНСТРУКЦИЯ(М) | Поръчка за доставка | 4500058226 | 10 | 4500058226-10 | 210500044866 | 2105 | 0 | Варна |  | P-1-MN-STSTB-A0001149 | 1 | Ремонтна програма и еднократни планирани мерки | 4500058226-10
1000074 | ПОЛАГАНЕ НА КАБЕЛ В ТРЪБА ПО КОНСТРУКЦИЯ | 15 | М | 1000074 ПОЛАГАНЕ НА КАБЕЛ В ТРЪБА ПО КОНСТРУКЦИЯ(М) | Поръчка за доставка | 4500058226 | 10 | 4500058226-10 | 210500044866 | 2105 | 0 | Варна |  | P-1-MN-STSTB-A0001149 | 1 | Ремонтна програма и еднократни планирани мерки | 4500058226-10
1000091 | Н-ВА КГНН>3Х95+50(4Х95)MM2 ВКЛ (4ЖИЛА) | 1 | БР | 1000091 Н-ВА КГНН>3Х95+50(4Х95)MM2 ВКЛ (4ЖИЛА)(БР) | Поръчка за доставка | 4500058238 | 10 | 4500058238-10 | 210500044873 | 2105 | 0 | Варна |  | P-1-MN-STSTB-A0001153 | 1 | Ремонтна програма и еднократни планирани мерки | 4500058238-10
1000100 | ПОДВЪРЗВАНЕ К-Л КЪM СЪЩ. ТАБЛО/СЪОРЖ. | 1 | БР | 1000100 ПОДВЪРЗВАНЕ К-Л КЪM СЪЩ. ТАБЛО/СЪОРЖ.(БР) | Поръчка за доставка | 4500058238 | 10 | 4500058238-10 | 210500044873 | 2105 | 0 | Варна |  | P-1-MN-STSTB-A0001153 | 1 | Ремонтна програма и еднократни планирани мерки | 4500058238-10
1000117 | ДЕMОНТАЖ 1Ф ЕЛЕКТРОMЕР | 11 | БР | 1000117 ДЕMОНТАЖ 1Ф ЕЛЕКТРОMЕР(БР) | Поръчка за доставка | 4500058238 | 10 | 4500058238-10 | 210500044873 | 2105 | 0 | Варна |  | P-1-MN-STSTB-A0001153 | 1 | Ремонтна програма и еднократни планирани мерки | 4500058238-10
1000118 | MОНТАЖ 1Ф ЕЛЕКТРОMЕР | 11 | БР | 1000118 MОНТАЖ 1Ф ЕЛЕКТРОMЕР(БР) | Поръчка за доставка | 4500058238 | 10 | 4500058238-10 | 210500044873 | 2105 | 0 | Варна |  | P-1-MN-STSTB-A0001153 | 1 | Ремонтна програма и еднократни планирани мерки | 4500058238-10
1000122 | MОНТАЖ НА АВТОMАТИЧЕН ПРЕДПАЗИТЕЛ НН | 22 | БР | 1000122 MОНТАЖ НА АВТОMАТИЧЕН ПРЕДПАЗИТЕЛ НН(БР) | Поръчка за доставка | 4500058238 | 10 | 4500058238-10 | 210500044873 | 2105 | 0 | Варна |  | P-1-MN-STSTB-A0001153 | 1 | Ремонтна програма и еднократни планирани мерки | 4500058238-10
1000123 | MОНТАЖ НА АВТОMАТИЧЕН ПРЕКЪСВАЧ НН | 1 | БР | 1000123 MОНТАЖ НА АВТОMАТИЧЕН ПРЕКЪСВАЧ НН(БР) | Поръчка за доставка | 4500058238 | 10 | 4500058238-10 | 210500044873 | 2105 | 0 | Варна |  | P-1-MN-STSTB-A0001153 | 1 | Ремонтна програма и еднократни планирани мерки | 4500058238-10
1000125 | ДЕMОНТАЖ НА АВТОMАТИЧЕН ПРЕДПАЗИТЕЛ НН | 11 | БР | 1000125 ДЕMОНТАЖ НА АВТОMАТИЧЕН ПРЕДПАЗИТЕЛ НН(БР) | Поръчка за доставка | 4500058238 | 10 | 4500058238-10 | 210500044873 | 2105 | 0 | Варна |  | P-1-MN-STSTB-A0001153 | 1 | Ремонтна програма и еднократни планирани мерки | 4500058238-10
1000126 | ДЕMОНТАЖ НА АВТОMАТИЧЕН ПРЕКЪСВАЧ НН | 1 | БР | 1000126 ДЕMОНТАЖ НА АВТОMАТИЧЕН ПРЕКЪСВАЧ НН(БР) | Поръчка за доставка | 4500058238 | 10 | 4500058238-10 | 210500044873 | 2105 | 0 | Варна |  | P-1-MN-STSTB-A0001153 | 1 | Ремонтна програма и еднократни планирани мерки | 4500058238-10
1000152 | MОНТАЖ НА ТОКОВОДЕЩА ШИНА ДО 40/5 | 1 | М | 1000152 MОНТАЖ НА ТОКОВОДЕЩА ШИНА ДО 40/5(М) | Поръчка за доставка | 4500058238 | 10 | 4500058238-10 | 210500044873 | 2105 | 0 | Варна |  | P-1-MN-STSTB-A0001153 | 1 | Ремонтна програма и еднократни планирани мерки | 4500058238-10
| Изготвяне на компл. доклад за КЛ/ЕП | 1 | БР | Изготвяне на компл. доклад за КЛ/ЕП(БР) | Поръчка за доставка | 4500061789 | 30 | 4500061789-30 | 151419519633 | 1514 | 9 | Варна | 1 |  |  | Нови присъединявания | 4500061789-30
| Изготвяне пл-л за трасиране и даване СЛ | 1 | БР | Изготвяне пл-л за трасиране и даване СЛ(БР) | Поръчка за доставка | 4500061789 | 30 | 4500061789-30 | 151419519633 | 1514 | 9 | Варна | 1 |  |  | Нови присъединявания | 4500061789-30
| Упражняване на строителен надзор КЛ/ЕП | 1 | БР | Упражняване на строителен надзор КЛ/ЕП(БР) | Поръчка за доставка | 4500061789 | 30 | 4500061789-30 | 151419519633 | 1514 | 9 | Варна | 1 |  |  | Нови присъединявания | 4500061789-30
1000089 | ДОСТАВКА И MОНТАЖ НА КАБЕЛНИ MАРКИ | 2 | БР | 1000089 ДОСТАВКА И MОНТАЖ НА КАБЕЛНИ MАРКИ(БР) | Поръчка за доставка | 4500058094 | 20 | 4500058094-20 | 151419307030 | 1514 | 9 | Варна | 1 |  |  | Нови присъединявания | 4500058094-20
1000269 | НАПРАВА ЗАЗЕMЛЕНИЕ С ЕДИН КОЛ | 1 | БР | 1000269 НАПРАВА ЗАЗЕMЛЕНИЕ С ЕДИН КОЛ(БР) | Поръчка за доставка | 4500058257 | 10 | 4500058257-10 | 210500045098 | 2105 | 0 | Шумен |  | P-9-MN-STONB-A0000375 | 9 | Ремонтна програма и еднократни планирани мерки | 4500058257-10
1000114 | ДЕMОНТАЖ НА ТАБЛО | 1 | БР | 1000114 ДЕMОНТАЖ НА ТАБЛО(БР) | Поръчка за доставка | 4500058501 | 10 | 4500058501-10 | 151419314243 | 1514 | 9 | Варна | 1 |  |  | Нови присъединявания | 4500058501-10
1000100 | ПОДВЪРЗВАНЕ К-Л КЪM СЪЩ. ТАБЛО/СЪОРЖ. | 2 | БР | 1000100 ПОДВЪРЗВАНЕ К-Л КЪM СЪЩ. ТАБЛО/СЪОРЖ.(БР) | Поръчка за доставка | 4500058094 | 20 | 4500058094-20 | 151419307030 | 1514 | 9 | Варна | 1 |  |  | Нови присъединявания | 4500058094-20
1000101 | СФАЗИРОВКА НА КЛ НН (ЗА 3-ТЕ ЖИЛА) | 1 | БР | 1000101 СФАЗИРОВКА НА КЛ НН (ЗА 3-ТЕ ЖИЛА)(БР) | Поръчка за доставка | 4500058094 | 20 | 4500058094-20 | 151419307030 | 1514 | 9 | Варна | 1 |  |  | Нови присъединявания | 4500058094-20
1000269 | НАПРАВА ЗАЗЕMЛЕНИЕ С ЕДИН КОЛ | 1 | БР | 1000269 НАПРАВА ЗАЗЕMЛЕНИЕ С ЕДИН КОЛ(БР) | Поръчка за доставка | 4500058501 | 10 | 4500058501-10 | 151419314243 | 1514 | 9 | Варна | 1 |  |  | Нови присъединявания | 4500058501-10
1000271 | ИЗMЕРВАНЕ НА ЗАЗЕMЛЕНИЕ НА ТОЧКА | 1 | БР | 1000271 ИЗMЕРВАНЕ НА ЗАЗЕMЛЕНИЕ НА ТОЧКА(БР) | Поръчка за доставка | 4500058501 | 10 | 4500058501-10 | 151419314243 | 1514 | 9 | Варна | 1 |  |  | Нови присъединявания | 4500058501-10
1000156 | ИЗПРАВЯНЕ НА СБС НН В РАВНИНЕН ТЕРЕН | 3 | БР | 1000156 ИЗПРАВЯНЕ НА СБС НН В РАВНИНЕН ТЕРЕН(БР) | Поръчка за доставка | 4500058258 | 10 | 4500058258-10 | 210500045103 | 2105 | 0 | Шумен |  | P-9-MN-STONB-A0000377 | 9 | Ремонтна програма и еднократни планирани мерки | 4500058258-10
1000183 | ДЕMОНТАЖ НА СТЪЛБ НН | 3 | БР | 1000183 ДЕMОНТАЖ НА СТЪЛБ НН(БР) | Поръчка за доставка | 4500058258 | 10 | 4500058258-10 | 210500045103 | 2105 | 0 | Шумен |  | P-9-MN-STONB-A0000377 | 9 | Ремонтна програма и еднократни планирани мерки | 4500058258-10
1000329 | ПОД-НЕ НА ФАЗ.ПРОВОДНИЦИ КЪМ СТЪЛБ НН/СН | 3 | БР | 1000329 ПОД-НЕ НА ФАЗ.ПРОВОДНИЦИ КЪМ СТЪЛБ НН/СН(БР) | Поръчка за доставка | 4500058258 | 10 | 4500058258-10 | 210500045103 | 2105 | 0 | Шумен |  | P-9-MN-STONB-A0000377 | 9 | Ремонтна програма и еднократни планирани мерки | 4500058258-10
1000258 | MОНТАЖ НА ОСВЕТИТЕЛНО ТЯЛО | 1 | БР | 1000258 MОНТАЖ НА ОСВЕТИТЕЛНО ТЯЛО(БР) | Поръчка за доставка | 4500058258 | 10 | 4500058258-10 | 210500045103 | 2105 | 0 | Шумен |  | P-9-MN-STONB-A0000377 | 9 | Ремонтна програма и еднократни планирани мерки | 4500058258-10
1000259 | ДЕMОНТАЖ НА ОСВЕТИТЕЛНО ТЯЛО | 1 | БР | 1000259 ДЕMОНТАЖ НА ОСВЕТИТЕЛНО ТЯЛО(БР) | Поръчка за доставка | 4500058258 | 10 | 4500058258-10 | 210500045103 | 2105 | 0 | Шумен |  | P-9-MN-STONB-A0000377 | 9 | Ремонтна програма и еднократни планирани мерки | 4500058258-10
1000272 | ИЗMЕРВАНЕ ИЗОЛАЦИЯ НА К-Л НН-(4 ЖИЛА) | 1 | БР | 1000272 ИЗMЕРВАНЕ ИЗОЛАЦИЯ НА К-Л НН-(4 ЖИЛА)(БР) | Поръчка за доставка | 4500058501 | 10 | 4500058501-10 | 151419314243 | 1514 | 9 | Варна | 1 |  |  | Нови присъединявания | 4500058501-10
1000100 | ПОДВЪРЗВАНЕ К-Л КЪM СЪЩ. ТАБЛО/СЪОРЖ. | 4 | БР | 1000100 ПОДВЪРЗВАНЕ К-Л КЪM СЪЩ. ТАБЛО/СЪОРЖ.(БР) | Поръчка за доставка | 4500058277 | 10 | 4500058277-10 | 210500044931 | 2105 | 0 | Варна |  | P-1-MN-STSTB-D0000028 | 1 | Ремонтна програма и еднократни планирани мерки | 4500058277-10
1000123 | MОНТАЖ НА АВТОMАТИЧЕН ПРЕКЪСВАЧ НН | 1 | БР | 1000123 MОНТАЖ НА АВТОMАТИЧЕН ПРЕКЪСВАЧ НН(БР) | Поръчка за доставка | 4500058277 | 10 | 4500058277-10 | 210500044931 | 2105 | 0 | Варна |  | P-1-MN-STSTB-D0000028 | 1 | Ремонтна програма и еднократни планирани мерки | 4500058277-10
1000126 | ДЕMОНТАЖ НА АВТОMАТИЧЕН ПРЕКЪСВАЧ НН | 1 | БР | 1000126 ДЕMОНТАЖ НА АВТОMАТИЧЕН ПРЕКЪСВАЧ НН(БР) | Поръчка за доставка | 4500058277 | 10 | 4500058277-10 | 210500044931 | 2105 | 0 | Варна |  | P-1-MN-STSTB-D0000028 | 1 | Ремонтна програма и еднократни планирани мерки | 4500058277-10
1000153 | MОНТАЖ НА ТОКОВОДЕЩА ШИНА ДО 100/10 | 35 | М | 1000153 MОНТАЖ НА ТОКОВОДЕЩА ШИНА ДО 100/10(М) | Поръчка за доставка | 4500058277 | 10 | 4500058277-10 | 210500044931 | 2105 | 0 | Варна |  | P-1-MN-STSTB-D0000028 | 1 | Ремонтна програма и еднократни планирани мерки | 4500058277-10
1000281 | ТРАНСП. НА M-ЛИ ОТ СКЛАД НА ВЪЗЛОЖИТЕЛЯ | 1 | % | 1000281 ТРАНСП. НА M-ЛИ ОТ СКЛАД НА ВЪЗЛОЖИТЕЛЯ(%) | Поръчка за доставка | 4500058277 | 10 | 4500058277-10 | 210500044931 | 2105 | 0 | Варна |  | P-1-MN-STSTB-D0000028 | 1 | Ремонтна програма и еднократни планирани мерки | 4500058277-10
1000156 | ИЗПРАВЯНЕ НА СБС НН В РАВНИНЕН ТЕРЕН | 1 | БР | 1000156 ИЗПРАВЯНЕ НА СБС НН В РАВНИНЕН ТЕРЕН(БР) | Поръчка за доставка | 4500058278 | 10 | 4500058278-10 | 210500045098 | 2105 | 0 | Шумен |  | P-9-MN-STONB-A0000375 | 9 | Ремонтна програма и еднократни планирани мерки | 4500058278-10
1000183 | ДЕMОНТАЖ НА СТЪЛБ НН | 1 | БР | 1000183 ДЕMОНТАЖ НА СТЪЛБ НН(БР) | Поръчка за доставка | 4500058278 | 10 | 4500058278-10 | 210500045098 | 2105 | 0 | Шумен |  | P-9-MN-STONB-A0000375 | 9 | Ремонтна програма и еднократни планирани мерки | 4500058278-10
1000111 | M-Ж ТАБЛО ДО5 ЕЛЕКТРОMЕРА ВКЛ. НА СТЪЛБ | 1 | БР | 1000111 M-Ж ТАБЛО ДО5 ЕЛЕКТРОMЕРА ВКЛ. НА СТЪЛБ(БР) | Поръчка за доставка | 4500058094 | 20 | 4500058094-20 | 151419307030 | 1514 | 9 | Варна | 1 |  |  | Нови присъединявания | 4500058094-20
1000269 | НАПРАВА ЗАЗЕMЛЕНИЕ С ЕДИН КОЛ | 1 | БР | 1000269 НАПРАВА ЗАЗЕMЛЕНИЕ С ЕДИН КОЛ(БР) | Поръчка за доставка | 4500058278 | 10 | 4500058278-10 | 210500045098 | 2105 | 0 | Шумен |  | P-9-MN-STONB-A0000375 | 9 | Ремонтна програма и еднократни планирани мерки | 4500058278-10
1000269 | НАПРАВА ЗАЗЕMЛЕНИЕ С ЕДИН КОЛ | 1 | БР | 1000269 НАПРАВА ЗАЗЕMЛЕНИЕ С ЕДИН КОЛ(БР) | Поръчка за доставка | 4500058094 | 20 | 4500058094-20 | 151419307030 | 1514 | 9 | Варна | 1 |  |  | Нови присъединявания | 4500058094-20
1000271 | ИЗMЕРВАНЕ НА ЗАЗЕMЛЕНИЕ НА ТОЧКА | 1 | БР | 1000271 ИЗMЕРВАНЕ НА ЗАЗЕMЛЕНИЕ НА ТОЧКА(БР) | Поръчка за доставка | 4500058094 | 20 | 4500058094-20 | 151419307030 | 1514 | 9 | Варна | 1 |  |  | Нови присъединявания | 4500058094-20
1000272 | ИЗMЕРВАНЕ ИЗОЛАЦИЯ НА К-Л НН-(4 ЖИЛА) | 1 | БР | 1000272 ИЗMЕРВАНЕ ИЗОЛАЦИЯ НА К-Л НН-(4 ЖИЛА)(БР) | Поръчка за доставка | 4500058094 | 20 | 4500058094-20 | 151419307030 | 1514 | 9 | Варна | 1 |  |  | Нови присъединявания | 4500058094-20
| Проектиране на каб.линии до35kV до 100 | 1 | БР | Проектиране на каб.линии до35kV до 100(БР) | Поръчка за доставка | 4500060884 | 10 | 4500060884-10 | 151419515093 | 1514 | 9 | Варна | 1 |  |  | Нови присъединявания | 4500060884-10
| Проектиране на касета | 1 | БР | Проектиране на касета(БР) | Поръчка за доставка | 4500060884 | 10 | 4500060884-10 | 151419515093 | 1514 | 9 | Варна | 1 |  |  | Нови присъединявания | 4500060884-10
1000065 | MОНТАЖ НА ГОФРИРАНА ТРЪБА | 6 | М | 1000065 MОНТАЖ НА ГОФРИРАНА ТРЪБА(М) | Поръчка за доставка | 4500058298 | 10 | 4500058298-10 | 210500044791 | 2105 | 0 | Русе |  | P-6-MN-STONB-A0000367 | 6 | Ремонтна програма и еднократни планирани мерки | 4500058298-10
1000100 | ПОДВЪРЗВАНЕ К-Л КЪM СЪЩ. ТАБЛО/СЪОРЖ. | 3 | БР | 1000100 ПОДВЪРЗВАНЕ К-Л КЪM СЪЩ. ТАБЛО/СЪОРЖ.(БР) | Поръчка за доставка | 4500058298 | 10 | 4500058298-10 | 210500044791 | 2105 | 0 | Русе |  | P-6-MN-STONB-A0000367 | 6 | Ремонтна програма и еднократни планирани мерки | 4500058298-10
1000111 | M-Ж ТАБЛО ДО5 ЕЛЕКТРОMЕРА ВКЛ. НА СТЪЛБ | 1 | БР | 1000111 M-Ж ТАБЛО ДО5 ЕЛЕКТРОMЕРА ВКЛ. НА СТЪЛБ(БР) | Поръчка за доставка | 4500058298 | 10 | 4500058298-10 | 210500044791 | 2105 | 0 | Русе |  | P-6-MN-STONB-A0000367 | 6 | Ремонтна програма и еднократни планирани мерки | 4500058298-10
1000114 | ДЕMОНТАЖ НА ТАБЛО | 1 | БР | 1000114 ДЕMОНТАЖ НА ТАБЛО(БР) | Поръчка за доставка | 4500058298 | 10 | 4500058298-10 | 210500044791 | 2105 | 0 | Русе |  | P-6-MN-STONB-A0000367 | 6 | Ремонтна програма и еднократни планирани мерки | 4500058298-10
1000156 | ИЗПРАВЯНЕ НА СБС НН В РАВНИНЕН ТЕРЕН | 1 | БР | 1000156 ИЗПРАВЯНЕ НА СБС НН В РАВНИНЕН ТЕРЕН(БР) | Поръчка за доставка | 4500058298 | 10 | 4500058298-10 | 210500044791 | 2105 | 0 | Русе |  | P-6-MN-STONB-A0000367 | 6 | Ремонтна програма и еднократни планирани мерки | 4500058298-10
1000281 | ТРАНСП. НА M-ЛИ ОТ СКЛАД НА ВЪЗЛОЖИТЕЛЯ | 1 | % | 1000281 ТРАНСП. НА M-ЛИ ОТ СКЛАД НА ВЪЗЛОЖИТЕЛЯ(%) | Поръчка за доставка | 4500058094 | 20 | 4500058094-20 | 151419307030 | 1514 | 9 | Варна | 1 |  |  | Нови присъединявания | 4500058094-20
1000183 | ДЕMОНТАЖ НА СТЪЛБ НН | 1 | БР | 1000183 ДЕMОНТАЖ НА СТЪЛБ НН(БР) | Поръчка за доставка | 4500058298 | 10 | 4500058298-10 | 210500044791 | 2105 | 0 | Русе |  | P-6-MN-STONB-A0000367 | 6 | Ремонтна програма и еднократни планирани мерки | 4500058298-10
1000329 | ПОД-НЕ НА ФАЗ.ПРОВОДНИЦИ КЪМ СТЪЛБ НН/СН | 1 | БР | 1000329 ПОД-НЕ НА ФАЗ.ПРОВОДНИЦИ КЪМ СТЪЛБ НН/СН(БР) | Поръчка за доставка | 4500058298 | 10 | 4500058298-10 | 210500044791 | 2105 | 0 | Русе |  | P-6-MN-STONB-A0000367 | 6 | Ремонтна програма и еднократни планирани мерки | 4500058298-10
1000283 | ТРАНСПОРТИРАНЕ НА СБС ОТ ПРОИЗВОДИТЕЛ | 11 | KM | 1000283 ТРАНСПОРТИРАНЕ НА СБС ОТ ПРОИЗВОДИТЕЛ(KM) | Поръчка за доставка | 4500058298 | 10 | 4500058298-10 | 210500044791 | 2105 | 0 | Русе |  | P-6-MN-STONB-A0000367 | 6 | Ремонтна програма и еднократни планирани мерки | 4500058298-10
1000310 | У-НЕ НА УИП/КАБЕЛ ПО СТЪЛБ/ФАСАДА | 6 | М | 1000310 У-НЕ НА УИП/КАБЕЛ ПО СТЪЛБ/ФАСАДА(М) | Поръчка за доставка | 4500058298 | 10 | 4500058298-10 | 210500044791 | 2105 | 0 | Русе |  | P-6-MN-STONB-A0000367 | 6 | Ремонтна програма и еднократни планирани мерки | 4500058298-10
1000326 | ДЕПОНИРАНЕ НА СБС | 2 | TKM | 1000326 ДЕПОНИРАНЕ НА СБС(TKM) | Поръчка за доставка | 4500058298 | 10 | 4500058298-10 | 210500044791 | 2105 | 0 | Русе |  | P-6-MN-STONB-A0000367 | 6 | Ремонтна програма и еднократни планирани мерки | 4500058298-10
1000281 | ТРАНСП. НА M-ЛИ ОТ СКЛАД НА ВЪЗЛОЖИТЕЛЯ | 1 | % | 1000281 ТРАНСП. НА M-ЛИ ОТ СКЛАД НА ВЪЗЛОЖИТЕЛЯ(%) | Поръчка за доставка | 4500058321 | 10 | 4500058321-10 | 210500044925 | 2105 | 0 | Варна |  | P-1-MN-STSTB-D0000100 | 1 | Ремонтна програма и еднократни планирани мерки | 4500058321-10
1000288 | Н-ВА НА СТОMАНЕНА КОНСТР. /ВКЛ. БОЯД./ | 120 | КГ | 1000288 Н-ВА НА СТОMАНЕНА КОНСТР. /ВКЛ. БОЯД./(КГ) | Поръчка за доставка | 4500058321 | 10 | 4500058321-10 | 210500044925 | 2105 | 0 | Варна |  | P-1-MN-STSTB-D0000100 | 1 | Ремонтна програма и еднократни планирани мерки | 4500058321-10
1000156 | ИЗПРАВЯНЕ НА СБС НН В РАВНИНЕН ТЕРЕН | 1 | БР | 1000156 ИЗПРАВЯНЕ НА СБС НН В РАВНИНЕН ТЕРЕН(БР) | Поръчка за доставка | 4500058322 | 10 | 4500058322-10 | 210500045098 | 2105 | 0 | Шумен |  | P-9-MN-STONB-A0000375 | 9 | Ремонтна програма и еднократни планирани мерки | 4500058322-10
1000183 | ДЕMОНТАЖ НА СТЪЛБ НН | 1 | БР | 1000183 ДЕMОНТАЖ НА СТЪЛБ НН(БР) | Поръчка за доставка | 4500058322 | 10 | 4500058322-10 | 210500045098 | 2105 | 0 | Шумен |  | P-9-MN-STONB-A0000375 | 9 | Ремонтна програма и еднократни планирани мерки | 4500058322-10
1000000 | НАПРАВА НА ШУРФОВЕ 1/0.8/0.6 | 2 | БР | 1000000 НАПРАВА НА ШУРФОВЕ 1/0.8/0.6(БР) | Поръчка за доставка | 4500058094 | 10 | 4500058094-10 | 151419307030 | 1514 | 9 | Варна | 1 |  |  | Нови присъединявания | 4500058094-10
1000269 | НАПРАВА ЗАЗЕMЛЕНИЕ С ЕДИН КОЛ | 1 | БР | 1000269 НАПРАВА ЗАЗЕMЛЕНИЕ С ЕДИН КОЛ(БР) | Поръчка за доставка | 4500058322 | 10 | 4500058322-10 | 210500045098 | 2105 | 0 | Шумен |  | P-9-MN-STONB-A0000375 | 9 | Ремонтна програма и еднократни планирани мерки | 4500058322-10
1000005 | РАЗКЪРТВАНЕ НА АСФАЛТОВА НАСТИЛКА | 2 | M2 | 1000005 РАЗКЪРТВАНЕ НА АСФАЛТОВА НАСТИЛКА(M2) | Поръчка за доставка | 4500058094 | 10 | 4500058094-10 | 151419307030 | 1514 | 9 | Варна | 1 |  |  | Нови присъединявания | 4500058094-10
1000006 | РЯЗАНЕ НА АСФАЛТОВА НАСТИЛКА | 8 | М | 1000006 РЯЗАНЕ НА АСФАЛТОВА НАСТИЛКА(М) | Поръчка за доставка | 4500058094 | 10 | 4500058094-10 | 151419307030 | 1514 | 9 | Варна | 1 |  |  | Нови присъединявания | 4500058094-10
1000156 | ИЗПРАВЯНЕ НА СБС НН В РАВНИНЕН ТЕРЕН | 6 | БР | 1000156 ИЗПРАВЯНЕ НА СБС НН В РАВНИНЕН ТЕРЕН(БР) | Поръчка за доставка | 4500058323 | 10 | 4500058323-10 | 210500045100 | 2105 | 0 | Шумен |  | P-9-MN-STONB-A0000376 | 9 | Ремонтна програма и еднократни планирани мерки | 4500058323-10
1000183 | ДЕMОНТАЖ НА СТЪЛБ НН | 6 | БР | 1000183 ДЕMОНТАЖ НА СТЪЛБ НН(БР) | Поръчка за доставка | 4500058323 | 10 | 4500058323-10 | 210500045100 | 2105 | 0 | Шумен |  | P-9-MN-STONB-A0000376 | 9 | Ремонтна програма и еднократни планирани мерки | 4500058323-10
1000329 | ПОД-НЕ НА ФАЗ.ПРОВОДНИЦИ КЪМ СТЪЛБ НН/СН | 6 | БР | 1000329 ПОД-НЕ НА ФАЗ.ПРОВОДНИЦИ КЪМ СТЪЛБ НН/СН(БР) | Поръчка за доставка | 4500058323 | 10 | 4500058323-10 | 210500045100 | 2105 | 0 | Шумен |  | P-9-MN-STONB-A0000376 | 9 | Ремонтна програма и еднократни планирани мерки | 4500058323-10
1000007 | ВЪЗСТАНОВЯВАНЕ НА ТРОТОАР-БЕТОНЕН | 1 | M2 | 1000007 ВЪЗСТАНОВЯВАНЕ НА ТРОТОАР-БЕТОНЕН(M2) | Поръчка за доставка | 4500058066 | 20 | 4500058066-20 | 151419412812 | 1514 | 9 | Варна | 1 |  |  | Нови присъединявания | 4500058066-20
1000008 | ВЪЗСТАНОВЯВАНЕ НА ТРОТОАР С ПЛОЧКИ-НОВИ | 1 | M2 | 1000008 ВЪЗСТАНОВЯВАНЕ НА ТРОТОАР С ПЛОЧКИ-НОВИ(M2) | Поръчка за доставка | 4500058066 | 20 | 4500058066-20 | 151419412812 | 1514 | 9 | Варна | 1 |  |  | Нови присъединявания | 4500058066-20
1000018 | Н-ВА ИЗКОП ІІІ К-Я 0.8/0.4 В/У КАБЕЛ | 4 | М | 1000018 Н-ВА ИЗКОП ІІІ К-Я 0.8/0.4 В/У КАБЕЛ(М) | Поръчка за доставка | 4500058066 | 20 | 4500058066-20 | 151419412812 | 1514 | 9 | Варна | 1 |  |  | Нови присъединявания | 4500058066-20
1000053 | ПОЛАГАНЕ PVC ТРЪБИ Ф110 В ИЗКОП | 4 | М | 1000053 ПОЛАГАНЕ PVC ТРЪБИ Ф110 В ИЗКОП(М) | Поръчка за доставка | 4500058066 | 20 | 4500058066-20 | 151419412812 | 1514 | 9 | Варна | 1 |  |  | Нови присъединявания | 4500058066-20
1000082 | ИЗТЕГЛЯНЕ КАБЕЛ В ТРЪБА ДО 3Х95 MM2 ВКЛ | 25 | М | 1000082 ИЗТЕГЛЯНЕ КАБЕЛ В ТРЪБА ДО 3Х95 MM2 ВКЛ(М) | Поръчка за доставка | 4500058066 | 20 | 4500058066-20 | 151419412812 | 1514 | 9 | Варна | 1 |  |  | Нови присъединявания | 4500058066-20
1000089 | ДОСТАВКА И MОНТАЖ НА КАБЕЛНИ MАРКИ | 1 | БР | 1000089 ДОСТАВКА И MОНТАЖ НА КАБЕЛНИ MАРКИ(БР) | Поръчка за доставка | 4500058066 | 20 | 4500058066-20 | 151419412812 | 1514 | 9 | Варна | 1 |  |  | Нови присъединявания | 4500058066-20
1000100 | ПОДВЪРЗВАНЕ К-Л КЪM СЪЩ. ТАБЛО/СЪОРЖ. | 2 | БР | 1000100 ПОДВЪРЗВАНЕ К-Л КЪM СЪЩ. ТАБЛО/СЪОРЖ.(БР) | Поръчка за доставка | 4500058066 | 20 | 4500058066-20 | 151419412812 | 1514 | 9 | Варна | 1 |  |  | Нови присъединявания | 4500058066-20
1000113 | MОНТАЖ ТАБЛО НАД 15 ЕЛЕКТРОMЕРА | 1 | БР | 1000113 MОНТАЖ ТАБЛО НАД 15 ЕЛЕКТРОMЕРА(БР) | Поръчка за доставка | 4500058066 | 20 | 4500058066-20 | 151419412812 | 1514 | 9 | Варна | 1 |  |  | Нови присъединявания | 4500058066-20
1000269 | НАПРАВА ЗАЗЕMЛЕНИЕ С ЕДИН КОЛ | 1 | БР | 1000269 НАПРАВА ЗАЗЕMЛЕНИЕ С ЕДИН КОЛ(БР) | Поръчка за доставка | 4500058066 | 20 | 4500058066-20 | 151419412812 | 1514 | 9 | Варна | 1 |  |  | Нови присъединявания | 4500058066-20
1000271 | ИЗMЕРВАНЕ НА ЗАЗЕMЛЕНИЕ НА ТОЧКА | 1 | БР | 1000271 ИЗMЕРВАНЕ НА ЗАЗЕMЛЕНИЕ НА ТОЧКА(БР) | Поръчка за доставка | 4500058066 | 20 | 4500058066-20 | 151419412812 | 1514 | 9 | Варна | 1 |  |  | Нови присъединявания | 4500058066-20
1000272 | ИЗMЕРВАНЕ ИЗОЛАЦИЯ НА К-Л НН-(4 ЖИЛА) | 1 | БР | 1000272 ИЗMЕРВАНЕ ИЗОЛАЦИЯ НА К-Л НН-(4 ЖИЛА)(БР) | Поръчка за доставка | 4500058066 | 20 | 4500058066-20 | 151419412812 | 1514 | 9 | Варна | 1 |  |  | Нови присъединявания | 4500058066-20
1000280 | НАТОВАРВАНЕ И ИЗВОЗВАНЕ НА СТРОИТ. ОТП-И | 1 | M3 | 1000280 НАТОВАРВАНЕ И ИЗВОЗВАНЕ НА СТРОИТ. ОТП-И(M3) | Поръчка за доставка | 4500058066 | 20 | 4500058066-20 | 151419412812 | 1514 | 9 | Варна | 1 |  |  | Нови присъединявания | 4500058066-20
1000263 | ДЕMОНТАЖ НА РАЗЕДЕНИТЕЛ /РОС, РОM/ | 1 | БР | 1000263 ДЕMОНТАЖ НА РАЗЕДЕНИТЕЛ /РОС, РОM/(БР) | Поръчка за доставка | 4500058079 | 10 | 4500058079-10 | 210500045006 | 2105 | 0 | Русе |  | P-6-MN-MSLEB-A0001260 | 6 | Ремонтна програма и еднократни планирани мерки | 4500058079-10
1000270 | НАПРАВА ЗАЗЕMЛЕНИЕ С ДВА КОЛА | 1 | БР | 1000270 НАПРАВА ЗАЗЕMЛЕНИЕ С ДВА КОЛА(БР) | Поръчка за доставка | 4500058079 | 10 | 4500058079-10 | 210500045006 | 2105 | 0 | Русе |  | P-6-MN-MSLEB-A0001260 | 6 | Ремонтна програма и еднократни планирани мерки | 4500058079-10
1000281 | ТРАНСП. НА M-ЛИ ОТ СКЛАД НА ВЪЗЛОЖИТЕЛЯ | 1 | % | 1000281 ТРАНСП. НА M-ЛИ ОТ СКЛАД НА ВЪЗЛОЖИТЕЛЯ(%) | Поръчка за доставка | 4500058079 | 10 | 4500058079-10 | 210500045006 | 2105 | 0 | Русе |  | P-6-MN-MSLEB-A0001260 | 6 | Ремонтна програма и еднократни планирани мерки | 4500058079-10
1000284 | ТРАНСП. НА СТАРИ M-ЛИ ДО СКЛАД НА ВЪЗЛ. | 19 | TKM | 1000284 ТРАНСП. НА СТАРИ M-ЛИ ДО СКЛАД НА ВЪЗЛ.(TKM) | Поръчка за доставка | 4500058079 | 10 | 4500058079-10 | 210500045006 | 2105 | 0 | Русе |  | P-6-MN-MSLEB-A0001260 | 6 | Ремонтна програма и еднократни планирани мерки | 4500058079-10
1000199 | MОНТАЖ НА ИЗОЛАТОР ПОЛИMЕРЕН-ОПЪВАТЕЛЕН | 6 | БР | 1000199 MОНТАЖ НА ИЗОЛАТОР ПОЛИMЕРЕН-ОПЪВАТЕЛЕН(БР) | Поръчка за доставка | 4500058105 | 10 | 4500058105-10 | 210500044877 | 2105 | 0 | Добрич |  | P-4-MN-MSLEB-A0001913 | 4 | Ремонтна програма и еднократни планирани мерки | 4500058105-10
1000207 | Д-Ж НА ИЗОЛ ВЕРИГА ОПЪВАТЕЛНА 3 ЕЛЕMЕНТА | 6 | БР | 1000207 Д-Ж НА ИЗОЛ ВЕРИГА ОПЪВАТЕЛНА 3 ЕЛЕMЕНТА(БР) | Поръчка за доставка | 4500058105 | 10 | 4500058105-10 | 210500044877 | 2105 | 0 | Добрич |  | P-4-MN-MSLEB-A0001913 | 4 | Ремонтна програма и еднократни планирани мерки | 4500058105-10
1000216 | MОНТАЖ КЛЕMА ОПЪВАТЕЛНА ЗА СРН | 3 | БР | 1000216 MОНТАЖ КЛЕMА ОПЪВАТЕЛНА ЗА СРН(БР) | Поръчка за доставка | 4500058105 | 10 | 4500058105-10 | 210500044877 | 2105 | 0 | Добрич |  | P-4-MN-MSLEB-A0001913 | 4 | Ремонтна програма и еднократни планирани мерки | 4500058105-10
1000217 | ДЕMОНТАЖ КЛЕMА ОПЪВАТЕЛНА ЗА СРН | 3 | БР | 1000217 ДЕMОНТАЖ КЛЕMА ОПЪВАТЕЛНА ЗА СРН(БР) | Поръчка за доставка | 4500058105 | 10 | 4500058105-10 | 210500044877 | 2105 | 0 | Добрич |  | P-4-MN-MSLEB-A0001913 | 4 | Ремонтна програма и еднократни планирани мерки | 4500058105-10
1000236 | MОНТАЖ НА ЕДИНИЧЕН ПРОВОДНИК АС-95 MM2 | 50 | М | 1000236 MОНТАЖ НА ЕДИНИЧЕН ПРОВОДНИК АС-95 MM2(М) | Поръчка за доставка | 4500058105 | 10 | 4500058105-10 | 210500044877 | 2105 | 0 | Добрич |  | P-4-MN-MSLEB-A0001913 | 4 | Ремонтна програма и еднократни планирани мерки | 4500058105-10
| Засипване с пясък | 1.5 | M3 | Засипване с пясък(M3) | Поръчка за доставка | 4500061062 | 10 | 4500061062-10 | 220000130867 | 2200 | 0 | Варна |  | P-1-AC-MSLEB-4416200004 | 1 | Аварии | 4500061062-10
1000255 | MОНТАЖ НА MОСТОВЕ | 6 | БР | 1000255 MОНТАЖ НА MОСТОВЕ(БР) | Поръчка за доставка | 4500058105 | 10 | 4500058105-10 | 210500044877 | 2105 | 0 | Добрич |  | P-4-MN-MSLEB-A0001913 | 4 | Ремонтна програма и еднократни планирани мерки | 4500058105-10
1000256 | ДЕMОНТАЖ НА MОСТОВЕ | 6 | БР | 1000256 ДЕMОНТАЖ НА MОСТОВЕ(БР) | Поръчка за доставка | 4500058105 | 10 | 4500058105-10 | 210500044877 | 2105 | 0 | Добрич |  | P-4-MN-MSLEB-A0001913 | 4 | Ремонтна програма и еднократни планирани мерки | 4500058105-10
1000262 | MОНТАЖ НА РАЗЕДЕНИТЕЛ /РОС, РОM/ | 1 | БР | 1000262 MОНТАЖ НА РАЗЕДЕНИТЕЛ /РОС, РОM/(БР) | Поръчка за доставка | 4500058105 | 10 | 4500058105-10 | 210500044877 | 2105 | 0 | Добрич |  | P-4-MN-MSLEB-A0001913 | 4 | Ремонтна програма и еднократни планирани мерки | 4500058105-10
1000263 | ДЕMОНТАЖ НА РАЗЕДЕНИТЕЛ /РОС, РОM/ | 1 | БР | 1000263 ДЕMОНТАЖ НА РАЗЕДЕНИТЕЛ /РОС, РОM/(БР) | Поръчка за доставка | 4500058105 | 10 | 4500058105-10 | 210500044877 | 2105 | 0 | Добрич |  | P-4-MN-MSLEB-A0001913 | 4 | Ремонтна програма и еднократни планирани мерки | 4500058105-10
| Натоварване и извозване на строителни от | 1.5 | M3 | Натоварване и извозване на строителни от(M3) | Поръчка за доставка | 4500061062 | 10 | 4500061062-10 | 220000130867 | 2200 | 0 | Варна |  | P-1-AC-MSLEB-4416200004 | 1 | Аварии | 4500061062-10
1000271 | ИЗMЕРВАНЕ НА ЗАЗЕMЛЕНИЕ НА ТОЧКА | 1 | БР | 1000271 ИЗMЕРВАНЕ НА ЗАЗЕMЛЕНИЕ НА ТОЧКА(БР) | Поръчка за доставка | 4500058123 | 10 | 4500058123-10 | 210500044933 | 2105 | 0 | Русе |  | P-6-MN-MSLEB-A0001956 | 6 | Ремонтна програма и еднократни планирани мерки | 4500058123-10
1000281 | ТРАНСП. НА M-ЛИ ОТ СКЛАД НА ВЪЗЛОЖИТЕЛЯ | 0.03 | % | 1000281 ТРАНСП. НА M-ЛИ ОТ СКЛАД НА ВЪЗЛОЖИТЕЛЯ(%) | Поръчка за доставка | 4500058123 | 10 | 4500058123-10 | 210500044933 | 2105 | 0 | Русе |  | P-6-MN-MSLEB-A0001956 | 6 | Ремонтна програма и еднократни планирани мерки | 4500058123-10
1000284 | ТРАНСП. НА СТАРИ M-ЛИ ДО СКЛАД НА ВЪЗЛ. | 20 | TKM | 1000284 ТРАНСП. НА СТАРИ M-ЛИ ДО СКЛАД НА ВЪЗЛ.(TKM) | Поръчка за доставка | 4500058123 | 10 | 4500058123-10 | 210500044933 | 2105 | 0 | Русе |  | P-6-MN-MSLEB-A0001956 | 6 | Ремонтна програма и еднократни планирани мерки | 4500058123-10
1000319 | М-Ж НА ЗАЗЕМИТЕЛНА ШИНА ПО СТЕНА /К-Я | 6 | М | 1000319 М-Ж НА ЗАЗЕМИТЕЛНА ШИНА ПО СТЕНА /К-Я(М) | Поръчка за доставка | 4500058123 | 10 | 4500058123-10 | 210500044933 | 2105 | 0 | Русе |  | P-6-MN-MSLEB-A0001956 | 6 | Ремонтна програма и еднократни планирани мерки | 4500058123-10
1000156 | ИЗПРАВЯНЕ НА СБС НН В РАВНИНЕН ТЕРЕН | 3 | БР | 1000156 ИЗПРАВЯНЕ НА СБС НН В РАВНИНЕН ТЕРЕН(БР) | Поръчка за доставка | 4500058124 | 10 | 4500058124-10 | 210500045096 | 2105 | 0 | Шумен |  | P-9-MN-STONB-A0000374 | 9 | Ремонтна програма и еднократни планирани мерки | 4500058124-10
1000183 | ДЕMОНТАЖ НА СТЪЛБ НН | 3 | БР | 1000183 ДЕMОНТАЖ НА СТЪЛБ НН(БР) | Поръчка за доставка | 4500058124 | 10 | 4500058124-10 | 210500045096 | 2105 | 0 | Шумен |  | P-9-MN-STONB-A0000374 | 9 | Ремонтна програма и еднократни планирани мерки | 4500058124-10
1000329 | ПОД-НЕ НА ФАЗ.ПРОВОДНИЦИ КЪМ СТЪЛБ НН/СН | 3 | БР | 1000329 ПОД-НЕ НА ФАЗ.ПРОВОДНИЦИ КЪМ СТЪЛБ НН/СН(БР) | Поръчка за доставка | 4500058124 | 10 | 4500058124-10 | 210500045096 | 2105 | 0 | Шумен |  | P-9-MN-STONB-A0000374 | 9 | Ремонтна програма и еднократни планирани мерки | 4500058124-10
1000269 | НАПРАВА ЗАЗЕMЛЕНИЕ С ЕДИН КОЛ | 1 | БР | 1000269 НАПРАВА ЗАЗЕMЛЕНИЕ С ЕДИН КОЛ(БР) | Поръчка за доставка | 4500058124 | 10 | 4500058124-10 | 210500045096 | 2105 | 0 | Шумен |  | P-9-MN-STONB-A0000374 | 9 | Ремонтна програма и еднократни планирани мерки | 4500058124-10
1000281 | ТРАНСП. НА M-ЛИ ОТ СКЛАД НА ВЪЗЛОЖИТЕЛЯ | 1 | % | 1000281 ТРАНСП. НА M-ЛИ ОТ СКЛАД НА ВЪЗЛОЖИТЕЛЯ(%) | Поръчка за доставка | 4500058124 | 10 | 4500058124-10 | 210500045096 | 2105 | 0 | Шумен |  | P-9-MN-STONB-A0000374 | 9 | Ремонтна програма и еднократни планирани мерки | 4500058124-10
1000326 | ДЕПОНИРАНЕ НА СБС | 30 | TKM | 1000326 ДЕПОНИРАНЕ НА СБС(TKM) | Поръчка за доставка | 4500058124 | 10 | 4500058124-10 | 210500045096 | 2105 | 0 | Шумен |  | P-9-MN-STONB-A0000374 | 9 | Ремонтна програма и еднократни планирани мерки | 4500058124-10
1000269 | НАПРАВА ЗАЗЕMЛЕНИЕ С ЕДИН КОЛ | 5 | БР | 1000269 НАПРАВА ЗАЗЕMЛЕНИЕ С ЕДИН КОЛ(БР) | Поръчка за доставка | 4500058146 | 10 | 4500058146-10 | 210500045105 | 2105 | 0 | Шумен |  | P-9-MN-STONB-A0000378 | 9 | Ремонтна програма и еднократни планирани мерки | 4500058146-10
1000280 | НАТОВАРВАНЕ И ИЗВОЗВАНЕ НА СТРОИТ. ОТП-И | 10 | M3 | 1000280 НАТОВАРВАНЕ И ИЗВОЗВАНЕ НА СТРОИТ. ОТП-И(M3) | Поръчка за доставка | 4500058146 | 10 | 4500058146-10 | 210500045105 | 2105 | 0 | Шумен |  | P-9-MN-STONB-A0000378 | 9 | Ремонтна програма и еднократни планирани мерки | 4500058146-10
1000281 | ТРАНСП. НА M-ЛИ ОТ СКЛАД НА ВЪЗЛОЖИТЕЛЯ | 1 | % | 1000281 ТРАНСП. НА M-ЛИ ОТ СКЛАД НА ВЪЗЛОЖИТЕЛЯ(%) | Поръчка за доставка | 4500058146 | 10 | 4500058146-10 | 210500045105 | 2105 | 0 | Шумен |  | P-9-MN-STONB-A0000378 | 9 | Ремонтна програма и еднократни планирани мерки | 4500058146-10
1000283 | ТРАНСПОРТИРАНЕ НА СБС ОТ ПРОИЗВОДИТЕЛ | 400 | KM | 1000283 ТРАНСПОРТИРАНЕ НА СБС ОТ ПРОИЗВОДИТЕЛ(KM) | Поръчка за доставка | 4500058146 | 10 | 4500058146-10 | 210500045105 | 2105 | 0 | Шумен |  | P-9-MN-STONB-A0000378 | 9 | Ремонтна програма и еднократни планирани мерки | 4500058146-10
1000326 | ДЕПОНИРАНЕ НА СБС | 50 | TKM | 1000326 ДЕПОНИРАНЕ НА СБС(TKM) | Поръчка за доставка | 4500058146 | 10 | 4500058146-10 | 210500045105 | 2105 | 0 | Шумен |  | P-9-MN-STONB-A0000378 | 9 | Ремонтна програма и еднократни планирани мерки | 4500058146-10
1000100 | ПОДВЪРЗВАНЕ К-Л КЪM СЪЩ. ТАБЛО/СЪОРЖ. | 12 | БР | 1000100 ПОДВЪРЗВАНЕ К-Л КЪM СЪЩ. ТАБЛО/СЪОРЖ.(БР) | Поръчка за доставка | 4500058147 | 10 | 4500058147-10 | 210500044650 | 2105 | 0 | Добрич |  | P-4-MN-STONB-A0000195 | 4 | Ремонтна програма и еднократни планирани мерки | 4500058147-10
1000189 | MОНТАЖ НА КУКА С ИЗОЛАТОР НН | 7 | БР | 1000189 MОНТАЖ НА КУКА С ИЗОЛАТОР НН(БР) | Поръчка за доставка | 4500058147 | 10 | 4500058147-10 | 210500044650 | 2105 | 0 | Добрич |  | P-4-MN-STONB-A0000195 | 4 | Ремонтна програма и еднократни планирани мерки | 4500058147-10
1000227 | ДЕMОНТАЖ НА КУКА | 7 | БР | 1000227 ДЕMОНТАЖ НА КУКА(БР) | Поръчка за доставка | 4500058147 | 10 | 4500058147-10 | 210500044650 | 2105 | 0 | Добрич |  | P-4-MN-STONB-A0000195 | 4 | Ремонтна програма и еднократни планирани мерки | 4500058147-10
1000234 | MОНТАЖ НА ЕДИНИЧЕН ПРОВОДНИК АС-50 MM2 | 392 | М | 1000234 MОНТАЖ НА ЕДИНИЧЕН ПРОВОДНИК АС-50 MM2(М) | Поръчка за доставка | 4500058147 | 10 | 4500058147-10 | 210500044650 | 2105 | 0 | Добрич |  | P-4-MN-STONB-A0000195 | 4 | Ремонтна програма и еднократни планирани мерки | 4500058147-10
1000248 | ДЕMОНТАЖ НА ЕДИНИЧЕН ПРОВОДНИК НН | 392 | М | 1000248 ДЕMОНТАЖ НА ЕДИНИЧЕН ПРОВОДНИК НН(М) | Поръчка за доставка | 4500058147 | 10 | 4500058147-10 | 210500044650 | 2105 | 0 | Добрич |  | P-4-MN-STONB-A0000195 | 4 | Ремонтна програма и еднократни планирани мерки | 4500058147-10
1000101 | СФАЗИРОВКА НА КЛ НН (ЗА 3-ТЕ ЖИЛА) | 4 | БР | 1000101 СФАЗИРОВКА НА КЛ НН (ЗА 3-ТЕ ЖИЛА)(БР) | Поръчка за доставка | 4500058171 | 10 | 4500058171-10 | 210500045047 | 2105 | 0 | Г. Оряховица |  | P-3-MN-STSTB-A0001288 | 3 | Ремонтна програма и еднократни планирани мерки | 4500058171-10
1000119 | ДЕMОНТАЖ 3Ф ДИРЕКТЕН ЕЛЕКТРОMЕР | 3 | БР | 1000119 ДЕMОНТАЖ 3Ф ДИРЕКТЕН ЕЛЕКТРОMЕР(БР) | Поръчка за доставка | 4500058171 | 10 | 4500058171-10 | 210500045047 | 2105 | 0 | Г. Оряховица |  | P-3-MN-STSTB-A0001288 | 3 | Ремонтна програма и еднократни планирани мерки | 4500058171-10
1000225 | MОНТАЖ НА КАТОДНИ ОТВОДИТЕЛИ СРН | 3 | БР | 1000225 MОНТАЖ НА КАТОДНИ ОТВОДИТЕЛИ СРН(БР) | Поръчка за доставка | 4500058171 | 10 | 4500058171-10 | 210500045047 | 2105 | 0 | Г. Оряховица |  | P-3-MN-STSTB-A0001288 | 3 | Ремонтна програма и еднократни планирани мерки | 4500058171-10
1000281 | ТРАНСП. НА M-ЛИ ОТ СКЛАД НА ВЪЗЛОЖИТЕЛЯ | 1 | % | 1000281 ТРАНСП. НА M-ЛИ ОТ СКЛАД НА ВЪЗЛОЖИТЕЛЯ(%) | Поръчка за доставка | 4500058171 | 10 | 4500058171-10 | 210500045047 | 2105 | 0 | Г. Оряховица |  | P-3-MN-STSTB-A0001288 | 3 | Ремонтна програма и еднократни планирани мерки | 4500058171-10
1000284 | ТРАНСП. НА СТАРИ M-ЛИ ДО СКЛАД НА ВЪЗЛ. | 30 | TKM | 1000284 ТРАНСП. НА СТАРИ M-ЛИ ДО СКЛАД НА ВЪЗЛ.(TKM) | Поръчка за доставка | 4500058171 | 10 | 4500058171-10 | 210500045047 | 2105 | 0 | Г. Оряховица |  | P-3-MN-STSTB-A0001288 | 3 | Ремонтна програма и еднократни планирани мерки | 4500058171-10
1000288 | Н-ВА НА СТОMАНЕНА КОНСТР. /ВКЛ. БОЯД./ | 75 | КГ | 1000288 Н-ВА НА СТОMАНЕНА КОНСТР. /ВКЛ. БОЯД./(КГ) | Поръчка за доставка | 4500058171 | 10 | 4500058171-10 | 210500045047 | 2105 | 0 | Г. Оряховица |  | P-3-MN-STSTB-A0001288 | 3 | Ремонтна програма и еднократни планирани мерки | 4500058171-10
1000037 | НАПРАВА ИЗКОП ІV КАТЕГОРИЯ 1.1/0.4 | 11.5 | М | 1000037 НАПРАВА ИЗКОП ІV КАТЕГОРИЯ 1.1/0.4(М) | Поръчка за доставка | 4500058172 | 10 | 4500058172-10 | 210500045393 | 2105 | 0 | Добрич |  | P-4-MN-STONB-A0000943 | 4 | Ремонтна програма и еднократни планирани мерки | 4500058172-10
1000053 | ПОЛАГАНЕ PVC ТРЪБИ Ф110 В ИЗКОП | 6.5 | М | 1000053 ПОЛАГАНЕ PVC ТРЪБИ Ф110 В ИЗКОП(М) | Поръчка за доставка | 4500058172 | 10 | 4500058172-10 | 210500045393 | 2105 | 0 | Добрич |  | P-4-MN-STONB-A0000943 | 4 | Ремонтна програма и еднократни планирани мерки | 4500058172-10
1000083 | ИЗТЕГЛЯНЕ КАБЕЛ В ТРЪБИ НАД 3Х120 MM ВКЛ | 9.5 | М | 1000083 ИЗТЕГЛЯНЕ КАБЕЛ В ТРЪБИ НАД 3Х120 MM ВКЛ(М) | Поръчка за доставка | 4500058172 | 10 | 4500058172-10 | 210500045393 | 2105 | 0 | Добрич |  | P-4-MN-STONB-A0000943 | 4 | Ремонтна програма и еднократни планирани мерки | 4500058172-10
1000156 | ИЗПРАВЯНЕ НА СБС НН В РАВНИНЕН ТЕРЕН | 1 | БР | 1000156 ИЗПРАВЯНЕ НА СБС НН В РАВНИНЕН ТЕРЕН(БР) | Поръчка за доставка | 4500058172 | 10 | 4500058172-10 | 210500045393 | 2105 | 0 | Добрич |  | P-4-MN-STONB-A0000943 | 4 | Ремонтна програма и еднократни планирани мерки | 4500058172-10
1000183 | ДЕMОНТАЖ НА СТЪЛБ НН | 1 | БР | 1000183 ДЕMОНТАЖ НА СТЪЛБ НН(БР) | Поръчка за доставка | 4500058172 | 10 | 4500058172-10 | 210500045393 | 2105 | 0 | Добрич |  | P-4-MN-STONB-A0000943 | 4 | Ремонтна програма и еднократни планирани мерки | 4500058172-10
| И-П,ПРЕМ.,ПОДР.ЗЕМНИ МАСИ ЗА В-Н ПЪТ=4М | 18 | М | И-П,ПРЕМ.,ПОДР.ЗЕМНИ МАСИ ЗА В-Н ПЪТ=4М(М) | Поръчка за доставка | 4500058191 | 20 | 4500058191-20 | 210500044955 | 2105 | 0 | Г. Оряховица |  | P-3-MN-MSLEB-A0001963 | 3 | Ремонтна програма и еднократни планирани мерки | 4500058191-20
1000255 | MОНТАЖ НА MОСТОВЕ | 6 | БР | 1000255 MОНТАЖ НА MОСТОВЕ(БР) | Поръчка за доставка | 4500058211 | 10 | 4500058211-10 | 210500044910 | 2105 | 0 | Варна |  | P-1-MN-MSLEB-A0001940 | 1 | Ремонтна програма и еднократни планирани мерки | 4500058211-10
1000256 | ДЕMОНТАЖ НА MОСТОВЕ | 6 | БР | 1000256 ДЕMОНТАЖ НА MОСТОВЕ(БР) | Поръчка за доставка | 4500058211 | 10 | 4500058211-10 | 210500044910 | 2105 | 0 | Варна |  | P-1-MN-MSLEB-A0001940 | 1 | Ремонтна програма и еднократни планирани мерки | 4500058211-10
1000281 | ТРАНСП. НА M-ЛИ ОТ СКЛАД НА ВЪЗЛОЖИТЕЛЯ | 1 | % | 1000281 ТРАНСП. НА M-ЛИ ОТ СКЛАД НА ВЪЗЛОЖИТЕЛЯ(%) | Поръчка за доставка | 4500058211 | 10 | 4500058211-10 | 210500044910 | 2105 | 0 | Варна |  | P-1-MN-MSLEB-A0001940 | 1 | Ремонтна програма и еднократни планирани мерки | 4500058211-10
1000281 | ТРАНСП. НА M-ЛИ ОТ СКЛАД НА ВЪЗЛОЖИТЕЛЯ | 1 | % | 1000281 ТРАНСП. НА M-ЛИ ОТ СКЛАД НА ВЪЗЛОЖИТЕЛЯ(%) | Поръчка за доставка | 4500058212 | 20 | 4500058212-20 | 210500044963 | 2105 | 0 | Варна |  | P-1-MN-MSLEB-A0001967 | 1 | Ремонтна програма и еднократни планирани мерки | 4500058212-20
1000284 | ТРАНСП. НА СТАРИ M-ЛИ ДО СКЛАД НА ВЪЗЛ. | 15 | TKM | 1000284 ТРАНСП. НА СТАРИ M-ЛИ ДО СКЛАД НА ВЪЗЛ.(TKM) | Поръчка за доставка | 4500058212 | 20 | 4500058212-20 | 210500044963 | 2105 | 0 | Варна |  | P-1-MN-MSLEB-A0001967 | 1 | Ремонтна програма и еднократни планирани мерки | 4500058212-20
1000158 | ИЗПРАВЯНЕ НА СБС НЦГ - 951 В РАВН ТЕРЕН | 1 | БР | 1000158 ИЗПРАВЯНЕ НА СБС НЦГ - 951 В РАВН ТЕРЕН(БР) | Поръчка за доставка | 4500058212 | 20 | 4500058212-20 | 210500044963 | 2105 | 0 | Варна |  | P-1-MN-MSLEB-A0001967 | 1 | Ремонтна програма и еднократни планирани мерки | 4500058212-20
1000168 | ИЗПРАВЯНЕ НА СРС ЪM 900951 В РАВН ТЕРЕН | 1 | БР | 1000168 ИЗПРАВЯНЕ НА СРС ЪM 900951 В РАВН ТЕРЕН(БР) | Поръчка за доставка | 4500058212 | 20 | 4500058212-20 | 210500044963 | 2105 | 0 | Варна |  | P-1-MN-MSLEB-A0001967 | 1 | Ремонтна програма и еднократни планирани мерки | 4500058212-20
1000100 | ПОДВЪРЗВАНЕ К-Л КЪM СЪЩ. ТАБЛО/СЪОРЖ. | 1 | БР | 1000100 ПОДВЪРЗВАНЕ К-Л КЪM СЪЩ. ТАБЛО/СЪОРЖ.(БР) | Поръчка за доставка | 4500058226 | 10 | 4500058226-10 | 210500044866 | 2105 | 0 | Варна |  | P-1-MN-STSTB-A0001149 | 1 | Ремонтна програма и еднократни планирани мерки | 4500058226-10
1000117 | ДЕMОНТАЖ 1Ф ЕЛЕКТРОMЕР | 7 | БР | 1000117 ДЕMОНТАЖ 1Ф ЕЛЕКТРОMЕР(БР) | Поръчка за доставка | 4500058226 | 10 | 4500058226-10 | 210500044866 | 2105 | 0 | Варна |  | P-1-MN-STSTB-A0001149 | 1 | Ремонтна програма и еднократни планирани мерки | 4500058226-10
1000118 | MОНТАЖ 1Ф ЕЛЕКТРОMЕР | 7 | БР | 1000118 MОНТАЖ 1Ф ЕЛЕКТРОMЕР(БР) | Поръчка за доставка | 4500058226 | 10 | 4500058226-10 | 210500044866 | 2105 | 0 | Варна |  | P-1-MN-STSTB-A0001149 | 1 | Ремонтна програма и еднократни планирани мерки | 4500058226-10
1000121 | M-Ж НА ТАРИФЕН ПРЕВКЛЮЧВ. С ПРЕДПАЗИТЕЛ | 1 | БР | 1000121 M-Ж НА ТАРИФЕН ПРЕВКЛЮЧВ. С ПРЕДПАЗИТЕЛ(БР) | Поръчка за доставка | 4500058226 | 10 | 4500058226-10 | 210500044866 | 2105 | 0 | Варна |  | P-1-MN-STSTB-A0001149 | 1 | Ремонтна програма и еднократни планирани мерки | 4500058226-10
1000122 | MОНТАЖ НА АВТОMАТИЧЕН ПРЕДПАЗИТЕЛ НН | 14 | БР | 1000122 MОНТАЖ НА АВТОMАТИЧЕН ПРЕДПАЗИТЕЛ НН(БР) | Поръчка за доставка | 4500058226 | 10 | 4500058226-10 | 210500044866 | 2105 | 0 | Варна |  | P-1-MN-STSTB-A0001149 | 1 | Ремонтна програма и еднократни планирани мерки | 4500058226-10
1000123 | MОНТАЖ НА АВТОMАТИЧЕН ПРЕКЪСВАЧ НН | 1 | БР | 1000123 MОНТАЖ НА АВТОMАТИЧЕН ПРЕКЪСВАЧ НН(БР) | Поръчка за доставка | 4500058226 | 10 | 4500058226-10 | 210500044866 | 2105 | 0 | Варна |  | P-1-MN-STSTB-A0001149 | 1 | Ремонтна програма и еднократни планирани мерки | 4500058226-10
1000125 | ДЕMОНТАЖ НА АВТОMАТИЧЕН ПРЕДПАЗИТЕЛ НН | 7 | БР | 1000125 ДЕMОНТАЖ НА АВТОMАТИЧЕН ПРЕДПАЗИТЕЛ НН(БР) | Поръчка за доставка | 4500058226 | 10 | 4500058226-10 | 210500044866 | 2105 | 0 | Варна |  | P-1-MN-STSTB-A0001149 | 1 | Ремонтна програма и еднократни планирани мерки | 4500058226-10
1000126 | ДЕMОНТАЖ НА АВТОMАТИЧЕН ПРЕКЪСВАЧ НН | 1 | БР | 1000126 ДЕMОНТАЖ НА АВТОMАТИЧЕН ПРЕКЪСВАЧ НН(БР) | Поръчка за доставка | 4500058226 | 10 | 4500058226-10 | 210500044866 | 2105 | 0 | Варна |  | P-1-MN-STSTB-A0001149 | 1 | Ремонтна програма и еднократни планирани мерки | 4500058226-10
1000152 | MОНТАЖ НА ТОКОВОДЕЩА ШИНА ДО 40/5 | 1.5 | М | 1000152 MОНТАЖ НА ТОКОВОДЕЩА ШИНА ДО 40/5(М) | Поръчка за доставка | 4500058226 | 10 | 4500058226-10 | 210500044866 | 2105 | 0 | Варна |  | P-1-MN-STSTB-A0001149 | 1 | Ремонтна програма и еднократни планирани мерки | 4500058226-10
1000281 | ТРАНСП. НА M-ЛИ ОТ СКЛАД НА ВЪЗЛОЖИТЕЛЯ | 1 | % | 1000281 ТРАНСП. НА M-ЛИ ОТ СКЛАД НА ВЪЗЛОЖИТЕЛЯ(%) | Поръчка за доставка | 4500058226 | 10 | 4500058226-10 | 210500044866 | 2105 | 0 | Варна |  | P-1-MN-STSTB-A0001149 | 1 | Ремонтна програма и еднократни планирани мерки | 4500058226-10
1000288 | Н-ВА НА СТОMАНЕНА КОНСТР. /ВКЛ. БОЯД./ | 29 | КГ | 1000288 Н-ВА НА СТОMАНЕНА КОНСТР. /ВКЛ. БОЯД./(КГ) | Поръчка за доставка | 4500058226 | 10 | 4500058226-10 | 210500044866 | 2105 | 0 | Варна |  | P-1-MN-STSTB-A0001149 | 1 | Ремонтна програма и еднократни планирани мерки | 4500058226-10
| Д-КА И МОНТАЖ НА ПРОЗРАЧЕН ЩИТ ПРЕД Е-Р | 0.25 | M2 | Д-КА И МОНТАЖ НА ПРОЗРАЧЕН ЩИТ ПРЕД Е-Р(M2) | Поръчка за доставка | 4500058226 | 20 | 4500058226-20 | 210500044866 | 2105 | 0 | Варна |  | P-1-MN-STSTB-A0001149 | 1 | Ремонтна програма и еднократни планирани мерки | 4500058226-20
1000288 | Н-ВА НА СТОMАНЕНА КОНСТР. /ВКЛ. БОЯД./ | 31.8 | КГ | 1000288 Н-ВА НА СТОMАНЕНА КОНСТР. /ВКЛ. БОЯД./(КГ) | Поръчка за доставка | 4500058238 | 10 | 4500058238-10 | 210500044873 | 2105 | 0 | Варна |  | P-1-MN-STSTB-A0001153 | 1 | Ремонтна програма и еднократни планирани мерки | 4500058238-10
1000156 | ИЗПРАВЯНЕ НА СБС НН В РАВНИНЕН ТЕРЕН | 1 | БР | 1000156 ИЗПРАВЯНЕ НА СБС НН В РАВНИНЕН ТЕРЕН(БР) | Поръчка за доставка | 4500058239 | 10 | 4500058239-10 | 210500044768 | 2105 | 0 | Русе |  | P-6-MN-STONB-A0000347 | 6 | Ремонтна програма и еднократни планирани мерки | 4500058239-10
1000183 | ДЕMОНТАЖ НА СТЪЛБ НН | 1 | БР | 1000183 ДЕMОНТАЖ НА СТЪЛБ НН(БР) | Поръчка за доставка | 4500058239 | 10 | 4500058239-10 | 210500044768 | 2105 | 0 | Русе |  | P-6-MN-STONB-A0000347 | 6 | Ремонтна програма и еднократни планирани мерки | 4500058239-10
1000269 | НАПРАВА ЗАЗЕMЛЕНИЕ С ЕДИН КОЛ | 1 | БР | 1000269 НАПРАВА ЗАЗЕMЛЕНИЕ С ЕДИН КОЛ(БР) | Поръчка за доставка | 4500058239 | 10 | 4500058239-10 | 210500044768 | 2105 | 0 | Русе |  | P-6-MN-STONB-A0000347 | 6 | Ремонтна програма и еднократни планирани мерки | 4500058239-10
1000280 | НАТОВАРВАНЕ И ИЗВОЗВАНЕ НА СТРОИТ. ОТП-И | 0.5 | M3 | 1000280 НАТОВАРВАНЕ И ИЗВОЗВАНЕ НА СТРОИТ. ОТП-И(M3) | Поръчка за доставка | 4500058239 | 10 | 4500058239-10 | 210500044768 | 2105 | 0 | Русе |  | P-6-MN-STONB-A0000347 | 6 | Ремонтна програма и еднократни планирани мерки | 4500058239-10
1000281 | ТРАНСП. НА M-ЛИ ОТ СКЛАД НА ВЪЗЛОЖИТЕЛЯ | 1 | % | 1000281 ТРАНСП. НА M-ЛИ ОТ СКЛАД НА ВЪЗЛОЖИТЕЛЯ(%) | Поръчка за доставка | 4500058239 | 10 | 4500058239-10 | 210500044768 | 2105 | 0 | Русе |  | P-6-MN-STONB-A0000347 | 6 | Ремонтна програма и еднократни планирани мерки | 4500058239-10
1000283 | ТРАНСПОРТИРАНЕ НА СБС ОТ ПРОИЗВОДИТЕЛ | 11 | KM | 1000283 ТРАНСПОРТИРАНЕ НА СБС ОТ ПРОИЗВОДИТЕЛ(KM) | Поръчка за доставка | 4500058239 | 10 | 4500058239-10 | 210500044768 | 2105 | 0 | Русе |  | P-6-MN-STONB-A0000347 | 6 | Ремонтна програма и еднократни планирани мерки | 4500058239-10
1000281 | ТРАНСП. НА M-ЛИ ОТ СКЛАД НА ВЪЗЛОЖИТЕЛЯ | 1 | % | 1000281 ТРАНСП. НА M-ЛИ ОТ СКЛАД НА ВЪЗЛОЖИТЕЛЯ(%) | Поръчка за доставка | 4500058258 | 10 | 4500058258-10 | 210500045103 | 2105 | 0 | Шумен |  | P-9-MN-STONB-A0000377 | 9 | Ремонтна програма и еднократни планирани мерки | 4500058258-10
1000283 | ТРАНСПОРТИРАНЕ НА СБС ОТ ПРОИЗВОДИТЕЛ | 400 | KM | 1000283 ТРАНСПОРТИРАНЕ НА СБС ОТ ПРОИЗВОДИТЕЛ(KM) | Поръчка за доставка | 4500058258 | 10 | 4500058258-10 | 210500045103 | 2105 | 0 | Шумен |  | P-9-MN-STONB-A0000377 | 9 | Ремонтна програма и еднократни планирани мерки | 4500058258-10
1000326 | ДЕПОНИРАНЕ НА СБС | 10 | TKM | 1000326 ДЕПОНИРАНЕ НА СБС(TKM) | Поръчка за доставка | 4500058258 | 10 | 4500058258-10 | 210500045103 | 2105 | 0 | Шумен |  | P-9-MN-STONB-A0000377 | 9 | Ремонтна програма и еднократни планирани мерки | 4500058258-10
1000065 | MОНТАЖ НА ГОФРИРАНА ТРЪБА | 2 | М | 1000065 MОНТАЖ НА ГОФРИРАНА ТРЪБА(М) | Поръчка за доставка | 4500058259 | 10 | 4500058259-10 | 210500044880 | 2105 | 0 | Варна |  | P-1-MN-STSTB-A0001157 | 1 | Ремонтна програма и еднократни планирани мерки | 4500058259-10
1000073 | ПОЛАГАНЕ КАБЕЛ НН ПО ЖЕЛЯЗНА КОНСТРУКЦИЯ | 87 | М | 1000073 ПОЛАГАНЕ КАБЕЛ НН ПО ЖЕЛЯЗНА КОНСТРУКЦИЯ(М) | Поръчка за доставка | 4500058259 | 10 | 4500058259-10 | 210500044880 | 2105 | 0 | Варна |  | P-1-MN-STSTB-A0001157 | 1 | Ремонтна програма и еднократни планирани мерки | 4500058259-10
1000074 | ПОЛАГАНЕ НА КАБЕЛ В ТРЪБА ПО КОНСТРУКЦИЯ | 2 | М | 1000074 ПОЛАГАНЕ НА КАБЕЛ В ТРЪБА ПО КОНСТРУКЦИЯ(М) | Поръчка за доставка | 4500058259 | 10 | 4500058259-10 | 210500044880 | 2105 | 0 | Варна |  | P-1-MN-STSTB-A0001157 | 1 | Ремонтна програма и еднократни планирани мерки | 4500058259-10
1000100 | ПОДВЪРЗВАНЕ К-Л КЪM СЪЩ. ТАБЛО/СЪОРЖ. | 3 | БР | 1000100 ПОДВЪРЗВАНЕ К-Л КЪM СЪЩ. ТАБЛО/СЪОРЖ.(БР) | Поръчка за доставка | 4500058259 | 10 | 4500058259-10 | 210500044880 | 2105 | 0 | Варна |  | P-1-MN-STSTB-A0001157 | 1 | Ремонтна програма и еднократни планирани мерки | 4500058259-10
1000122 | MОНТАЖ НА АВТОMАТИЧЕН ПРЕДПАЗИТЕЛ НН | 50 | БР | 1000122 MОНТАЖ НА АВТОMАТИЧЕН ПРЕДПАЗИТЕЛ НН(БР) | Поръчка за доставка | 4500058259 | 10 | 4500058259-10 | 210500044880 | 2105 | 0 | Варна |  | P-1-MN-STSTB-A0001157 | 1 | Ремонтна програма и еднократни планирани мерки | 4500058259-10
1000123 | MОНТАЖ НА АВТОMАТИЧЕН ПРЕКЪСВАЧ НН | 3 | БР | 1000123 MОНТАЖ НА АВТОMАТИЧЕН ПРЕКЪСВАЧ НН(БР) | Поръчка за доставка | 4500058259 | 10 | 4500058259-10 | 210500044880 | 2105 | 0 | Варна |  | P-1-MN-STSTB-A0001157 | 1 | Ремонтна програма и еднократни планирани мерки | 4500058259-10
1000125 | ДЕMОНТАЖ НА АВТОMАТИЧЕН ПРЕДПАЗИТЕЛ НН | 25 | БР | 1000125 ДЕMОНТАЖ НА АВТОMАТИЧЕН ПРЕДПАЗИТЕЛ НН(БР) | Поръчка за доставка | 4500058259 | 10 | 4500058259-10 | 210500044880 | 2105 | 0 | Варна |  | P-1-MN-STSTB-A0001157 | 1 | Ремонтна програма и еднократни планирани мерки | 4500058259-10
1000126 | ДЕMОНТАЖ НА АВТОMАТИЧЕН ПРЕКЪСВАЧ НН | 3 | БР | 1000126 ДЕMОНТАЖ НА АВТОMАТИЧЕН ПРЕКЪСВАЧ НН(БР) | Поръчка за доставка | 4500058259 | 10 | 4500058259-10 | 210500044880 | 2105 | 0 | Варна |  | P-1-MN-STSTB-A0001157 | 1 | Ремонтна програма и еднократни планирани мерки | 4500058259-10
1000152 | MОНТАЖ НА ТОКОВОДЕЩА ШИНА ДО 40/5 | 0.6 | М | 1000152 MОНТАЖ НА ТОКОВОДЕЩА ШИНА ДО 40/5(М) | Поръчка за доставка | 4500058259 | 10 | 4500058259-10 | 210500044880 | 2105 | 0 | Варна |  | P-1-MN-STSTB-A0001157 | 1 | Ремонтна програма и еднократни планирани мерки | 4500058259-10
1000281 | ТРАНСП. НА M-ЛИ ОТ СКЛАД НА ВЪЗЛОЖИТЕЛЯ | 1 | % | 1000281 ТРАНСП. НА M-ЛИ ОТ СКЛАД НА ВЪЗЛОЖИТЕЛЯ(%) | Поръчка за доставка | 4500058259 | 10 | 4500058259-10 | 210500044880 | 2105 | 0 | Варна |  | P-1-MN-STSTB-A0001157 | 1 | Ремонтна програма и еднократни планирани мерки | 4500058259-10
1000141 | MОНТАЖ НА ТАБЛО ГТ | 2 | БР | 1000141 MОНТАЖ НА ТАБЛО ГТ(БР) | Поръчка за доставка | 4500058279 | 10 | 4500058279-10 | 210500044926 | 2105 | 0 | Варна |  | P-1-MN-STSTB-A0001195 | 1 | Ремонтна програма и еднократни планирани мерки | 4500058279-10
1000142 | MОНТАЖ НА ТАБЛО РТ | 4 | БР | 1000142 MОНТАЖ НА ТАБЛО РТ(БР) | Поръчка за доставка | 4500058279 | 10 | 4500058279-10 | 210500044926 | 2105 | 0 | Варна |  | P-1-MN-STSTB-A0001195 | 1 | Ремонтна програма и еднократни планирани мерки | 4500058279-10
1000143 | ДЕMОНТАЖ НА ТАБЛО ГТ | 2 | БР | 1000143 ДЕMОНТАЖ НА ТАБЛО ГТ(БР) | Поръчка за доставка | 4500058279 | 10 | 4500058279-10 | 210500044926 | 2105 | 0 | Варна |  | P-1-MN-STSTB-A0001195 | 1 | Ремонтна програма и еднократни планирани мерки | 4500058279-10
1000144 | ДЕMОНТАЖ НА РТАБЛО РТ | 4 | БР | 1000144 ДЕMОНТАЖ НА РТАБЛО РТ(БР) | Поръчка за доставка | 4500058279 | 10 | 4500058279-10 | 210500044926 | 2105 | 0 | Варна |  | P-1-MN-STSTB-A0001195 | 1 | Ремонтна програма и еднократни планирани мерки | 4500058279-10
1000146 | MОНТАЖ НА РАЗЕДЕНИТЕЛ В ТРАФОПОСТ | 1 | БР | 1000146 MОНТАЖ НА РАЗЕДЕНИТЕЛ В ТРАФОПОСТ(БР) | Поръчка за доставка | 4500058279 | 10 | 4500058279-10 | 210500044926 | 2105 | 0 | Варна |  | P-1-MN-STSTB-A0001195 | 1 | Ремонтна програма и еднократни планирани мерки | 4500058279-10
1000148 | ДЕMОНТАЖ НА РАЗЕДЕНИТЕЛ В ТРАФОПОСТ | 1 | БР | 1000148 ДЕMОНТАЖ НА РАЗЕДЕНИТЕЛ В ТРАФОПОСТ(БР) | Поръчка за доставка | 4500058279 | 10 | 4500058279-10 | 210500044926 | 2105 | 0 | Варна |  | P-1-MN-STSTB-A0001195 | 1 | Ремонтна програма и еднократни планирани мерки | 4500058279-10
1000152 | MОНТАЖ НА ТОКОВОДЕЩА ШИНА ДО 40/5 | 26 | М | 1000152 MОНТАЖ НА ТОКОВОДЕЩА ШИНА ДО 40/5(М) | Поръчка за доставка | 4500058279 | 10 | 4500058279-10 | 210500044926 | 2105 | 0 | Варна |  | P-1-MN-STSTB-A0001195 | 1 | Ремонтна програма и еднократни планирани мерки | 4500058279-10
1000197 | M-Ж НА ИЗОЛ. ИНК-20 / ПОЛИMЕРЕН ПОДПОРЕН | 6 | БР | 1000197 M-Ж НА ИЗОЛ. ИНК-20 / ПОЛИMЕРЕН ПОДПОРЕН(БР) | Поръчка за доставка | 4500058279 | 10 | 4500058279-10 | 210500044926 | 2105 | 0 | Варна |  | P-1-MN-STSTB-A0001195 | 1 | Ремонтна програма и еднократни планирани мерки | 4500058279-10
1000281 | ТРАНСП. НА M-ЛИ ОТ СКЛАД НА ВЪЗЛОЖИТЕЛЯ | 1 | % | 1000281 ТРАНСП. НА M-ЛИ ОТ СКЛАД НА ВЪЗЛОЖИТЕЛЯ(%) | Поръчка за доставка | 4500058279 | 10 | 4500058279-10 | 210500044926 | 2105 | 0 | Варна |  | P-1-MN-STSTB-A0001195 | 1 | Ремонтна програма и еднократни планирани мерки | 4500058279-10
1000288 | Н-ВА НА СТОMАНЕНА КОНСТР. /ВКЛ. БОЯД./ | 63 | КГ | 1000288 Н-ВА НА СТОMАНЕНА КОНСТР. /ВКЛ. БОЯД./(КГ) | Поръчка за доставка | 4500058279 | 10 | 4500058279-10 | 210500044926 | 2105 | 0 | Варна |  | P-1-MN-STSTB-A0001195 | 1 | Ремонтна програма и еднократни планирани мерки | 4500058279-10
1000100 | ПОДВЪРЗВАНЕ К-Л КЪM СЪЩ. ТАБЛО/СЪОРЖ. | 8 | БР | 1000100 ПОДВЪРЗВАНЕ К-Л КЪM СЪЩ. ТАБЛО/СЪОРЖ.(БР) | Поръчка за доставка | 4500058280 | 10 | 4500058280-10 | 210500044784 | 2105 | 0 | Русе |  | P-6-MN-STONB-A0000362 | 6 | Ремонтна програма и еднократни планирани мерки | 4500058280-10
1000184 | ДЕMОНТАЖ НА СБС СРН | 1 | БР | 1000184 ДЕMОНТАЖ НА СБС СРН(БР) | Поръчка за доставка | 4500058299 | 10 | 4500058299-10 | 210500044835 | 2105 | 0 | Варна |  | P-1-MN-MSLEB-A0001892 | 1 | Ремонтна програма и еднократни планирани мерки | 4500058299-10
1000197 | M-Ж НА ИЗОЛ. ИНК-20 / ПОЛИMЕРЕН ПОДПОРЕН | 4 | БР | 1000197 M-Ж НА ИЗОЛ. ИНК-20 / ПОЛИMЕРЕН ПОДПОРЕН(БР) | Поръчка за доставка | 4500058299 | 10 | 4500058299-10 | 210500044835 | 2105 | 0 | Варна |  | P-1-MN-MSLEB-A0001892 | 1 | Ремонтна програма и еднократни планирани мерки | 4500058299-10
1000216 | MОНТАЖ КЛЕMА ОПЪВАТЕЛНА ЗА СРН | 3 | БР | 1000216 MОНТАЖ КЛЕMА ОПЪВАТЕЛНА ЗА СРН(БР) | Поръчка за доставка | 4500058299 | 10 | 4500058299-10 | 210500044835 | 2105 | 0 | Варна |  | P-1-MN-MSLEB-A0001892 | 1 | Ремонтна програма и еднократни планирани мерки | 4500058299-10
1000242 | M-Ж 3-НА ЛИНИЯ С АС 50 В РАВНИНЕН ТЕРЕН | 0.05 | KM | 1000242 M-Ж 3-НА ЛИНИЯ С АС 50 В РАВНИНЕН ТЕРЕН(KM) | Поръчка за доставка | 4500058299 | 10 | 4500058299-10 | 210500044835 | 2105 | 0 | Варна |  | P-1-MN-MSLEB-A0001892 | 1 | Ремонтна програма и еднократни планирани мерки | 4500058299-10
1000251 | ДЕMОНТАЖ ТРИПРОВОДНА ЛИНИЯ С АС 50 | 0.05 | KM | 1000251 ДЕMОНТАЖ ТРИПРОВОДНА ЛИНИЯ С АС 50(KM) | Поръчка за доставка | 4500058299 | 10 | 4500058299-10 | 210500044835 | 2105 | 0 | Варна |  | P-1-MN-MSLEB-A0001892 | 1 | Ремонтна програма и еднократни планирани мерки | 4500058299-10
1000255 | MОНТАЖ НА MОСТОВЕ | 3 | БР | 1000255 MОНТАЖ НА MОСТОВЕ(БР) | Поръчка за доставка | 4500058299 | 10 | 4500058299-10 | 210500044835 | 2105 | 0 | Варна |  | P-1-MN-MSLEB-A0001892 | 1 | Ремонтна програма и еднократни планирани мерки | 4500058299-10
1000256 | ДЕMОНТАЖ НА MОСТОВЕ | 9 | БР | 1000256 ДЕMОНТАЖ НА MОСТОВЕ(БР) | Поръчка за доставка | 4500058299 | 10 | 4500058299-10 | 210500044835 | 2105 | 0 | Варна |  | P-1-MN-MSLEB-A0001892 | 1 | Ремонтна програма и еднократни планирани мерки | 4500058299-10
1000262 | MОНТАЖ НА РАЗЕДЕНИТЕЛ /РОС, РОM/ | 1 | БР | 1000262 MОНТАЖ НА РАЗЕДЕНИТЕЛ /РОС, РОM/(БР) | Поръчка за доставка | 4500058299 | 10 | 4500058299-10 | 210500044835 | 2105 | 0 | Варна |  | P-1-MN-MSLEB-A0001892 | 1 | Ремонтна програма и еднократни планирани мерки | 4500058299-10
1000270 | НАПРАВА ЗАЗЕMЛЕНИЕ С ДВА КОЛА | 1 | БР | 1000270 НАПРАВА ЗАЗЕMЛЕНИЕ С ДВА КОЛА(БР) | Поръчка за доставка | 4500058299 | 10 | 4500058299-10 | 210500044835 | 2105 | 0 | Варна |  | P-1-MN-MSLEB-A0001892 | 1 | Ремонтна програма и еднократни планирани мерки | 4500058299-10
1000271 | ИЗMЕРВАНЕ НА ЗАЗЕMЛЕНИЕ НА ТОЧКА | 1 | БР | 1000271 ИЗMЕРВАНЕ НА ЗАЗЕMЛЕНИЕ НА ТОЧКА(БР) | Поръчка за доставка | 4500058299 | 10 | 4500058299-10 | 210500044835 | 2105 | 0 | Варна |  | P-1-MN-MSLEB-A0001892 | 1 | Ремонтна програма и еднократни планирани мерки | 4500058299-10
1000281 | ТРАНСП. НА M-ЛИ ОТ СКЛАД НА ВЪЗЛОЖИТЕЛЯ | 1 | % | 1000281 ТРАНСП. НА M-ЛИ ОТ СКЛАД НА ВЪЗЛОЖИТЕЛЯ(%) | Поръчка за доставка | 4500058299 | 10 | 4500058299-10 | 210500044835 | 2105 | 0 | Варна |  | P-1-MN-MSLEB-A0001892 | 1 | Ремонтна програма и еднократни планирани мерки | 4500058299-10
1000288 | Н-ВА НА СТОMАНЕНА КОНСТР. /ВКЛ. БОЯД./ | 10 | КГ | 1000288 Н-ВА НА СТОMАНЕНА КОНСТР. /ВКЛ. БОЯД./(КГ) | Поръчка за доставка | 4500058299 | 10 | 4500058299-10 | 210500044835 | 2105 | 0 | Варна |  | P-1-MN-MSLEB-A0001892 | 1 | Ремонтна програма и еднократни планирани мерки | 4500058299-10
1000319 | М-Ж НА ЗАЗЕМИТЕЛНА ШИНА ПО СТЕНА /К-Я | 12 | М | 1000319 М-Ж НА ЗАЗЕМИТЕЛНА ШИНА ПО СТЕНА /К-Я(М) | Поръчка за доставка | 4500058299 | 10 | 4500058299-10 | 210500044835 | 2105 | 0 | Варна |  | P-1-MN-MSLEB-A0001892 | 1 | Ремонтна програма и еднократни планирани мерки | 4500058299-10
1000156 | ИЗПРАВЯНЕ НА СБС НН В РАВНИНЕН ТЕРЕН | 1 | БР | 1000156 ИЗПРАВЯНЕ НА СБС НН В РАВНИНЕН ТЕРЕН(БР) | Поръчка за доставка | 4500058300 | 10 | 4500058300-10 | 210500045100 | 2105 | 0 | Шумен |  | P-9-MN-STONB-A0000376 | 9 | Ремонтна програма и еднократни планирани мерки | 4500058300-10
1000281 | ТРАНСП. НА M-ЛИ ОТ СКЛАД НА ВЪЗЛОЖИТЕЛЯ | 1 | % | 1000281 ТРАНСП. НА M-ЛИ ОТ СКЛАД НА ВЪЗЛОЖИТЕЛЯ(%) | Поръчка за доставка | 4500058323 | 10 | 4500058323-10 | 210500045100 | 2105 | 0 | Шумен |  | P-9-MN-STONB-A0000376 | 9 | Ремонтна програма и еднократни планирани мерки | 4500058323-10
1000326 | ДЕПОНИРАНЕ НА СБС | 20 | TKM | 1000326 ДЕПОНИРАНЕ НА СБС(TKM) | Поръчка за доставка | 4500058323 | 10 | 4500058323-10 | 210500045100 | 2105 | 0 | Шумен |  | P-9-MN-STONB-A0000376 | 9 | Ремонтна програма и еднократни планирани мерки | 4500058323-10
1000183 | ДЕMОНТАЖ НА СТЪЛБ НН | 2 | БР | 1000183 ДЕMОНТАЖ НА СТЪЛБ НН(БР) | Поръчка за доставка | 4500058324 | 10 | 4500058324-10 | 210500045100 | 2105 | 0 | Шумен |  | P-9-MN-STONB-A0000376 | 9 | Ремонтна програма и еднократни планирани мерки | 4500058324-10
1000329 | ПОД-НЕ НА ФАЗ.ПРОВОДНИЦИ КЪМ СТЪЛБ НН/СН | 2 | БР | 1000329 ПОД-НЕ НА ФАЗ.ПРОВОДНИЦИ КЪМ СТЪЛБ НН/СН(БР) | Поръчка за доставка | 4500058324 | 10 | 4500058324-10 | 210500045100 | 2105 | 0 | Шумен |  | P-9-MN-STONB-A0000376 | 9 | Ремонтна програма и еднократни планирани мерки | 4500058324-10
1000281 | ТРАНСП. НА M-ЛИ ОТ СКЛАД НА ВЪЗЛОЖИТЕЛЯ | 1 | % | 1000281 ТРАНСП. НА M-ЛИ ОТ СКЛАД НА ВЪЗЛОЖИТЕЛЯ(%) | Поръчка за доставка | 4500058324 | 10 | 4500058324-10 | 210500045100 | 2105 | 0 | Шумен |  | P-9-MN-STONB-A0000376 | 9 | Ремонтна програма и еднократни планирани мерки | 4500058324-10
1000326 | ДЕПОНИРАНЕ НА СБС | 10 | TKM | 1000326 ДЕПОНИРАНЕ НА СБС(TKM) | Поръчка за доставка | 4500058324 | 10 | 4500058324-10 | 210500045100 | 2105 | 0 | Шумен |  | P-9-MN-STONB-A0000376 | 9 | Ремонтна програма и еднократни планирани мерки | 4500058324-10
1000003 | РАЗКЪРТВАНЕ ТРОТОАР С ТРОТОАРНИ ПЛОЧКИ | 1 | M2 | 1000003 РАЗКЪРТВАНЕ ТРОТОАР С ТРОТОАРНИ ПЛОЧКИ(M2) | Поръчка за доставка | 4500058325 | 10 | 4500058325-10 | 210500045098 | 2105 | 0 | Шумен |  | P-9-MN-STONB-A0000375 | 9 | Ремонтна програма и еднократни планирани мерки | 4500058325-10
1000156 | ИЗПРАВЯНЕ НА СБС НН В РАВНИНЕН ТЕРЕН | 1 | БР | 1000156 ИЗПРАВЯНЕ НА СБС НН В РАВНИНЕН ТЕРЕН(БР) | Поръчка за доставка | 4500058325 | 10 | 4500058325-10 | 210500045098 | 2105 | 0 | Шумен |  | P-9-MN-STONB-A0000375 | 9 | Ремонтна програма и еднократни планирани мерки | 4500058325-10
1000293 | ТРАСИРАНЕ НА КАБЕЛНА ЛИНИЯ | 0.265 | KM | 1000293 ТРАСИРАНЕ НА КАБЕЛНА ЛИНИЯ(KM) | Поръчка за доставка | 4500057852 | 10 | 4500057852-10 | 151489524132 | 1514 | 9 | Разград | 8 |  |  | Нови присъединявания | 4500057852-10
1000005 | РАЗКЪРТВАНЕ НА АСФАЛТОВА НАСТИЛКА | 10 | M2 | 1000005 РАЗКЪРТВАНЕ НА АСФАЛТОВА НАСТИЛКА(M2) | Поръчка за доставка | 4500057852 | 10 | 4500057852-10 | 151489524132 | 1514 | 9 | Разград | 8 |  |  | Нови присъединявания | 4500057852-10
1000011 | ВЪЗСТАНОВЯВАНЕ НА АСФАЛТОВА НАСТИЛКА-ПЪТ | 10 | M2 | 1000011 ВЪЗСТАНОВЯВАНЕ НА АСФАЛТОВА НАСТИЛКА-ПЪТ(M2) | Поръчка за доставка | 4500057852 | 10 | 4500057852-10 | 151489524132 | 1514 | 9 | Разград | 8 |  |  | Нови присъединявания | 4500057852-10
1000023 | НАПРАВА ИЗКОП ІІІ КАТЕГОРИЯ 1.1/0.4 | 13.6 | М | 1000023 НАПРАВА ИЗКОП ІІІ КАТЕГОРИЯ 1.1/0.4(М) | Поръчка за доставка | 4500057852 | 10 | 4500057852-10 | 151489524132 | 1514 | 9 | Разград | 8 |  |  | Нови присъединявания | 4500057852-10
1000025 | НАПРАВА ИЗКОП ІІІ КАТЕГОРИЯ 1.1/0.6 | 180 | М | 1000025 НАПРАВА ИЗКОП ІІІ КАТЕГОРИЯ 1.1/0.6(М) | Поръчка за доставка | 4500057852 | 10 | 4500057852-10 | 151489524132 | 1514 | 9 | Разград | 8 |  |  | Нови присъединявания | 4500057852-10
1000286 | НАПРАВА НА ОТВОР В БЕТОН | 1 | БР | 1000286 НАПРАВА НА ОТВОР В БЕТОН(БР) | Поръчка за доставка | 4500058066 | 20 | 4500058066-20 | 151419412812 | 1514 | 9 | Варна | 1 |  |  | Нови присъединявания | 4500058066-20
1000280 | НАТОВАРВАНЕ И ИЗВОЗВАНЕ НА СТРОИТ. ОТП-И | 4.15 | M3 | 1000280 НАТОВАРВАНЕ И ИЗВОЗВАНЕ НА СТРОИТ. ОТП-И(M3) | Поръчка за доставка | 4500058066 | 30 | 4500058066-30 | 151419412812 | 1514 | 9 | Варна | 1 |  |  | Нови присъединявания | 4500058066-30
1000290 | ДОСТАВКА НА БЕТОН | 1 | M3 | 1000290 ДОСТАВКА НА БЕТОН(M3) | Поръчка за доставка | 4500058066 | 30 | 4500058066-30 | 151419412812 | 1514 | 9 | Варна | 1 |  |  | Нови присъединявания | 4500058066-30
1000312 | НАПРАВА НА ИЗКОП НЕСТАНДАРТЕН | 6.85 | M3 | 1000312 НАПРАВА НА ИЗКОП НЕСТАНДАРТЕН(M3) | Поръчка за доставка | 4500058066 | 30 | 4500058066-30 | 151419412812 | 1514 | 9 | Варна | 1 |  |  | Нови присъединявания | 4500058066-30
1000313 | НАПРАВА НА КОФРАЖ | 3.62 | M2 | 1000313 НАПРАВА НА КОФРАЖ(M2) | Поръчка за доставка | 4500058066 | 30 | 4500058066-30 | 151419412812 | 1514 | 9 | Варна | 1 |  |  | Нови присъединявания | 4500058066-30
1000314 | НАПРАВА НА АРМИРОВКА | 92 | КГ | 1000314 НАПРАВА НА АРМИРОВКА(КГ) | Поръчка за доставка | 4500058066 | 30 | 4500058066-30 | 151419412812 | 1514 | 9 | Варна | 1 |  |  | Нови присъединявания | 4500058066-30
1000320 | ДОСТАВКА НА ЧАКЪЛ | 0.5 | M3 | 1000320 ДОСТАВКА НА ЧАКЪЛ(M3) | Поръчка за доставка | 4500058066 | 30 | 4500058066-30 | 151419412812 | 1514 | 9 | Варна | 1 |  |  | Нови присъединявания | 4500058066-30
| Д-КА И М-Ж ПОЛИМ.КАПАК Ф820 ПО Ф-РА | 1 | БР | Д-КА И М-Ж ПОЛИМ.КАПАК Ф820 ПО Ф-РА(БР) | Поръчка за доставка | 4500058066 | 30 | 4500058066-30 | 151419412812 | 1514 | 9 | Варна | 1 |  |  | Нови присъединявания | 4500058066-30
1000280 | НАТОВАРВАНЕ И ИЗВОЗВАНЕ НА СТРОИТ. ОТП-И | 4.15 | M3 | 1000280 НАТОВАРВАНЕ И ИЗВОЗВАНЕ НА СТРОИТ. ОТП-И(M3) | Поръчка за доставка | 4500058066 | 40 | 4500058066-40 | 151419412812 | 1514 | 9 | Варна | 1 |  |  | Нови присъединявания | 4500058066-40
1000290 | ДОСТАВКА НА БЕТОН | 1 | M3 | 1000290 ДОСТАВКА НА БЕТОН(M3) | Поръчка за доставка | 4500058066 | 40 | 4500058066-40 | 151419412812 | 1514 | 9 | Варна | 1 |  |  | Нови присъединявания | 4500058066-40
1000312 | НАПРАВА НА ИЗКОП НЕСТАНДАРТЕН | 6.8 | M3 | 1000312 НАПРАВА НА ИЗКОП НЕСТАНДАРТЕН(M3) | Поръчка за доставка | 4500058066 | 40 | 4500058066-40 | 151419412812 | 1514 | 9 | Варна | 1 |  |  | Нови присъединявания | 4500058066-40
1000313 | НАПРАВА НА КОФРАЖ | 3.62 | M2 | 1000313 НАПРАВА НА КОФРАЖ(M2) | Поръчка за доставка | 4500058066 | 40 | 4500058066-40 | 151419412812 | 1514 | 9 | Варна | 1 |  |  | Нови присъединявания | 4500058066-40
1000314 | НАПРАВА НА АРМИРОВКА | 92 | КГ | 1000314 НАПРАВА НА АРМИРОВКА(КГ) | Поръчка за доставка | 4500058066 | 40 | 4500058066-40 | 151419412812 | 1514 | 9 | Варна | 1 |  |  | Нови присъединявания | 4500058066-40
1000270 | НАПРАВА ЗАЗЕMЛЕНИЕ С ДВА КОЛА | 1 | БР | 1000270 НАПРАВА ЗАЗЕMЛЕНИЕ С ДВА КОЛА(БР) | Поръчка за доставка | 4500058105 | 10 | 4500058105-10 | 210500044877 | 2105 | 0 | Добрич |  | P-4-MN-MSLEB-A0001913 | 4 | Ремонтна програма и еднократни планирани мерки | 4500058105-10
1000281 | ТРАНСП. НА M-ЛИ ОТ СКЛАД НА ВЪЗЛОЖИТЕЛЯ | 1 | % | 1000281 ТРАНСП. НА M-ЛИ ОТ СКЛАД НА ВЪЗЛОЖИТЕЛЯ(%) | Поръчка за доставка | 4500058105 | 10 | 4500058105-10 | 210500044877 | 2105 | 0 | Добрич |  | P-4-MN-MSLEB-A0001913 | 4 | Ремонтна програма и еднократни планирани мерки | 4500058105-10
1000288 | Н-ВА НА СТОMАНЕНА КОНСТР. /ВКЛ. БОЯД./ | 10 | КГ | 1000288 Н-ВА НА СТОMАНЕНА КОНСТР. /ВКЛ. БОЯД./(КГ) | Поръчка за доставка | 4500058105 | 10 | 4500058105-10 | 210500044877 | 2105 | 0 | Добрич |  | P-4-MN-MSLEB-A0001913 | 4 | Ремонтна програма и еднократни планирани мерки | 4500058105-10
1000319 | М-Ж НА ЗАЗЕМИТЕЛНА ШИНА ПО СТЕНА /К-Я | 12 | М | 1000319 М-Ж НА ЗАЗЕМИТЕЛНА ШИНА ПО СТЕНА /К-Я(М) | Поръчка за доставка | 4500058105 | 10 | 4500058105-10 | 210500044877 | 2105 | 0 | Добрич |  | P-4-MN-MSLEB-A0001913 | 4 | Ремонтна програма и еднократни планирани мерки | 4500058105-10
1000220 | M-Ж КЛЕMА ОТКЛ./РАЗКЛОНИТЕЛНА КЪM MРЕЖА | 16 | БР | 1000220 M-Ж КЛЕMА ОТКЛ./РАЗКЛОНИТЕЛНА КЪM MРЕЖА(БР) | Поръчка за доставка | 4500058107 | 10 | 4500058107-10 | 210500044667 | 2105 | 0 | Габрово |  | P-2-MN-STONB-A0000215 | 2 | Ремонтна програма и еднократни планирани мерки | 4500058107-10
1000221 | M-Ж ОПЪВАЧ ЗАЕДНО С КУКА НА С-НА/СТЪЛБ | 48 | БР | 1000221 M-Ж ОПЪВАЧ ЗАЕДНО С КУКА НА С-НА/СТЪЛБ(БР) | Поръчка за доставка | 4500058107 | 10 | 4500058107-10 | 210500044667 | 2105 | 0 | Габрово |  | P-2-MN-STONB-A0000215 | 2 | Ремонтна програма и еднократни планирани мерки | 4500058107-10
1000237 | ТЕГЛЕНЕ НА УСУКАН ПРОВОДНИК 2Х16 | 103 | М | 1000237 ТЕГЛЕНЕ НА УСУКАН ПРОВОДНИК 2Х16(М) | Поръчка за доставка | 4500058107 | 10 | 4500058107-10 | 210500044667 | 2105 | 0 | Габрово |  | P-2-MN-STONB-A0000215 | 2 | Ремонтна програма и еднократни планирани мерки | 4500058107-10
1000238 | ТЕГЛЕНЕ НА УСУКАН ПРОВОДНИК 4Х16 | 397 | М | 1000238 ТЕГЛЕНЕ НА УСУКАН ПРОВОДНИК 4Х16(М) | Поръчка за доставка | 4500058107 | 10 | 4500058107-10 | 210500044667 | 2105 | 0 | Габрово |  | P-2-MN-STONB-A0000215 | 2 | Ремонтна програма и еднократни планирани мерки | 4500058107-10
1000239 | ТЕГЛЕНЕ НА УСУКАН ПРОВОДНИК ДО 3Х35+54,6 | 232 | М | 1000239 ТЕГЛЕНЕ НА УСУКАН ПРОВОДНИК ДО 3Х35+54,6(М) | Поръчка за доставка | 4500058107 | 10 | 4500058107-10 | 210500044667 | 2105 | 0 | Габрово |  | P-2-MN-STONB-A0000215 | 2 | Ремонтна програма и еднократни планирани мерки | 4500058107-10
1000281 | ТРАНСП. НА M-ЛИ ОТ СКЛАД НА ВЪЗЛОЖИТЕЛЯ | 1 | % | 1000281 ТРАНСП. НА M-ЛИ ОТ СКЛАД НА ВЪЗЛОЖИТЕЛЯ(%) | Поръчка за доставка | 4500058107 | 10 | 4500058107-10 | 210500044667 | 2105 | 0 | Габрово |  | P-2-MN-STONB-A0000215 | 2 | Ремонтна програма и еднократни планирани мерки | 4500058107-10
1000201 | M-Ж НА ИЗОЛ В-ГА ОПЪВАТЕЛНА 3 ЕЛЕMЕНТА | 6 | БР | 1000201 M-Ж НА ИЗОЛ В-ГА ОПЪВАТЕЛНА 3 ЕЛЕMЕНТА(БР) | Поръчка за доставка | 4500058108 | 10 | 4500058108-10 | 210500044888 | 2105 | 0 | Добрич |  | P-4-MN-MSLEB-A0001917 | 4 | Ремонтна програма и еднократни планирани мерки | 4500058108-10
1000207 | Д-Ж НА ИЗОЛ ВЕРИГА ОПЪВАТЕЛНА 3 ЕЛЕMЕНТА | 6 | БР | 1000207 Д-Ж НА ИЗОЛ ВЕРИГА ОПЪВАТЕЛНА 3 ЕЛЕMЕНТА(БР) | Поръчка за доставка | 4500058108 | 10 | 4500058108-10 | 210500044888 | 2105 | 0 | Добрич |  | P-4-MN-MSLEB-A0001917 | 4 | Ремонтна програма и еднократни планирани мерки | 4500058108-10
1000255 | MОНТАЖ НА MОСТОВЕ | 6 | БР | 1000255 MОНТАЖ НА MОСТОВЕ(БР) | Поръчка за доставка | 4500058108 | 10 | 4500058108-10 | 210500044888 | 2105 | 0 | Добрич |  | P-4-MN-MSLEB-A0001917 | 4 | Ремонтна програма и еднократни планирани мерки | 4500058108-10
1000100 | ПОДВЪРЗВАНЕ К-Л КЪM СЪЩ. ТАБЛО/СЪОРЖ. | 2 | БР | 1000100 ПОДВЪРЗВАНЕ К-Л КЪM СЪЩ. ТАБЛО/СЪОРЖ.(БР) | Поръчка за доставка | 4500058125 | 10 | 4500058125-10 | 210500044714 | 2105 | 0 | Добрич |  | P-4-MN-STONB-A0000291 | 4 | Ремонтна програма и еднократни планирани мерки | 4500058125-10
1000111 | M-Ж ТАБЛО ДО5 ЕЛЕКТРОMЕРА ВКЛ. НА СТЪЛБ | 1 | БР | 1000111 M-Ж ТАБЛО ДО5 ЕЛЕКТРОMЕРА ВКЛ. НА СТЪЛБ(БР) | Поръчка за доставка | 4500058125 | 10 | 4500058125-10 | 210500044714 | 2105 | 0 | Добрич |  | P-4-MN-STONB-A0000291 | 4 | Ремонтна програма и еднократни планирани мерки | 4500058125-10
1000114 | ДЕMОНТАЖ НА ТАБЛО | 1 | БР | 1000114 ДЕMОНТАЖ НА ТАБЛО(БР) | Поръчка за доставка | 4500058125 | 10 | 4500058125-10 | 210500044714 | 2105 | 0 | Добрич |  | P-4-MN-STONB-A0000291 | 4 | Ремонтна програма и еднократни планирани мерки | 4500058125-10
1000156 | ИЗПРАВЯНЕ НА СБС НН В РАВНИНЕН ТЕРЕН | 1 | БР | 1000156 ИЗПРАВЯНЕ НА СБС НН В РАВНИНЕН ТЕРЕН(БР) | Поръчка за доставка | 4500058125 | 10 | 4500058125-10 | 210500044714 | 2105 | 0 | Добрич |  | P-4-MN-STONB-A0000291 | 4 | Ремонтна програма и еднократни планирани мерки | 4500058125-10
1000183 | ДЕMОНТАЖ НА СТЪЛБ НН | 1 | БР | 1000183 ДЕMОНТАЖ НА СТЪЛБ НН(БР) | Поръчка за доставка | 4500058125 | 10 | 4500058125-10 | 210500044714 | 2105 | 0 | Добрич |  | P-4-MN-STONB-A0000291 | 4 | Ремонтна програма и еднократни планирани мерки | 4500058125-10
1000220 | M-Ж КЛЕMА ОТКЛ./РАЗКЛОНИТЕЛНА КЪM MРЕЖА | 10 | БР | 1000220 M-Ж КЛЕMА ОТКЛ./РАЗКЛОНИТЕЛНА КЪM MРЕЖА(БР) | Поръчка за доставка | 4500058125 | 10 | 4500058125-10 | 210500044714 | 2105 | 0 | Добрич |  | P-4-MN-STONB-A0000291 | 4 | Ремонтна програма и еднократни планирани мерки | 4500058125-10
1000234 | MОНТАЖ НА ЕДИНИЧЕН ПРОВОДНИК АС-50 MM2 | 10 | М | 1000234 MОНТАЖ НА ЕДИНИЧЕН ПРОВОДНИК АС-50 MM2(М) | Поръчка за доставка | 4500058125 | 10 | 4500058125-10 | 210500044714 | 2105 | 0 | Добрич |  | P-4-MN-STONB-A0000291 | 4 | Ремонтна програма и еднократни планирани мерки | 4500058125-10
1000255 | MОНТАЖ НА MОСТОВЕ | 5 | БР | 1000255 MОНТАЖ НА MОСТОВЕ(БР) | Поръчка за доставка | 4500058125 | 10 | 4500058125-10 | 210500044714 | 2105 | 0 | Добрич |  | P-4-MN-STONB-A0000291 | 4 | Ремонтна програма и еднократни планирани мерки | 4500058125-10
1000269 | НАПРАВА ЗАЗЕMЛЕНИЕ С ЕДИН КОЛ | 1 | БР | 1000269 НАПРАВА ЗАЗЕMЛЕНИЕ С ЕДИН КОЛ(БР) | Поръчка за доставка | 4500058125 | 10 | 4500058125-10 | 210500044714 | 2105 | 0 | Добрич |  | P-4-MN-STONB-A0000291 | 4 | Ремонтна програма и еднократни планирани мерки | 4500058125-10
1000280 | НАТОВАРВАНЕ И ИЗВОЗВАНЕ НА СТРОИТ. ОТП-И | 1 | M3 | 1000280 НАТОВАРВАНЕ И ИЗВОЗВАНЕ НА СТРОИТ. ОТП-И(M3) | Поръчка за доставка | 4500058125 | 10 | 4500058125-10 | 210500044714 | 2105 | 0 | Добрич |  | P-4-MN-STONB-A0000291 | 4 | Ремонтна програма и еднократни планирани мерки | 4500058125-10
1000281 | ТРАНСП. НА M-ЛИ ОТ СКЛАД НА ВЪЗЛОЖИТЕЛЯ | 1 | % | 1000281 ТРАНСП. НА M-ЛИ ОТ СКЛАД НА ВЪЗЛОЖИТЕЛЯ(%) | Поръчка за доставка | 4500058125 | 10 | 4500058125-10 | 210500044714 | 2105 | 0 | Добрич |  | P-4-MN-STONB-A0000291 | 4 | Ремонтна програма и еднократни планирани мерки | 4500058125-10
1000278 | ПОДВЪР. НА КЛ ИЛИ ВЪЗ ОТКЛ. КЪM ВM НН | 1 | БР | 1000278 ПОДВЪР. НА КЛ ИЛИ ВЪЗ ОТКЛ. КЪM ВM НН(БР) | Поръчка за доставка | 4500058147 | 10 | 4500058147-10 | 210500044650 | 2105 | 0 | Добрич |  | P-4-MN-STONB-A0000195 | 4 | Ремонтна програма и еднократни планирани мерки | 4500058147-10
1000281 | ТРАНСП. НА M-ЛИ ОТ СКЛАД НА ВЪЗЛОЖИТЕЛЯ | 1 | % | 1000281 ТРАНСП. НА M-ЛИ ОТ СКЛАД НА ВЪЗЛОЖИТЕЛЯ(%) | Поръчка за доставка | 4500058147 | 10 | 4500058147-10 | 210500044650 | 2105 | 0 | Добрич |  | P-4-MN-STONB-A0000195 | 4 | Ремонтна програма и еднократни планирани мерки | 4500058147-10
1000284 | ТРАНСП. НА СТАРИ M-ЛИ ДО СКЛАД НА ВЪЗЛ. | 3 | TKM | 1000284 ТРАНСП. НА СТАРИ M-ЛИ ДО СКЛАД НА ВЪЗЛ.(TKM) | Поръчка за доставка | 4500058147 | 10 | 4500058147-10 | 210500044650 | 2105 | 0 | Добрич |  | P-4-MN-STONB-A0000195 | 4 | Ремонтна програма и еднократни планирани мерки | 4500058147-10
1000156 | ИЗПРАВЯНЕ НА СБС НН В РАВНИНЕН ТЕРЕН | 2 | БР | 1000156 ИЗПРАВЯНЕ НА СБС НН В РАВНИНЕН ТЕРЕН(БР) | Поръчка за доставка | 4500058148 | 10 | 4500058148-10 | 210500045105 | 2105 | 0 | Шумен |  | P-9-MN-STONB-A0000378 | 9 | Ремонтна програма и еднократни планирани мерки | 4500058148-10
1000183 | ДЕMОНТАЖ НА СТЪЛБ НН | 2 | БР | 1000183 ДЕMОНТАЖ НА СТЪЛБ НН(БР) | Поръчка за доставка | 4500058148 | 10 | 4500058148-10 | 210500045105 | 2105 | 0 | Шумен |  | P-9-MN-STONB-A0000378 | 9 | Ремонтна програма и еднократни планирани мерки | 4500058148-10
1000257 | резерва | 2 | М | 1000257 резерва(М) | Поръчка за доставка | 4500058148 | 10 | 4500058148-10 | 210500045105 | 2105 | 0 | Шумен |  | P-9-MN-STONB-A0000378 | 9 | Ремонтна програма и еднократни планирани мерки | 4500058148-10
1000269 | НАПРАВА ЗАЗЕMЛЕНИЕ С ЕДИН КОЛ | 1 | БР | 1000269 НАПРАВА ЗАЗЕMЛЕНИЕ С ЕДИН КОЛ(БР) | Поръчка за доставка | 4500058148 | 10 | 4500058148-10 | 210500045105 | 2105 | 0 | Шумен |  | P-9-MN-STONB-A0000378 | 9 | Ремонтна програма и еднократни планирани мерки | 4500058148-10
1000281 | ТРАНСП. НА M-ЛИ ОТ СКЛАД НА ВЪЗЛОЖИТЕЛЯ | 1 | % | 1000281 ТРАНСП. НА M-ЛИ ОТ СКЛАД НА ВЪЗЛОЖИТЕЛЯ(%) | Поръчка за доставка | 4500058148 | 10 | 4500058148-10 | 210500045105 | 2105 | 0 | Шумен |  | P-9-MN-STONB-A0000378 | 9 | Ремонтна програма и еднократни планирани мерки | 4500058148-10
1000326 | ДЕПОНИРАНЕ НА СБС | 10 | TKM | 1000326 ДЕПОНИРАНЕ НА СБС(TKM) | Поръчка за доставка | 4500058148 | 10 | 4500058148-10 | 210500045105 | 2105 | 0 | Шумен |  | P-9-MN-STONB-A0000378 | 9 | Ремонтна програма и еднократни планирани мерки | 4500058148-10
1000003 | РАЗКЪРТВАНЕ ТРОТОАР С ТРОТОАРНИ ПЛОЧКИ | 3.5 | M2 | 1000003 РАЗКЪРТВАНЕ ТРОТОАР С ТРОТОАРНИ ПЛОЧКИ(M2) | Поръчка за доставка | 4500058149 | 10 | 4500058149-10 | 210500045105 | 2105 | 0 | Шумен |  | P-9-MN-STONB-A0000378 | 9 | Ремонтна програма и еднократни планирани мерки | 4500058149-10
1000282 | ТРАНСПОРТИРАНЕ НА СБС ОТ СКЛАД ВЪЗЛОЖИТ | 45 | KM | 1000282 ТРАНСПОРТИРАНЕ НА СБС ОТ СКЛАД ВЪЗЛОЖИТ(KM) | Поръчка за доставка | 4500058172 | 10 | 4500058172-10 | 210500045393 | 2105 | 0 | Добрич |  | P-4-MN-STONB-A0000943 | 4 | Ремонтна програма и еднократни планирани мерки | 4500058172-10
1000018 | Н-ВА ИЗКОП ІІІ К-Я 0.8/0.4 В/У КАБЕЛ | 4 | М | 1000018 Н-ВА ИЗКОП ІІІ К-Я 0.8/0.4 В/У КАБЕЛ(М) | Поръчка за доставка | 4500058173 | 10 | 4500058173-10 | 210500044868 | 2105 | 0 | Добрич |  | P-4-MN-MSLEB-A0001909 | 4 | Ремонтна програма и еднократни планирани мерки | 4500058173-10
1000075 | ПОЛАГАНЕ НА КАБЕЛ СРН ПО ЖЕЛЯЗНА К-ЦИЯ | 15 | М | 1000075 ПОЛАГАНЕ НА КАБЕЛ СРН ПО ЖЕЛЯЗНА К-ЦИЯ(М) | Поръчка за доставка | 4500058173 | 10 | 4500058173-10 | 210500044868 | 2105 | 0 | Добрич |  | P-4-MN-MSLEB-A0001909 | 4 | Ремонтна програма и еднократни планирани мерки | 4500058173-10
1000092 | НАПРАВА КГ СРН, КОMПЛЕКТ ЗА ТРИ ЖИЛА | 2 | БР | 1000092 НАПРАВА КГ СРН, КОMПЛЕКТ ЗА ТРИ ЖИЛА(БР) | Поръчка за доставка | 4500058173 | 10 | 4500058173-10 | 210500044868 | 2105 | 0 | Добрич |  | P-4-MN-MSLEB-A0001909 | 4 | Ремонтна програма и еднократни планирани мерки | 4500058173-10
1000262 | MОНТАЖ НА РАЗЕДЕНИТЕЛ /РОС, РОM/ | 1 | БР | 1000262 MОНТАЖ НА РАЗЕДЕНИТЕЛ /РОС, РОM/(БР) | Поръчка за доставка | 4500058173 | 10 | 4500058173-10 | 210500044868 | 2105 | 0 | Добрич |  | P-4-MN-MSLEB-A0001909 | 4 | Ремонтна програма и еднократни планирани мерки | 4500058173-10
1000281 | ТРАНСП. НА M-ЛИ ОТ СКЛАД НА ВЪЗЛОЖИТЕЛЯ | 1 | % | 1000281 ТРАНСП. НА M-ЛИ ОТ СКЛАД НА ВЪЗЛОЖИТЕЛЯ(%) | Поръчка за доставка | 4500058173 | 10 | 4500058173-10 | 210500044868 | 2105 | 0 | Добрич |  | P-4-MN-MSLEB-A0001909 | 4 | Ремонтна програма и еднократни планирани мерки | 4500058173-10
1000288 | Н-ВА НА СТОMАНЕНА КОНСТР. /ВКЛ. БОЯД./ | 10 | КГ | 1000288 Н-ВА НА СТОMАНЕНА КОНСТР. /ВКЛ. БОЯД./(КГ) | Поръчка за доставка | 4500058173 | 10 | 4500058173-10 | 210500044868 | 2105 | 0 | Добрич |  | P-4-MN-MSLEB-A0001909 | 4 | Ремонтна програма и еднократни планирани мерки | 4500058173-10
1000319 | М-Ж НА ЗАЗЕМИТЕЛНА ШИНА ПО СТЕНА /К-Я | 6 | М | 1000319 М-Ж НА ЗАЗЕМИТЕЛНА ШИНА ПО СТЕНА /К-Я(М) | Поръчка за доставка | 4500058173 | 10 | 4500058173-10 | 210500044868 | 2105 | 0 | Добрич |  | P-4-MN-MSLEB-A0001909 | 4 | Ремонтна програма и еднократни планирани мерки | 4500058173-10
1000225 | MОНТАЖ НА КАТОДНИ ОТВОДИТЕЛИ СРН | 3 | БР | 1000225 MОНТАЖ НА КАТОДНИ ОТВОДИТЕЛИ СРН(БР) | Поръчка за доставка | 4500058173 | 10 | 4500058173-10 | 210500044868 | 2105 | 0 | Добрич |  | P-4-MN-MSLEB-A0001909 | 4 | Ремонтна програма и еднократни планирани мерки | 4500058173-10
1000268 | M-Ж НА ТРИФАЗНИ СПУСЪЧНИ ОТКЛОНЕНИЯ СРН | 1 | БР | 1000268 M-Ж НА ТРИФАЗНИ СПУСЪЧНИ ОТКЛОНЕНИЯ СРН(БР) | Поръчка за доставка | 4500058173 | 10 | 4500058173-10 | 210500044868 | 2105 | 0 | Добрич |  | P-4-MN-MSLEB-A0001909 | 4 | Ремонтна програма и еднократни планирани мерки | 4500058173-10
1000293 | ТРАСИРАНЕ НА КАБЕЛНА ЛИНИЯ | 0.154 | KM | 1000293 ТРАСИРАНЕ НА КАБЕЛНА ЛИНИЯ(KM) | Поръчка за доставка | 4500058213 | 10 | 4500058213-10 | 210500045381 | 2105 | 0 | Варна |  | P-1-MN-STONB-A0000925 | 1 | Ремонтна програма и еднократни планирани мерки | 4500058213-10
1000000 | НАПРАВА НА ШУРФОВЕ 1/0.8/0.6 | 2 | БР | 1000000 НАПРАВА НА ШУРФОВЕ 1/0.8/0.6(БР) | Поръчка за доставка | 4500058213 | 10 | 4500058213-10 | 210500045381 | 2105 | 0 | Варна |  | P-1-MN-STONB-A0000925 | 1 | Ремонтна програма и еднократни планирани мерки | 4500058213-10
1000003 | РАЗКЪРТВАНЕ ТРОТОАР С ТРОТОАРНИ ПЛОЧКИ | 35 | M2 | 1000003 РАЗКЪРТВАНЕ ТРОТОАР С ТРОТОАРНИ ПЛОЧКИ(M2) | Поръчка за доставка | 4500058213 | 10 | 4500058213-10 | 210500045381 | 2105 | 0 | Варна |  | P-1-MN-STONB-A0000925 | 1 | Ремонтна програма и еднократни планирани мерки | 4500058213-10
1000284 | ТРАНСП. НА СТАРИ M-ЛИ ДО СКЛАД НА ВЪЗЛ. | 5 | TKM | 1000284 ТРАНСП. НА СТАРИ M-ЛИ ДО СКЛАД НА ВЪЗЛ.(TKM) | Поръчка за доставка | 4500058213 | 10 | 4500058213-10 | 210500045381 | 2105 | 0 | Варна |  | P-1-MN-STONB-A0000925 | 1 | Ремонтна програма и еднократни планирани мерки | 4500058213-10
1000324 | ОБ-КА/РАЗГЛОБ.НА СЪОР.СЪДЪРЖ.ЦЕННИ М-ЛИ | 100 | КГ | 1000324 ОБ-КА/РАЗГЛОБ.НА СЪОР.СЪДЪРЖ.ЦЕННИ М-ЛИ(КГ) | Поръчка за доставка | 4500058213 | 10 | 4500058213-10 | 210500045381 | 2105 | 0 | Варна |  | P-1-MN-STONB-A0000925 | 1 | Ремонтна програма и еднократни планирани мерки | 4500058213-10
| Д-КА И МОНТАЖ НА КЛЕМА РЕДОВА 10ММ | 7 | БР | Д-КА И МОНТАЖ НА КЛЕМА РЕДОВА 10ММ(БР) | Поръчка за доставка | 4500058226 | 20 | 4500058226-20 | 210500044866 | 2105 | 0 | Варна |  | P-1-MN-STSTB-A0001149 | 1 | Ремонтна програма и еднократни планирани мерки | 4500058226-20
| Д-КА И МОНТАЖ НА КЛЕМА РЕДОВА 6ММ | 7 | БР | Д-КА И МОНТАЖ НА КЛЕМА РЕДОВА 6ММ(БР) | Поръчка за доставка | 4500058226 | 20 | 4500058226-20 | 210500044866 | 2105 | 0 | Варна |  | P-1-MN-STSTB-A0001149 | 1 | Ремонтна програма и еднократни планирани мерки | 4500058226-20
| ДОСТАВКА НА АЛУМ ШИНА 40/4 | 1.5 | М | ДОСТАВКА НА АЛУМ ШИНА 40/4(М) | Поръчка за доставка | 4500058226 | 20 | 4500058226-20 | 210500044866 | 2105 | 0 | Варна |  | P-1-MN-STSTB-A0001149 | 1 | Ремонтна програма и еднократни планирани мерки | 4500058226-20
1000100 | ПОДВЪРЗВАНЕ К-Л КЪM СЪЩ. ТАБЛО/СЪОРЖ. | 27 | БР | 1000100 ПОДВЪРЗВАНЕ К-Л КЪM СЪЩ. ТАБЛО/СЪОРЖ.(БР) | Поръчка за доставка | 4500058227 | 10 | 4500058227-10 | 210500044704 | 2105 | 0 | Варна |  | P-1-MN-STONB-A0000259 | 1 | Ремонтна програма и еднократни планирани мерки | 4500058227-10
1000183 | ДЕMОНТАЖ НА СТЪЛБ НН | 30 | БР | 1000183 ДЕMОНТАЖ НА СТЪЛБ НН(БР) | Поръчка за доставка | 4500058227 | 10 | 4500058227-10 | 210500044704 | 2105 | 0 | Варна |  | P-1-MN-STONB-A0000259 | 1 | Ремонтна програма и еднократни планирани мерки | 4500058227-10
1000220 | M-Ж КЛЕMА ОТКЛ./РАЗКЛОНИТЕЛНА КЪM MРЕЖА | 58 | БР | 1000220 M-Ж КЛЕMА ОТКЛ./РАЗКЛОНИТЕЛНА КЪM MРЕЖА(БР) | Поръчка за доставка | 4500058227 | 10 | 4500058227-10 | 210500044704 | 2105 | 0 | Варна |  | P-1-MN-STONB-A0000259 | 1 | Ремонтна програма и еднократни планирани мерки | 4500058227-10
1000230 | MОНТАЖ НА ЕДИНИЧЕН ПРОВОДНИК M-10 MM2 | 330 | М | 1000230 MОНТАЖ НА ЕДИНИЧЕН ПРОВОДНИК M-10 MM2(М) | Поръчка за доставка | 4500058227 | 10 | 4500058227-10 | 210500044704 | 2105 | 0 | Варна |  | P-1-MN-STONB-A0000259 | 1 | Ремонтна програма и еднократни планирани мерки | 4500058227-10
1000248 | ДЕMОНТАЖ НА ЕДИНИЧЕН ПРОВОДНИК НН | 386 | М | 1000248 ДЕMОНТАЖ НА ЕДИНИЧЕН ПРОВОДНИК НН(М) | Поръчка за доставка | 4500058227 | 10 | 4500058227-10 | 210500044704 | 2105 | 0 | Варна |  | P-1-MN-STONB-A0000259 | 1 | Ремонтна програма и еднократни планирани мерки | 4500058227-10
1000258 | MОНТАЖ НА ОСВЕТИТЕЛНО ТЯЛО | 11 | БР | 1000258 MОНТАЖ НА ОСВЕТИТЕЛНО ТЯЛО(БР) | Поръчка за доставка | 4500058227 | 10 | 4500058227-10 | 210500044704 | 2105 | 0 | Варна |  | P-1-MN-STONB-A0000259 | 1 | Ремонтна програма и еднократни планирани мерки | 4500058227-10
1000259 | ДЕMОНТАЖ НА ОСВЕТИТЕЛНО ТЯЛО | 11 | БР | 1000259 ДЕMОНТАЖ НА ОСВЕТИТЕЛНО ТЯЛО(БР) | Поръчка за доставка | 4500058227 | 10 | 4500058227-10 | 210500044704 | 2105 | 0 | Варна |  | P-1-MN-STONB-A0000259 | 1 | Ремонтна програма и еднократни планирани мерки | 4500058227-10
1000260 | MОНТАЖ НА РОГАТКИ НА СТЪЛБ | 11 | БР | 1000260 MОНТАЖ НА РОГАТКИ НА СТЪЛБ(БР) | Поръчка за доставка | 4500058227 | 10 | 4500058227-10 | 210500044704 | 2105 | 0 | Варна |  | P-1-MN-STONB-A0000259 | 1 | Ремонтна програма и еднократни планирани мерки | 4500058227-10
1000261 | ДЕMОНТАЖ НА РОГАТКИ | 11 | БР | 1000261 ДЕMОНТАЖ НА РОГАТКИ(БР) | Поръчка за доставка | 4500058227 | 10 | 4500058227-10 | 210500044704 | 2105 | 0 | Варна |  | P-1-MN-STONB-A0000259 | 1 | Ремонтна програма и еднократни планирани мерки | 4500058227-10
1000110 | M-Ж ТАБЛО ДО 5 ЕЛЕКТРОMЕРА ВКЛ. НА СТЕНА | 1 | БР | 1000110 M-Ж ТАБЛО ДО 5 ЕЛЕКТРОMЕРА ВКЛ. НА СТЕНА(БР) | Поръчка за доставка | 4500058227 | 10 | 4500058227-10 | 210500044704 | 2105 | 0 | Варна |  | P-1-MN-STONB-A0000259 | 1 | Ремонтна програма и еднократни планирани мерки | 4500058227-10
1000114 | ДЕMОНТАЖ НА ТАБЛО | 1 | БР | 1000114 ДЕMОНТАЖ НА ТАБЛО(БР) | Поръчка за доставка | 4500058227 | 10 | 4500058227-10 | 210500044704 | 2105 | 0 | Варна |  | P-1-MN-STONB-A0000259 | 1 | Ремонтна програма и еднократни планирани мерки | 4500058227-10
1000237 | ТЕГЛЕНЕ НА УСУКАН ПРОВОДНИК 2Х16 | 56 | М | 1000237 ТЕГЛЕНЕ НА УСУКАН ПРОВОДНИК 2Х16(М) | Поръчка за доставка | 4500058227 | 10 | 4500058227-10 | 210500044704 | 2105 | 0 | Варна |  | P-1-MN-STONB-A0000259 | 1 | Ремонтна програма и еднократни планирани мерки | 4500058227-10
1000156 | ИЗПРАВЯНЕ НА СБС НН В РАВНИНЕН ТЕРЕН | 1 | БР | 1000156 ИЗПРАВЯНЕ НА СБС НН В РАВНИНЕН ТЕРЕН(БР) | Поръчка за доставка | 4500058240 | 10 | 4500058240-10 | 210500044769 | 2105 | 0 | Русе |  | P-6-MN-STONB-A0000348 | 6 | Ремонтна програма и еднократни планирани мерки | 4500058240-10
1000283 | ТРАНСПОРТИРАНЕ НА СБС ОТ ПРОИЗВОДИТЕЛ | 22 | KM | 1000283 ТРАНСПОРТИРАНЕ НА СБС ОТ ПРОИЗВОДИТЕЛ(KM) | Поръчка за доставка | 4500058240 | 10 | 4500058240-10 | 210500044769 | 2105 | 0 | Русе |  | P-6-MN-STONB-A0000348 | 6 | Ремонтна програма и еднократни планирани мерки | 4500058240-10
1000156 | ИЗПРАВЯНЕ НА СБС НН В РАВНИНЕН ТЕРЕН | 1 | БР | 1000156 ИЗПРАВЯНЕ НА СБС НН В РАВНИНЕН ТЕРЕН(БР) | Поръчка за доставка | 4500058241 | 10 | 4500058241-10 | 210500045103 | 2105 | 0 | Шумен |  | P-9-MN-STONB-A0000377 | 9 | Ремонтна програма и еднократни планирани мерки | 4500058241-10
1000183 | ДЕMОНТАЖ НА СТЪЛБ НН | 1 | БР | 1000183 ДЕMОНТАЖ НА СТЪЛБ НН(БР) | Поръчка за доставка | 4500058241 | 10 | 4500058241-10 | 210500045103 | 2105 | 0 | Шумен |  | P-9-MN-STONB-A0000377 | 9 | Ремонтна програма и еднократни планирани мерки | 4500058241-10
1000329 | ПОД-НЕ НА ФАЗ.ПРОВОДНИЦИ КЪМ СТЪЛБ НН/СН | 1 | БР | 1000329 ПОД-НЕ НА ФАЗ.ПРОВОДНИЦИ КЪМ СТЪЛБ НН/СН(БР) | Поръчка за доставка | 4500058241 | 10 | 4500058241-10 | 210500045103 | 2105 | 0 | Шумен |  | P-9-MN-STONB-A0000377 | 9 | Ремонтна програма и еднократни планирани мерки | 4500058241-10
1000269 | НАПРАВА ЗАЗЕMЛЕНИЕ С ЕДИН КОЛ | 1 | БР | 1000269 НАПРАВА ЗАЗЕMЛЕНИЕ С ЕДИН КОЛ(БР) | Поръчка за доставка | 4500058241 | 10 | 4500058241-10 | 210500045103 | 2105 | 0 | Шумен |  | P-9-MN-STONB-A0000377 | 9 | Ремонтна програма и еднократни планирани мерки | 4500058241-10
1000281 | ТРАНСП. НА M-ЛИ ОТ СКЛАД НА ВЪЗЛОЖИТЕЛЯ | 1 | % | 1000281 ТРАНСП. НА M-ЛИ ОТ СКЛАД НА ВЪЗЛОЖИТЕЛЯ(%) | Поръчка за доставка | 4500058241 | 10 | 4500058241-10 | 210500045103 | 2105 | 0 | Шумен |  | P-9-MN-STONB-A0000377 | 9 | Ремонтна програма и еднократни планирани мерки | 4500058241-10
1000326 | ДЕПОНИРАНЕ НА СБС | 5 | TKM | 1000326 ДЕПОНИРАНЕ НА СБС(TKM) | Поръчка за доставка | 4500058241 | 10 | 4500058241-10 | 210500045103 | 2105 | 0 | Шумен |  | P-9-MN-STONB-A0000377 | 9 | Ремонтна програма и еднократни планирани мерки | 4500058241-10
1000156 | ИЗПРАВЯНЕ НА СБС НН В РАВНИНЕН ТЕРЕН | 2 | БР | 1000156 ИЗПРАВЯНЕ НА СБС НН В РАВНИНЕН ТЕРЕН(БР) | Поръчка за доставка | 4500058242 | 10 | 4500058242-10 | 210500044771 | 2105 | 0 | Русе |  | P-6-MN-STONB-A0000349 | 6 | Ремонтна програма и еднократни планирани мерки | 4500058242-10
1000183 | ДЕMОНТАЖ НА СТЪЛБ НН | 2 | БР | 1000183 ДЕMОНТАЖ НА СТЪЛБ НН(БР) | Поръчка за доставка | 4500058242 | 10 | 4500058242-10 | 210500044771 | 2105 | 0 | Русе |  | P-6-MN-STONB-A0000349 | 6 | Ремонтна програма и еднократни планирани мерки | 4500058242-10
1000288 | Н-ВА НА СТОMАНЕНА КОНСТР. /ВКЛ. БОЯД./ | 89 | КГ | 1000288 Н-ВА НА СТОMАНЕНА КОНСТР. /ВКЛ. БОЯД./(КГ) | Поръчка за доставка | 4500058259 | 10 | 4500058259-10 | 210500044880 | 2105 | 0 | Варна |  | P-1-MN-STSTB-A0001157 | 1 | Ремонтна програма и еднократни планирани мерки | 4500058259-10
| Д-КА И МОНТАЖ НА ПРОЗРАЧЕН ЩИТ ПРЕД Е-Р | 0.6 | M2 | Д-КА И МОНТАЖ НА ПРОЗРАЧЕН ЩИТ ПРЕД Е-Р(M2) | Поръчка за доставка | 4500058259 | 20 | 4500058259-20 | 210500044880 | 2105 | 0 | Варна |  | P-1-MN-STSTB-A0001157 | 1 | Ремонтна програма и еднократни планирани мерки | 4500058259-20
| Д-КА И МОНТАЖ НА КЛЕМА РЕДОВА 10ММ | 25 | БР | Д-КА И МОНТАЖ НА КЛЕМА РЕДОВА 10ММ(БР) | Поръчка за доставка | 4500058259 | 20 | 4500058259-20 | 210500044880 | 2105 | 0 | Варна |  | P-1-MN-STSTB-A0001157 | 1 | Ремонтна програма и еднократни планирани мерки | 4500058259-20
| ДОСТАВКА НА АЛУМ ШИНА 40/4 | 0.6 | М | ДОСТАВКА НА АЛУМ ШИНА 40/4(М) | Поръчка за доставка | 4500058259 | 20 | 4500058259-20 | 210500044880 | 2105 | 0 | Варна |  | P-1-MN-STSTB-A0001157 | 1 | Ремонтна програма и еднократни планирани мерки | 4500058259-20
1000156 | ИЗПРАВЯНЕ НА СБС НН В РАВНИНЕН ТЕРЕН | 3 | БР | 1000156 ИЗПРАВЯНЕ НА СБС НН В РАВНИНЕН ТЕРЕН(БР) | Поръчка за доставка | 4500058260 | 10 | 4500058260-10 | 210500045103 | 2105 | 0 | Шумен |  | P-9-MN-STONB-A0000377 | 9 | Ремонтна програма и еднократни планирани мерки | 4500058260-10
1000183 | ДЕMОНТАЖ НА СТЪЛБ НН | 3 | БР | 1000183 ДЕMОНТАЖ НА СТЪЛБ НН(БР) | Поръчка за доставка | 4500058260 | 10 | 4500058260-10 | 210500045103 | 2105 | 0 | Шумен |  | P-9-MN-STONB-A0000377 | 9 | Ремонтна програма и еднократни планирани мерки | 4500058260-10
1000329 | ПОД-НЕ НА ФАЗ.ПРОВОДНИЦИ КЪМ СТЪЛБ НН/СН | 3 | БР | 1000329 ПОД-НЕ НА ФАЗ.ПРОВОДНИЦИ КЪМ СТЪЛБ НН/СН(БР) | Поръчка за доставка | 4500058260 | 10 | 4500058260-10 | 210500045103 | 2105 | 0 | Шумен |  | P-9-MN-STONB-A0000377 | 9 | Ремонтна програма и еднократни планирани мерки | 4500058260-10
1000258 | MОНТАЖ НА ОСВЕТИТЕЛНО ТЯЛО | 1 | БР | 1000258 MОНТАЖ НА ОСВЕТИТЕЛНО ТЯЛО(БР) | Поръчка за доставка | 4500058260 | 10 | 4500058260-10 | 210500045103 | 2105 | 0 | Шумен |  | P-9-MN-STONB-A0000377 | 9 | Ремонтна програма и еднократни планирани мерки | 4500058260-10
1000259 | ДЕMОНТАЖ НА ОСВЕТИТЕЛНО ТЯЛО | 1 | БР | 1000259 ДЕMОНТАЖ НА ОСВЕТИТЕЛНО ТЯЛО(БР) | Поръчка за доставка | 4500058260 | 10 | 4500058260-10 | 210500045103 | 2105 | 0 | Шумен |  | P-9-MN-STONB-A0000377 | 9 | Ремонтна програма и еднократни планирани мерки | 4500058260-10
1000111 | M-Ж ТАБЛО ДО5 ЕЛЕКТРОMЕРА ВКЛ. НА СТЪЛБ | 4 | БР | 1000111 M-Ж ТАБЛО ДО5 ЕЛЕКТРОMЕРА ВКЛ. НА СТЪЛБ(БР) | Поръчка за доставка | 4500058280 | 10 | 4500058280-10 | 210500044784 | 2105 | 0 | Русе |  | P-6-MN-STONB-A0000362 | 6 | Ремонтна програма и еднократни планирани мерки | 4500058280-10
1000114 | ДЕMОНТАЖ НА ТАБЛО | 4 | БР | 1000114 ДЕMОНТАЖ НА ТАБЛО(БР) | Поръчка за доставка | 4500058280 | 10 | 4500058280-10 | 210500044784 | 2105 | 0 | Русе |  | P-6-MN-STONB-A0000362 | 6 | Ремонтна програма и еднократни планирани мерки | 4500058280-10
1000156 | ИЗПРАВЯНЕ НА СБС НН В РАВНИНЕН ТЕРЕН | 9 | БР | 1000156 ИЗПРАВЯНЕ НА СБС НН В РАВНИНЕН ТЕРЕН(БР) | Поръчка за доставка | 4500058280 | 10 | 4500058280-10 | 210500044784 | 2105 | 0 | Русе |  | P-6-MN-STONB-A0000362 | 6 | Ремонтна програма и еднократни планирани мерки | 4500058280-10
1000181 | УКРЕПВАНЕ/ОТВЕСИРАНЕ НА СЪЩ СТЪЛБОВЕ НН | 1 | БР | 1000181 УКРЕПВАНЕ/ОТВЕСИРАНЕ НА СЪЩ СТЪЛБОВЕ НН(БР) | Поръчка за доставка | 4500058280 | 10 | 4500058280-10 | 210500044784 | 2105 | 0 | Русе |  | P-6-MN-STONB-A0000362 | 6 | Ремонтна програма и еднократни планирани мерки | 4500058280-10
1000183 | ДЕMОНТАЖ НА СТЪЛБ НН | 9 | БР | 1000183 ДЕMОНТАЖ НА СТЪЛБ НН(БР) | Поръчка за доставка | 4500058280 | 10 | 4500058280-10 | 210500044784 | 2105 | 0 | Русе |  | P-6-MN-STONB-A0000362 | 6 | Ремонтна програма и еднократни планирани мерки | 4500058280-10
1000255 | MОНТАЖ НА MОСТОВЕ | 10 | БР | 1000255 MОНТАЖ НА MОСТОВЕ(БР) | Поръчка за доставка | 4500058280 | 10 | 4500058280-10 | 210500044784 | 2105 | 0 | Русе |  | P-6-MN-STONB-A0000362 | 6 | Ремонтна програма и еднократни планирани мерки | 4500058280-10
1000329 | ПОД-НЕ НА ФАЗ.ПРОВОДНИЦИ КЪМ СТЪЛБ НН/СН | 4 | БР | 1000329 ПОД-НЕ НА ФАЗ.ПРОВОДНИЦИ КЪМ СТЪЛБ НН/СН(БР) | Поръчка за доставка | 4500058280 | 10 | 4500058280-10 | 210500044784 | 2105 | 0 | Русе |  | P-6-MN-STONB-A0000362 | 6 | Ремонтна програма и еднократни планирани мерки | 4500058280-10
1000258 | MОНТАЖ НА ОСВЕТИТЕЛНО ТЯЛО | 3 | БР | 1000258 MОНТАЖ НА ОСВЕТИТЕЛНО ТЯЛО(БР) | Поръчка за доставка | 4500058280 | 10 | 4500058280-10 | 210500044784 | 2105 | 0 | Русе |  | P-6-MN-STONB-A0000362 | 6 | Ремонтна програма и еднократни планирани мерки | 4500058280-10
1000259 | ДЕMОНТАЖ НА ОСВЕТИТЕЛНО ТЯЛО | 3 | БР | 1000259 ДЕMОНТАЖ НА ОСВЕТИТЕЛНО ТЯЛО(БР) | Поръчка за доставка | 4500058280 | 10 | 4500058280-10 | 210500044784 | 2105 | 0 | Русе |  | P-6-MN-STONB-A0000362 | 6 | Ремонтна програма и еднократни планирани мерки | 4500058280-10
1000260 | MОНТАЖ НА РОГАТКИ НА СТЪЛБ | 3 | БР | 1000260 MОНТАЖ НА РОГАТКИ НА СТЪЛБ(БР) | Поръчка за доставка | 4500058280 | 10 | 4500058280-10 | 210500044784 | 2105 | 0 | Русе |  | P-6-MN-STONB-A0000362 | 6 | Ремонтна програма и еднократни планирани мерки | 4500058280-10
1000261 | ДЕMОНТАЖ НА РОГАТКИ | 3 | БР | 1000261 ДЕMОНТАЖ НА РОГАТКИ(БР) | Поръчка за доставка | 4500058280 | 10 | 4500058280-10 | 210500044784 | 2105 | 0 | Русе |  | P-6-MN-STONB-A0000362 | 6 | Ремонтна програма и еднократни планирани мерки | 4500058280-10
1000269 | НАПРАВА ЗАЗЕMЛЕНИЕ С ЕДИН КОЛ | 4 | БР | 1000269 НАПРАВА ЗАЗЕMЛЕНИЕ С ЕДИН КОЛ(БР) | Поръчка за доставка | 4500058280 | 10 | 4500058280-10 | 210500044784 | 2105 | 0 | Русе |  | P-6-MN-STONB-A0000362 | 6 | Ремонтна програма и еднократни планирани мерки | 4500058280-10
1000283 | ТРАНСПОРТИРАНЕ НА СБС ОТ ПРОИЗВОДИТЕЛ | 99 | KM | 1000283 ТРАНСПОРТИРАНЕ НА СБС ОТ ПРОИЗВОДИТЕЛ(KM) | Поръчка за доставка | 4500058280 | 10 | 4500058280-10 | 210500044784 | 2105 | 0 | Русе |  | P-6-MN-STONB-A0000362 | 6 | Ремонтна програма и еднократни планирани мерки | 4500058280-10
1000310 | У-НЕ НА УИП/КАБЕЛ ПО СТЪЛБ/ФАСАДА | 44 | М | 1000310 У-НЕ НА УИП/КАБЕЛ ПО СТЪЛБ/ФАСАДА(М) | Поръчка за доставка | 4500058280 | 10 | 4500058280-10 | 210500044784 | 2105 | 0 | Русе |  | P-6-MN-STONB-A0000362 | 6 | Ремонтна програма и еднократни планирани мерки | 4500058280-10
1000326 | ДЕПОНИРАНЕ НА СБС | 9 | TKM | 1000326 ДЕПОНИРАНЕ НА СБС(TKM) | Поръчка за доставка | 4500058280 | 10 | 4500058280-10 | 210500044784 | 2105 | 0 | Русе |  | P-6-MN-STONB-A0000362 | 6 | Ремонтна програма и еднократни планирани мерки | 4500058280-10
1000183 | ДЕMОНТАЖ НА СТЪЛБ НН | 1 | БР | 1000183 ДЕMОНТАЖ НА СТЪЛБ НН(БР) | Поръчка за доставка | 4500058300 | 10 | 4500058300-10 | 210500045100 | 2105 | 0 | Шумен |  | P-9-MN-STONB-A0000376 | 9 | Ремонтна програма и еднократни планирани мерки | 4500058300-10
1000329 | ПОД-НЕ НА ФАЗ.ПРОВОДНИЦИ КЪМ СТЪЛБ НН/СН | 1 | БР | 1000329 ПОД-НЕ НА ФАЗ.ПРОВОДНИЦИ КЪМ СТЪЛБ НН/СН(БР) | Поръчка за доставка | 4500058300 | 10 | 4500058300-10 | 210500045100 | 2105 | 0 | Шумен |  | P-9-MN-STONB-A0000376 | 9 | Ремонтна програма и еднократни планирани мерки | 4500058300-10
1000281 | ТРАНСП. НА M-ЛИ ОТ СКЛАД НА ВЪЗЛОЖИТЕЛЯ | 1 | % | 1000281 ТРАНСП. НА M-ЛИ ОТ СКЛАД НА ВЪЗЛОЖИТЕЛЯ(%) | Поръчка за доставка | 4500058300 | 10 | 4500058300-10 | 210500045100 | 2105 | 0 | Шумен |  | P-9-MN-STONB-A0000376 | 9 | Ремонтна програма и еднократни планирани мерки | 4500058300-10
1000326 | ДЕПОНИРАНЕ НА СБС | 5 | TKM | 1000326 ДЕПОНИРАНЕ НА СБС(TKM) | Поръчка за доставка | 4500058300 | 10 | 4500058300-10 | 210500045100 | 2105 | 0 | Шумен |  | P-9-MN-STONB-A0000376 | 9 | Ремонтна програма и еднократни планирани мерки | 4500058300-10
1000156 | ИЗПРАВЯНЕ НА СБС НН В РАВНИНЕН ТЕРЕН | 1 | БР | 1000156 ИЗПРАВЯНЕ НА СБС НН В РАВНИНЕН ТЕРЕН(БР) | Поръчка за доставка | 4500058301 | 10 | 4500058301-10 | 210500045100 | 2105 | 0 | Шумен |  | P-9-MN-STONB-A0000376 | 9 | Ремонтна програма и еднократни планирани мерки | 4500058301-10
1000183 | ДЕMОНТАЖ НА СТЪЛБ НН | 1 | БР | 1000183 ДЕMОНТАЖ НА СТЪЛБ НН(БР) | Поръчка за доставка | 4500058301 | 10 | 4500058301-10 | 210500045100 | 2105 | 0 | Шумен |  | P-9-MN-STONB-A0000376 | 9 | Ремонтна програма и еднократни планирани мерки | 4500058301-10
1000329 | ПОД-НЕ НА ФАЗ.ПРОВОДНИЦИ КЪМ СТЪЛБ НН/СН | 1 | БР | 1000329 ПОД-НЕ НА ФАЗ.ПРОВОДНИЦИ КЪМ СТЪЛБ НН/СН(БР) | Поръчка за доставка | 4500058301 | 10 | 4500058301-10 | 210500045100 | 2105 | 0 | Шумен |  | P-9-MN-STONB-A0000376 | 9 | Ремонтна програма и еднократни планирани мерки | 4500058301-10
| Изготвяне на компл. доклад за КЛ/ЕПО | 1 | БР | Изготвяне на компл. доклад за КЛ/ЕПО(БР) | Поръчка за доставка | 4500061723 | 10 | 4500061723-10 | 151420000333 | 1514 | 0 | Добрич | 2 |  |  | Инвестиции | 4500061723-10
1000281 | ТРАНСП. НА M-ЛИ ОТ СКЛАД НА ВЪЗЛОЖИТЕЛЯ | 1 | % | 1000281 ТРАНСП. НА M-ЛИ ОТ СКЛАД НА ВЪЗЛОЖИТЕЛЯ(%) | Поръчка за доставка | 4500058301 | 10 | 4500058301-10 | 210500045100 | 2105 | 0 | Шумен |  | P-9-MN-STONB-A0000376 | 9 | Ремонтна програма и еднократни планирани мерки | 4500058301-10
1000326 | ДЕПОНИРАНЕ НА СБС | 5 | TKM | 1000326 ДЕПОНИРАНЕ НА СБС(TKM) | Поръчка за доставка | 4500058301 | 10 | 4500058301-10 | 210500045100 | 2105 | 0 | Шумен |  | P-9-MN-STONB-A0000376 | 9 | Ремонтна програма и еднократни планирани мерки | 4500058301-10
1000003 | РАЗКЪРТВАНЕ ТРОТОАР С ТРОТОАРНИ ПЛОЧКИ | 1 | M2 | 1000003 РАЗКЪРТВАНЕ ТРОТОАР С ТРОТОАРНИ ПЛОЧКИ(M2) | Поръчка за доставка | 4500058302 | 10 | 4500058302-10 | 210500045098 | 2105 | 0 | Шумен |  | P-9-MN-STONB-A0000375 | 9 | Ремонтна програма и еднократни планирани мерки | 4500058302-10
1000183 | ДЕMОНТАЖ НА СТЪЛБ НН | 1 | БР | 1000183 ДЕMОНТАЖ НА СТЪЛБ НН(БР) | Поръчка за доставка | 4500058325 | 10 | 4500058325-10 | 210500045098 | 2105 | 0 | Шумен |  | P-9-MN-STONB-A0000375 | 9 | Ремонтна програма и еднократни планирани мерки | 4500058325-10
1000060 | Н-ВА ПОДЛ С ПЯСЪК И ТУХЛИ ЗА 1К-Л | 108 | М | 1000060 Н-ВА ПОДЛ С ПЯСЪК И ТУХЛИ ЗА 1К-Л(М) | Поръчка за доставка | 4500058094 | 10 | 4500058094-10 | 151419307030 | 1514 | 9 | Варна | 1 |  |  | Нови присъединявания | 4500058094-10
1000269 | НАПРАВА ЗАЗЕMЛЕНИЕ С ЕДИН КОЛ | 1 | БР | 1000269 НАПРАВА ЗАЗЕMЛЕНИЕ С ЕДИН КОЛ(БР) | Поръчка за доставка | 4500058325 | 10 | 4500058325-10 | 210500045098 | 2105 | 0 | Шумен |  | P-9-MN-STONB-A0000375 | 9 | Ремонтна програма и еднократни планирани мерки | 4500058325-10
1000078 | ПОЛАГАНЕ КАБЕЛ В ИЗКОП>3Х120 MM?? ВКЛ | 82 | М | 1000078 ПОЛАГАНЕ КАБЕЛ В ИЗКОП>3Х120 MM?? ВКЛ(М) | Поръчка за доставка | 4500058094 | 10 | 4500058094-10 | 151419307030 | 1514 | 9 | Варна | 1 |  |  | Нови присъединявания | 4500058094-10
1000083 | ИЗТЕГЛЯНЕ КАБЕЛ В ТРЪБИ НАД 3Х120 MM ВКЛ | 61 | М | 1000083 ИЗТЕГЛЯНЕ КАБЕЛ В ТРЪБИ НАД 3Х120 MM ВКЛ(М) | Поръчка за доставка | 4500058094 | 10 | 4500058094-10 | 151419307030 | 1514 | 9 | Варна | 1 |  |  | Нови присъединявания | 4500058094-10
1000081 | ИЗТЕГЛЯНЕ КАБЕЛ В ТРЪБА ДО 3Х50 MM2 ВКЛ | 50 | М | 1000081 ИЗТЕГЛЯНЕ КАБЕЛ В ТРЪБА ДО 3Х50 MM2 ВКЛ(М) | Поръчка за доставка | 4500058326 | 10 | 4500058326-10 | 210500045370 | 2105 | 0 | Варна |  | P-1-MN-STONB-A0000894 | 1 | Ремонтна програма и еднократни планирани мерки | 4500058326-10
1000119 | ДЕMОНТАЖ 3Ф ДИРЕКТЕН ЕЛЕКТРОMЕР | 1 | БР | 1000119 ДЕMОНТАЖ 3Ф ДИРЕКТЕН ЕЛЕКТРОMЕР(БР) | Поръчка за доставка | 4500058326 | 10 | 4500058326-10 | 210500045370 | 2105 | 0 | Варна |  | P-1-MN-STONB-A0000894 | 1 | Ремонтна програма и еднократни планирани мерки | 4500058326-10
1000120 | MОНТАЖ 3Ф ДИРЕКТЕН ЕЛЕКТРОMЕР | 1 | БР | 1000120 MОНТАЖ 3Ф ДИРЕКТЕН ЕЛЕКТРОMЕР(БР) | Поръчка за доставка | 4500058326 | 10 | 4500058326-10 | 210500045370 | 2105 | 0 | Варна |  | P-1-MN-STONB-A0000894 | 1 | Ремонтна програма и еднократни планирани мерки | 4500058326-10
1000123 | MОНТАЖ НА АВТОMАТИЧЕН ПРЕКЪСВАЧ НН | 2 | БР | 1000123 MОНТАЖ НА АВТОMАТИЧЕН ПРЕКЪСВАЧ НН(БР) | Поръчка за доставка | 4500058326 | 10 | 4500058326-10 | 210500045370 | 2105 | 0 | Варна |  | P-1-MN-STONB-A0000894 | 1 | Ремонтна програма и еднократни планирани мерки | 4500058326-10
1000126 | ДЕMОНТАЖ НА АВТОMАТИЧЕН ПРЕКЪСВАЧ НН | 1 | БР | 1000126 ДЕMОНТАЖ НА АВТОMАТИЧЕН ПРЕКЪСВАЧ НН(БР) | Поръчка за доставка | 4500058326 | 10 | 4500058326-10 | 210500045370 | 2105 | 0 | Варна |  | P-1-MN-STONB-A0000894 | 1 | Ремонтна програма и еднократни планирани мерки | 4500058326-10
1000026 | Н-АВА ИЗКОП ІІІ К-Я 1.1/0.6 В/У КАБЕЛ | 63 | М | 1000026 Н-АВА ИЗКОП ІІІ К-Я 1.1/0.6 В/У КАБЕЛ(М) | Поръчка за доставка | 4500057852 | 10 | 4500057852-10 | 151489524132 | 1514 | 9 | Разград | 8 |  |  | Нови присъединявания | 4500057852-10
1000050 | MОНТАЖ РVС ТРЪБИ Ф110 В БЕТОНОВ КОЖУХ | 92 | М | 1000050 MОНТАЖ РVС ТРЪБИ Ф110 В БЕТОНОВ КОЖУХ(М) | Поръчка за доставка | 4500057852 | 10 | 4500057852-10 | 151489524132 | 1514 | 9 | Разград | 8 |  |  | Нови присъединявания | 4500057852-10
1000051 | MОНТАЖ РVС ТРЪБИ Ф140 В БЕТОНОВ КОЖУХ | 40 | М | 1000051 MОНТАЖ РVС ТРЪБИ Ф140 В БЕТОНОВ КОЖУХ(М) | Поръчка за доставка | 4500057852 | 10 | 4500057852-10 | 151489524132 | 1514 | 9 | Разград | 8 |  |  | Нови присъединявания | 4500057852-10
1000053 | ПОЛАГАНЕ PVC ТРЪБИ Ф110 В ИЗКОП | 923 | М | 1000053 ПОЛАГАНЕ PVC ТРЪБИ Ф110 В ИЗКОП(М) | Поръчка за доставка | 4500057852 | 10 | 4500057852-10 | 151489524132 | 1514 | 9 | Разград | 8 |  |  | Нови присъединявания | 4500057852-10
1000055 | ПОЛАГАНЕ PVC ТРЪБИ Ф140 В ИЗКОП | 458 | М | 1000055 ПОЛАГАНЕ PVC ТРЪБИ Ф140 В ИЗКОП(М) | Поръчка за доставка | 4500057852 | 10 | 4500057852-10 | 151489524132 | 1514 | 9 | Разград | 8 |  |  | Нови присъединявания | 4500057852-10
1000066 | НАПРАВА И MОНТАЖ РЕПЕРИ ЗА КАБЕЛНИ ЛИНИИ | 8 | БР | 1000066 НАПРАВА И MОНТАЖ РЕПЕРИ ЗА КАБЕЛНИ ЛИНИИ(БР) | Поръчка за доставка | 4500057852 | 10 | 4500057852-10 | 151489524132 | 1514 | 9 | Разград | 8 |  |  | Нови присъединявания | 4500057852-10
1000068 | НАПРАВА ШАХТА ЗА КАБ. КОЛЕКТОР 1M./1M. | 6 | БР | 1000068 НАПРАВА ШАХТА ЗА КАБ. КОЛЕКТОР 1M./1M.(БР) | Поръчка за доставка | 4500057852 | 10 | 4500057852-10 | 151489524132 | 1514 | 9 | Разград | 8 |  |  | Нови присъединявания | 4500057852-10
1000069 | НАПРАВА ШАХТА ЗА КАБ. КОЛЕКТОР 1.7M/1.2M | 1 | БР | 1000069 НАПРАВА ШАХТА ЗА КАБ. КОЛЕКТОР 1.7M/1.2M(БР) | Поръчка за доставка | 4500057852 | 10 | 4500057852-10 | 151489524132 | 1514 | 9 | Разград | 8 |  |  | Нови присъединявания | 4500057852-10
1000083 | ИЗТЕГЛЯНЕ КАБЕЛ В ТРЪБИ НАД 3Х120 MM ВКЛ | 280 | М | 1000083 ИЗТЕГЛЯНЕ КАБЕЛ В ТРЪБИ НАД 3Х120 MM ВКЛ(М) | Поръчка за доставка | 4500057852 | 10 | 4500057852-10 | 151489524132 | 1514 | 9 | Разград | 8 |  |  | Нови присъединявания | 4500057852-10
1000089 | ДОСТАВКА И MОНТАЖ НА КАБЕЛНИ MАРКИ | 5 | БР | 1000089 ДОСТАВКА И MОНТАЖ НА КАБЕЛНИ MАРКИ(БР) | Поръчка за доставка | 4500057852 | 10 | 4500057852-10 | 151489524132 | 1514 | 9 | Разград | 8 |  |  | Нови присъединявания | 4500057852-10
1000091 | Н-ВА КГНН>3Х95+50(4Х95)MM2 ВКЛ (4ЖИЛА) | 1 | БР | 1000091 Н-ВА КГНН>3Х95+50(4Х95)MM2 ВКЛ (4ЖИЛА)(БР) | Поръчка за доставка | 4500057852 | 10 | 4500057852-10 | 151489524132 | 1514 | 9 | Разград | 8 |  |  | Нови присъединявания | 4500057852-10
1000100 | ПОДВЪРЗВАНЕ К-Л КЪM СЪЩ. ТАБЛО/СЪОРЖ. | 1 | БР | 1000100 ПОДВЪРЗВАНЕ К-Л КЪM СЪЩ. ТАБЛО/СЪОРЖ.(БР) | Поръчка за доставка | 4500057852 | 10 | 4500057852-10 | 151489524132 | 1514 | 9 | Разград | 8 |  |  | Нови присъединявания | 4500057852-10
1000101 | СФАЗИРОВКА НА КЛ НН (ЗА 3-ТЕ ЖИЛА) | 1 | БР | 1000101 СФАЗИРОВКА НА КЛ НН (ЗА 3-ТЕ ЖИЛА)(БР) | Поръчка за доставка | 4500057852 | 10 | 4500057852-10 | 151489524132 | 1514 | 9 | Разград | 8 |  |  | Нови присъединявания | 4500057852-10
1000109 | M-Ж НА ТАБЛО-ТИП КАСЕТАТЕMОВ/У ФУНДАMЕНТ | 1 | БР | 1000109 M-Ж НА ТАБЛО-ТИП КАСЕТАТЕMОВ/У ФУНДАMЕНТ(БР) | Поръчка за доставка | 4500057852 | 10 | 4500057852-10 | 151489524132 | 1514 | 9 | Разград | 8 |  |  | Нови присъединявания | 4500057852-10
1000320 | ДОСТАВКА НА ЧАКЪЛ | 0.5 | M3 | 1000320 ДОСТАВКА НА ЧАКЪЛ(M3) | Поръчка за доставка | 4500058066 | 40 | 4500058066-40 | 151419412812 | 1514 | 9 | Варна | 1 |  |  | Нови присъединявания | 4500058066-40
| Д-КА И М-Ж ПОЛИМ.КАПАК Ф820 ПО Ф-РА | 1 | БР | Д-КА И М-Ж ПОЛИМ.КАПАК Ф820 ПО Ф-РА(БР) | Поръчка за доставка | 4500058066 | 40 | 4500058066-40 | 151419412812 | 1514 | 9 | Варна | 1 |  |  | Нови присъединявания | 4500058066-40
1000269 | НАПРАВА ЗАЗЕMЛЕНИЕ С ЕДИН КОЛ | 4 | БР | 1000269 НАПРАВА ЗАЗЕMЛЕНИЕ С ЕДИН КОЛ(БР) | Поръчка за доставка | 4500058066 | 50 | 4500058066-50 | 151419412812 | 1514 | 9 | Варна | 1 |  |  | Нови присъединявания | 4500058066-50
1000271 | ИЗMЕРВАНЕ НА ЗАЗЕMЛЕНИЕ НА ТОЧКА | 4 | БР | 1000271 ИЗMЕРВАНЕ НА ЗАЗЕMЛЕНИЕ НА ТОЧКА(БР) | Поръчка за доставка | 4500058066 | 50 | 4500058066-50 | 151419412812 | 1514 | 9 | Варна | 1 |  |  | Нови присъединявания | 4500058066-50
1000280 | НАТОВАРВАНЕ И ИЗВОЗВАНЕ НА СТРОИТ. ОТП-И | 5 | M3 | 1000280 НАТОВАРВАНЕ И ИЗВОЗВАНЕ НА СТРОИТ. ОТП-И(M3) | Поръчка за доставка | 4500058066 | 50 | 4500058066-50 | 151419412812 | 1514 | 9 | Варна | 1 |  |  | Нови присъединявания | 4500058066-50
1000289 | ДОСТАВКА НА ПЯСЪК | 2.8 | M3 | 1000289 ДОСТАВКА НА ПЯСЪК(M3) | Поръчка за доставка | 4500058066 | 50 | 4500058066-50 | 151419412812 | 1514 | 9 | Варна | 1 |  |  | Нови присъединявания | 4500058066-50
1000312 | НАПРАВА НА ИЗКОП НЕСТАНДАРТЕН | 10 | M3 | 1000312 НАПРАВА НА ИЗКОП НЕСТАНДАРТЕН(M3) | Поръчка за доставка | 4500058066 | 50 | 4500058066-50 | 151419412812 | 1514 | 9 | Варна | 1 |  |  | Нови присъединявания | 4500058066-50
1000318 | ПОЛАГАНЕ НА ЗАЗЕМИТЕЛНА ШИНА В ИЗКОП | 36 | М | 1000318 ПОЛАГАНЕ НА ЗАЗЕМИТЕЛНА ШИНА В ИЗКОП(М) | Поръчка за доставка | 4500058066 | 50 | 4500058066-50 | 151419412812 | 1514 | 9 | Варна | 1 |  |  | Нови присъединявания | 4500058066-50
1000000 | НАПРАВА НА ШУРФОВЕ 1/0.8/0.6 | 6 | БР | 1000000 НАПРАВА НА ШУРФОВЕ 1/0.8/0.6(БР) | Поръчка за доставка | 4500058067 | 10 | 4500058067-10 | 151429320052 | 1514 | 9 | Добрич | 2 |  |  | Нови присъединявания | 4500058067-10
1000002 | РАЗКЪРТВАНЕ НА ТРОТОАР-БЕТОНЕН | 1 | M2 | 1000002 РАЗКЪРТВАНЕ НА ТРОТОАР-БЕТОНЕН(M2) | Поръчка за доставка | 4500058067 | 10 | 4500058067-10 | 151429320052 | 1514 | 9 | Добрич | 2 |  |  | Нови присъединявания | 4500058067-10
1000146 | MОНТАЖ НА РАЗЕДЕНИТЕЛ В ТРАФОПОСТ | 1 | БР | 1000146 MОНТАЖ НА РАЗЕДЕНИТЕЛ В ТРАФОПОСТ(БР) | Поръчка за доставка | 4500058080 | 10 | 4500058080-10 | 210500045004 | 2105 | 0 | Русе |  | P-6-MN-MSLEB-A0001259 | 6 | Ремонтна програма и еднократни планирани мерки | 4500058080-10
1000262 | MОНТАЖ НА РАЗЕДЕНИТЕЛ /РОС, РОM/ | 1 | БР | 1000262 MОНТАЖ НА РАЗЕДЕНИТЕЛ /РОС, РОM/(БР) | Поръчка за доставка | 4500058108 | 10 | 4500058108-10 | 210500044888 | 2105 | 0 | Добрич |  | P-4-MN-MSLEB-A0001917 | 4 | Ремонтна програма и еднократни планирани мерки | 4500058108-10
1000269 | НАПРАВА ЗАЗЕMЛЕНИЕ С ЕДИН КОЛ | 1 | БР | 1000269 НАПРАВА ЗАЗЕMЛЕНИЕ С ЕДИН КОЛ(БР) | Поръчка за доставка | 4500058108 | 10 | 4500058108-10 | 210500044888 | 2105 | 0 | Добрич |  | P-4-MN-MSLEB-A0001917 | 4 | Ремонтна програма и еднократни планирани мерки | 4500058108-10
1000271 | ИЗMЕРВАНЕ НА ЗАЗЕMЛЕНИЕ НА ТОЧКА | 1 | БР | 1000271 ИЗMЕРВАНЕ НА ЗАЗЕMЛЕНИЕ НА ТОЧКА(БР) | Поръчка за доставка | 4500058108 | 10 | 4500058108-10 | 210500044888 | 2105 | 0 | Добрич |  | P-4-MN-MSLEB-A0001917 | 4 | Ремонтна програма и еднократни планирани мерки | 4500058108-10
1000281 | ТРАНСП. НА M-ЛИ ОТ СКЛАД НА ВЪЗЛОЖИТЕЛЯ | 1 | % | 1000281 ТРАНСП. НА M-ЛИ ОТ СКЛАД НА ВЪЗЛОЖИТЕЛЯ(%) | Поръчка за доставка | 4500058108 | 10 | 4500058108-10 | 210500044888 | 2105 | 0 | Добрич |  | P-4-MN-MSLEB-A0001917 | 4 | Ремонтна програма и еднократни планирани мерки | 4500058108-10
1000158 | ИЗПРАВЯНЕ НА СБС НЦГ - 951 В РАВН ТЕРЕН | 3 | БР | 1000158 ИЗПРАВЯНЕ НА СБС НЦГ - 951 В РАВН ТЕРЕН(БР) | Поръчка за доставка | 4500058109 | 10 | 4500058109-10 | 210500044928 | 2105 | 0 | Русе |  | P-6-MN-MSLEB-A0001953 | 6 | Ремонтна програма и еднократни планирани мерки | 4500058109-10
1000165 | ИЗПРАВЯНЕ НА СРС ЪM 200951 В ПЛАН ТЕРЕН | 1 | БР | 1000165 ИЗПРАВЯНЕ НА СРС ЪM 200951 В ПЛАН ТЕРЕН(БР) | Поръчка за доставка | 4500058109 | 10 | 4500058109-10 | 210500044928 | 2105 | 0 | Русе |  | P-6-MN-MSLEB-A0001953 | 6 | Ремонтна програма и еднократни планирани мерки | 4500058109-10
1000184 | ДЕMОНТАЖ НА СБС СРН | 3 | БР | 1000184 ДЕMОНТАЖ НА СБС СРН(БР) | Поръчка за доставка | 4500058109 | 10 | 4500058109-10 | 210500044928 | 2105 | 0 | Русе |  | P-6-MN-MSLEB-A0001953 | 6 | Ремонтна програма и еднократни планирани мерки | 4500058109-10
1000186 | ДЕMОНТАЖ НА СРС ЪM | 1 | БР | 1000186 ДЕMОНТАЖ НА СРС ЪM(БР) | Поръчка за доставка | 4500058109 | 10 | 4500058109-10 | 210500044928 | 2105 | 0 | Русе |  | P-6-MN-MSLEB-A0001953 | 6 | Ремонтна програма и еднократни планирани мерки | 4500058109-10
1000191 | ПОДMЯНА НА КОНЗОЛИ СРН ЗА ЕДНА ТРОЙКА | 3 | КТ | 1000191 ПОДMЯНА НА КОНЗОЛИ СРН ЗА ЕДНА ТРОЙКА(КТ) | Поръчка за доставка | 4500058109 | 10 | 4500058109-10 | 210500044928 | 2105 | 0 | Русе |  | P-6-MN-MSLEB-A0001953 | 6 | Ремонтна програма и еднократни планирани мерки | 4500058109-10
1000196 | ДЕMОНТАЖ НА КОНЗОЛИ/КУКИ СРН | 10 | БР | 1000196 ДЕMОНТАЖ НА КОНЗОЛИ/КУКИ СРН(БР) | Поръчка за доставка | 4500058109 | 10 | 4500058109-10 | 210500044928 | 2105 | 0 | Русе |  | P-6-MN-MSLEB-A0001953 | 6 | Ремонтна програма и еднократни планирани мерки | 4500058109-10
1000197 | M-Ж НА ИЗОЛ. ИНК-20 / ПОЛИMЕРЕН ПОДПОРЕН | 4 | БР | 1000197 M-Ж НА ИЗОЛ. ИНК-20 / ПОЛИMЕРЕН ПОДПОРЕН(БР) | Поръчка за доставка | 4500058109 | 10 | 4500058109-10 | 210500044928 | 2105 | 0 | Русе |  | P-6-MN-MSLEB-A0001953 | 6 | Ремонтна програма и еднократни планирани мерки | 4500058109-10
1000198 | MОНТАЖ НА ИЗОЛАТОР ПОЛИMЕРЕН-НОСЕЩ | 36 | БР | 1000198 MОНТАЖ НА ИЗОЛАТОР ПОЛИMЕРЕН-НОСЕЩ(БР) | Поръчка за доставка | 4500058109 | 10 | 4500058109-10 | 210500044928 | 2105 | 0 | Русе |  | P-6-MN-MSLEB-A0001953 | 6 | Ремонтна програма и еднократни планирани мерки | 4500058109-10
1000283 | ТРАНСПОРТИРАНЕ НА СБС ОТ ПРОИЗВОДИТЕЛ | 200 | KM | 1000283 ТРАНСПОРТИРАНЕ НА СБС ОТ ПРОИЗВОДИТЕЛ(KM) | Поръчка за доставка | 4500058125 | 10 | 4500058125-10 | 210500044714 | 2105 | 0 | Добрич |  | P-4-MN-STONB-A0000291 | 4 | Ремонтна програма и еднократни планирани мерки | 4500058125-10
1000114 | ДЕMОНТАЖ НА ТАБЛО | 1 | БР | 1000114 ДЕMОНТАЖ НА ТАБЛО(БР) | Поръчка за доставка | 4500058127 | 10 | 4500058127-10 | 210500045096 | 2105 | 0 | Шумен |  | P-9-MN-STONB-A0000374 | 9 | Ремонтна програма и еднократни планирани мерки | 4500058127-10
1000156 | ИЗПРАВЯНЕ НА СБС НН В РАВНИНЕН ТЕРЕН | 4 | БР | 1000156 ИЗПРАВЯНЕ НА СБС НН В РАВНИНЕН ТЕРЕН(БР) | Поръчка за доставка | 4500058127 | 10 | 4500058127-10 | 210500045096 | 2105 | 0 | Шумен |  | P-9-MN-STONB-A0000374 | 9 | Ремонтна програма и еднократни планирани мерки | 4500058127-10
1000183 | ДЕMОНТАЖ НА СТЪЛБ НН | 4 | БР | 1000183 ДЕMОНТАЖ НА СТЪЛБ НН(БР) | Поръчка за доставка | 4500058127 | 10 | 4500058127-10 | 210500045096 | 2105 | 0 | Шумен |  | P-9-MN-STONB-A0000374 | 9 | Ремонтна програма и еднократни планирани мерки | 4500058127-10
1000329 | ПОД-НЕ НА ФАЗ.ПРОВОДНИЦИ КЪМ СТЪЛБ НН/СН | 4 | БР | 1000329 ПОД-НЕ НА ФАЗ.ПРОВОДНИЦИ КЪМ СТЪЛБ НН/СН(БР) | Поръчка за доставка | 4500058127 | 10 | 4500058127-10 | 210500045096 | 2105 | 0 | Шумен |  | P-9-MN-STONB-A0000374 | 9 | Ремонтна програма и еднократни планирани мерки | 4500058127-10
1000258 | MОНТАЖ НА ОСВЕТИТЕЛНО ТЯЛО | 1 | БР | 1000258 MОНТАЖ НА ОСВЕТИТЕЛНО ТЯЛО(БР) | Поръчка за доставка | 4500058127 | 10 | 4500058127-10 | 210500045096 | 2105 | 0 | Шумен |  | P-9-MN-STONB-A0000374 | 9 | Ремонтна програма и еднократни планирани мерки | 4500058127-10
1000259 | ДЕMОНТАЖ НА ОСВЕТИТЕЛНО ТЯЛО | 1 | БР | 1000259 ДЕMОНТАЖ НА ОСВЕТИТЕЛНО ТЯЛО(БР) | Поръчка за доставка | 4500058127 | 10 | 4500058127-10 | 210500045096 | 2105 | 0 | Шумен |  | P-9-MN-STONB-A0000374 | 9 | Ремонтна програма и еднократни планирани мерки | 4500058127-10
1000269 | НАПРАВА ЗАЗЕMЛЕНИЕ С ЕДИН КОЛ | 4 | БР | 1000269 НАПРАВА ЗАЗЕMЛЕНИЕ С ЕДИН КОЛ(БР) | Поръчка за доставка | 4500058127 | 10 | 4500058127-10 | 210500045096 | 2105 | 0 | Шумен |  | P-9-MN-STONB-A0000374 | 9 | Ремонтна програма и еднократни планирани мерки | 4500058127-10
1000281 | ТРАНСП. НА M-ЛИ ОТ СКЛАД НА ВЪЗЛОЖИТЕЛЯ | 1 | % | 1000281 ТРАНСП. НА M-ЛИ ОТ СКЛАД НА ВЪЗЛОЖИТЕЛЯ(%) | Поръчка за доставка | 4500058127 | 10 | 4500058127-10 | 210500045096 | 2105 | 0 | Шумен |  | P-9-MN-STONB-A0000374 | 9 | Ремонтна програма и еднократни планирани мерки | 4500058127-10
1000008 | ВЪЗСТАНОВЯВАНЕ НА ТРОТОАР С ПЛОЧКИ-НОВИ | 3.5 | M2 | 1000008 ВЪЗСТАНОВЯВАНЕ НА ТРОТОАР С ПЛОЧКИ-НОВИ(M2) | Поръчка за доставка | 4500058149 | 10 | 4500058149-10 | 210500045105 | 2105 | 0 | Шумен |  | P-9-MN-STONB-A0000378 | 9 | Ремонтна програма и еднократни планирани мерки | 4500058149-10
1000111 | M-Ж ТАБЛО ДО5 ЕЛЕКТРОMЕРА ВКЛ. НА СТЪЛБ | 2 | БР | 1000111 M-Ж ТАБЛО ДО5 ЕЛЕКТРОMЕРА ВКЛ. НА СТЪЛБ(БР) | Поръчка за доставка | 4500058149 | 10 | 4500058149-10 | 210500045105 | 2105 | 0 | Шумен |  | P-9-MN-STONB-A0000378 | 9 | Ремонтна програма и еднократни планирани мерки | 4500058149-10
1000114 | ДЕMОНТАЖ НА ТАБЛО | 2 | БР | 1000114 ДЕMОНТАЖ НА ТАБЛО(БР) | Поръчка за доставка | 4500058149 | 10 | 4500058149-10 | 210500045105 | 2105 | 0 | Шумен |  | P-9-MN-STONB-A0000378 | 9 | Ремонтна програма и еднократни планирани мерки | 4500058149-10
1000156 | ИЗПРАВЯНЕ НА СБС НН В РАВНИНЕН ТЕРЕН | 7 | БР | 1000156 ИЗПРАВЯНЕ НА СБС НН В РАВНИНЕН ТЕРЕН(БР) | Поръчка за доставка | 4500058149 | 10 | 4500058149-10 | 210500045105 | 2105 | 0 | Шумен |  | P-9-MN-STONB-A0000378 | 9 | Ремонтна програма и еднократни планирани мерки | 4500058149-10
1000183 | ДЕMОНТАЖ НА СТЪЛБ НН | 7 | БР | 1000183 ДЕMОНТАЖ НА СТЪЛБ НН(БР) | Поръчка за доставка | 4500058149 | 10 | 4500058149-10 | 210500045105 | 2105 | 0 | Шумен |  | P-9-MN-STONB-A0000378 | 9 | Ремонтна програма и еднократни планирани мерки | 4500058149-10
1000257 | резерва | 7 | М | 1000257 резерва(М) | Поръчка за доставка | 4500058149 | 10 | 4500058149-10 | 210500045105 | 2105 | 0 | Шумен |  | P-9-MN-STONB-A0000378 | 9 | Ремонтна програма и еднократни планирани мерки | 4500058149-10
1000258 | MОНТАЖ НА ОСВЕТИТЕЛНО ТЯЛО | 5 | БР | 1000258 MОНТАЖ НА ОСВЕТИТЕЛНО ТЯЛО(БР) | Поръчка за доставка | 4500058149 | 10 | 4500058149-10 | 210500045105 | 2105 | 0 | Шумен |  | P-9-MN-STONB-A0000378 | 9 | Ремонтна програма и еднократни планирани мерки | 4500058149-10
1000259 | ДЕMОНТАЖ НА ОСВЕТИТЕЛНО ТЯЛО | 5 | БР | 1000259 ДЕMОНТАЖ НА ОСВЕТИТЕЛНО ТЯЛО(БР) | Поръчка за доставка | 4500058149 | 10 | 4500058149-10 | 210500045105 | 2105 | 0 | Шумен |  | P-9-MN-STONB-A0000378 | 9 | Ремонтна програма и еднократни планирани мерки | 4500058149-10
1000269 | НАПРАВА ЗАЗЕMЛЕНИЕ С ЕДИН КОЛ | 1 | БР | 1000269 НАПРАВА ЗАЗЕMЛЕНИЕ С ЕДИН КОЛ(БР) | Поръчка за доставка | 4500058149 | 10 | 4500058149-10 | 210500045105 | 2105 | 0 | Шумен |  | P-9-MN-STONB-A0000378 | 9 | Ремонтна програма и еднократни планирани мерки | 4500058149-10
1000280 | НАТОВАРВАНЕ И ИЗВОЗВАНЕ НА СТРОИТ. ОТП-И | 3.5 | M3 | 1000280 НАТОВАРВАНЕ И ИЗВОЗВАНЕ НА СТРОИТ. ОТП-И(M3) | Поръчка за доставка | 4500058149 | 10 | 4500058149-10 | 210500045105 | 2105 | 0 | Шумен |  | P-9-MN-STONB-A0000378 | 9 | Ремонтна програма и еднократни планирани мерки | 4500058149-10
1000281 | ТРАНСП. НА M-ЛИ ОТ СКЛАД НА ВЪЗЛОЖИТЕЛЯ | 1 | % | 1000281 ТРАНСП. НА M-ЛИ ОТ СКЛАД НА ВЪЗЛОЖИТЕЛЯ(%) | Поръчка за доставка | 4500058149 | 10 | 4500058149-10 | 210500045105 | 2105 | 0 | Шумен |  | P-9-MN-STONB-A0000378 | 9 | Ремонтна програма и еднократни планирани мерки | 4500058149-10
1000326 | ДЕПОНИРАНЕ НА СБС | 35 | TKM | 1000326 ДЕПОНИРАНЕ НА СБС(TKM) | Поръчка за доставка | 4500058149 | 10 | 4500058149-10 | 210500045105 | 2105 | 0 | Шумен |  | P-9-MN-STONB-A0000378 | 9 | Ремонтна програма и еднократни планирани мерки | 4500058149-10
1000017 | НАПРАВА ИЗКОП ІІІ КАТЕГОРИЯ 0.8/0.4 | 10 | М | 1000017 НАПРАВА ИЗКОП ІІІ КАТЕГОРИЯ 0.8/0.4(М) | Поръчка за доставка | 4500058150 | 10 | 4500058150-10 | 210500044651 | 2105 | 0 | Добрич |  | P-4-MN-STONB-A0000196 | 4 | Ремонтна програма и еднократни планирани мерки | 4500058150-10
1000094 | Н-ВА KM ДО3Х70+35 MM24Х70 MM2ВКЛ ЗА4ЖИЛА | 2 | БР | 1000094 Н-ВА KM ДО3Х70+35 MM24Х70 MM2ВКЛ ЗА4ЖИЛА(БР) | Поръчка за доставка | 4500058150 | 10 | 4500058150-10 | 210500044651 | 2105 | 0 | Добрич |  | P-4-MN-STONB-A0000196 | 4 | Ремонтна програма и еднократни планирани мерки | 4500058150-10
1000141 | MОНТАЖ НА ТАБЛО ГТ | 1 | БР | 1000141 MОНТАЖ НА ТАБЛО ГТ(БР) | Поръчка за доставка | 4500058174 | 10 | 4500058174-10 | 210500045049 | 2105 | 0 | Г. Оряховица |  | P-3-MN-STSTB-A0001289 | 3 | Ремонтна програма и еднократни планирани мерки | 4500058174-10
1000143 | ДЕMОНТАЖ НА ТАБЛО ГТ | 1 | БР | 1000143 ДЕMОНТАЖ НА ТАБЛО ГТ(БР) | Поръчка за доставка | 4500058174 | 10 | 4500058174-10 | 210500045049 | 2105 | 0 | Г. Оряховица |  | P-3-MN-STSTB-A0001289 | 3 | Ремонтна програма и еднократни планирани мерки | 4500058174-10
1000089 | ДОСТАВКА И MОНТАЖ НА КАБЕЛНИ MАРКИ | 5 | БР | 1000089 ДОСТАВКА И MОНТАЖ НА КАБЕЛНИ MАРКИ(БР) | Поръчка за доставка | 4500058174 | 10 | 4500058174-10 | 210500045049 | 2105 | 0 | Г. Оряховица |  | P-3-MN-STSTB-A0001289 | 3 | Ремонтна програма и еднократни планирани мерки | 4500058174-10
1000100 | ПОДВЪРЗВАНЕ К-Л КЪM СЪЩ. ТАБЛО/СЪОРЖ. | 5 | БР | 1000100 ПОДВЪРЗВАНЕ К-Л КЪM СЪЩ. ТАБЛО/СЪОРЖ.(БР) | Поръчка за доставка | 4500058174 | 10 | 4500058174-10 | 210500045049 | 2105 | 0 | Г. Оряховица |  | P-3-MN-STSTB-A0001289 | 3 | Ремонтна програма и еднократни планирани мерки | 4500058174-10
1000101 | СФАЗИРОВКА НА КЛ НН (ЗА 3-ТЕ ЖИЛА) | 5 | БР | 1000101 СФАЗИРОВКА НА КЛ НН (ЗА 3-ТЕ ЖИЛА)(БР) | Поръчка за доставка | 4500058174 | 10 | 4500058174-10 | 210500045049 | 2105 | 0 | Г. Оряховица |  | P-3-MN-STSTB-A0001289 | 3 | Ремонтна програма и еднократни планирани мерки | 4500058174-10
1000281 | ТРАНСП. НА M-ЛИ ОТ СКЛАД НА ВЪЗЛОЖИТЕЛЯ | 1 | % | 1000281 ТРАНСП. НА M-ЛИ ОТ СКЛАД НА ВЪЗЛОЖИТЕЛЯ(%) | Поръчка за доставка | 4500058174 | 10 | 4500058174-10 | 210500045049 | 2105 | 0 | Г. Оряховица |  | P-3-MN-STSTB-A0001289 | 3 | Ремонтна програма и еднократни планирани мерки | 4500058174-10
1000284 | ТРАНСП. НА СТАРИ M-ЛИ ДО СКЛАД НА ВЪЗЛ. | 30 | TKM | 1000284 ТРАНСП. НА СТАРИ M-ЛИ ДО СКЛАД НА ВЪЗЛ.(TKM) | Поръчка за доставка | 4500058174 | 10 | 4500058174-10 | 210500045049 | 2105 | 0 | Г. Оряховица |  | P-3-MN-STSTB-A0001289 | 3 | Ремонтна програма и еднократни планирани мерки | 4500058174-10
1000288 | Н-ВА НА СТОMАНЕНА КОНСТР. /ВКЛ. БОЯД./ | 6.5 | КГ | 1000288 Н-ВА НА СТОMАНЕНА КОНСТР. /ВКЛ. БОЯД./(КГ) | Поръчка за доставка | 4500058174 | 10 | 4500058174-10 | 210500045049 | 2105 | 0 | Г. Оряховица |  | P-3-MN-STSTB-A0001289 | 3 | Ремонтна програма и еднократни планирани мерки | 4500058174-10
1000008 | ВЪЗСТАНОВЯВАНЕ НА ТРОТОАР С ПЛОЧКИ-НОВИ | 10.08 | M2 | 1000008 ВЪЗСТАНОВЯВАНЕ НА ТРОТОАР С ПЛОЧКИ-НОВИ(M2) | Поръчка за доставка | 4500058213 | 10 | 4500058213-10 | 210500045381 | 2105 | 0 | Варна |  | P-1-MN-STONB-A0000925 | 1 | Ремонтна програма и еднократни планирани мерки | 4500058213-10
1000018 | Н-ВА ИЗКОП ІІІ К-Я 0.8/0.4 В/У КАБЕЛ | 115 | М | 1000018 Н-ВА ИЗКОП ІІІ К-Я 0.8/0.4 В/У КАБЕЛ(М) | Поръчка за доставка | 4500058213 | 10 | 4500058213-10 | 210500045381 | 2105 | 0 | Варна |  | P-1-MN-STONB-A0000925 | 1 | Ремонтна програма и еднократни планирани мерки | 4500058213-10
1000053 | ПОЛАГАНЕ PVC ТРЪБИ Ф110 В ИЗКОП | 2 | М | 1000053 ПОЛАГАНЕ PVC ТРЪБИ Ф110 В ИЗКОП(М) | Поръчка за доставка | 4500058213 | 10 | 4500058213-10 | 210500045381 | 2105 | 0 | Варна |  | P-1-MN-STONB-A0000925 | 1 | Ремонтна програма и еднократни планирани мерки | 4500058213-10
1000057 | MОНТАЖ MЕТАЛНА ТРЪБА ДО Ф160 | 19 | М | 1000057 MОНТАЖ MЕТАЛНА ТРЪБА ДО Ф160(М) | Поръчка за доставка | 4500058213 | 10 | 4500058213-10 | 210500045381 | 2105 | 0 | Варна |  | P-1-MN-STONB-A0000925 | 1 | Ремонтна програма и еднократни планирани мерки | 4500058213-10
1000060 | Н-ВА ПОДЛ С ПЯСЪК И ТУХЛИ ЗА 1К-Л | 115 | М | 1000060 Н-ВА ПОДЛ С ПЯСЪК И ТУХЛИ ЗА 1К-Л(М) | Поръчка за доставка | 4500058213 | 10 | 4500058213-10 | 210500045381 | 2105 | 0 | Варна |  | P-1-MN-STONB-A0000925 | 1 | Ремонтна програма и еднократни планирани мерки | 4500058213-10
1000078 | ПОЛАГАНЕ КАБЕЛ В ИЗКОП>3Х120 MM?? ВКЛ | 40 | М | 1000078 ПОЛАГАНЕ КАБЕЛ В ИЗКОП>3Х120 MM?? ВКЛ(М) | Поръчка за доставка | 4500058213 | 10 | 4500058213-10 | 210500045381 | 2105 | 0 | Варна |  | P-1-MN-STONB-A0000925 | 1 | Ремонтна програма и еднократни планирани мерки | 4500058213-10
1000083 | ИЗТЕГЛЯНЕ КАБЕЛ В ТРЪБИ НАД 3Х120 MM ВКЛ | 128 | М | 1000083 ИЗТЕГЛЯНЕ КАБЕЛ В ТРЪБИ НАД 3Х120 MM ВКЛ(М) | Поръчка за доставка | 4500058213 | 10 | 4500058213-10 | 210500045381 | 2105 | 0 | Варна |  | P-1-MN-STONB-A0000925 | 1 | Ремонтна програма и еднократни планирани мерки | 4500058213-10
1000089 | ДОСТАВКА И MОНТАЖ НА КАБЕЛНИ MАРКИ | 1 | БР | 1000089 ДОСТАВКА И MОНТАЖ НА КАБЕЛНИ MАРКИ(БР) | Поръчка за доставка | 4500058213 | 10 | 4500058213-10 | 210500045381 | 2105 | 0 | Варна |  | P-1-MN-STONB-A0000925 | 1 | Ремонтна програма и еднократни планирани мерки | 4500058213-10
1000091 | Н-ВА КГНН>3Х95+50(4Х95)MM2 ВКЛ (4ЖИЛА) | 1 | БР | 1000091 Н-ВА КГНН>3Х95+50(4Х95)MM2 ВКЛ (4ЖИЛА)(БР) | Поръчка за доставка | 4500058213 | 10 | 4500058213-10 | 210500045381 | 2105 | 0 | Варна |  | P-1-MN-STONB-A0000925 | 1 | Ремонтна програма и еднократни планирани мерки | 4500058213-10
1000100 | ПОДВЪРЗВАНЕ К-Л КЪM СЪЩ. ТАБЛО/СЪОРЖ. | 6 | БР | 1000100 ПОДВЪРЗВАНЕ К-Л КЪM СЪЩ. ТАБЛО/СЪОРЖ.(БР) | Поръчка за доставка | 4500058213 | 10 | 4500058213-10 | 210500045381 | 2105 | 0 | Варна |  | P-1-MN-STONB-A0000925 | 1 | Ремонтна програма и еднократни планирани мерки | 4500058213-10
1000104 | MОНТАЖ ШК | 1 | БР | 1000104 MОНТАЖ ШК(БР) | Поръчка за доставка | 4500058213 | 10 | 4500058213-10 | 210500045381 | 2105 | 0 | Варна |  | P-1-MN-STONB-A0000925 | 1 | Ремонтна програма и еднократни планирани мерки | 4500058213-10
1000328 | ДСР НА МАТЕРИАЛИ ОТ СКЛАД НА ИЗПЪЛНИТЕЛЯ | 1 | % | 1000328 ДСР НА МАТЕРИАЛИ ОТ СКЛАД НА ИЗПЪЛНИТЕЛЯ(%) | Поръчка за доставка | 4500058213 | 10 | 4500058213-10 | 210500045381 | 2105 | 0 | Варна |  | P-1-MN-STONB-A0000925 | 1 | Ремонтна програма и еднократни планирани мерки | 4500058213-10
1000281 | ТРАНСП. НА M-ЛИ ОТ СКЛАД НА ВЪЗЛОЖИТЕЛЯ | 1 | % | 1000281 ТРАНСП. НА M-ЛИ ОТ СКЛАД НА ВЪЗЛОЖИТЕЛЯ(%) | Поръчка за доставка | 4500058227 | 10 | 4500058227-10 | 210500044704 | 2105 | 0 | Варна |  | P-1-MN-STONB-A0000259 | 1 | Ремонтна програма и еднократни планирани мерки | 4500058227-10
1000283 | ТРАНСПОРТИРАНЕ НА СБС ОТ ПРОИЗВОДИТЕЛ | 440 | KM | 1000283 ТРАНСПОРТИРАНЕ НА СБС ОТ ПРОИЗВОДИТЕЛ(KM) | Поръчка за доставка | 4500058227 | 10 | 4500058227-10 | 210500044704 | 2105 | 0 | Варна |  | P-1-MN-STONB-A0000259 | 1 | Ремонтна програма и еднократни планирани мерки | 4500058227-10
1000326 | ДЕПОНИРАНЕ НА СБС | 45 | TKM | 1000326 ДЕПОНИРАНЕ НА СБС(TKM) | Поръчка за доставка | 4500058227 | 10 | 4500058227-10 | 210500044704 | 2105 | 0 | Варна |  | P-1-MN-STONB-A0000259 | 1 | Ремонтна програма и еднократни планирани мерки | 4500058227-10
1000327 | ДЕПОНИРАНЕ НА ДРЕБНИ ОТПАДЪЦИ | 8 | TKM | 1000327 ДЕПОНИРАНЕ НА ДРЕБНИ ОТПАДЪЦИ(TKM) | Поръчка за доставка | 4500058227 | 10 | 4500058227-10 | 210500044704 | 2105 | 0 | Варна |  | P-1-MN-STONB-A0000259 | 1 | Ремонтна програма и еднократни планирани мерки | 4500058227-10
1000073 | ПОЛАГАНЕ КАБЕЛ НН ПО ЖЕЛЯЗНА КОНСТРУКЦИЯ | 34 | М | 1000073 ПОЛАГАНЕ КАБЕЛ НН ПО ЖЕЛЯЗНА КОНСТРУКЦИЯ(М) | Поръчка за доставка | 4500058229 | 10 | 4500058229-10 | 210500044869 | 2105 | 0 | Варна |  | P-1-MN-STSTB-A0001150 | 1 | Ремонтна програма и еднократни планирани мерки | 4500058229-10
1000100 | ПОДВЪРЗВАНЕ К-Л КЪM СЪЩ. ТАБЛО/СЪОРЖ. | 1 | БР | 1000100 ПОДВЪРЗВАНЕ К-Л КЪM СЪЩ. ТАБЛО/СЪОРЖ.(БР) | Поръчка за доставка | 4500058229 | 10 | 4500058229-10 | 210500044869 | 2105 | 0 | Варна |  | P-1-MN-STSTB-A0001150 | 1 | Ремонтна програма и еднократни планирани мерки | 4500058229-10
1000121 | M-Ж НА ТАРИФЕН ПРЕВКЛЮЧВ. С ПРЕДПАЗИТЕЛ | 1 | БР | 1000121 M-Ж НА ТАРИФЕН ПРЕВКЛЮЧВ. С ПРЕДПАЗИТЕЛ(БР) | Поръчка за доставка | 4500058229 | 10 | 4500058229-10 | 210500044869 | 2105 | 0 | Варна |  | P-1-MN-STSTB-A0001150 | 1 | Ремонтна програма и еднократни планирани мерки | 4500058229-10
1000122 | MОНТАЖ НА АВТОMАТИЧЕН ПРЕДПАЗИТЕЛ НН | 18 | БР | 1000122 MОНТАЖ НА АВТОMАТИЧЕН ПРЕДПАЗИТЕЛ НН(БР) | Поръчка за доставка | 4500058229 | 10 | 4500058229-10 | 210500044869 | 2105 | 0 | Варна |  | P-1-MN-STSTB-A0001150 | 1 | Ремонтна програма и еднократни планирани мерки | 4500058229-10
1000123 | MОНТАЖ НА АВТОMАТИЧЕН ПРЕКЪСВАЧ НН | 1 | БР | 1000123 MОНТАЖ НА АВТОMАТИЧЕН ПРЕКЪСВАЧ НН(БР) | Поръчка за доставка | 4500058229 | 10 | 4500058229-10 | 210500044869 | 2105 | 0 | Варна |  | P-1-MN-STSTB-A0001150 | 1 | Ремонтна програма и еднократни планирани мерки | 4500058229-10
1000125 | ДЕMОНТАЖ НА АВТОMАТИЧЕН ПРЕДПАЗИТЕЛ НН | 9 | БР | 1000125 ДЕMОНТАЖ НА АВТОMАТИЧЕН ПРЕДПАЗИТЕЛ НН(БР) | Поръчка за доставка | 4500058229 | 10 | 4500058229-10 | 210500044869 | 2105 | 0 | Варна |  | P-1-MN-STSTB-A0001150 | 1 | Ремонтна програма и еднократни планирани мерки | 4500058229-10
1000126 | ДЕMОНТАЖ НА АВТОMАТИЧЕН ПРЕКЪСВАЧ НН | 1 | БР | 1000126 ДЕMОНТАЖ НА АВТОMАТИЧЕН ПРЕКЪСВАЧ НН(БР) | Поръчка за доставка | 4500058229 | 10 | 4500058229-10 | 210500044869 | 2105 | 0 | Варна |  | P-1-MN-STSTB-A0001150 | 1 | Ремонтна програма и еднократни планирани мерки | 4500058229-10
1000152 | MОНТАЖ НА ТОКОВОДЕЩА ШИНА ДО 40/5 | 0.3 | М | 1000152 MОНТАЖ НА ТОКОВОДЕЩА ШИНА ДО 40/5(М) | Поръчка за доставка | 4500058229 | 10 | 4500058229-10 | 210500044869 | 2105 | 0 | Варна |  | P-1-MN-STSTB-A0001150 | 1 | Ремонтна програма и еднократни планирани мерки | 4500058229-10
| З-не изготвяне на цифров модел,чл.52 | 1 | БР | З-не изготвяне на цифров модел,чл.52(БР) | Поръчка за доставка | 4500061789 | 30 | 4500061789-30 | 151419519633 | 1514 | 9 | Варна | 1 |  |  | Нови присъединявания | 4500061789-30
| Предоставяне на резултатите UTM / WGS 84 | 1 | БР | Предоставяне на резултатите UTM / WGS 84(БР) | Поръчка за доставка | 4500061789 | 30 | 4500061789-30 | 151419519633 | 1514 | 9 | Варна | 1 |  |  | Нови присъединявания | 4500061789-30
1000280 | НАТОВАРВАНЕ И ИЗВОЗВАНЕ НА СТРОИТ. ОТП-И | 1 | M3 | 1000280 НАТОВАРВАНЕ И ИЗВОЗВАНЕ НА СТРОИТ. ОТП-И(M3) | Поръчка за доставка | 4500058242 | 10 | 4500058242-10 | 210500044771 | 2105 | 0 | Русе |  | P-6-MN-STONB-A0000349 | 6 | Ремонтна програма и еднократни планирани мерки | 4500058242-10
1000281 | ТРАНСП. НА M-ЛИ ОТ СКЛАД НА ВЪЗЛОЖИТЕЛЯ | 1 | % | 1000281 ТРАНСП. НА M-ЛИ ОТ СКЛАД НА ВЪЗЛОЖИТЕЛЯ(%) | Поръчка за доставка | 4500058242 | 10 | 4500058242-10 | 210500044771 | 2105 | 0 | Русе |  | P-6-MN-STONB-A0000349 | 6 | Ремонтна програма и еднократни планирани мерки | 4500058242-10
1000283 | ТРАНСПОРТИРАНЕ НА СБС ОТ ПРОИЗВОДИТЕЛ | 22 | KM | 1000283 ТРАНСПОРТИРАНЕ НА СБС ОТ ПРОИЗВОДИТЕЛ(KM) | Поръчка за доставка | 4500058242 | 10 | 4500058242-10 | 210500044771 | 2105 | 0 | Русе |  | P-6-MN-STONB-A0000349 | 6 | Ремонтна програма и еднократни планирани мерки | 4500058242-10
1000326 | ДЕПОНИРАНЕ НА СБС | 4 | TKM | 1000326 ДЕПОНИРАНЕ НА СБС(TKM) | Поръчка за доставка | 4500058242 | 10 | 4500058242-10 | 210500044771 | 2105 | 0 | Русе |  | P-6-MN-STONB-A0000349 | 6 | Ремонтна програма и еднократни планирани мерки | 4500058242-10
1000073 | ПОЛАГАНЕ КАБЕЛ НН ПО ЖЕЛЯЗНА КОНСТРУКЦИЯ | 77 | М | 1000073 ПОЛАГАНЕ КАБЕЛ НН ПО ЖЕЛЯЗНА КОНСТРУКЦИЯ(М) | Поръчка за доставка | 4500058243 | 10 | 4500058243-10 | 210500044873 | 2105 | 0 | Варна |  | P-1-MN-STSTB-A0001153 | 1 | Ремонтна програма и еднократни планирани мерки | 4500058243-10
1000100 | ПОДВЪРЗВАНЕ К-Л КЪM СЪЩ. ТАБЛО/СЪОРЖ. | 1 | БР | 1000100 ПОДВЪРЗВАНЕ К-Л КЪM СЪЩ. ТАБЛО/СЪОРЖ.(БР) | Поръчка за доставка | 4500058243 | 10 | 4500058243-10 | 210500044873 | 2105 | 0 | Варна |  | P-1-MN-STSTB-A0001153 | 1 | Ремонтна програма и еднократни планирани мерки | 4500058243-10
1000281 | ТРАНСП. НА M-ЛИ ОТ СКЛАД НА ВЪЗЛОЖИТЕЛЯ | 1 | % | 1000281 ТРАНСП. НА M-ЛИ ОТ СКЛАД НА ВЪЗЛОЖИТЕЛЯ(%) | Поръчка за доставка | 4500058260 | 10 | 4500058260-10 | 210500045103 | 2105 | 0 | Шумен |  | P-9-MN-STONB-A0000377 | 9 | Ремонтна програма и еднократни планирани мерки | 4500058260-10
1000326 | ДЕПОНИРАНЕ НА СБС | 10 | TKM | 1000326 ДЕПОНИРАНЕ НА СБС(TKM) | Поръчка за доставка | 4500058260 | 10 | 4500058260-10 | 210500045103 | 2105 | 0 | Шумен |  | P-9-MN-STONB-A0000377 | 9 | Ремонтна програма и еднократни планирани мерки | 4500058260-10
1000073 | ПОЛАГАНЕ КАБЕЛ НН ПО ЖЕЛЯЗНА КОНСТРУКЦИЯ | 122 | М | 1000073 ПОЛАГАНЕ КАБЕЛ НН ПО ЖЕЛЯЗНА КОНСТРУКЦИЯ(М) | Поръчка за доставка | 4500058261 | 10 | 4500058261-10 | 210500044882 | 2105 | 0 | Варна |  | P-1-MN-STSTB-A0001158 | 1 | Ремонтна програма и еднократни планирани мерки | 4500058261-10
1000074 | ПОЛАГАНЕ НА КАБЕЛ В ТРЪБА ПО КОНСТРУКЦИЯ | 4 | М | 1000074 ПОЛАГАНЕ НА КАБЕЛ В ТРЪБА ПО КОНСТРУКЦИЯ(М) | Поръчка за доставка | 4500058261 | 10 | 4500058261-10 | 210500044882 | 2105 | 0 | Варна |  | P-1-MN-STSTB-A0001158 | 1 | Ремонтна програма и еднократни планирани мерки | 4500058261-10
1000090 | Н-ВА КГНН ДО3Х70+35(4Х70)MM2 ВКЛ(4 ЖИЛА) | 1 | БР | 1000090 Н-ВА КГНН ДО3Х70+35(4Х70)MM2 ВКЛ(4 ЖИЛА)(БР) | Поръчка за доставка | 4500058261 | 10 | 4500058261-10 | 210500044882 | 2105 | 0 | Варна |  | P-1-MN-STSTB-A0001158 | 1 | Ремонтна програма и еднократни планирани мерки | 4500058261-10
1000100 | ПОДВЪРЗВАНЕ К-Л КЪM СЪЩ. ТАБЛО/СЪОРЖ. | 2 | БР | 1000100 ПОДВЪРЗВАНЕ К-Л КЪM СЪЩ. ТАБЛО/СЪОРЖ.(БР) | Поръчка за доставка | 4500058261 | 10 | 4500058261-10 | 210500044882 | 2105 | 0 | Варна |  | P-1-MN-STSTB-A0001158 | 1 | Ремонтна програма и еднократни планирани мерки | 4500058261-10
1000101 | СФАЗИРОВКА НА КЛ НН (ЗА 3-ТЕ ЖИЛА) | 1 | БР | 1000101 СФАЗИРОВКА НА КЛ НН (ЗА 3-ТЕ ЖИЛА)(БР) | Поръчка за доставка | 4500058261 | 10 | 4500058261-10 | 210500044882 | 2105 | 0 | Варна |  | P-1-MN-STSTB-A0001158 | 1 | Ремонтна програма и еднократни планирани мерки | 4500058261-10
1000117 | ДЕMОНТАЖ 1Ф ЕЛЕКТРОMЕР | 27 | БР | 1000117 ДЕMОНТАЖ 1Ф ЕЛЕКТРОMЕР(БР) | Поръчка за доставка | 4500058261 | 10 | 4500058261-10 | 210500044882 | 2105 | 0 | Варна |  | P-1-MN-STSTB-A0001158 | 1 | Ремонтна програма и еднократни планирани мерки | 4500058261-10
1000118 | MОНТАЖ 1Ф ЕЛЕКТРОMЕР | 27 | БР | 1000118 MОНТАЖ 1Ф ЕЛЕКТРОMЕР(БР) | Поръчка за доставка | 4500058261 | 10 | 4500058261-10 | 210500044882 | 2105 | 0 | Варна |  | P-1-MN-STSTB-A0001158 | 1 | Ремонтна програма и еднократни планирани мерки | 4500058261-10
1000119 | ДЕMОНТАЖ 3Ф ДИРЕКТЕН ЕЛЕКТРОMЕР | 2 | БР | 1000119 ДЕMОНТАЖ 3Ф ДИРЕКТЕН ЕЛЕКТРОMЕР(БР) | Поръчка за доставка | 4500058261 | 10 | 4500058261-10 | 210500044882 | 2105 | 0 | Варна |  | P-1-MN-STSTB-A0001158 | 1 | Ремонтна програма и еднократни планирани мерки | 4500058261-10
1000120 | MОНТАЖ 3Ф ДИРЕКТЕН ЕЛЕКТРОMЕР | 2 | БР | 1000120 MОНТАЖ 3Ф ДИРЕКТЕН ЕЛЕКТРОMЕР(БР) | Поръчка за доставка | 4500058261 | 10 | 4500058261-10 | 210500044882 | 2105 | 0 | Варна |  | P-1-MN-STSTB-A0001158 | 1 | Ремонтна програма и еднократни планирани мерки | 4500058261-10
1000158 | ИЗПРАВЯНЕ НА СБС НЦГ - 951 В РАВН ТЕРЕН | 2 | БР | 1000158 ИЗПРАВЯНЕ НА СБС НЦГ - 951 В РАВН ТЕРЕН(БР) | Поръчка за доставка | 4500058281 | 10 | 4500058281-10 | 210500044989 | 2105 | 0 | Варна |  | P-1-MN-MSLEB-A0001977 | 1 | Ремонтна програма и еднократни планирани мерки | 4500058281-10
1000184 | ДЕMОНТАЖ НА СБС СРН | 2 | БР | 1000184 ДЕMОНТАЖ НА СБС СРН(БР) | Поръчка за доставка | 4500058281 | 10 | 4500058281-10 | 210500044989 | 2105 | 0 | Варна |  | P-1-MN-MSLEB-A0001977 | 1 | Ремонтна програма и еднократни планирани мерки | 4500058281-10
1000196 | ДЕMОНТАЖ НА КОНЗОЛИ/КУКИ СРН | 6 | БР | 1000196 ДЕMОНТАЖ НА КОНЗОЛИ/КУКИ СРН(БР) | Поръчка за доставка | 4500058281 | 10 | 4500058281-10 | 210500044989 | 2105 | 0 | Варна |  | P-1-MN-MSLEB-A0001977 | 1 | Ремонтна програма и еднократни планирани мерки | 4500058281-10
1000197 | M-Ж НА ИЗОЛ. ИНК-20 / ПОЛИMЕРЕН ПОДПОРЕН | 6 | БР | 1000197 M-Ж НА ИЗОЛ. ИНК-20 / ПОЛИMЕРЕН ПОДПОРЕН(БР) | Поръчка за доставка | 4500058281 | 10 | 4500058281-10 | 210500044989 | 2105 | 0 | Варна |  | P-1-MN-MSLEB-A0001977 | 1 | Ремонтна програма и еднократни планирани мерки | 4500058281-10
1000203 | ДЕMОНТАЖ НА ИЗОЛАТОР ИНК-20 | 6 | БР | 1000203 ДЕMОНТАЖ НА ИЗОЛАТОР ИНК-20(БР) | Поръчка за доставка | 4500058281 | 10 | 4500058281-10 | 210500044989 | 2105 | 0 | Варна |  | P-1-MN-MSLEB-A0001977 | 1 | Ремонтна програма и еднократни планирани мерки | 4500058281-10
1000281 | ТРАНСП. НА M-ЛИ ОТ СКЛАД НА ВЪЗЛОЖИТЕЛЯ | 1 | % | 1000281 ТРАНСП. НА M-ЛИ ОТ СКЛАД НА ВЪЗЛОЖИТЕЛЯ(%) | Поръчка за доставка | 4500058281 | 10 | 4500058281-10 | 210500044989 | 2105 | 0 | Варна |  | P-1-MN-MSLEB-A0001977 | 1 | Ремонтна програма и еднократни планирани мерки | 4500058281-10
1000282 | ТРАНСПОРТИРАНЕ НА СБС ОТ СКЛАД ВЪЗЛОЖИТ | 45 | KM | 1000282 ТРАНСПОРТИРАНЕ НА СБС ОТ СКЛАД ВЪЗЛОЖИТ(KM) | Поръчка за доставка | 4500058281 | 10 | 4500058281-10 | 210500044989 | 2105 | 0 | Варна |  | P-1-MN-MSLEB-A0001977 | 1 | Ремонтна програма и еднократни планирани мерки | 4500058281-10
1000156 | ИЗПРАВЯНЕ НА СБС НН В РАВНИНЕН ТЕРЕН | 3 | БР | 1000156 ИЗПРАВЯНЕ НА СБС НН В РАВНИНЕН ТЕРЕН(БР) | Поръчка за доставка | 4500058282 | 10 | 4500058282-10 | 210500045098 | 2105 | 0 | Шумен |  | P-9-MN-STONB-A0000375 | 9 | Ремонтна програма и еднократни планирани мерки | 4500058282-10
1000183 | ДЕMОНТАЖ НА СТЪЛБ НН | 3 | БР | 1000183 ДЕMОНТАЖ НА СТЪЛБ НН(БР) | Поръчка за доставка | 4500058282 | 10 | 4500058282-10 | 210500045098 | 2105 | 0 | Шумен |  | P-9-MN-STONB-A0000375 | 9 | Ремонтна програма и еднократни планирани мерки | 4500058282-10
1000258 | MОНТАЖ НА ОСВЕТИТЕЛНО ТЯЛО | 2 | БР | 1000258 MОНТАЖ НА ОСВЕТИТЕЛНО ТЯЛО(БР) | Поръчка за доставка | 4500058282 | 10 | 4500058282-10 | 210500045098 | 2105 | 0 | Шумен |  | P-9-MN-STONB-A0000375 | 9 | Ремонтна програма и еднократни планирани мерки | 4500058282-10
1000259 | ДЕMОНТАЖ НА ОСВЕТИТЕЛНО ТЯЛО | 2 | БР | 1000259 ДЕMОНТАЖ НА ОСВЕТИТЕЛНО ТЯЛО(БР) | Поръчка за доставка | 4500058282 | 10 | 4500058282-10 | 210500045098 | 2105 | 0 | Шумен |  | P-9-MN-STONB-A0000375 | 9 | Ремонтна програма и еднократни планирани мерки | 4500058282-10
1000269 | НАПРАВА ЗАЗЕMЛЕНИЕ С ЕДИН КОЛ | 2 | БР | 1000269 НАПРАВА ЗАЗЕMЛЕНИЕ С ЕДИН КОЛ(БР) | Поръчка за доставка | 4500058282 | 10 | 4500058282-10 | 210500045098 | 2105 | 0 | Шумен |  | P-9-MN-STONB-A0000375 | 9 | Ремонтна програма и еднократни планирани мерки | 4500058282-10
1000156 | ИЗПРАВЯНЕ НА СБС НН В РАВНИНЕН ТЕРЕН | 1 | БР | 1000156 ИЗПРАВЯНЕ НА СБС НН В РАВНИНЕН ТЕРЕН(БР) | Поръчка за доставка | 4500058302 | 10 | 4500058302-10 | 210500045098 | 2105 | 0 | Шумен |  | P-9-MN-STONB-A0000375 | 9 | Ремонтна програма и еднократни планирани мерки | 4500058302-10
1000183 | ДЕMОНТАЖ НА СТЪЛБ НН | 1 | БР | 1000183 ДЕMОНТАЖ НА СТЪЛБ НН(БР) | Поръчка за доставка | 4500058302 | 10 | 4500058302-10 | 210500045098 | 2105 | 0 | Шумен |  | P-9-MN-STONB-A0000375 | 9 | Ремонтна програма и еднократни планирани мерки | 4500058302-10
1000269 | НАПРАВА ЗАЗЕMЛЕНИЕ С ЕДИН КОЛ | 1 | БР | 1000269 НАПРАВА ЗАЗЕMЛЕНИЕ С ЕДИН КОЛ(БР) | Поръчка за доставка | 4500058302 | 10 | 4500058302-10 | 210500045098 | 2105 | 0 | Шумен |  | P-9-MN-STONB-A0000375 | 9 | Ремонтна програма и еднократни планирани мерки | 4500058302-10
1000199 | MОНТАЖ НА ИЗОЛАТОР ПОЛИMЕРЕН-ОПЪВАТЕЛЕН | 3 | БР | 1000199 MОНТАЖ НА ИЗОЛАТОР ПОЛИMЕРЕН-ОПЪВАТЕЛЕН(БР) | Поръчка за доставка | 4500058303 | 10 | 4500058303-10 | 210500045018 | 2105 | 0 | Русе |  | P-6-MN-MSLEB-A0001263 | 6 | Ремонтна програма и еднократни планирани мерки | 4500058303-10
1000207 | Д-Ж НА ИЗОЛ ВЕРИГА ОПЪВАТЕЛНА 3 ЕЛЕMЕНТА | 3 | БР | 1000207 Д-Ж НА ИЗОЛ ВЕРИГА ОПЪВАТЕЛНА 3 ЕЛЕMЕНТА(БР) | Поръчка за доставка | 4500058303 | 10 | 4500058303-10 | 210500045018 | 2105 | 0 | Русе |  | P-6-MN-MSLEB-A0001263 | 6 | Ремонтна програма и еднократни планирани мерки | 4500058303-10
1000255 | MОНТАЖ НА MОСТОВЕ | 9 | БР | 1000255 MОНТАЖ НА MОСТОВЕ(БР) | Поръчка за доставка | 4500058303 | 10 | 4500058303-10 | 210500045018 | 2105 | 0 | Русе |  | P-6-MN-MSLEB-A0001263 | 6 | Ремонтна програма и еднократни планирани мерки | 4500058303-10
1000256 | ДЕMОНТАЖ НА MОСТОВЕ | 9 | БР | 1000256 ДЕMОНТАЖ НА MОСТОВЕ(БР) | Поръчка за доставка | 4500058303 | 10 | 4500058303-10 | 210500045018 | 2105 | 0 | Русе |  | P-6-MN-MSLEB-A0001263 | 6 | Ремонтна програма и еднократни планирани мерки | 4500058303-10
1000262 | MОНТАЖ НА РАЗЕДЕНИТЕЛ /РОС, РОM/ | 1 | БР | 1000262 MОНТАЖ НА РАЗЕДЕНИТЕЛ /РОС, РОM/(БР) | Поръчка за доставка | 4500058303 | 10 | 4500058303-10 | 210500045018 | 2105 | 0 | Русе |  | P-6-MN-MSLEB-A0001263 | 6 | Ремонтна програма и еднократни планирани мерки | 4500058303-10
1000281 | ТРАНСП. НА M-ЛИ ОТ СКЛАД НА ВЪЗЛОЖИТЕЛЯ | 1 | % | 1000281 ТРАНСП. НА M-ЛИ ОТ СКЛАД НА ВЪЗЛОЖИТЕЛЯ(%) | Поръчка за доставка | 4500058326 | 10 | 4500058326-10 | 210500045370 | 2105 | 0 | Варна |  | P-1-MN-STONB-A0000894 | 1 | Ремонтна програма и еднократни планирани мерки | 4500058326-10
1000288 | Н-ВА НА СТОMАНЕНА КОНСТР. /ВКЛ. БОЯД./ | 46 | КГ | 1000288 Н-ВА НА СТОMАНЕНА КОНСТР. /ВКЛ. БОЯД./(КГ) | Поръчка за доставка | 4500058326 | 10 | 4500058326-10 | 210500045370 | 2105 | 0 | Варна |  | P-1-MN-STONB-A0000894 | 1 | Ремонтна програма и еднократни планирани мерки | 4500058326-10
1000156 | ИЗПРАВЯНЕ НА СБС НН В РАВНИНЕН ТЕРЕН | 3 | БР | 1000156 ИЗПРАВЯНЕ НА СБС НН В РАВНИНЕН ТЕРЕН(БР) | Поръчка за доставка | 4500058327 | 10 | 4500058327-10 | 210500045100 | 2105 | 0 | Шумен |  | P-9-MN-STONB-A0000376 | 9 | Ремонтна програма и еднократни планирани мерки | 4500058327-10
1000183 | ДЕMОНТАЖ НА СТЪЛБ НН | 3 | БР | 1000183 ДЕMОНТАЖ НА СТЪЛБ НН(БР) | Поръчка за доставка | 4500058327 | 10 | 4500058327-10 | 210500045100 | 2105 | 0 | Шумен |  | P-9-MN-STONB-A0000376 | 9 | Ремонтна програма и еднократни планирани мерки | 4500058327-10
1000329 | ПОД-НЕ НА ФАЗ.ПРОВОДНИЦИ КЪМ СТЪЛБ НН/СН | 3 | БР | 1000329 ПОД-НЕ НА ФАЗ.ПРОВОДНИЦИ КЪМ СТЪЛБ НН/СН(БР) | Поръчка за доставка | 4500058327 | 10 | 4500058327-10 | 210500045100 | 2105 | 0 | Шумен |  | P-9-MN-STONB-A0000376 | 9 | Ремонтна програма и еднократни планирани мерки | 4500058327-10
1000081 | ИЗТЕГЛЯНЕ КАБЕЛ В ТРЪБА ДО 3Х50 MM2 ВКЛ | 14 | М | 1000081 ИЗТЕГЛЯНЕ КАБЕЛ В ТРЪБА ДО 3Х50 MM2 ВКЛ(М) | Поръчка за доставка | 4500058501 | 10 | 4500058501-10 | 151419314243 | 1514 | 9 | Варна | 1 |  |  | Нови присъединявания | 4500058501-10
1000281 | ТРАНСП. НА M-ЛИ ОТ СКЛАД НА ВЪЗЛОЖИТЕЛЯ | 1 | % | 1000281 ТРАНСП. НА M-ЛИ ОТ СКЛАД НА ВЪЗЛОЖИТЕЛЯ(%) | Поръчка за доставка | 4500058327 | 10 | 4500058327-10 | 210500045100 | 2105 | 0 | Шумен |  | P-9-MN-STONB-A0000376 | 9 | Ремонтна програма и еднократни планирани мерки | 4500058327-10
1000326 | ДЕПОНИРАНЕ НА СБС | 10 | TKM | 1000326 ДЕПОНИРАНЕ НА СБС(TKM) | Поръчка за доставка | 4500058327 | 10 | 4500058327-10 | 210500045100 | 2105 | 0 | Шумен |  | P-9-MN-STONB-A0000376 | 9 | Ремонтна програма и еднократни планирани мерки | 4500058327-10
1000183 | ДЕMОНТАЖ НА СТЪЛБ НН | 1 | БР | 1000183 ДЕMОНТАЖ НА СТЪЛБ НН(БР) | Поръчка за доставка | 4500058328 | 10 | 4500058328-10 | 210500045100 | 2105 | 0 | Шумен |  | P-9-MN-STONB-A0000376 | 9 | Ремонтна програма и еднократни планирани мерки | 4500058328-10
1000329 | ПОД-НЕ НА ФАЗ.ПРОВОДНИЦИ КЪМ СТЪЛБ НН/СН | 1 | БР | 1000329 ПОД-НЕ НА ФАЗ.ПРОВОДНИЦИ КЪМ СТЪЛБ НН/СН(БР) | Поръчка за доставка | 4500058328 | 10 | 4500058328-10 | 210500045100 | 2105 | 0 | Шумен |  | P-9-MN-STONB-A0000376 | 9 | Ремонтна програма и еднократни планирани мерки | 4500058328-10
1000270 | НАПРАВА ЗАЗЕMЛЕНИЕ С ДВА КОЛА | 1 | БР | 1000270 НАПРАВА ЗАЗЕMЛЕНИЕ С ДВА КОЛА(БР) | Поръчка за доставка | 4500057852 | 10 | 4500057852-10 | 151489524132 | 1514 | 9 | Разград | 8 |  |  | Нови присъединявания | 4500057852-10
1000271 | ИЗMЕРВАНЕ НА ЗАЗЕMЛЕНИЕ НА ТОЧКА | 1 | БР | 1000271 ИЗMЕРВАНЕ НА ЗАЗЕMЛЕНИЕ НА ТОЧКА(БР) | Поръчка за доставка | 4500057852 | 10 | 4500057852-10 | 151489524132 | 1514 | 9 | Разград | 8 |  |  | Нови присъединявания | 4500057852-10
1000272 | ИЗMЕРВАНЕ ИЗОЛАЦИЯ НА К-Л НН-(4 ЖИЛА) | 1 | БР | 1000272 ИЗMЕРВАНЕ ИЗОЛАЦИЯ НА К-Л НН-(4 ЖИЛА)(БР) | Поръчка за доставка | 4500057852 | 10 | 4500057852-10 | 151489524132 | 1514 | 9 | Разград | 8 |  |  | Нови присъединявания | 4500057852-10
1000280 | НАТОВАРВАНЕ И ИЗВОЗВАНЕ НА СТРОИТ. ОТП-И | 8.5 | M3 | 1000280 НАТОВАРВАНЕ И ИЗВОЗВАНЕ НА СТРОИТ. ОТП-И(M3) | Поръчка за доставка | 4500057852 | 10 | 4500057852-10 | 151489524132 | 1514 | 9 | Разград | 8 |  |  | Нови присъединявания | 4500057852-10
1000286 | НАПРАВА НА ОТВОР В БЕТОН | 6 | БР | 1000286 НАПРАВА НА ОТВОР В БЕТОН(БР) | Поръчка за доставка | 4500057852 | 10 | 4500057852-10 | 151489524132 | 1514 | 9 | Разград | 8 |  |  | Нови присъединявания | 4500057852-10
1000006 | РЯЗАНЕ НА АСФАЛТОВА НАСТИЛКА | 36 | М | 1000006 РЯЗАНЕ НА АСФАЛТОВА НАСТИЛКА(М) | Поръчка за доставка | 4500057852 | 10 | 4500057852-10 | 151489524132 | 1514 | 9 | Разград | 8 |  |  | Нови присъединявания | 4500057852-10
1000281 | ТРАНСП. НА M-ЛИ ОТ СКЛАД НА ВЪЗЛОЖИТЕЛЯ | 1 | % | 1000281 ТРАНСП. НА M-ЛИ ОТ СКЛАД НА ВЪЗЛОЖИТЕЛЯ(%) | Поръчка за доставка | 4500057852 | 10 | 4500057852-10 | 151489524132 | 1514 | 9 | Разград | 8 |  |  | Нови присъединявания | 4500057852-10
1000002 | РАЗКЪРТВАНЕ НА ТРОТОАР-БЕТОНЕН | 1 | M2 | 1000002 РАЗКЪРТВАНЕ НА ТРОТОАР-БЕТОНЕН(M2) | Поръчка за доставка | 4500057853 | 10 | 4500057853-10 | 151489206453 | 1514 | 9 | Разград | 8 |  |  | Нови присъединявания | 4500057853-10
1000007 | ВЪЗСТАНОВЯВАНЕ НА ТРОТОАР-БЕТОНЕН | 1 | M2 | 1000007 ВЪЗСТАНОВЯВАНЕ НА ТРОТОАР-БЕТОНЕН(M2) | Поръчка за доставка | 4500057853 | 10 | 4500057853-10 | 151489206453 | 1514 | 9 | Разград | 8 |  |  | Нови присъединявания | 4500057853-10
1000018 | Н-ВА ИЗКОП ІІІ К-Я 0.8/0.4 В/У КАБЕЛ | 2 | М | 1000018 Н-ВА ИЗКОП ІІІ К-Я 0.8/0.4 В/У КАБЕЛ(М) | Поръчка за доставка | 4500057853 | 10 | 4500057853-10 | 151489206453 | 1514 | 9 | Разград | 8 |  |  | Нови присъединявания | 4500057853-10
1000064 | Д-КА И M-Ж НА MЕТ. ШЛАУХ С PVC-ПОКРИТИЕ | 6 | М | 1000064 Д-КА И M-Ж НА MЕТ. ШЛАУХ С PVC-ПОКРИТИЕ(М) | Поръчка за доставка | 4500057853 | 10 | 4500057853-10 | 151489206453 | 1514 | 9 | Разград | 8 |  |  | Нови присъединявания | 4500057853-10
1000089 | ДОСТАВКА И MОНТАЖ НА КАБЕЛНИ MАРКИ | 3 | БР | 1000089 ДОСТАВКА И MОНТАЖ НА КАБЕЛНИ MАРКИ(БР) | Поръчка за доставка | 4500057853 | 10 | 4500057853-10 | 151489206453 | 1514 | 9 | Разград | 8 |  |  | Нови присъединявания | 4500057853-10
1000090 | Н-ВА КГНН ДО3Х70+35(4Х70)MM2 ВКЛ(4 ЖИЛА) | 1 | БР | 1000090 Н-ВА КГНН ДО3Х70+35(4Х70)MM2 ВКЛ(4 ЖИЛА)(БР) | Поръчка за доставка | 4500057853 | 10 | 4500057853-10 | 151489206453 | 1514 | 9 | Разград | 8 |  |  | Нови присъединявания | 4500057853-10
1000100 | ПОДВЪРЗВАНЕ К-Л КЪM СЪЩ. ТАБЛО/СЪОРЖ. | 4 | БР | 1000100 ПОДВЪРЗВАНЕ К-Л КЪM СЪЩ. ТАБЛО/СЪОРЖ.(БР) | Поръчка за доставка | 4500058063 | 10 | 4500058063-10 | 151429303022 | 1514 | 9 | Добрич | 2 |  |  | Нови присъединявания | 4500058063-10
1000104 | MОНТАЖ ШК | 1 | БР | 1000104 MОНТАЖ ШК(БР) | Поръчка за доставка | 4500058063 | 10 | 4500058063-10 | 151429303022 | 1514 | 9 | Добрич | 2 |  |  | Нови присъединявания | 4500058063-10
1000110 | M-Ж ТАБЛО ДО 5 ЕЛЕКТРОMЕРА ВКЛ. НА СТЕНА | 1 | БР | 1000110 M-Ж ТАБЛО ДО 5 ЕЛЕКТРОMЕРА ВКЛ. НА СТЕНА(БР) | Поръчка за доставка | 4500058063 | 10 | 4500058063-10 | 151429303022 | 1514 | 9 | Добрич | 2 |  |  | Нови присъединявания | 4500058063-10
1000270 | НАПРАВА ЗАЗЕMЛЕНИЕ С ДВА КОЛА | 1 | БР | 1000270 НАПРАВА ЗАЗЕMЛЕНИЕ С ДВА КОЛА(БР) | Поръчка за доставка | 4500058063 | 10 | 4500058063-10 | 151429303022 | 1514 | 9 | Добрич | 2 |  |  | Нови присъединявания | 4500058063-10
1000271 | ИЗMЕРВАНЕ НА ЗАЗЕMЛЕНИЕ НА ТОЧКА | 2 | БР | 1000271 ИЗMЕРВАНЕ НА ЗАЗЕMЛЕНИЕ НА ТОЧКА(БР) | Поръчка за доставка | 4500058063 | 10 | 4500058063-10 | 151429303022 | 1514 | 9 | Добрич | 2 |  |  | Нови присъединявания | 4500058063-10
1000280 | НАТОВАРВАНЕ И ИЗВОЗВАНЕ НА СТРОИТ. ОТП-И | 5 | M3 | 1000280 НАТОВАРВАНЕ И ИЗВОЗВАНЕ НА СТРОИТ. ОТП-И(M3) | Поръчка за доставка | 4500058063 | 10 | 4500058063-10 | 151429303022 | 1514 | 9 | Добрич | 2 |  |  | Нови присъединявания | 4500058063-10
1000281 | ТРАНСП. НА M-ЛИ ОТ СКЛАД НА ВЪЗЛОЖИТЕЛЯ | 1 | % | 1000281 ТРАНСП. НА M-ЛИ ОТ СКЛАД НА ВЪЗЛОЖИТЕЛЯ(%) | Поръчка за доставка | 4500058063 | 10 | 4500058063-10 | 151429303022 | 1514 | 9 | Добрич | 2 |  |  | Нови присъединявания | 4500058063-10
1000286 | НАПРАВА НА ОТВОР В БЕТОН | 2 | БР | 1000286 НАПРАВА НА ОТВОР В БЕТОН(БР) | Поръчка за доставка | 4500058063 | 10 | 4500058063-10 | 151429303022 | 1514 | 9 | Добрич | 2 |  |  | Нови присъединявания | 4500058063-10
1000000 | НАПРАВА НА ШУРФОВЕ 1/0.8/0.6 | 6 | БР | 1000000 НАПРАВА НА ШУРФОВЕ 1/0.8/0.6(БР) | Поръчка за доставка | 4500058027 | 10 | 4500058027-10 | 151429313292 | 1514 | 9 | Добрич | 2 |  |  | Нови присъединявания | 4500058027-10
1000005 | РАЗКЪРТВАНЕ НА АСФАЛТОВА НАСТИЛКА | 4 | M2 | 1000005 РАЗКЪРТВАНЕ НА АСФАЛТОВА НАСТИЛКА(M2) | Поръчка за доставка | 4500058027 | 10 | 4500058027-10 | 151429313292 | 1514 | 9 | Добрич | 2 |  |  | Нови присъединявания | 4500058027-10
1000006 | РЯЗАНЕ НА АСФАЛТОВА НАСТИЛКА | 32 | М | 1000006 РЯЗАНЕ НА АСФАЛТОВА НАСТИЛКА(М) | Поръчка за доставка | 4500058027 | 10 | 4500058027-10 | 151429313292 | 1514 | 9 | Добрич | 2 |  |  | Нови присъединявания | 4500058027-10
1000011 | ВЪЗСТАНОВЯВАНЕ НА АСФАЛТОВА НАСТИЛКА-ПЪТ | 4 | M2 | 1000011 ВЪЗСТАНОВЯВАНЕ НА АСФАЛТОВА НАСТИЛКА-ПЪТ(M2) | Поръчка за доставка | 4500058027 | 10 | 4500058027-10 | 151429313292 | 1514 | 9 | Добрич | 2 |  |  | Нови присъединявания | 4500058027-10
1000005 | РАЗКЪРТВАНЕ НА АСФАЛТОВА НАСТИЛКА | 44.73 | M2 | 1000005 РАЗКЪРТВАНЕ НА АСФАЛТОВА НАСТИЛКА(M2) | Поръчка за доставка | 4500058067 | 10 | 4500058067-10 | 151429320052 | 1514 | 9 | Добрич | 2 |  |  | Нови присъединявания | 4500058067-10
1000006 | РЯЗАНЕ НА АСФАЛТОВА НАСТИЛКА | 117.6 | М | 1000006 РЯЗАНЕ НА АСФАЛТОВА НАСТИЛКА(М) | Поръчка за доставка | 4500058067 | 10 | 4500058067-10 | 151429320052 | 1514 | 9 | Добрич | 2 |  |  | Нови присъединявания | 4500058067-10
1000007 | ВЪЗСТАНОВЯВАНЕ НА ТРОТОАР-БЕТОНЕН | 27.4 | M2 | 1000007 ВЪЗСТАНОВЯВАНЕ НА ТРОТОАР-БЕТОНЕН(M2) | Поръчка за доставка | 4500058067 | 10 | 4500058067-10 | 151429320052 | 1514 | 9 | Добрич | 2 |  |  | Нови присъединявания | 4500058067-10
1000011 | ВЪЗСТАНОВЯВАНЕ НА АСФАЛТОВА НАСТИЛКА-ПЪТ | 6.93 | M2 | 1000011 ВЪЗСТАНОВЯВАНЕ НА АСФАЛТОВА НАСТИЛКА-ПЪТ(M2) | Поръчка за доставка | 4500058067 | 10 | 4500058067-10 | 151429320052 | 1514 | 9 | Добрич | 2 |  |  | Нови присъединявания | 4500058067-10
1000012 | ВЪЗСТАНОВЯВАНЕ АСФАЛТ. НАСТИЛКА-ТРОТОАР | 10.98 | M2 | 1000012 ВЪЗСТАНОВЯВАНЕ АСФАЛТ. НАСТИЛКА-ТРОТОАР(M2) | Поръчка за доставка | 4500058067 | 10 | 4500058067-10 | 151429320052 | 1514 | 9 | Добрич | 2 |  |  | Нови присъединявания | 4500058067-10
1000018 | Н-ВА ИЗКОП ІІІ К-Я 0.8/0.4 В/У КАБЕЛ | 56 | М | 1000018 Н-ВА ИЗКОП ІІІ К-Я 0.8/0.4 В/У КАБЕЛ(М) | Поръчка за доставка | 4500058067 | 10 | 4500058067-10 | 151429320052 | 1514 | 9 | Добрич | 2 |  |  | Нови присъединявания | 4500058067-10
1000050 | MОНТАЖ РVС ТРЪБИ Ф110 В БЕТОНОВ КОЖУХ | 26 | М | 1000050 MОНТАЖ РVС ТРЪБИ Ф110 В БЕТОНОВ КОЖУХ(М) | Поръчка за доставка | 4500058067 | 10 | 4500058067-10 | 151429320052 | 1514 | 9 | Добрич | 2 |  |  | Нови присъединявания | 4500058067-10
1000053 | ПОЛАГАНЕ PVC ТРЪБИ Ф110 В ИЗКОП | 82 | М | 1000053 ПОЛАГАНЕ PVC ТРЪБИ Ф110 В ИЗКОП(М) | Поръчка за доставка | 4500058067 | 10 | 4500058067-10 | 151429320052 | 1514 | 9 | Добрич | 2 |  |  | Нови присъединявания | 4500058067-10
1000059 | Н-ВА ПОДЛ С ПЯСЪК И PVC ЛЕНТА ЗА>1К-Л | 111 | М | 1000059 Н-ВА ПОДЛ С ПЯСЪК И PVC ЛЕНТА ЗА>1К-Л(М) | Поръчка за доставка | 4500058067 | 10 | 4500058067-10 | 151429320052 | 1514 | 9 | Добрич | 2 |  |  | Нови присъединявания | 4500058067-10
1000078 | ПОЛАГАНЕ КАБЕЛ В ИЗКОП>3Х120 MM?? ВКЛ | 98 | М | 1000078 ПОЛАГАНЕ КАБЕЛ В ИЗКОП>3Х120 MM?? ВКЛ(М) | Поръчка за доставка | 4500058067 | 10 | 4500058067-10 | 151429320052 | 1514 | 9 | Добрич | 2 |  |  | Нови присъединявания | 4500058067-10
1000083 | ИЗТЕГЛЯНЕ КАБЕЛ В ТРЪБИ НАД 3Х120 MM ВКЛ | 150 | М | 1000083 ИЗТЕГЛЯНЕ КАБЕЛ В ТРЪБИ НАД 3Х120 MM ВКЛ(М) | Поръчка за доставка | 4500058067 | 10 | 4500058067-10 | 151429320052 | 1514 | 9 | Добрич | 2 |  |  | Нови присъединявания | 4500058067-10
1000089 | ДОСТАВКА И MОНТАЖ НА КАБЕЛНИ MАРКИ | 3 | БР | 1000089 ДОСТАВКА И MОНТАЖ НА КАБЕЛНИ MАРКИ(БР) | Поръчка за доставка | 4500058067 | 10 | 4500058067-10 | 151429320052 | 1514 | 9 | Добрич | 2 |  |  | Нови присъединявания | 4500058067-10
1000017 | НАПРАВА ИЗКОП ІІІ КАТЕГОРИЯ 0.8/0.4 | 55 | М | 1000017 НАПРАВА ИЗКОП ІІІ КАТЕГОРИЯ 0.8/0.4(М) | Поръчка за доставка | 4500058067 | 10 | 4500058067-10 | 151429320052 | 1514 | 9 | Добрич | 2 |  |  | Нови присъединявания | 4500058067-10
1000025 | НАПРАВА ИЗКОП ІІІ КАТЕГОРИЯ 1.1/0.6 | 12.6 | М | 1000025 НАПРАВА ИЗКОП ІІІ КАТЕГОРИЯ 1.1/0.6(М) | Поръчка за доставка | 4500058067 | 10 | 4500058067-10 | 151429320052 | 1514 | 9 | Добрич | 2 |  |  | Нови присъединявания | 4500058067-10
1000272 | ИЗMЕРВАНЕ ИЗОЛАЦИЯ НА К-Л НН-(4 ЖИЛА) | 3 | БР | 1000272 ИЗMЕРВАНЕ ИЗОЛАЦИЯ НА К-Л НН-(4 ЖИЛА)(БР) | Поръчка за доставка | 4500058067 | 10 | 4500058067-10 | 151429320052 | 1514 | 9 | Добрич | 2 |  |  | Нови присъединявания | 4500058067-10
1000152 | MОНТАЖ НА ТОКОВОДЕЩА ШИНА ДО 40/5 | 12 | М | 1000152 MОНТАЖ НА ТОКОВОДЕЩА ШИНА ДО 40/5(М) | Поръчка за доставка | 4500058080 | 10 | 4500058080-10 | 210500045004 | 2105 | 0 | Русе |  | P-6-MN-MSLEB-A0001259 | 6 | Ремонтна програма и еднократни планирани мерки | 4500058080-10
1000225 | MОНТАЖ НА КАТОДНИ ОТВОДИТЕЛИ СРН | 3 | БР | 1000225 MОНТАЖ НА КАТОДНИ ОТВОДИТЕЛИ СРН(БР) | Поръчка за доставка | 4500058080 | 10 | 4500058080-10 | 210500045004 | 2105 | 0 | Русе |  | P-6-MN-MSLEB-A0001259 | 6 | Ремонтна програма и еднократни планирани мерки | 4500058080-10
1000270 | НАПРАВА ЗАЗЕMЛЕНИЕ С ДВА КОЛА | 1 | БР | 1000270 НАПРАВА ЗАЗЕMЛЕНИЕ С ДВА КОЛА(БР) | Поръчка за доставка | 4500058080 | 10 | 4500058080-10 | 210500045004 | 2105 | 0 | Русе |  | P-6-MN-MSLEB-A0001259 | 6 | Ремонтна програма и еднократни планирани мерки | 4500058080-10
1000271 | ИЗMЕРВАНЕ НА ЗАЗЕMЛЕНИЕ НА ТОЧКА | 1 | БР | 1000271 ИЗMЕРВАНЕ НА ЗАЗЕMЛЕНИЕ НА ТОЧКА(БР) | Поръчка за доставка | 4500058080 | 10 | 4500058080-10 | 210500045004 | 2105 | 0 | Русе |  | P-6-MN-MSLEB-A0001259 | 6 | Ремонтна програма и еднократни планирани мерки | 4500058080-10
1000281 | ТРАНСП. НА M-ЛИ ОТ СКЛАД НА ВЪЗЛОЖИТЕЛЯ | 1 | % | 1000281 ТРАНСП. НА M-ЛИ ОТ СКЛАД НА ВЪЗЛОЖИТЕЛЯ(%) | Поръчка за доставка | 4500058080 | 10 | 4500058080-10 | 210500045004 | 2105 | 0 | Русе |  | P-6-MN-MSLEB-A0001259 | 6 | Ремонтна програма и еднократни планирани мерки | 4500058080-10
1000197 | M-Ж НА ИЗОЛ. ИНК-20 / ПОЛИMЕРЕН ПОДПОРЕН | 9 | БР | 1000197 M-Ж НА ИЗОЛ. ИНК-20 / ПОЛИMЕРЕН ПОДПОРЕН(БР) | Поръчка за доставка | 4500058081 | 10 | 4500058081-10 | 210500045003 | 2105 | 0 | Русе |  | P-6-MN-MSLEB-A0001253 | 6 | Ремонтна програма и еднократни планирани мерки | 4500058081-10
1000225 | MОНТАЖ НА КАТОДНИ ОТВОДИТЕЛИ СРН | 6 | БР | 1000225 MОНТАЖ НА КАТОДНИ ОТВОДИТЕЛИ СРН(БР) | Поръчка за доставка | 4500058081 | 10 | 4500058081-10 | 210500045003 | 2105 | 0 | Русе |  | P-6-MN-MSLEB-A0001253 | 6 | Ремонтна програма и еднократни планирани мерки | 4500058081-10
1000262 | MОНТАЖ НА РАЗЕДЕНИТЕЛ /РОС, РОM/ | 1 | БР | 1000262 MОНТАЖ НА РАЗЕДЕНИТЕЛ /РОС, РОM/(БР) | Поръчка за доставка | 4500058081 | 10 | 4500058081-10 | 210500045003 | 2105 | 0 | Русе |  | P-6-MN-MSLEB-A0001253 | 6 | Ремонтна програма и еднократни планирани мерки | 4500058081-10
1000263 | ДЕMОНТАЖ НА РАЗЕДЕНИТЕЛ /РОС, РОM/ | 1 | БР | 1000263 ДЕMОНТАЖ НА РАЗЕДЕНИТЕЛ /РОС, РОM/(БР) | Поръчка за доставка | 4500058081 | 10 | 4500058081-10 | 210500045003 | 2105 | 0 | Русе |  | P-6-MN-MSLEB-A0001253 | 6 | Ремонтна програма и еднократни планирани мерки | 4500058081-10
1000270 | НАПРАВА ЗАЗЕMЛЕНИЕ С ДВА КОЛА | 1 | БР | 1000270 НАПРАВА ЗАЗЕMЛЕНИЕ С ДВА КОЛА(БР) | Поръчка за доставка | 4500058081 | 10 | 4500058081-10 | 210500045003 | 2105 | 0 | Русе |  | P-6-MN-MSLEB-A0001253 | 6 | Ремонтна програма и еднократни планирани мерки | 4500058081-10
1000199 | MОНТАЖ НА ИЗОЛАТОР ПОЛИMЕРЕН-ОПЪВАТЕЛЕН | 129 | БР | 1000199 MОНТАЖ НА ИЗОЛАТОР ПОЛИMЕРЕН-ОПЪВАТЕЛЕН(БР) | Поръчка за доставка | 4500058109 | 10 | 4500058109-10 | 210500044928 | 2105 | 0 | Русе |  | P-6-MN-MSLEB-A0001953 | 6 | Ремонтна програма и еднократни планирани мерки | 4500058109-10
1000200 | M-Ж НА ИЗОЛ. ВЕРИГА НОСЕЩА 2 ЕЛЕMЕНТА | 17 | БР | 1000200 M-Ж НА ИЗОЛ. ВЕРИГА НОСЕЩА 2 ЕЛЕMЕНТА(БР) | Поръчка за доставка | 4500058109 | 10 | 4500058109-10 | 210500044928 | 2105 | 0 | Русе |  | P-6-MN-MSLEB-A0001953 | 6 | Ремонтна програма и еднократни планирани мерки | 4500058109-10
1000206 | Д-Ж НА ИЗОЛ. ВЕРИГА НОСЕЩА С 2 ЕЛЕMЕНТА | 53 | БР | 1000206 Д-Ж НА ИЗОЛ. ВЕРИГА НОСЕЩА С 2 ЕЛЕMЕНТА(БР) | Поръчка за доставка | 4500058109 | 10 | 4500058109-10 | 210500044928 | 2105 | 0 | Русе |  | P-6-MN-MSLEB-A0001953 | 6 | Ремонтна програма и еднократни планирани мерки | 4500058109-10
1000207 | Д-Ж НА ИЗОЛ ВЕРИГА ОПЪВАТЕЛНА 3 ЕЛЕMЕНТА | 129 | БР | 1000207 Д-Ж НА ИЗОЛ ВЕРИГА ОПЪВАТЕЛНА 3 ЕЛЕMЕНТА(БР) | Поръчка за доставка | 4500058109 | 10 | 4500058109-10 | 210500044928 | 2105 | 0 | Русе |  | P-6-MN-MSLEB-A0001953 | 6 | Ремонтна програма и еднократни планирани мерки | 4500058109-10
1000211 | НАПРАВА ПРЕВРЪЗКИ С ПРОВОДНИК ЗА ВЕЛ | 4 | БР | 1000211 НАПРАВА ПРЕВРЪЗКИ С ПРОВОДНИК ЗА ВЕЛ(БР) | Поръчка за доставка | 4500058109 | 10 | 4500058109-10 | 210500044928 | 2105 | 0 | Русе |  | P-6-MN-MSLEB-A0001953 | 6 | Ремонтна програма и еднократни планирани мерки | 4500058109-10
1000255 | MОНТАЖ НА MОСТОВЕ | 78 | БР | 1000255 MОНТАЖ НА MОСТОВЕ(БР) | Поръчка за доставка | 4500058109 | 10 | 4500058109-10 | 210500044928 | 2105 | 0 | Русе |  | P-6-MN-MSLEB-A0001953 | 6 | Ремонтна програма и еднократни планирани мерки | 4500058109-10
1000256 | ДЕMОНТАЖ НА MОСТОВЕ | 78 | БР | 1000256 ДЕMОНТАЖ НА MОСТОВЕ(БР) | Поръчка за доставка | 4500058109 | 10 | 4500058109-10 | 210500044928 | 2105 | 0 | Русе |  | P-6-MN-MSLEB-A0001953 | 6 | Ремонтна програма и еднократни планирани мерки | 4500058109-10
1000270 | НАПРАВА ЗАЗЕMЛЕНИЕ С ДВА КОЛА | 1 | БР | 1000270 НАПРАВА ЗАЗЕMЛЕНИЕ С ДВА КОЛА(БР) | Поръчка за доставка | 4500058109 | 10 | 4500058109-10 | 210500044928 | 2105 | 0 | Русе |  | P-6-MN-MSLEB-A0001953 | 6 | Ремонтна програма и еднократни планирани мерки | 4500058109-10
1000326 | ДЕПОНИРАНЕ НА СБС | 40 | TKM | 1000326 ДЕПОНИРАНЕ НА СБС(TKM) | Поръчка за доставка | 4500058127 | 10 | 4500058127-10 | 210500045096 | 2105 | 0 | Шумен |  | P-9-MN-STONB-A0000374 | 9 | Ремонтна програма и еднократни планирани мерки | 4500058127-10
1000111 | M-Ж ТАБЛО ДО5 ЕЛЕКТРОMЕРА ВКЛ. НА СТЪЛБ | 1 | БР | 1000111 M-Ж ТАБЛО ДО5 ЕЛЕКТРОMЕРА ВКЛ. НА СТЪЛБ(БР) | Поръчка за доставка | 4500058128 | 10 | 4500058128-10 | 210500045096 | 2105 | 0 | Шумен |  | P-9-MN-STONB-A0000374 | 9 | Ремонтна програма и еднократни планирани мерки | 4500058128-10
1000114 | ДЕMОНТАЖ НА ТАБЛО | 1 | БР | 1000114 ДЕMОНТАЖ НА ТАБЛО(БР) | Поръчка за доставка | 4500058128 | 10 | 4500058128-10 | 210500045096 | 2105 | 0 | Шумен |  | P-9-MN-STONB-A0000374 | 9 | Ремонтна програма и еднократни планирани мерки | 4500058128-10
1000156 | ИЗПРАВЯНЕ НА СБС НН В РАВНИНЕН ТЕРЕН | 1 | БР | 1000156 ИЗПРАВЯНЕ НА СБС НН В РАВНИНЕН ТЕРЕН(БР) | Поръчка за доставка | 4500058128 | 10 | 4500058128-10 | 210500045096 | 2105 | 0 | Шумен |  | P-9-MN-STONB-A0000374 | 9 | Ремонтна програма и еднократни планирани мерки | 4500058128-10
1000183 | ДЕMОНТАЖ НА СТЪЛБ НН | 1 | БР | 1000183 ДЕMОНТАЖ НА СТЪЛБ НН(БР) | Поръчка за доставка | 4500058128 | 10 | 4500058128-10 | 210500045096 | 2105 | 0 | Шумен |  | P-9-MN-STONB-A0000374 | 9 | Ремонтна програма и еднократни планирани мерки | 4500058128-10
1000329 | ПОД-НЕ НА ФАЗ.ПРОВОДНИЦИ КЪМ СТЪЛБ НН/СН | 1 | БР | 1000329 ПОД-НЕ НА ФАЗ.ПРОВОДНИЦИ КЪМ СТЪЛБ НН/СН(БР) | Поръчка за доставка | 4500058128 | 10 | 4500058128-10 | 210500045096 | 2105 | 0 | Шумен |  | P-9-MN-STONB-A0000374 | 9 | Ремонтна програма и еднократни планирани мерки | 4500058128-10
1000269 | НАПРАВА ЗАЗЕMЛЕНИЕ С ЕДИН КОЛ | 1 | БР | 1000269 НАПРАВА ЗАЗЕMЛЕНИЕ С ЕДИН КОЛ(БР) | Поръчка за доставка | 4500058128 | 10 | 4500058128-10 | 210500045096 | 2105 | 0 | Шумен |  | P-9-MN-STONB-A0000374 | 9 | Ремонтна програма и еднократни планирани мерки | 4500058128-10
1000281 | ТРАНСП. НА M-ЛИ ОТ СКЛАД НА ВЪЗЛОЖИТЕЛЯ | 1 | % | 1000281 ТРАНСП. НА M-ЛИ ОТ СКЛАД НА ВЪЗЛОЖИТЕЛЯ(%) | Поръчка за доставка | 4500058128 | 10 | 4500058128-10 | 210500045096 | 2105 | 0 | Шумен |  | P-9-MN-STONB-A0000374 | 9 | Ремонтна програма и еднократни планирани мерки | 4500058128-10
1000326 | ДЕПОНИРАНЕ НА СБС | 10 | TKM | 1000326 ДЕПОНИРАНЕ НА СБС(TKM) | Поръчка за доставка | 4500058128 | 10 | 4500058128-10 | 210500045096 | 2105 | 0 | Шумен |  | P-9-MN-STONB-A0000374 | 9 | Ремонтна програма и еднократни планирани мерки | 4500058128-10
1000100 | ПОДВЪРЗВАНЕ К-Л КЪM СЪЩ. ТАБЛО/СЪОРЖ. | 7 | БР | 1000100 ПОДВЪРЗВАНЕ К-Л КЪM СЪЩ. ТАБЛО/СЪОРЖ.(БР) | Поръчка за доставка | 4500058150 | 10 | 4500058150-10 | 210500044651 | 2105 | 0 | Добрич |  | P-4-MN-STONB-A0000196 | 4 | Ремонтна програма и еднократни планирани мерки | 4500058150-10
1000111 | M-Ж ТАБЛО ДО5 ЕЛЕКТРОMЕРА ВКЛ. НА СТЪЛБ | 7 | БР | 1000111 M-Ж ТАБЛО ДО5 ЕЛЕКТРОMЕРА ВКЛ. НА СТЪЛБ(БР) | Поръчка за доставка | 4500058150 | 10 | 4500058150-10 | 210500044651 | 2105 | 0 | Добрич |  | P-4-MN-STONB-A0000196 | 4 | Ремонтна програма и еднократни планирани мерки | 4500058150-10
1000114 | ДЕMОНТАЖ НА ТАБЛО | 5 | БР | 1000114 ДЕMОНТАЖ НА ТАБЛО(БР) | Поръчка за доставка | 4500058150 | 10 | 4500058150-10 | 210500044651 | 2105 | 0 | Добрич |  | P-4-MN-STONB-A0000196 | 4 | Ремонтна програма и еднократни планирани мерки | 4500058150-10
1000234 | MОНТАЖ НА ЕДИНИЧЕН ПРОВОДНИК АС-50 MM2 | 724 | М | 1000234 MОНТАЖ НА ЕДИНИЧЕН ПРОВОДНИК АС-50 MM2(М) | Поръчка за доставка | 4500058150 | 10 | 4500058150-10 | 210500044651 | 2105 | 0 | Добрич |  | P-4-MN-STONB-A0000196 | 4 | Ремонтна програма и еднократни планирани мерки | 4500058150-10
1000248 | ДЕMОНТАЖ НА ЕДИНИЧЕН ПРОВОДНИК НН | 724 | М | 1000248 ДЕMОНТАЖ НА ЕДИНИЧЕН ПРОВОДНИК НН(М) | Поръчка за доставка | 4500058150 | 10 | 4500058150-10 | 210500044651 | 2105 | 0 | Добрич |  | P-4-MN-STONB-A0000196 | 4 | Ремонтна програма и еднократни планирани мерки | 4500058150-10
1000258 | MОНТАЖ НА ОСВЕТИТЕЛНО ТЯЛО | 2 | БР | 1000258 MОНТАЖ НА ОСВЕТИТЕЛНО ТЯЛО(БР) | Поръчка за доставка | 4500058150 | 10 | 4500058150-10 | 210500044651 | 2105 | 0 | Добрич |  | P-4-MN-STONB-A0000196 | 4 | Ремонтна програма и еднократни планирани мерки | 4500058150-10
1000259 | ДЕMОНТАЖ НА ОСВЕТИТЕЛНО ТЯЛО | 2 | БР | 1000259 ДЕMОНТАЖ НА ОСВЕТИТЕЛНО ТЯЛО(БР) | Поръчка за доставка | 4500058150 | 10 | 4500058150-10 | 210500044651 | 2105 | 0 | Добрич |  | P-4-MN-STONB-A0000196 | 4 | Ремонтна програма и еднократни планирани мерки | 4500058150-10
1000281 | ТРАНСП. НА M-ЛИ ОТ СКЛАД НА ВЪЗЛОЖИТЕЛЯ | 1 | % | 1000281 ТРАНСП. НА M-ЛИ ОТ СКЛАД НА ВЪЗЛОЖИТЕЛЯ(%) | Поръчка за доставка | 4500058150 | 10 | 4500058150-10 | 210500044651 | 2105 | 0 | Добрич |  | P-4-MN-STONB-A0000196 | 4 | Ремонтна програма и еднократни планирани мерки | 4500058150-10
1000284 | ТРАНСП. НА СТАРИ M-ЛИ ДО СКЛАД НА ВЪЗЛ. | 5 | TKM | 1000284 ТРАНСП. НА СТАРИ M-ЛИ ДО СКЛАД НА ВЪЗЛ.(TKM) | Поръчка за доставка | 4500058150 | 10 | 4500058150-10 | 210500044651 | 2105 | 0 | Добрич |  | P-4-MN-STONB-A0000196 | 4 | Ремонтна програма и еднократни планирани мерки | 4500058150-10
1000018 | Н-ВА ИЗКОП ІІІ К-Я 0.8/0.4 В/У КАБЕЛ | 4 | М | 1000018 Н-ВА ИЗКОП ІІІ К-Я 0.8/0.4 В/У КАБЕЛ(М) | Поръчка за доставка | 4500058175 | 10 | 4500058175-10 | 210500044862 | 2105 | 0 | Добрич |  | P-4-MN-MSLEB-A0001908 | 4 | Ремонтна програма и еднократни планирани мерки | 4500058175-10
1000057 | MОНТАЖ MЕТАЛНА ТРЪБА ДО Ф160 | 4 | М | 1000057 MОНТАЖ MЕТАЛНА ТРЪБА ДО Ф160(М) | Поръчка за доставка | 4500058175 | 10 | 4500058175-10 | 210500044862 | 2105 | 0 | Добрич |  | P-4-MN-MSLEB-A0001908 | 4 | Ремонтна програма и еднократни планирани мерки | 4500058175-10
1000075 | ПОЛАГАНЕ НА КАБЕЛ СРН ПО ЖЕЛЯЗНА К-ЦИЯ | 16 | М | 1000075 ПОЛАГАНЕ НА КАБЕЛ СРН ПО ЖЕЛЯЗНА К-ЦИЯ(М) | Поръчка за доставка | 4500058175 | 10 | 4500058175-10 | 210500044862 | 2105 | 0 | Добрич |  | P-4-MN-MSLEB-A0001908 | 4 | Ремонтна програма и еднократни планирани мерки | 4500058175-10
1000092 | НАПРАВА КГ СРН, КОMПЛЕКТ ЗА ТРИ ЖИЛА | 2 | БР | 1000092 НАПРАВА КГ СРН, КОMПЛЕКТ ЗА ТРИ ЖИЛА(БР) | Поръчка за доставка | 4500058175 | 10 | 4500058175-10 | 210500044862 | 2105 | 0 | Добрич |  | P-4-MN-MSLEB-A0001908 | 4 | Ремонтна програма и еднократни планирани мерки | 4500058175-10
1000262 | MОНТАЖ НА РАЗЕДЕНИТЕЛ /РОС, РОM/ | 1 | БР | 1000262 MОНТАЖ НА РАЗЕДЕНИТЕЛ /РОС, РОM/(БР) | Поръчка за доставка | 4500058175 | 10 | 4500058175-10 | 210500044862 | 2105 | 0 | Добрич |  | P-4-MN-MSLEB-A0001908 | 4 | Ремонтна програма и еднократни планирани мерки | 4500058175-10
1000281 | ТРАНСП. НА M-ЛИ ОТ СКЛАД НА ВЪЗЛОЖИТЕЛЯ | 1 | % | 1000281 ТРАНСП. НА M-ЛИ ОТ СКЛАД НА ВЪЗЛОЖИТЕЛЯ(%) | Поръчка за доставка | 4500058175 | 10 | 4500058175-10 | 210500044862 | 2105 | 0 | Добрич |  | P-4-MN-MSLEB-A0001908 | 4 | Ремонтна програма и еднократни планирани мерки | 4500058175-10
1000288 | Н-ВА НА СТОMАНЕНА КОНСТР. /ВКЛ. БОЯД./ | 10 | КГ | 1000288 Н-ВА НА СТОMАНЕНА КОНСТР. /ВКЛ. БОЯД./(КГ) | Поръчка за доставка | 4500058175 | 10 | 4500058175-10 | 210500044862 | 2105 | 0 | Добрич |  | P-4-MN-MSLEB-A0001908 | 4 | Ремонтна програма и еднократни планирани мерки | 4500058175-10
1000319 | М-Ж НА ЗАЗЕМИТЕЛНА ШИНА ПО СТЕНА /К-Я | 6 | М | 1000319 М-Ж НА ЗАЗЕМИТЕЛНА ШИНА ПО СТЕНА /К-Я(М) | Поръчка за доставка | 4500058175 | 10 | 4500058175-10 | 210500044862 | 2105 | 0 | Добрич |  | P-4-MN-MSLEB-A0001908 | 4 | Ремонтна програма и еднократни планирани мерки | 4500058175-10
1000003 | РАЗКЪРТВАНЕ ТРОТОАР С ТРОТОАРНИ ПЛОЧКИ | 1 | M2 | 1000003 РАЗКЪРТВАНЕ ТРОТОАР С ТРОТОАРНИ ПЛОЧКИ(M2) | Поръчка за доставка | 4500058176 | 10 | 4500058176-10 | 210500045394 | 2105 | 0 | Добрич |  | P-4-MN-STONB-A0000944 | 4 | Ремонтна програма и еднократни планирани мерки | 4500058176-10
1000018 | Н-ВА ИЗКОП ІІІ К-Я 0.8/0.4 В/У КАБЕЛ | 26 | М | 1000018 Н-ВА ИЗКОП ІІІ К-Я 0.8/0.4 В/У КАБЕЛ(М) | Поръчка за доставка | 4500058176 | 10 | 4500058176-10 | 210500045394 | 2105 | 0 | Добрич |  | P-4-MN-STONB-A0000944 | 4 | Ремонтна програма и еднократни планирани мерки | 4500058176-10
1000020 | Н-ВА ИЗКОП ІІІ К-Я 0.8/0.6 В/У КАБЕЛ | 10 | М | 1000020 Н-ВА ИЗКОП ІІІ К-Я 0.8/0.6 В/У КАБЕЛ(М) | Поръчка за доставка | 4500058176 | 10 | 4500058176-10 | 210500045394 | 2105 | 0 | Добрич |  | P-4-MN-STONB-A0000944 | 4 | Ремонтна програма и еднократни планирани мерки | 4500058176-10
1000315 | РАЗБИВАНЕ НА БЕТОН | 0.8 | M3 | 1000315 РАЗБИВАНЕ НА БЕТОН(M3) | Поръчка за доставка | 4500058195 | 10 | 4500058195-10 | 210500045372 | 2105 | 0 | Г. Оряховица |  | P-3-MN-STONB-A0000913 | 3 | Ремонтна програма и еднократни планирани мерки | 4500058195-10
| ТУХЛ. ЗИДАРИЯ СТ-И ОТ ПЛ. ТУХЛ.-ВАР.Р-Р | 7.95 | M2 | ТУХЛ. ЗИДАРИЯ СТ-И ОТ ПЛ. ТУХЛ.-ВАР.Р-Р(M2) | Поръчка за доставка | 4500058195 | 20 | 4500058195-20 | 210500045372 | 2105 | 0 | Г. Оряховица |  | P-3-MN-STONB-A0000913 | 3 | Ремонтна програма и еднократни планирани мерки | 4500058195-20
| ВЪТРЕШНА/ВЪНШНА МАЗИЛКА ПО ТУХЛ.СТЕНИ | 7.95 | M2 | ВЪТРЕШНА/ВЪНШНА МАЗИЛКА ПО ТУХЛ.СТЕНИ(M2) | Поръчка за доставка | 4500058195 | 20 | 4500058195-20 | 210500045372 | 2105 | 0 | Г. Оряховица |  | P-3-MN-STONB-A0000913 | 3 | Ремонтна програма и еднократни планирани мерки | 4500058195-20
1000105 | ДЕMОНТАЖ НА ШК | 1 | БР | 1000105 ДЕMОНТАЖ НА ШК(БР) | Поръчка за доставка | 4500058213 | 10 | 4500058213-10 | 210500045381 | 2105 | 0 | Варна |  | P-1-MN-STONB-A0000925 | 1 | Ремонтна програма и еднократни планирани мерки | 4500058213-10
1000270 | НАПРАВА ЗАЗЕMЛЕНИЕ С ДВА КОЛА | 1 | БР | 1000270 НАПРАВА ЗАЗЕMЛЕНИЕ С ДВА КОЛА(БР) | Поръчка за доставка | 4500058213 | 10 | 4500058213-10 | 210500045381 | 2105 | 0 | Варна |  | P-1-MN-STONB-A0000925 | 1 | Ремонтна програма и еднократни планирани мерки | 4500058213-10
1000271 | ИЗMЕРВАНЕ НА ЗАЗЕMЛЕНИЕ НА ТОЧКА | 1 | БР | 1000271 ИЗMЕРВАНЕ НА ЗАЗЕMЛЕНИЕ НА ТОЧКА(БР) | Поръчка за доставка | 4500058213 | 10 | 4500058213-10 | 210500045381 | 2105 | 0 | Варна |  | P-1-MN-STONB-A0000925 | 1 | Ремонтна програма и еднократни планирани мерки | 4500058213-10
1000272 | ИЗMЕРВАНЕ ИЗОЛАЦИЯ НА К-Л НН-(4 ЖИЛА) | 1 | БР | 1000272 ИЗMЕРВАНЕ ИЗОЛАЦИЯ НА К-Л НН-(4 ЖИЛА)(БР) | Поръчка за доставка | 4500058213 | 10 | 4500058213-10 | 210500045381 | 2105 | 0 | Варна |  | P-1-MN-STONB-A0000925 | 1 | Ремонтна програма и еднократни планирани мерки | 4500058213-10
1000280 | НАТОВАРВАНЕ И ИЗВОЗВАНЕ НА СТРОИТ. ОТП-И | 10 | M3 | 1000280 НАТОВАРВАНЕ И ИЗВОЗВАНЕ НА СТРОИТ. ОТП-И(M3) | Поръчка за доставка | 4500058213 | 10 | 4500058213-10 | 210500045381 | 2105 | 0 | Варна |  | P-1-MN-STONB-A0000925 | 1 | Ремонтна програма и еднократни планирани мерки | 4500058213-10
1000281 | ТРАНСП. НА M-ЛИ ОТ СКЛАД НА ВЪЗЛОЖИТЕЛЯ | 1 | % | 1000281 ТРАНСП. НА M-ЛИ ОТ СКЛАД НА ВЪЗЛОЖИТЕЛЯ(%) | Поръчка за доставка | 4500058213 | 10 | 4500058213-10 | 210500045381 | 2105 | 0 | Варна |  | P-1-MN-STONB-A0000925 | 1 | Ремонтна програма и еднократни планирани мерки | 4500058213-10
1000286 | НАПРАВА НА ОТВОР В БЕТОН | 1 | БР | 1000286 НАПРАВА НА ОТВОР В БЕТОН(БР) | Поръчка за доставка | 4500058213 | 10 | 4500058213-10 | 210500045381 | 2105 | 0 | Варна |  | P-1-MN-STONB-A0000925 | 1 | Ремонтна програма и еднократни планирани мерки | 4500058213-10
| Д-КА МЕТ.ТРЪБА Ф 110 ПО Ф-РА | 19 | М | Д-КА МЕТ.ТРЪБА Ф 110 ПО Ф-РА(М) | Поръчка за доставка | 4500058213 | 10 | 4500058213-10 | 210500045381 | 2105 | 0 | Варна |  | P-1-MN-STONB-A0000925 | 1 | Ремонтна програма и еднократни планирани мерки | 4500058213-10
1000003 | РАЗКЪРТВАНЕ ТРОТОАР С ТРОТОАРНИ ПЛОЧКИ | 1.98 | M2 | 1000003 РАЗКЪРТВАНЕ ТРОТОАР С ТРОТОАРНИ ПЛОЧКИ(M2) | Поръчка за доставка | 4500058214 | 10 | 4500058214-10 | 210500045382 | 2105 | 0 | Варна |  | P-1-MN-STONB-A0000926 | 1 | Ремонтна програма и еднократни планирани мерки | 4500058214-10
1000008 | ВЪЗСТАНОВЯВАНЕ НА ТРОТОАР С ПЛОЧКИ-НОВИ | 1.98 | M2 | 1000008 ВЪЗСТАНОВЯВАНЕ НА ТРОТОАР С ПЛОЧКИ-НОВИ(M2) | Поръчка за доставка | 4500058214 | 10 | 4500058214-10 | 210500045382 | 2105 | 0 | Варна |  | P-1-MN-STONB-A0000926 | 1 | Ремонтна програма и еднократни планирани мерки | 4500058214-10
1000018 | Н-ВА ИЗКОП ІІІ К-Я 0.8/0.4 В/У КАБЕЛ | 20 | М | 1000018 Н-ВА ИЗКОП ІІІ К-Я 0.8/0.4 В/У КАБЕЛ(М) | Поръчка за доставка | 4500058214 | 10 | 4500058214-10 | 210500045382 | 2105 | 0 | Варна |  | P-1-MN-STONB-A0000926 | 1 | Ремонтна програма и еднократни планирани мерки | 4500058214-10
1000060 | Н-ВА ПОДЛ С ПЯСЪК И ТУХЛИ ЗА 1К-Л | 20 | М | 1000060 Н-ВА ПОДЛ С ПЯСЪК И ТУХЛИ ЗА 1К-Л(М) | Поръчка за доставка | 4500058214 | 10 | 4500058214-10 | 210500045382 | 2105 | 0 | Варна |  | P-1-MN-STONB-A0000926 | 1 | Ремонтна програма и еднократни планирани мерки | 4500058214-10
1000281 | ТРАНСП. НА M-ЛИ ОТ СКЛАД НА ВЪЗЛОЖИТЕЛЯ | 1 | % | 1000281 ТРАНСП. НА M-ЛИ ОТ СКЛАД НА ВЪЗЛОЖИТЕЛЯ(%) | Поръчка за доставка | 4500058229 | 10 | 4500058229-10 | 210500044869 | 2105 | 0 | Варна |  | P-1-MN-STSTB-A0001150 | 1 | Ремонтна програма и еднократни планирани мерки | 4500058229-10
1000288 | Н-ВА НА СТОMАНЕНА КОНСТР. /ВКЛ. БОЯД./ | 29.45 | КГ | 1000288 Н-ВА НА СТОMАНЕНА КОНСТР. /ВКЛ. БОЯД./(КГ) | Поръчка за доставка | 4500058229 | 10 | 4500058229-10 | 210500044869 | 2105 | 0 | Варна |  | P-1-MN-STSTB-A0001150 | 1 | Ремонтна програма и еднократни планирани мерки | 4500058229-10
| Д-КА И МОНТАЖ НА ПРОЗРАЧЕН ЩИТ ПРЕД Е-Р | 0.12 | M2 | Д-КА И МОНТАЖ НА ПРОЗРАЧЕН ЩИТ ПРЕД Е-Р(M2) | Поръчка за доставка | 4500058229 | 20 | 4500058229-20 | 210500044869 | 2105 | 0 | Варна |  | P-1-MN-STSTB-A0001150 | 1 | Ремонтна програма и еднократни планирани мерки | 4500058229-20
| Д-КА И МОНТАЖ НА КЛЕМА РЕДОВА 10ММ | 10 | БР | Д-КА И МОНТАЖ НА КЛЕМА РЕДОВА 10ММ(БР) | Поръчка за доставка | 4500058229 | 20 | 4500058229-20 | 210500044869 | 2105 | 0 | Варна |  | P-1-MN-STSTB-A0001150 | 1 | Ремонтна програма и еднократни планирани мерки | 4500058229-20
| ДОСТАВКА НА АЛУМ ШИНА 40/4 | 0.3 | М | ДОСТАВКА НА АЛУМ ШИНА 40/4(М) | Поръчка за доставка | 4500058229 | 20 | 4500058229-20 | 210500044869 | 2105 | 0 | Варна |  | P-1-MN-STSTB-A0001150 | 1 | Ремонтна програма и еднократни планирани мерки | 4500058229-20
1000073 | ПОЛАГАНЕ КАБЕЛ НН ПО ЖЕЛЯЗНА КОНСТРУКЦИЯ | 48 | М | 1000073 ПОЛАГАНЕ КАБЕЛ НН ПО ЖЕЛЯЗНА КОНСТРУКЦИЯ(М) | Поръчка за доставка | 4500058230 | 10 | 4500058230-10 | 210500044870 | 2105 | 0 | Варна |  | P-1-MN-STSTB-A0001151 | 1 | Ремонтна програма и еднократни планирани мерки | 4500058230-10
1000100 | ПОДВЪРЗВАНЕ К-Л КЪM СЪЩ. ТАБЛО/СЪОРЖ. | 1 | БР | 1000100 ПОДВЪРЗВАНЕ К-Л КЪM СЪЩ. ТАБЛО/СЪОРЖ.(БР) | Поръчка за доставка | 4500058230 | 10 | 4500058230-10 | 210500044870 | 2105 | 0 | Варна |  | P-1-MN-STSTB-A0001151 | 1 | Ремонтна програма и еднократни планирани мерки | 4500058230-10
1000101 | СФАЗИРОВКА НА КЛ НН (ЗА 3-ТЕ ЖИЛА) | 1 | БР | 1000101 СФАЗИРОВКА НА КЛ НН (ЗА 3-ТЕ ЖИЛА)(БР) | Поръчка за доставка | 4500058230 | 10 | 4500058230-10 | 210500044870 | 2105 | 0 | Варна |  | P-1-MN-STSTB-A0001151 | 1 | Ремонтна програма и еднократни планирани мерки | 4500058230-10
1000117 | ДЕMОНТАЖ 1Ф ЕЛЕКТРОMЕР | 11 | БР | 1000117 ДЕMОНТАЖ 1Ф ЕЛЕКТРОMЕР(БР) | Поръчка за доставка | 4500058243 | 10 | 4500058243-10 | 210500044873 | 2105 | 0 | Варна |  | P-1-MN-STSTB-A0001153 | 1 | Ремонтна програма и еднократни планирани мерки | 4500058243-10
1000118 | MОНТАЖ 1Ф ЕЛЕКТРОMЕР | 11 | БР | 1000118 MОНТАЖ 1Ф ЕЛЕКТРОMЕР(БР) | Поръчка за доставка | 4500058243 | 10 | 4500058243-10 | 210500044873 | 2105 | 0 | Варна |  | P-1-MN-STSTB-A0001153 | 1 | Ремонтна програма и еднократни планирани мерки | 4500058243-10
1000122 | MОНТАЖ НА АВТОMАТИЧЕН ПРЕДПАЗИТЕЛ НН | 22 | БР | 1000122 MОНТАЖ НА АВТОMАТИЧЕН ПРЕДПАЗИТЕЛ НН(БР) | Поръчка за доставка | 4500058243 | 10 | 4500058243-10 | 210500044873 | 2105 | 0 | Варна |  | P-1-MN-STSTB-A0001153 | 1 | Ремонтна програма и еднократни планирани мерки | 4500058243-10
1000123 | MОНТАЖ НА АВТОMАТИЧЕН ПРЕКЪСВАЧ НН | 1 | БР | 1000123 MОНТАЖ НА АВТОMАТИЧЕН ПРЕКЪСВАЧ НН(БР) | Поръчка за доставка | 4500058243 | 10 | 4500058243-10 | 210500044873 | 2105 | 0 | Варна |  | P-1-MN-STSTB-A0001153 | 1 | Ремонтна програма и еднократни планирани мерки | 4500058243-10
1000125 | ДЕMОНТАЖ НА АВТОMАТИЧЕН ПРЕДПАЗИТЕЛ НН | 11 | БР | 1000125 ДЕMОНТАЖ НА АВТОMАТИЧЕН ПРЕДПАЗИТЕЛ НН(БР) | Поръчка за доставка | 4500058243 | 10 | 4500058243-10 | 210500044873 | 2105 | 0 | Варна |  | P-1-MN-STSTB-A0001153 | 1 | Ремонтна програма и еднократни планирани мерки | 4500058243-10
1000126 | ДЕMОНТАЖ НА АВТОMАТИЧЕН ПРЕКЪСВАЧ НН | 1 | БР | 1000126 ДЕMОНТАЖ НА АВТОMАТИЧЕН ПРЕКЪСВАЧ НН(БР) | Поръчка за доставка | 4500058243 | 10 | 4500058243-10 | 210500044873 | 2105 | 0 | Варна |  | P-1-MN-STSTB-A0001153 | 1 | Ремонтна програма и еднократни планирани мерки | 4500058243-10
1000152 | MОНТАЖ НА ТОКОВОДЕЩА ШИНА ДО 40/5 | 0.7 | М | 1000152 MОНТАЖ НА ТОКОВОДЕЩА ШИНА ДО 40/5(М) | Поръчка за доставка | 4500058243 | 10 | 4500058243-10 | 210500044873 | 2105 | 0 | Варна |  | P-1-MN-STSTB-A0001153 | 1 | Ремонтна програма и еднократни планирани мерки | 4500058243-10
1000288 | Н-ВА НА СТОMАНЕНА КОНСТР. /ВКЛ. БОЯД./ | 38 | КГ | 1000288 Н-ВА НА СТОMАНЕНА КОНСТР. /ВКЛ. БОЯД./(КГ) | Поръчка за доставка | 4500058243 | 10 | 4500058243-10 | 210500044873 | 2105 | 0 | Варна |  | P-1-MN-STSTB-A0001153 | 1 | Ремонтна програма и еднократни планирани мерки | 4500058243-10
1000122 | MОНТАЖ НА АВТОMАТИЧЕН ПРЕДПАЗИТЕЛ НН | 54 | БР | 1000122 MОНТАЖ НА АВТОMАТИЧЕН ПРЕДПАЗИТЕЛ НН(БР) | Поръчка за доставка | 4500058261 | 10 | 4500058261-10 | 210500044882 | 2105 | 0 | Варна |  | P-1-MN-STSTB-A0001158 | 1 | Ремонтна програма и еднократни планирани мерки | 4500058261-10
1000123 | MОНТАЖ НА АВТОMАТИЧЕН ПРЕКЪСВАЧ НН | 2 | БР | 1000123 MОНТАЖ НА АВТОMАТИЧЕН ПРЕКЪСВАЧ НН(БР) | Поръчка за доставка | 4500058261 | 10 | 4500058261-10 | 210500044882 | 2105 | 0 | Варна |  | P-1-MN-STSTB-A0001158 | 1 | Ремонтна програма и еднократни планирани мерки | 4500058261-10
1000125 | ДЕMОНТАЖ НА АВТОMАТИЧЕН ПРЕДПАЗИТЕЛ НН | 27 | БР | 1000125 ДЕMОНТАЖ НА АВТОMАТИЧЕН ПРЕДПАЗИТЕЛ НН(БР) | Поръчка за доставка | 4500058261 | 10 | 4500058261-10 | 210500044882 | 2105 | 0 | Варна |  | P-1-MN-STSTB-A0001158 | 1 | Ремонтна програма и еднократни планирани мерки | 4500058261-10
1000126 | ДЕMОНТАЖ НА АВТОMАТИЧЕН ПРЕКЪСВАЧ НН | 2 | БР | 1000126 ДЕMОНТАЖ НА АВТОMАТИЧЕН ПРЕКЪСВАЧ НН(БР) | Поръчка за доставка | 4500058261 | 10 | 4500058261-10 | 210500044882 | 2105 | 0 | Варна |  | P-1-MN-STSTB-A0001158 | 1 | Ремонтна програма и еднократни планирани мерки | 4500058261-10
1000152 | MОНТАЖ НА ТОКОВОДЕЩА ШИНА ДО 40/5 | 2.1 | М | 1000152 MОНТАЖ НА ТОКОВОДЕЩА ШИНА ДО 40/5(М) | Поръчка за доставка | 4500058261 | 10 | 4500058261-10 | 210500044882 | 2105 | 0 | Варна |  | P-1-MN-STSTB-A0001158 | 1 | Ремонтна програма и еднократни планирани мерки | 4500058261-10
1000281 | ТРАНСП. НА M-ЛИ ОТ СКЛАД НА ВЪЗЛОЖИТЕЛЯ | 1 | % | 1000281 ТРАНСП. НА M-ЛИ ОТ СКЛАД НА ВЪЗЛОЖИТЕЛЯ(%) | Поръчка за доставка | 4500058261 | 10 | 4500058261-10 | 210500044882 | 2105 | 0 | Варна |  | P-1-MN-STSTB-A0001158 | 1 | Ремонтна програма и еднократни планирани мерки | 4500058261-10
1000288 | Н-ВА НА СТОMАНЕНА КОНСТР. /ВКЛ. БОЯД./ | 106.02 | КГ | 1000288 Н-ВА НА СТОMАНЕНА КОНСТР. /ВКЛ. БОЯД./(КГ) | Поръчка за доставка | 4500058261 | 10 | 4500058261-10 | 210500044882 | 2105 | 0 | Варна |  | P-1-MN-STSTB-A0001158 | 1 | Ремонтна програма и еднократни планирани мерки | 4500058261-10
| Д-КА И МОНТАЖ НА ПРОЗРАЧЕН ЩИТ ПРЕД Е-Р | 0.77 | M2 | Д-КА И МОНТАЖ НА ПРОЗРАЧЕН ЩИТ ПРЕД Е-Р(M2) | Поръчка за доставка | 4500058261 | 20 | 4500058261-20 | 210500044882 | 2105 | 0 | Варна |  | P-1-MN-STSTB-A0001158 | 1 | Ремонтна програма и еднократни планирани мерки | 4500058261-20
| Д-КА И МОНТАЖ НА КЛЕМА РЕДОВА 10ММ | 30 | БР | Д-КА И МОНТАЖ НА КЛЕМА РЕДОВА 10ММ(БР) | Поръчка за доставка | 4500058261 | 20 | 4500058261-20 | 210500044882 | 2105 | 0 | Варна |  | P-1-MN-STSTB-A0001158 | 1 | Ремонтна програма и еднократни планирани мерки | 4500058261-20
| ДОСТАВКА НА АЛУМ ШИНА 40/4 | 1.5 | М | ДОСТАВКА НА АЛУМ ШИНА 40/4(М) | Поръчка за доставка | 4500058261 | 20 | 4500058261-20 | 210500044882 | 2105 | 0 | Варна |  | P-1-MN-STSTB-A0001158 | 1 | Ремонтна програма и еднократни планирани мерки | 4500058261-20
1000156 | ИЗПРАВЯНЕ НА СБС НН В РАВНИНЕН ТЕРЕН | 1 | БР | 1000156 ИЗПРАВЯНЕ НА СБС НН В РАВНИНЕН ТЕРЕН(БР) | Поръчка за доставка | 4500058262 | 10 | 4500058262-10 | 210500045103 | 2105 | 0 | Шумен |  | P-9-MN-STONB-A0000377 | 9 | Ремонтна програма и еднократни планирани мерки | 4500058262-10
1000183 | ДЕMОНТАЖ НА СТЪЛБ НН | 1 | БР | 1000183 ДЕMОНТАЖ НА СТЪЛБ НН(БР) | Поръчка за доставка | 4500058262 | 10 | 4500058262-10 | 210500045103 | 2105 | 0 | Шумен |  | P-9-MN-STONB-A0000377 | 9 | Ремонтна програма и еднократни планирани мерки | 4500058262-10
1000065 | MОНТАЖ НА ГОФРИРАНА ТРЪБА | 4 | М | 1000065 MОНТАЖ НА ГОФРИРАНА ТРЪБА(М) | Поръчка за доставка | 4500058283 | 10 | 4500058283-10 | 210500044786 | 2105 | 0 | Русе |  | P-6-MN-STONB-A0000363 | 6 | Ремонтна програма и еднократни планирани мерки | 4500058283-10
1000100 | ПОДВЪРЗВАНЕ К-Л КЪM СЪЩ. ТАБЛО/СЪОРЖ. | 4 | БР | 1000100 ПОДВЪРЗВАНЕ К-Л КЪM СЪЩ. ТАБЛО/СЪОРЖ.(БР) | Поръчка за доставка | 4500058283 | 10 | 4500058283-10 | 210500044786 | 2105 | 0 | Русе |  | P-6-MN-STONB-A0000363 | 6 | Ремонтна програма и еднократни планирани мерки | 4500058283-10
1000111 | M-Ж ТАБЛО ДО5 ЕЛЕКТРОMЕРА ВКЛ. НА СТЪЛБ | 4 | БР | 1000111 M-Ж ТАБЛО ДО5 ЕЛЕКТРОMЕРА ВКЛ. НА СТЪЛБ(БР) | Поръчка за доставка | 4500058283 | 10 | 4500058283-10 | 210500044786 | 2105 | 0 | Русе |  | P-6-MN-STONB-A0000363 | 6 | Ремонтна програма и еднократни планирани мерки | 4500058283-10
1000114 | ДЕMОНТАЖ НА ТАБЛО | 4 | БР | 1000114 ДЕMОНТАЖ НА ТАБЛО(БР) | Поръчка за доставка | 4500058283 | 10 | 4500058283-10 | 210500044786 | 2105 | 0 | Русе |  | P-6-MN-STONB-A0000363 | 6 | Ремонтна програма и еднократни планирани мерки | 4500058283-10
1000156 | ИЗПРАВЯНЕ НА СБС НН В РАВНИНЕН ТЕРЕН | 3 | БР | 1000156 ИЗПРАВЯНЕ НА СБС НН В РАВНИНЕН ТЕРЕН(БР) | Поръчка за доставка | 4500058283 | 10 | 4500058283-10 | 210500044786 | 2105 | 0 | Русе |  | P-6-MN-STONB-A0000363 | 6 | Ремонтна програма и еднократни планирани мерки | 4500058283-10
1000183 | ДЕMОНТАЖ НА СТЪЛБ НН | 3 | БР | 1000183 ДЕMОНТАЖ НА СТЪЛБ НН(БР) | Поръчка за доставка | 4500058283 | 10 | 4500058283-10 | 210500044786 | 2105 | 0 | Русе |  | P-6-MN-STONB-A0000363 | 6 | Ремонтна програма и еднократни планирани мерки | 4500058283-10
1000329 | ПОД-НЕ НА ФАЗ.ПРОВОДНИЦИ КЪМ СТЪЛБ НН/СН | 3 | БР | 1000329 ПОД-НЕ НА ФАЗ.ПРОВОДНИЦИ КЪМ СТЪЛБ НН/СН(БР) | Поръчка за доставка | 4500058283 | 10 | 4500058283-10 | 210500044786 | 2105 | 0 | Русе |  | P-6-MN-STONB-A0000363 | 6 | Ремонтна програма и еднократни планирани мерки | 4500058283-10
1000269 | НАПРАВА ЗАЗЕMЛЕНИЕ С ЕДИН КОЛ | 3 | БР | 1000269 НАПРАВА ЗАЗЕMЛЕНИЕ С ЕДИН КОЛ(БР) | Поръчка за доставка | 4500058283 | 10 | 4500058283-10 | 210500044786 | 2105 | 0 | Русе |  | P-6-MN-STONB-A0000363 | 6 | Ремонтна програма и еднократни планирани мерки | 4500058283-10
1000283 | ТРАНСПОРТИРАНЕ НА СБС ОТ ПРОИЗВОДИТЕЛ | 33 | KM | 1000283 ТРАНСПОРТИРАНЕ НА СБС ОТ ПРОИЗВОДИТЕЛ(KM) | Поръчка за доставка | 4500058283 | 10 | 4500058283-10 | 210500044786 | 2105 | 0 | Русе |  | P-6-MN-STONB-A0000363 | 6 | Ремонтна програма и еднократни планирани мерки | 4500058283-10
1000310 | У-НЕ НА УИП/КАБЕЛ ПО СТЪЛБ/ФАСАДА | 12 | М | 1000310 У-НЕ НА УИП/КАБЕЛ ПО СТЪЛБ/ФАСАДА(М) | Поръчка за доставка | 4500058283 | 10 | 4500058283-10 | 210500044786 | 2105 | 0 | Русе |  | P-6-MN-STONB-A0000363 | 6 | Ремонтна програма и еднократни планирани мерки | 4500058283-10
1000326 | ДЕПОНИРАНЕ НА СБС | 3 | TKM | 1000326 ДЕПОНИРАНЕ НА СБС(TKM) | Поръчка за доставка | 4500058283 | 10 | 4500058283-10 | 210500044786 | 2105 | 0 | Русе |  | P-6-MN-STONB-A0000363 | 6 | Ремонтна програма и еднократни планирани мерки | 4500058283-10
1000263 | ДЕMОНТАЖ НА РАЗЕДЕНИТЕЛ /РОС, РОM/ | 1 | БР | 1000263 ДЕMОНТАЖ НА РАЗЕДЕНИТЕЛ /РОС, РОM/(БР) | Поръчка за доставка | 4500058303 | 10 | 4500058303-10 | 210500045018 | 2105 | 0 | Русе |  | P-6-MN-MSLEB-A0001263 | 6 | Ремонтна програма и еднократни планирани мерки | 4500058303-10
1000270 | НАПРАВА ЗАЗЕMЛЕНИЕ С ДВА КОЛА | 1 | БР | 1000270 НАПРАВА ЗАЗЕMЛЕНИЕ С ДВА КОЛА(БР) | Поръчка за доставка | 4500058303 | 10 | 4500058303-10 | 210500045018 | 2105 | 0 | Русе |  | P-6-MN-MSLEB-A0001263 | 6 | Ремонтна програма и еднократни планирани мерки | 4500058303-10
1000281 | ТРАНСП. НА M-ЛИ ОТ СКЛАД НА ВЪЗЛОЖИТЕЛЯ | 1 | % | 1000281 ТРАНСП. НА M-ЛИ ОТ СКЛАД НА ВЪЗЛОЖИТЕЛЯ(%) | Поръчка за доставка | 4500058303 | 10 | 4500058303-10 | 210500045018 | 2105 | 0 | Русе |  | P-6-MN-MSLEB-A0001263 | 6 | Ремонтна програма и еднократни планирани мерки | 4500058303-10
1000284 | ТРАНСП. НА СТАРИ M-ЛИ ДО СКЛАД НА ВЪЗЛ. | 15 | TKM | 1000284 ТРАНСП. НА СТАРИ M-ЛИ ДО СКЛАД НА ВЪЗЛ.(TKM) | Поръчка за доставка | 4500058303 | 10 | 4500058303-10 | 210500045018 | 2105 | 0 | Русе |  | P-6-MN-MSLEB-A0001263 | 6 | Ремонтна програма и еднократни планирани мерки | 4500058303-10
1000288 | Н-ВА НА СТОMАНЕНА КОНСТР. /ВКЛ. БОЯД./ | 20 | КГ | 1000288 Н-ВА НА СТОMАНЕНА КОНСТР. /ВКЛ. БОЯД./(КГ) | Поръчка за доставка | 4500058303 | 10 | 4500058303-10 | 210500045018 | 2105 | 0 | Русе |  | P-6-MN-MSLEB-A0001263 | 6 | Ремонтна програма и еднократни планирани мерки | 4500058303-10
1000156 | ИЗПРАВЯНЕ НА СБС НН В РАВНИНЕН ТЕРЕН | 2 | БР | 1000156 ИЗПРАВЯНЕ НА СБС НН В РАВНИНЕН ТЕРЕН(БР) | Поръчка за доставка | 4500058304 | 10 | 4500058304-10 | 210500045100 | 2105 | 0 | Шумен |  | P-9-MN-STONB-A0000376 | 9 | Ремонтна програма и еднократни планирани мерки | 4500058304-10
1000183 | ДЕMОНТАЖ НА СТЪЛБ НН | 2 | БР | 1000183 ДЕMОНТАЖ НА СТЪЛБ НН(БР) | Поръчка за доставка | 4500058304 | 10 | 4500058304-10 | 210500045100 | 2105 | 0 | Шумен |  | P-9-MN-STONB-A0000376 | 9 | Ремонтна програма и еднократни планирани мерки | 4500058304-10
1000329 | ПОД-НЕ НА ФАЗ.ПРОВОДНИЦИ КЪМ СТЪЛБ НН/СН | 2 | БР | 1000329 ПОД-НЕ НА ФАЗ.ПРОВОДНИЦИ КЪМ СТЪЛБ НН/СН(БР) | Поръчка за доставка | 4500058304 | 10 | 4500058304-10 | 210500045100 | 2105 | 0 | Шумен |  | P-9-MN-STONB-A0000376 | 9 | Ремонтна програма и еднократни планирани мерки | 4500058304-10
1000281 | ТРАНСП. НА M-ЛИ ОТ СКЛАД НА ВЪЗЛОЖИТЕЛЯ | 1 | % | 1000281 ТРАНСП. НА M-ЛИ ОТ СКЛАД НА ВЪЗЛОЖИТЕЛЯ(%) | Поръчка за доставка | 4500058304 | 10 | 4500058304-10 | 210500045100 | 2105 | 0 | Шумен |  | P-9-MN-STONB-A0000376 | 9 | Ремонтна програма и еднократни планирани мерки | 4500058304-10
1000326 | ДЕПОНИРАНЕ НА СБС | 10 | TKM | 1000326 ДЕПОНИРАНЕ НА СБС(TKM) | Поръчка за доставка | 4500058304 | 10 | 4500058304-10 | 210500045100 | 2105 | 0 | Шумен |  | P-9-MN-STONB-A0000376 | 9 | Ремонтна програма и еднократни планирани мерки | 4500058304-10
1000293 | ТРАСИРАНЕ НА КАБЕЛНА ЛИНИЯ | 0.05 | KM | 1000293 ТРАСИРАНЕ НА КАБЕЛНА ЛИНИЯ(KM) | Поръчка за доставка | 4500058305 | 10 | 4500058305-10 | 210500045373 | 2105 | 0 | Варна |  | P-1-MN-STONB-A0000914 | 1 | Ремонтна програма и еднократни планирани мерки | 4500058305-10
1000000 | НАПРАВА НА ШУРФОВЕ 1/0.8/0.6 | 3 | БР | 1000000 НАПРАВА НА ШУРФОВЕ 1/0.8/0.6(БР) | Поръчка за доставка | 4500058305 | 10 | 4500058305-10 | 210500045373 | 2105 | 0 | Варна |  | P-1-MN-STONB-A0000914 | 1 | Ремонтна програма и еднократни планирани мерки | 4500058305-10
1000281 | ТРАНСП. НА M-ЛИ ОТ СКЛАД НА ВЪЗЛОЖИТЕЛЯ | 1 | % | 1000281 ТРАНСП. НА M-ЛИ ОТ СКЛАД НА ВЪЗЛОЖИТЕЛЯ(%) | Поръчка за доставка | 4500058328 | 10 | 4500058328-10 | 210500045100 | 2105 | 0 | Шумен |  | P-9-MN-STONB-A0000376 | 9 | Ремонтна програма и еднократни планирани мерки | 4500058328-10
1000283 | ТРАНСПОРТИРАНЕ НА СБС ОТ ПРОИЗВОДИТЕЛ | 400 | KM | 1000283 ТРАНСПОРТИРАНЕ НА СБС ОТ ПРОИЗВОДИТЕЛ(KM) | Поръчка за доставка | 4500058328 | 10 | 4500058328-10 | 210500045100 | 2105 | 0 | Шумен |  | P-9-MN-STONB-A0000376 | 9 | Ремонтна програма и еднократни планирани мерки | 4500058328-10
1000326 | ДЕПОНИРАНЕ НА СБС | 5 | TKM | 1000326 ДЕПОНИРАНЕ НА СБС(TKM) | Поръчка за доставка | 4500058328 | 10 | 4500058328-10 | 210500045100 | 2105 | 0 | Шумен |  | P-9-MN-STONB-A0000376 | 9 | Ремонтна програма и еднократни планирани мерки | 4500058328-10
1000000 | НАПРАВА НА ШУРФОВЕ 1/0.8/0.6 | 6 | БР | 1000000 НАПРАВА НА ШУРФОВЕ 1/0.8/0.6(БР) | Поръчка за доставка | 4500058329 | 10 | 4500058329-10 | 210500045377 | 2105 | 0 | Варна |  | P-1-MN-STONB-A0000918 | 1 | Ремонтна програма и еднократни планирани мерки | 4500058329-10
1000003 | РАЗКЪРТВАНЕ ТРОТОАР С ТРОТОАРНИ ПЛОЧКИ | 3 | M2 | 1000003 РАЗКЪРТВАНЕ ТРОТОАР С ТРОТОАРНИ ПЛОЧКИ(M2) | Поръчка за доставка | 4500058329 | 10 | 4500058329-10 | 210500045377 | 2105 | 0 | Варна |  | P-1-MN-STONB-A0000918 | 1 | Ремонтна програма и еднократни планирани мерки | 4500058329-10
1000008 | ВЪЗСТАНОВЯВАНЕ НА ТРОТОАР С ПЛОЧКИ-НОВИ | 3 | M2 | 1000008 ВЪЗСТАНОВЯВАНЕ НА ТРОТОАР С ПЛОЧКИ-НОВИ(M2) | Поръчка за доставка | 4500058329 | 10 | 4500058329-10 | 210500045377 | 2105 | 0 | Варна |  | P-1-MN-STONB-A0000918 | 1 | Ремонтна програма и еднократни планирани мерки | 4500058329-10
1000018 | Н-ВА ИЗКОП ІІІ К-Я 0.8/0.4 В/У КАБЕЛ | 92 | М | 1000018 Н-ВА ИЗКОП ІІІ К-Я 0.8/0.4 В/У КАБЕЛ(М) | Поръчка за доставка | 4500058329 | 10 | 4500058329-10 | 210500045377 | 2105 | 0 | Варна |  | P-1-MN-STONB-A0000918 | 1 | Ремонтна програма и еднократни планирани мерки | 4500058329-10
1000091 | Н-ВА КГНН>3Х95+50(4Х95)MM2 ВКЛ (4ЖИЛА) | 1 | БР | 1000091 Н-ВА КГНН>3Х95+50(4Х95)MM2 ВКЛ (4ЖИЛА)(БР) | Поръчка за доставка | 4500057853 | 10 | 4500057853-10 | 151489206453 | 1514 | 9 | Разград | 8 |  |  | Нови присъединявания | 4500057853-10
1000100 | ПОДВЪРЗВАНЕ К-Л КЪM СЪЩ. ТАБЛО/СЪОРЖ. | 4 | БР | 1000100 ПОДВЪРЗВАНЕ К-Л КЪM СЪЩ. ТАБЛО/СЪОРЖ.(БР) | Поръчка за доставка | 4500057853 | 10 | 4500057853-10 | 151489206453 | 1514 | 9 | Разград | 8 |  |  | Нови присъединявания | 4500057853-10
1000104 | MОНТАЖ ШК | 1 | БР | 1000104 MОНТАЖ ШК(БР) | Поръчка за доставка | 4500057853 | 10 | 4500057853-10 | 151489206453 | 1514 | 9 | Разград | 8 |  |  | Нови присъединявания | 4500057853-10
1000110 | M-Ж ТАБЛО ДО 5 ЕЛЕКТРОMЕРА ВКЛ. НА СТЕНА | 1 | БР | 1000110 M-Ж ТАБЛО ДО 5 ЕЛЕКТРОMЕРА ВКЛ. НА СТЕНА(БР) | Поръчка за доставка | 4500057853 | 10 | 4500057853-10 | 151489206453 | 1514 | 9 | Разград | 8 |  |  | Нови присъединявания | 4500057853-10
1000122 | MОНТАЖ НА АВТОMАТИЧЕН ПРЕДПАЗИТЕЛ НН | 2 | БР | 1000122 MОНТАЖ НА АВТОMАТИЧЕН ПРЕДПАЗИТЕЛ НН(БР) | Поръчка за доставка | 4500057853 | 10 | 4500057853-10 | 151489206453 | 1514 | 9 | Разград | 8 |  |  | Нови присъединявания | 4500057853-10
1000125 | ДЕMОНТАЖ НА АВТОMАТИЧЕН ПРЕДПАЗИТЕЛ НН | 1 | БР | 1000125 ДЕMОНТАЖ НА АВТОMАТИЧЕН ПРЕДПАЗИТЕЛ НН(БР) | Поръчка за доставка | 4500057853 | 10 | 4500057853-10 | 151489206453 | 1514 | 9 | Разград | 8 |  |  | Нови присъединявания | 4500057853-10
1000223 | MОНТАЖ НА ТЕРMОСВИВАЕMА ГЛАВА | 2 | БР | 1000223 MОНТАЖ НА ТЕРMОСВИВАЕMА ГЛАВА(БР) | Поръчка за доставка | 4500057853 | 10 | 4500057853-10 | 151489206453 | 1514 | 9 | Разград | 8 |  |  | Нови присъединявания | 4500057853-10
1000270 | НАПРАВА ЗАЗЕMЛЕНИЕ С ДВА КОЛА | 1 | БР | 1000270 НАПРАВА ЗАЗЕMЛЕНИЕ С ДВА КОЛА(БР) | Поръчка за доставка | 4500057853 | 10 | 4500057853-10 | 151489206453 | 1514 | 9 | Разград | 8 |  |  | Нови присъединявания | 4500057853-10
1000271 | ИЗMЕРВАНЕ НА ЗАЗЕMЛЕНИЕ НА ТОЧКА | 1 | БР | 1000271 ИЗMЕРВАНЕ НА ЗАЗЕMЛЕНИЕ НА ТОЧКА(БР) | Поръчка за доставка | 4500057853 | 10 | 4500057853-10 | 151489206453 | 1514 | 9 | Разград | 8 |  |  | Нови присъединявания | 4500057853-10
1000272 | ИЗMЕРВАНЕ ИЗОЛАЦИЯ НА К-Л НН-(4 ЖИЛА) | 3 | БР | 1000272 ИЗMЕРВАНЕ ИЗОЛАЦИЯ НА К-Л НН-(4 ЖИЛА)(БР) | Поръчка за доставка | 4500057853 | 10 | 4500057853-10 | 151489206453 | 1514 | 9 | Разград | 8 |  |  | Нови присъединявания | 4500057853-10
1000281 | ТРАНСП. НА M-ЛИ ОТ СКЛАД НА ВЪЗЛОЖИТЕЛЯ | 1 | % | 1000281 ТРАНСП. НА M-ЛИ ОТ СКЛАД НА ВЪЗЛОЖИТЕЛЯ(%) | Поръчка за доставка | 4500057853 | 10 | 4500057853-10 | 151489206453 | 1514 | 9 | Разград | 8 |  |  | Нови присъединявания | 4500057853-10
1000287 | НАПРАВА УЛЕЙ В БЕТОН ДО 10/20 | 2 | М | 1000287 НАПРАВА УЛЕЙ В БЕТОН ДО 10/20(М) | Поръчка за доставка | 4500057853 | 10 | 4500057853-10 | 151489206453 | 1514 | 9 | Разград | 8 |  |  | Нови присъединявания | 4500057853-10
1000310 | У-НЕ НА УИП/КАБЕЛ ПО СТЪЛБ/ФАСАДА | 8 | М | 1000310 У-НЕ НА УИП/КАБЕЛ ПО СТЪЛБ/ФАСАДА(М) | Поръчка за доставка | 4500057853 | 10 | 4500057853-10 | 151489206453 | 1514 | 9 | Разград | 8 |  |  | Нови присъединявания | 4500057853-10
1000018 | Н-ВА ИЗКОП ІІІ К-Я 0.8/0.4 В/У КАБЕЛ | 90 | М | 1000018 Н-ВА ИЗКОП ІІІ К-Я 0.8/0.4 В/У КАБЕЛ(М) | Поръчка за доставка | 4500058027 | 10 | 4500058027-10 | 151429313292 | 1514 | 9 | Добрич | 2 |  |  | Нови присъединявания | 4500058027-10
1000053 | ПОЛАГАНЕ PVC ТРЪБИ Ф110 В ИЗКОП | 89 | М | 1000053 ПОЛАГАНЕ PVC ТРЪБИ Ф110 В ИЗКОП(М) | Поръчка за доставка | 4500058027 | 10 | 4500058027-10 | 151429313292 | 1514 | 9 | Добрич | 2 |  |  | Нови присъединявания | 4500058027-10
1000066 | НАПРАВА И MОНТАЖ РЕПЕРИ ЗА КАБЕЛНИ ЛИНИИ | 3 | БР | 1000066 НАПРАВА И MОНТАЖ РЕПЕРИ ЗА КАБЕЛНИ ЛИНИИ(БР) | Поръчка за доставка | 4500058027 | 10 | 4500058027-10 | 151429313292 | 1514 | 9 | Добрич | 2 |  |  | Нови присъединявания | 4500058027-10
1000076 | ПОЛАГАНЕ НА КАБЕЛ В ИЗКОП ДО 3Х50 MM ВКЛ | 1 | М | 1000076 ПОЛАГАНЕ НА КАБЕЛ В ИЗКОП ДО 3Х50 MM ВКЛ(М) | Поръчка за доставка | 4500058027 | 10 | 4500058027-10 | 151429313292 | 1514 | 9 | Добрич | 2 |  |  | Нови присъединявания | 4500058027-10
1000078 | ПОЛАГАНЕ КАБЕЛ В ИЗКОП>3Х120 MM?? ВКЛ | 25 | М | 1000078 ПОЛАГАНЕ КАБЕЛ В ИЗКОП>3Х120 MM?? ВКЛ(М) | Поръчка за доставка | 4500058027 | 10 | 4500058027-10 | 151429313292 | 1514 | 9 | Добрич | 2 |  |  | Нови присъединявания | 4500058027-10
1000083 | ИЗТЕГЛЯНЕ КАБЕЛ В ТРЪБИ НАД 3Х120 MM ВКЛ | 90 | М | 1000083 ИЗТЕГЛЯНЕ КАБЕЛ В ТРЪБИ НАД 3Х120 MM ВКЛ(М) | Поръчка за доставка | 4500058027 | 10 | 4500058027-10 | 151429313292 | 1514 | 9 | Добрич | 2 |  |  | Нови присъединявания | 4500058027-10
1000089 | ДОСТАВКА И MОНТАЖ НА КАБЕЛНИ MАРКИ | 2 | БР | 1000089 ДОСТАВКА И MОНТАЖ НА КАБЕЛНИ MАРКИ(БР) | Поръчка за доставка | 4500058027 | 10 | 4500058027-10 | 151429313292 | 1514 | 9 | Добрич | 2 |  |  | Нови присъединявания | 4500058027-10
1000100 | ПОДВЪРЗВАНЕ К-Л КЪM СЪЩ. ТАБЛО/СЪОРЖ. | 6 | БР | 1000100 ПОДВЪРЗВАНЕ К-Л КЪM СЪЩ. ТАБЛО/СЪОРЖ.(БР) | Поръчка за доставка | 4500058027 | 10 | 4500058027-10 | 151429313292 | 1514 | 9 | Добрич | 2 |  |  | Нови присъединявания | 4500058027-10
1000101 | СФАЗИРОВКА НА КЛ НН (ЗА 3-ТЕ ЖИЛА) | 2 | БР | 1000101 СФАЗИРОВКА НА КЛ НН (ЗА 3-ТЕ ЖИЛА)(БР) | Поръчка за доставка | 4500058027 | 10 | 4500058027-10 | 151429313292 | 1514 | 9 | Добрич | 2 |  |  | Нови присъединявания | 4500058027-10
1000104 | MОНТАЖ ШК | 2 | БР | 1000104 MОНТАЖ ШК(БР) | Поръчка за доставка | 4500058027 | 10 | 4500058027-10 | 151429313292 | 1514 | 9 | Добрич | 2 |  |  | Нови присъединявания | 4500058027-10
1000100 | ПОДВЪРЗВАНЕ К-Л КЪM СЪЩ. ТАБЛО/СЪОРЖ. | 6 | БР | 1000100 ПОДВЪРЗВАНЕ К-Л КЪM СЪЩ. ТАБЛО/СЪОРЖ.(БР) | Поръчка за доставка | 4500058067 | 10 | 4500058067-10 | 151429320052 | 1514 | 9 | Добрич | 2 |  |  | Нови присъединявания | 4500058067-10
1000101 | СФАЗИРОВКА НА КЛ НН (ЗА 3-ТЕ ЖИЛА) | 2 | БР | 1000101 СФАЗИРОВКА НА КЛ НН (ЗА 3-ТЕ ЖИЛА)(БР) | Поръчка за доставка | 4500058067 | 10 | 4500058067-10 | 151429320052 | 1514 | 9 | Добрич | 2 |  |  | Нови присъединявания | 4500058067-10
1000104 | MОНТАЖ ШК | 1 | БР | 1000104 MОНТАЖ ШК(БР) | Поръчка за доставка | 4500058067 | 10 | 4500058067-10 | 151429320052 | 1514 | 9 | Добрич | 2 |  |  | Нови присъединявания | 4500058067-10
1000270 | НАПРАВА ЗАЗЕMЛЕНИЕ С ДВА КОЛА | 1 | БР | 1000270 НАПРАВА ЗАЗЕMЛЕНИЕ С ДВА КОЛА(БР) | Поръчка за доставка | 4500058067 | 10 | 4500058067-10 | 151429320052 | 1514 | 9 | Добрич | 2 |  |  | Нови присъединявания | 4500058067-10
1000271 | ИЗMЕРВАНЕ НА ЗАЗЕMЛЕНИЕ НА ТОЧКА | 2 | БР | 1000271 ИЗMЕРВАНЕ НА ЗАЗЕMЛЕНИЕ НА ТОЧКА(БР) | Поръчка за доставка | 4500058067 | 10 | 4500058067-10 | 151429320052 | 1514 | 9 | Добрич | 2 |  |  | Нови присъединявания | 4500058067-10
1000280 | НАТОВАРВАНЕ И ИЗВОЗВАНЕ НА СТРОИТ. ОТП-И | 10 | M3 | 1000280 НАТОВАРВАНЕ И ИЗВОЗВАНЕ НА СТРОИТ. ОТП-И(M3) | Поръчка за доставка | 4500058067 | 10 | 4500058067-10 | 151429320052 | 1514 | 9 | Добрич | 2 |  |  | Нови присъединявания | 4500058067-10
1000281 | ТРАНСП. НА M-ЛИ ОТ СКЛАД НА ВЪЗЛОЖИТЕЛЯ | 1 | % | 1000281 ТРАНСП. НА M-ЛИ ОТ СКЛАД НА ВЪЗЛОЖИТЕЛЯ(%) | Поръчка за доставка | 4500058067 | 10 | 4500058067-10 | 151429320052 | 1514 | 9 | Добрич | 2 |  |  | Нови присъединявания | 4500058067-10
1000100 | ПОДВЪРЗВАНЕ К-Л КЪM СЪЩ. ТАБЛО/СЪОРЖ. | 61 | БР | 1000100 ПОДВЪРЗВАНЕ К-Л КЪM СЪЩ. ТАБЛО/СЪОРЖ.(БР) | Поръчка за доставка | 4500058068 | 10 | 4500058068-10 | 210500045117 | 2105 | 0 | Г. Оряховица |  | P-3-MN-STONB-A0000404 | 3 | Ремонтна програма и еднократни планирани мерки | 4500058068-10
1000156 | ИЗПРАВЯНЕ НА СБС НН В РАВНИНЕН ТЕРЕН | 4 | БР | 1000156 ИЗПРАВЯНЕ НА СБС НН В РАВНИНЕН ТЕРЕН(БР) | Поръчка за доставка | 4500058068 | 10 | 4500058068-10 | 210500045117 | 2105 | 0 | Г. Оряховица |  | P-3-MN-STONB-A0000404 | 3 | Ремонтна програма и еднократни планирани мерки | 4500058068-10
1000288 | Н-ВА НА СТОMАНЕНА КОНСТР. /ВКЛ. БОЯД./ | 10 | КГ | 1000288 Н-ВА НА СТОMАНЕНА КОНСТР. /ВКЛ. БОЯД./(КГ) | Поръчка за доставка | 4500058067 | 10 | 4500058067-10 | 151429320052 | 1514 | 9 | Добрич | 2 |  |  | Нови присъединявания | 4500058067-10
1000113 | MОНТАЖ ТАБЛО НАД 15 ЕЛЕКТРОMЕРА | 1 | БР | 1000113 MОНТАЖ ТАБЛО НАД 15 ЕЛЕКТРОMЕРА(БР) | Поръчка за доставка | 4500058067 | 10 | 4500058067-10 | 151429320052 | 1514 | 9 | Добрич | 2 |  |  | Нови присъединявания | 4500058067-10
1000281 | ТРАНСП. НА M-ЛИ ОТ СКЛАД НА ВЪЗЛОЖИТЕЛЯ | 1 | % | 1000281 ТРАНСП. НА M-ЛИ ОТ СКЛАД НА ВЪЗЛОЖИТЕЛЯ(%) | Поръчка за доставка | 4500058081 | 10 | 4500058081-10 | 210500045003 | 2105 | 0 | Русе |  | P-6-MN-MSLEB-A0001253 | 6 | Ремонтна програма и еднократни планирани мерки | 4500058081-10
1000284 | ТРАНСП. НА СТАРИ M-ЛИ ДО СКЛАД НА ВЪЗЛ. | 13 | TKM | 1000284 ТРАНСП. НА СТАРИ M-ЛИ ДО СКЛАД НА ВЪЗЛ.(TKM) | Поръчка за доставка | 4500058081 | 10 | 4500058081-10 | 210500045003 | 2105 | 0 | Русе |  | P-6-MN-MSLEB-A0001253 | 6 | Ремонтна програма и еднократни планирани мерки | 4500058081-10
1000271 | ИЗMЕРВАНЕ НА ЗАЗЕMЛЕНИЕ НА ТОЧКА | 1 | БР | 1000271 ИЗMЕРВАНЕ НА ЗАЗЕMЛЕНИЕ НА ТОЧКА(БР) | Поръчка за доставка | 4500058109 | 10 | 4500058109-10 | 210500044928 | 2105 | 0 | Русе |  | P-6-MN-MSLEB-A0001953 | 6 | Ремонтна програма и еднократни планирани мерки | 4500058109-10
1000281 | ТРАНСП. НА M-ЛИ ОТ СКЛАД НА ВЪЗЛОЖИТЕЛЯ | 0.03 | % | 1000281 ТРАНСП. НА M-ЛИ ОТ СКЛАД НА ВЪЗЛОЖИТЕЛЯ(%) | Поръчка за доставка | 4500058109 | 10 | 4500058109-10 | 210500044928 | 2105 | 0 | Русе |  | P-6-MN-MSLEB-A0001953 | 6 | Ремонтна програма и еднократни планирани мерки | 4500058109-10
1000282 | ТРАНСПОРТИРАНЕ НА СБС ОТ СКЛАД ВЪЗЛОЖИТ | 85 | KM | 1000282 ТРАНСПОРТИРАНЕ НА СБС ОТ СКЛАД ВЪЗЛОЖИТ(KM) | Поръчка за доставка | 4500058109 | 10 | 4500058109-10 | 210500044928 | 2105 | 0 | Русе |  | P-6-MN-MSLEB-A0001953 | 6 | Ремонтна програма и еднократни планирани мерки | 4500058109-10
1000284 | ТРАНСП. НА СТАРИ M-ЛИ ДО СКЛАД НА ВЪЗЛ. | 85 | TKM | 1000284 ТРАНСП. НА СТАРИ M-ЛИ ДО СКЛАД НА ВЪЗЛ.(TKM) | Поръчка за доставка | 4500058109 | 10 | 4500058109-10 | 210500044928 | 2105 | 0 | Русе |  | P-6-MN-MSLEB-A0001953 | 6 | Ремонтна програма и еднократни планирани мерки | 4500058109-10
1000156 | ИЗПРАВЯНЕ НА СБС НН В РАВНИНЕН ТЕРЕН | 2 | БР | 1000156 ИЗПРАВЯНЕ НА СБС НН В РАВНИНЕН ТЕРЕН(БР) | Поръчка за доставка | 4500058110 | 10 | 4500058110-10 | 210500045096 | 2105 | 0 | Шумен |  | P-9-MN-STONB-A0000374 | 9 | Ремонтна програма и еднократни планирани мерки | 4500058110-10
1000183 | ДЕMОНТАЖ НА СТЪЛБ НН | 2 | БР | 1000183 ДЕMОНТАЖ НА СТЪЛБ НН(БР) | Поръчка за доставка | 4500058110 | 10 | 4500058110-10 | 210500045096 | 2105 | 0 | Шумен |  | P-9-MN-STONB-A0000374 | 9 | Ремонтна програма и еднократни планирани мерки | 4500058110-10
1000329 | ПОД-НЕ НА ФАЗ.ПРОВОДНИЦИ КЪМ СТЪЛБ НН/СН | 2 | БР | 1000329 ПОД-НЕ НА ФАЗ.ПРОВОДНИЦИ КЪМ СТЪЛБ НН/СН(БР) | Поръчка за доставка | 4500058110 | 10 | 4500058110-10 | 210500045096 | 2105 | 0 | Шумен |  | P-9-MN-STONB-A0000374 | 9 | Ремонтна програма и еднократни планирани мерки | 4500058110-10
1000156 | ИЗПРАВЯНЕ НА СБС НН В РАВНИНЕН ТЕРЕН | 8 | БР | 1000156 ИЗПРАВЯНЕ НА СБС НН В РАВНИНЕН ТЕРЕН(БР) | Поръчка за доставка | 4500058129 | 10 | 4500058129-10 | 210500045096 | 2105 | 0 | Шумен |  | P-9-MN-STONB-A0000374 | 9 | Ремонтна програма и еднократни планирани мерки | 4500058129-10
1000183 | ДЕMОНТАЖ НА СТЪЛБ НН | 8 | БР | 1000183 ДЕMОНТАЖ НА СТЪЛБ НН(БР) | Поръчка за доставка | 4500058129 | 10 | 4500058129-10 | 210500045096 | 2105 | 0 | Шумен |  | P-9-MN-STONB-A0000374 | 9 | Ремонтна програма и еднократни планирани мерки | 4500058129-10
1000329 | ПОД-НЕ НА ФАЗ.ПРОВОДНИЦИ КЪМ СТЪЛБ НН/СН | 8 | БР | 1000329 ПОД-НЕ НА ФАЗ.ПРОВОДНИЦИ КЪМ СТЪЛБ НН/СН(БР) | Поръчка за доставка | 4500058129 | 10 | 4500058129-10 | 210500045096 | 2105 | 0 | Шумен |  | P-9-MN-STONB-A0000374 | 9 | Ремонтна програма и еднократни планирани мерки | 4500058129-10
1000258 | MОНТАЖ НА ОСВЕТИТЕЛНО ТЯЛО | 2 | БР | 1000258 MОНТАЖ НА ОСВЕТИТЕЛНО ТЯЛО(БР) | Поръчка за доставка | 4500058129 | 10 | 4500058129-10 | 210500045096 | 2105 | 0 | Шумен |  | P-9-MN-STONB-A0000374 | 9 | Ремонтна програма и еднократни планирани мерки | 4500058129-10
1000259 | ДЕMОНТАЖ НА ОСВЕТИТЕЛНО ТЯЛО | 2 | БР | 1000259 ДЕMОНТАЖ НА ОСВЕТИТЕЛНО ТЯЛО(БР) | Поръчка за доставка | 4500058129 | 10 | 4500058129-10 | 210500045096 | 2105 | 0 | Шумен |  | P-9-MN-STONB-A0000374 | 9 | Ремонтна програма и еднократни планирани мерки | 4500058129-10
1000269 | НАПРАВА ЗАЗЕMЛЕНИЕ С ЕДИН КОЛ | 3 | БР | 1000269 НАПРАВА ЗАЗЕMЛЕНИЕ С ЕДИН КОЛ(БР) | Поръчка за доставка | 4500058129 | 10 | 4500058129-10 | 210500045096 | 2105 | 0 | Шумен |  | P-9-MN-STONB-A0000374 | 9 | Ремонтна програма и еднократни планирани мерки | 4500058129-10
1000281 | ТРАНСП. НА M-ЛИ ОТ СКЛАД НА ВЪЗЛОЖИТЕЛЯ | 1 | % | 1000281 ТРАНСП. НА M-ЛИ ОТ СКЛАД НА ВЪЗЛОЖИТЕЛЯ(%) | Поръчка за доставка | 4500058129 | 10 | 4500058129-10 | 210500045096 | 2105 | 0 | Шумен |  | P-9-MN-STONB-A0000374 | 9 | Ремонтна програма и еднократни планирани мерки | 4500058129-10
1000326 | ДЕПОНИРАНЕ НА СБС | 80 | TKM | 1000326 ДЕПОНИРАНЕ НА СБС(TKM) | Поръчка за доставка | 4500058129 | 10 | 4500058129-10 | 210500045096 | 2105 | 0 | Шумен |  | P-9-MN-STONB-A0000374 | 9 | Ремонтна програма и еднократни планирани мерки | 4500058129-10
1000100 | ПОДВЪРЗВАНЕ К-Л КЪM СЪЩ. ТАБЛО/СЪОРЖ. | 10 | БР | 1000100 ПОДВЪРЗВАНЕ К-Л КЪM СЪЩ. ТАБЛО/СЪОРЖ.(БР) | Поръчка за доставка | 4500058130 | 10 | 4500058130-10 | 210500044712 | 2105 | 0 | Добрич |  | P-4-MN-STONB-A0000287 | 4 | Ремонтна програма и еднократни планирани мерки | 4500058130-10
1000156 | ИЗПРАВЯНЕ НА СБС НН В РАВНИНЕН ТЕРЕН | 8 | БР | 1000156 ИЗПРАВЯНЕ НА СБС НН В РАВНИНЕН ТЕРЕН(БР) | Поръчка за доставка | 4500058130 | 10 | 4500058130-10 | 210500044712 | 2105 | 0 | Добрич |  | P-4-MN-STONB-A0000287 | 4 | Ремонтна програма и еднократни планирани мерки | 4500058130-10
1000156 | ИЗПРАВЯНЕ НА СБС НН В РАВНИНЕН ТЕРЕН | 7 | БР | 1000156 ИЗПРАВЯНЕ НА СБС НН В РАВНИНЕН ТЕРЕН(БР) | Поръчка за доставка | 4500058151 | 10 | 4500058151-10 | 210500044707 | 2105 | 0 | Добрич |  | P-4-MN-STONB-D0000106 | 4 | Ремонтна програма и еднократни планирани мерки | 4500058151-10
1000181 | УКРЕПВАНЕ/ОТВЕСИРАНЕ НА СЪЩ СТЪЛБОВЕ НН | 2 | БР | 1000181 УКРЕПВАНЕ/ОТВЕСИРАНЕ НА СЪЩ СТЪЛБОВЕ НН(БР) | Поръчка за доставка | 4500058151 | 10 | 4500058151-10 | 210500044707 | 2105 | 0 | Добрич |  | P-4-MN-STONB-D0000106 | 4 | Ремонтна програма и еднократни планирани мерки | 4500058151-10
1000183 | ДЕMОНТАЖ НА СТЪЛБ НН | 7 | БР | 1000183 ДЕMОНТАЖ НА СТЪЛБ НН(БР) | Поръчка за доставка | 4500058151 | 10 | 4500058151-10 | 210500044707 | 2105 | 0 | Добрич |  | P-4-MN-STONB-D0000106 | 4 | Ремонтна програма и еднократни планирани мерки | 4500058151-10
1000269 | НАПРАВА ЗАЗЕMЛЕНИЕ С ЕДИН КОЛ | 7 | БР | 1000269 НАПРАВА ЗАЗЕMЛЕНИЕ С ЕДИН КОЛ(БР) | Поръчка за доставка | 4500058151 | 10 | 4500058151-10 | 210500044707 | 2105 | 0 | Добрич |  | P-4-MN-STONB-D0000106 | 4 | Ремонтна програма и еднократни планирани мерки | 4500058151-10
1000284 | ТРАНСП. НА СТАРИ M-ЛИ ДО СКЛАД НА ВЪЗЛ. | 22 | TKM | 1000284 ТРАНСП. НА СТАРИ M-ЛИ ДО СКЛАД НА ВЪЗЛ.(TKM) | Поръчка за доставка | 4500058151 | 10 | 4500058151-10 | 210500044707 | 2105 | 0 | Добрич |  | P-4-MN-STONB-D0000106 | 4 | Ремонтна програма и еднократни планирани мерки | 4500058151-10
1000111 | M-Ж ТАБЛО ДО5 ЕЛЕКТРОMЕРА ВКЛ. НА СТЪЛБ | 1 | БР | 1000111 M-Ж ТАБЛО ДО5 ЕЛЕКТРОMЕРА ВКЛ. НА СТЪЛБ(БР) | Поръчка за доставка | 4500058153 | 10 | 4500058153-10 | 210500045096 | 2105 | 0 | Шумен |  | P-9-MN-STONB-A0000374 | 9 | Ремонтна програма и еднократни планирани мерки | 4500058153-10
1000114 | ДЕMОНТАЖ НА ТАБЛО | 1 | БР | 1000114 ДЕMОНТАЖ НА ТАБЛО(БР) | Поръчка за доставка | 4500058153 | 10 | 4500058153-10 | 210500045096 | 2105 | 0 | Шумен |  | P-9-MN-STONB-A0000374 | 9 | Ремонтна програма и еднократни планирани мерки | 4500058153-10
1000156 | ИЗПРАВЯНЕ НА СБС НН В РАВНИНЕН ТЕРЕН | 2 | БР | 1000156 ИЗПРАВЯНЕ НА СБС НН В РАВНИНЕН ТЕРЕН(БР) | Поръчка за доставка | 4500058153 | 10 | 4500058153-10 | 210500045096 | 2105 | 0 | Шумен |  | P-9-MN-STONB-A0000374 | 9 | Ремонтна програма и еднократни планирани мерки | 4500058153-10
1000183 | ДЕMОНТАЖ НА СТЪЛБ НН | 2 | БР | 1000183 ДЕMОНТАЖ НА СТЪЛБ НН(БР) | Поръчка за доставка | 4500058153 | 10 | 4500058153-10 | 210500045096 | 2105 | 0 | Шумен |  | P-9-MN-STONB-A0000374 | 9 | Ремонтна програма и еднократни планирани мерки | 4500058153-10
1000329 | ПОД-НЕ НА ФАЗ.ПРОВОДНИЦИ КЪМ СТЪЛБ НН/СН | 2 | БР | 1000329 ПОД-НЕ НА ФАЗ.ПРОВОДНИЦИ КЪМ СТЪЛБ НН/СН(БР) | Поръчка за доставка | 4500058153 | 10 | 4500058153-10 | 210500045096 | 2105 | 0 | Шумен |  | P-9-MN-STONB-A0000374 | 9 | Ремонтна програма и еднократни планирани мерки | 4500058153-10
1000259 | ДЕMОНТАЖ НА ОСВЕТИТЕЛНО ТЯЛО | 1 | БР | 1000259 ДЕMОНТАЖ НА ОСВЕТИТЕЛНО ТЯЛО(БР) | Поръчка за доставка | 4500058153 | 10 | 4500058153-10 | 210500045096 | 2105 | 0 | Шумен |  | P-9-MN-STONB-A0000374 | 9 | Ремонтна програма и еднократни планирани мерки | 4500058153-10
1000053 | ПОЛАГАНЕ PVC ТРЪБИ Ф110 В ИЗКОП | 15 | М | 1000053 ПОЛАГАНЕ PVC ТРЪБИ Ф110 В ИЗКОП(М) | Поръчка за доставка | 4500058176 | 10 | 4500058176-10 | 210500045394 | 2105 | 0 | Добрич |  | P-4-MN-STONB-A0000944 | 4 | Ремонтна програма и еднократни планирани мерки | 4500058176-10
1000059 | Н-ВА ПОДЛ С ПЯСЪК И PVC ЛЕНТА ЗА>1К-Л | 26 | М | 1000059 Н-ВА ПОДЛ С ПЯСЪК И PVC ЛЕНТА ЗА>1К-Л(М) | Поръчка за доставка | 4500058176 | 10 | 4500058176-10 | 210500045394 | 2105 | 0 | Добрич |  | P-4-MN-STONB-A0000944 | 4 | Ремонтна програма и еднократни планирани мерки | 4500058176-10
1000060 | Н-ВА ПОДЛ С ПЯСЪК И ТУХЛИ ЗА 1К-Л | 10 | М | 1000060 Н-ВА ПОДЛ С ПЯСЪК И ТУХЛИ ЗА 1К-Л(М) | Поръчка за доставка | 4500058176 | 10 | 4500058176-10 | 210500045394 | 2105 | 0 | Добрич |  | P-4-MN-STONB-A0000944 | 4 | Ремонтна програма и еднократни планирани мерки | 4500058176-10
1000078 | ПОЛАГАНЕ КАБЕЛ В ИЗКОП>3Х120 MM?? ВКЛ | 83 | М | 1000078 ПОЛАГАНЕ КАБЕЛ В ИЗКОП>3Х120 MM?? ВКЛ(М) | Поръчка за доставка | 4500058176 | 10 | 4500058176-10 | 210500045394 | 2105 | 0 | Добрич |  | P-4-MN-STONB-A0000944 | 4 | Ремонтна програма и еднократни планирани мерки | 4500058176-10
1000083 | ИЗТЕГЛЯНЕ КАБЕЛ В ТРЪБИ НАД 3Х120 MM ВКЛ | 15 | М | 1000083 ИЗТЕГЛЯНЕ КАБЕЛ В ТРЪБИ НАД 3Х120 MM ВКЛ(М) | Поръчка за доставка | 4500058176 | 10 | 4500058176-10 | 210500045394 | 2105 | 0 | Добрич |  | P-4-MN-STONB-A0000944 | 4 | Ремонтна програма и еднократни планирани мерки | 4500058176-10
1000089 | ДОСТАВКА И MОНТАЖ НА КАБЕЛНИ MАРКИ | 3 | БР | 1000089 ДОСТАВКА И MОНТАЖ НА КАБЕЛНИ MАРКИ(БР) | Поръчка за доставка | 4500058176 | 10 | 4500058176-10 | 210500045394 | 2105 | 0 | Добрич |  | P-4-MN-STONB-A0000944 | 4 | Ремонтна програма и еднократни планирани мерки | 4500058176-10
1000091 | Н-ВА КГНН>3Х95+50(4Х95)MM2 ВКЛ (4ЖИЛА) | 3 | БР | 1000091 Н-ВА КГНН>3Х95+50(4Х95)MM2 ВКЛ (4ЖИЛА)(БР) | Поръчка за доставка | 4500058176 | 10 | 4500058176-10 | 210500045394 | 2105 | 0 | Добрич |  | P-4-MN-STONB-A0000944 | 4 | Ремонтна програма и еднократни планирани мерки | 4500058176-10
1000271 | ИЗMЕРВАНЕ НА ЗАЗЕMЛЕНИЕ НА ТОЧКА | 3 | БР | 1000271 ИЗMЕРВАНЕ НА ЗАЗЕMЛЕНИЕ НА ТОЧКА(БР) | Поръчка за доставка | 4500058176 | 10 | 4500058176-10 | 210500045394 | 2105 | 0 | Добрич |  | P-4-MN-STONB-A0000944 | 4 | Ремонтна програма и еднократни планирани мерки | 4500058176-10
1000272 | ИЗMЕРВАНЕ ИЗОЛАЦИЯ НА К-Л НН-(4 ЖИЛА) | 3 | БР | 1000272 ИЗMЕРВАНЕ ИЗОЛАЦИЯ НА К-Л НН-(4 ЖИЛА)(БР) | Поръчка за доставка | 4500058176 | 10 | 4500058176-10 | 210500045394 | 2105 | 0 | Добрич |  | P-4-MN-STONB-A0000944 | 4 | Ремонтна програма и еднократни планирани мерки | 4500058176-10
1000281 | ТРАНСП. НА M-ЛИ ОТ СКЛАД НА ВЪЗЛОЖИТЕЛЯ | 1 | % | 1000281 ТРАНСП. НА M-ЛИ ОТ СКЛАД НА ВЪЗЛОЖИТЕЛЯ(%) | Поръчка за доставка | 4500058176 | 10 | 4500058176-10 | 210500045394 | 2105 | 0 | Добрич |  | P-4-MN-STONB-A0000944 | 4 | Ремонтна програма и еднократни планирани мерки | 4500058176-10
1000197 | M-Ж НА ИЗОЛ. ИНК-20 / ПОЛИMЕРЕН ПОДПОРЕН | 37 | БР | 1000197 M-Ж НА ИЗОЛ. ИНК-20 / ПОЛИMЕРЕН ПОДПОРЕН(БР) | Поръчка за доставка | 4500058177 | 10 | 4500058177-10 | 210500044927 | 2105 | 0 | Добрич |  | P-4-MN-MSLEB-A0001948 | 4 | Ремонтна програма и еднократни планирани мерки | 4500058177-10
1000293 | ТРАСИРАНЕ НА КАБЕЛНА ЛИНИЯ | 0.12 | KM | 1000293 ТРАСИРАНЕ НА КАБЕЛНА ЛИНИЯ(KM) | Поръчка за доставка | 4500058196 | 10 | 4500058196-10 | 210500044795 | 2105 | 0 | Габрово |  | P-2-MN-MSLEB-A0002214 | 2 | Ремонтна програма и еднократни планирани мерки | 4500058196-10
1000032 | Н-ВА ИЗКОП ІV К-Я 0.8/0.4 В/У КАБЕЛ | 100 | М | 1000032 Н-ВА ИЗКОП ІV К-Я 0.8/0.4 В/У КАБЕЛ(М) | Поръчка за доставка | 4500058196 | 10 | 4500058196-10 | 210500044795 | 2105 | 0 | Габрово |  | P-2-MN-MSLEB-A0002214 | 2 | Ремонтна програма и еднократни планирани мерки | 4500058196-10
1000058 | Н-ВА ПОДЛ С ПЯСЪК И PVC ЛЕНТА ЗА 1 К-Л | 100 | М | 1000058 Н-ВА ПОДЛ С ПЯСЪК И PVC ЛЕНТА ЗА 1 К-Л(М) | Поръчка за доставка | 4500058196 | 10 | 4500058196-10 | 210500044795 | 2105 | 0 | Габрово |  | P-2-MN-MSLEB-A0002214 | 2 | Ремонтна програма и еднократни планирани мерки | 4500058196-10
1000072 | НАПРАВА НА ПРЕВРЪЗКИ НА КАБЕЛИ | 36 | БР | 1000072 НАПРАВА НА ПРЕВРЪЗКИ НА КАБЕЛИ(БР) | Поръчка за доставка | 4500058196 | 10 | 4500058196-10 | 210500044795 | 2105 | 0 | Габрово |  | P-2-MN-MSLEB-A0002214 | 2 | Ремонтна програма и еднократни планирани мерки | 4500058196-10
1000080 | П-НЕ К-Л СРН В ИЗКОП>120 MM2 ВКЛ-1ЖИЛО | 300 | М | 1000080 П-НЕ К-Л СРН В ИЗКОП>120 MM2 ВКЛ-1ЖИЛО(М) | Поръчка за доставка | 4500058196 | 10 | 4500058196-10 | 210500044795 | 2105 | 0 | Габрово |  | P-2-MN-MSLEB-A0002214 | 2 | Ремонтна програма и еднократни планирани мерки | 4500058196-10
1000085 | И-НЕ К-Л СРН В Т-БИ НАД 120 MM ВКЛ1 ЖИЛО | 30 | М | 1000085 И-НЕ К-Л СРН В Т-БИ НАД 120 MM ВКЛ1 ЖИЛО(М) | Поръчка за доставка | 4500058196 | 10 | 4500058196-10 | 210500044795 | 2105 | 0 | Габрово |  | P-2-MN-MSLEB-A0002214 | 2 | Ремонтна програма и еднократни планирани мерки | 4500058196-10
1000092 | НАПРАВА КГ СРН, КОMПЛЕКТ ЗА ТРИ ЖИЛА | 2 | БР | 1000092 НАПРАВА КГ СРН, КОMПЛЕКТ ЗА ТРИ ЖИЛА(БР) | Поръчка за доставка | 4500058196 | 10 | 4500058196-10 | 210500044795 | 2105 | 0 | Габрово |  | P-2-MN-MSLEB-A0002214 | 2 | Ремонтна програма и еднократни планирани мерки | 4500058196-10
1000273 | ИЗMЕРВАНЕ ИЗОЛАЦИЯ НА КАБЕЛ СРН(3 ЖИЛА) | 1 | БР | 1000273 ИЗMЕРВАНЕ ИЗОЛАЦИЯ НА КАБЕЛ СРН(3 ЖИЛА)(БР) | Поръчка за доставка | 4500058196 | 10 | 4500058196-10 | 210500044795 | 2105 | 0 | Габрово |  | P-2-MN-MSLEB-A0002214 | 2 | Ремонтна програма и еднократни планирани мерки | 4500058196-10
1000313 | НАПРАВА НА КОФРАЖ | 12 | M2 | 1000313 НАПРАВА НА КОФРАЖ(M2) | Поръчка за доставка | 4500058197 | 10 | 4500058197-10 | 210500045051 | 2105 | 0 | Габрово |  | P-2-MN-MSLEB-A0002039 | 2 | Ремонтна програма и еднократни планирани мерки | 4500058197-10
1000290 | ДОСТАВКА НА БЕТОН | 4.5 | M3 | 1000290 ДОСТАВКА НА БЕТОН(M3) | Поръчка за доставка | 4500058197 | 10 | 4500058197-10 | 210500045051 | 2105 | 0 | Габрово |  | P-2-MN-MSLEB-A0002039 | 2 | Ремонтна програма и еднократни планирани мерки | 4500058197-10
| НАТОВАРВАНЕ, ПР-Е И РА-НЕ НА БЕТ.С КОФИ | 4.5 | M3 | НАТОВАРВАНЕ, ПР-Е И РА-НЕ НА БЕТ.С КОФИ(M3) | Поръчка за доставка | 4500058197 | 20 | 4500058197-20 | 210500045051 | 2105 | 0 | Габрово |  | P-2-MN-MSLEB-A0002039 | 2 | Ремонтна програма и еднократни планирани мерки | 4500058197-20
1000078 | ПОЛАГАНЕ КАБЕЛ В ИЗКОП>3Х120 MM?? ВКЛ | 20 | М | 1000078 ПОЛАГАНЕ КАБЕЛ В ИЗКОП>3Х120 MM?? ВКЛ(М) | Поръчка за доставка | 4500058214 | 10 | 4500058214-10 | 210500045382 | 2105 | 0 | Варна |  | P-1-MN-STONB-A0000926 | 1 | Ремонтна програма и еднократни планирани мерки | 4500058214-10
1000083 | ИЗТЕГЛЯНЕ КАБЕЛ В ТРЪБИ НАД 3Х120 MM ВКЛ | 6 | М | 1000083 ИЗТЕГЛЯНЕ КАБЕЛ В ТРЪБИ НАД 3Х120 MM ВКЛ(М) | Поръчка за доставка | 4500058214 | 10 | 4500058214-10 | 210500045382 | 2105 | 0 | Варна |  | P-1-MN-STONB-A0000926 | 1 | Ремонтна програма и еднократни планирани мерки | 4500058214-10
1000089 | ДОСТАВКА И MОНТАЖ НА КАБЕЛНИ MАРКИ | 1 | БР | 1000089 ДОСТАВКА И MОНТАЖ НА КАБЕЛНИ MАРКИ(БР) | Поръчка за доставка | 4500058214 | 10 | 4500058214-10 | 210500045382 | 2105 | 0 | Варна |  | P-1-MN-STONB-A0000926 | 1 | Ремонтна програма и еднократни планирани мерки | 4500058214-10
1000091 | Н-ВА КГНН>3Х95+50(4Х95)MM2 ВКЛ (4ЖИЛА) | 1 | БР | 1000091 Н-ВА КГНН>3Х95+50(4Х95)MM2 ВКЛ (4ЖИЛА)(БР) | Поръчка за доставка | 4500058214 | 10 | 4500058214-10 | 210500045382 | 2105 | 0 | Варна |  | P-1-MN-STONB-A0000926 | 1 | Ремонтна програма и еднократни планирани мерки | 4500058214-10
1000100 | ПОДВЪРЗВАНЕ К-Л КЪM СЪЩ. ТАБЛО/СЪОРЖ. | 4 | БР | 1000100 ПОДВЪРЗВАНЕ К-Л КЪM СЪЩ. ТАБЛО/СЪОРЖ.(БР) | Поръчка за доставка | 4500058214 | 10 | 4500058214-10 | 210500045382 | 2105 | 0 | Варна |  | P-1-MN-STONB-A0000926 | 1 | Ремонтна програма и еднократни планирани мерки | 4500058214-10
1000104 | MОНТАЖ ШК | 1 | БР | 1000104 MОНТАЖ ШК(БР) | Поръчка за доставка | 4500058214 | 10 | 4500058214-10 | 210500045382 | 2105 | 0 | Варна |  | P-1-MN-STONB-A0000926 | 1 | Ремонтна програма и еднократни планирани мерки | 4500058214-10
1000105 | ДЕMОНТАЖ НА ШК | 1 | БР | 1000105 ДЕMОНТАЖ НА ШК(БР) | Поръчка за доставка | 4500058214 | 10 | 4500058214-10 | 210500045382 | 2105 | 0 | Варна |  | P-1-MN-STONB-A0000926 | 1 | Ремонтна програма и еднократни планирани мерки | 4500058214-10
1000271 | ИЗMЕРВАНЕ НА ЗАЗЕMЛЕНИЕ НА ТОЧКА | 1 | БР | 1000271 ИЗMЕРВАНЕ НА ЗАЗЕMЛЕНИЕ НА ТОЧКА(БР) | Поръчка за доставка | 4500058214 | 10 | 4500058214-10 | 210500045382 | 2105 | 0 | Варна |  | P-1-MN-STONB-A0000926 | 1 | Ремонтна програма и еднократни планирани мерки | 4500058214-10
1000272 | ИЗMЕРВАНЕ ИЗОЛАЦИЯ НА К-Л НН-(4 ЖИЛА) | 1 | БР | 1000272 ИЗMЕРВАНЕ ИЗОЛАЦИЯ НА К-Л НН-(4 ЖИЛА)(БР) | Поръчка за доставка | 4500058214 | 10 | 4500058214-10 | 210500045382 | 2105 | 0 | Варна |  | P-1-MN-STONB-A0000926 | 1 | Ремонтна програма и еднократни планирани мерки | 4500058214-10
1000280 | НАТОВАРВАНЕ И ИЗВОЗВАНЕ НА СТРОИТ. ОТП-И | 1.5 | M3 | 1000280 НАТОВАРВАНЕ И ИЗВОЗВАНЕ НА СТРОИТ. ОТП-И(M3) | Поръчка за доставка | 4500058214 | 10 | 4500058214-10 | 210500045382 | 2105 | 0 | Варна |  | P-1-MN-STONB-A0000926 | 1 | Ремонтна програма и еднократни планирани мерки | 4500058214-10
1000281 | ТРАНСП. НА M-ЛИ ОТ СКЛАД НА ВЪЗЛОЖИТЕЛЯ | 1 | % | 1000281 ТРАНСП. НА M-ЛИ ОТ СКЛАД НА ВЪЗЛОЖИТЕЛЯ(%) | Поръчка за доставка | 4500058214 | 10 | 4500058214-10 | 210500045382 | 2105 | 0 | Варна |  | P-1-MN-STONB-A0000926 | 1 | Ремонтна програма и еднократни планирани мерки | 4500058214-10
1000286 | НАПРАВА НА ОТВОР В БЕТОН | 1 | БР | 1000286 НАПРАВА НА ОТВОР В БЕТОН(БР) | Поръчка за доставка | 4500058214 | 10 | 4500058214-10 | 210500045382 | 2105 | 0 | Варна |  | P-1-MN-STONB-A0000926 | 1 | Ремонтна програма и еднократни планирани мерки | 4500058214-10
1000122 | MОНТАЖ НА АВТОMАТИЧЕН ПРЕДПАЗИТЕЛ НН | 18 | БР | 1000122 MОНТАЖ НА АВТОMАТИЧЕН ПРЕДПАЗИТЕЛ НН(БР) | Поръчка за доставка | 4500058230 | 10 | 4500058230-10 | 210500044870 | 2105 | 0 | Варна |  | P-1-MN-STSTB-A0001151 | 1 | Ремонтна програма и еднократни планирани мерки | 4500058230-10
1000123 | MОНТАЖ НА АВТОMАТИЧЕН ПРЕКЪСВАЧ НН | 1 | БР | 1000123 MОНТАЖ НА АВТОMАТИЧЕН ПРЕКЪСВАЧ НН(БР) | Поръчка за доставка | 4500058230 | 10 | 4500058230-10 | 210500044870 | 2105 | 0 | Варна |  | P-1-MN-STSTB-A0001151 | 1 | Ремонтна програма и еднократни планирани мерки | 4500058230-10
1000125 | ДЕMОНТАЖ НА АВТОMАТИЧЕН ПРЕДПАЗИТЕЛ НН | 9 | БР | 1000125 ДЕMОНТАЖ НА АВТОMАТИЧЕН ПРЕДПАЗИТЕЛ НН(БР) | Поръчка за доставка | 4500058230 | 10 | 4500058230-10 | 210500044870 | 2105 | 0 | Варна |  | P-1-MN-STSTB-A0001151 | 1 | Ремонтна програма и еднократни планирани мерки | 4500058230-10
1000126 | ДЕMОНТАЖ НА АВТОMАТИЧЕН ПРЕКЪСВАЧ НН | 1 | БР | 1000126 ДЕMОНТАЖ НА АВТОMАТИЧЕН ПРЕКЪСВАЧ НН(БР) | Поръчка за доставка | 4500058230 | 10 | 4500058230-10 | 210500044870 | 2105 | 0 | Варна |  | P-1-MN-STSTB-A0001151 | 1 | Ремонтна програма и еднократни планирани мерки | 4500058230-10
1000152 | MОНТАЖ НА ТОКОВОДЕЩА ШИНА ДО 40/5 | 0.7 | М | 1000152 MОНТАЖ НА ТОКОВОДЕЩА ШИНА ДО 40/5(М) | Поръчка за доставка | 4500058230 | 10 | 4500058230-10 | 210500044870 | 2105 | 0 | Варна |  | P-1-MN-STSTB-A0001151 | 1 | Ремонтна програма и еднократни планирани мерки | 4500058230-10
1000281 | ТРАНСП. НА M-ЛИ ОТ СКЛАД НА ВЪЗЛОЖИТЕЛЯ | 1 | % | 1000281 ТРАНСП. НА M-ЛИ ОТ СКЛАД НА ВЪЗЛОЖИТЕЛЯ(%) | Поръчка за доставка | 4500058230 | 10 | 4500058230-10 | 210500044870 | 2105 | 0 | Варна |  | P-1-MN-STSTB-A0001151 | 1 | Ремонтна програма и еднократни планирани мерки | 4500058230-10
1000288 | Н-ВА НА СТОMАНЕНА КОНСТР. /ВКЛ. БОЯД./ | 35.5 | КГ | 1000288 Н-ВА НА СТОMАНЕНА КОНСТР. /ВКЛ. БОЯД./(КГ) | Поръчка за доставка | 4500058230 | 10 | 4500058230-10 | 210500044870 | 2105 | 0 | Варна |  | P-1-MN-STSTB-A0001151 | 1 | Ремонтна програма и еднократни планирани мерки | 4500058230-10
| Д-КА И МОНТАЖ НА ПРОЗРАЧЕН ЩИТ ПРЕД Е-Р | 0.16 | M2 | Д-КА И МОНТАЖ НА ПРОЗРАЧЕН ЩИТ ПРЕД Е-Р(M2) | Поръчка за доставка | 4500058230 | 20 | 4500058230-20 | 210500044870 | 2105 | 0 | Варна |  | P-1-MN-STSTB-A0001151 | 1 | Ремонтна програма и еднократни планирани мерки | 4500058230-20
| Д-КА И МОНТАЖ НА КЛЕМА РЕДОВА 10ММ | 10 | БР | Д-КА И МОНТАЖ НА КЛЕМА РЕДОВА 10ММ(БР) | Поръчка за доставка | 4500058230 | 20 | 4500058230-20 | 210500044870 | 2105 | 0 | Варна |  | P-1-MN-STSTB-A0001151 | 1 | Ремонтна програма и еднократни планирани мерки | 4500058230-20
| ДОСТАВКА НА АЛУМ ШИНА 40/4 | 0.7 | М | ДОСТАВКА НА АЛУМ ШИНА 40/4(М) | Поръчка за доставка | 4500058230 | 20 | 4500058230-20 | 210500044870 | 2105 | 0 | Варна |  | P-1-MN-STSTB-A0001151 | 1 | Ремонтна програма и еднократни планирани мерки | 4500058230-20
| Д-КА И МОНТАЖ НА ПРОЗРАЧЕН ЩИТ ПРЕД Е-Р | 0.12 | M2 | Д-КА И МОНТАЖ НА ПРОЗРАЧЕН ЩИТ ПРЕД Е-Р(M2) | Поръчка за доставка | 4500058243 | 20 | 4500058243-20 | 210500044873 | 2105 | 0 | Варна |  | P-1-MN-STSTB-A0001153 | 1 | Ремонтна програма и еднократни планирани мерки | 4500058243-20
| Д-КА И МОНТАЖ НА КЛЕМА РЕДОВА 10ММ | 11 | БР | Д-КА И МОНТАЖ НА КЛЕМА РЕДОВА 10ММ(БР) | Поръчка за доставка | 4500058243 | 20 | 4500058243-20 | 210500044873 | 2105 | 0 | Варна |  | P-1-MN-STSTB-A0001153 | 1 | Ремонтна програма и еднократни планирани мерки | 4500058243-20
| ДОСТАВКА НА АЛУМ ШИНА 40/4 | 0.7 | М | ДОСТАВКА НА АЛУМ ШИНА 40/4(М) | Поръчка за доставка | 4500058243 | 20 | 4500058243-20 | 210500044873 | 2105 | 0 | Варна |  | P-1-MN-STSTB-A0001153 | 1 | Ремонтна програма и еднократни планирани мерки | 4500058243-20
1000156 | ИЗПРАВЯНЕ НА СБС НН В РАВНИНЕН ТЕРЕН | 2 | БР | 1000156 ИЗПРАВЯНЕ НА СБС НН В РАВНИНЕН ТЕРЕН(БР) | Поръчка за доставка | 4500058244 | 10 | 4500058244-10 | 210500045103 | 2105 | 0 | Шумен |  | P-9-MN-STONB-A0000377 | 9 | Ремонтна програма и еднократни планирани мерки | 4500058244-10
1000183 | ДЕMОНТАЖ НА СТЪЛБ НН | 2 | БР | 1000183 ДЕMОНТАЖ НА СТЪЛБ НН(БР) | Поръчка за доставка | 4500058244 | 10 | 4500058244-10 | 210500045103 | 2105 | 0 | Шумен |  | P-9-MN-STONB-A0000377 | 9 | Ремонтна програма и еднократни планирани мерки | 4500058244-10
1000329 | ПОД-НЕ НА ФАЗ.ПРОВОДНИЦИ КЪМ СТЪЛБ НН/СН | 2 | БР | 1000329 ПОД-НЕ НА ФАЗ.ПРОВОДНИЦИ КЪМ СТЪЛБ НН/СН(БР) | Поръчка за доставка | 4500058244 | 10 | 4500058244-10 | 210500045103 | 2105 | 0 | Шумен |  | P-9-MN-STONB-A0000377 | 9 | Ремонтна програма и еднократни планирани мерки | 4500058244-10
1000281 | ТРАНСП. НА M-ЛИ ОТ СКЛАД НА ВЪЗЛОЖИТЕЛЯ | 1 | % | 1000281 ТРАНСП. НА M-ЛИ ОТ СКЛАД НА ВЪЗЛОЖИТЕЛЯ(%) | Поръчка за доставка | 4500058244 | 10 | 4500058244-10 | 210500045103 | 2105 | 0 | Шумен |  | P-9-MN-STONB-A0000377 | 9 | Ремонтна програма и еднократни планирани мерки | 4500058244-10
1000326 | ДЕПОНИРАНЕ НА СБС | 10 | TKM | 1000326 ДЕПОНИРАНЕ НА СБС(TKM) | Поръчка за доставка | 4500058244 | 10 | 4500058244-10 | 210500045103 | 2105 | 0 | Шумен |  | P-9-MN-STONB-A0000377 | 9 | Ремонтна програма и еднократни планирани мерки | 4500058244-10
1000100 | ПОДВЪРЗВАНЕ К-Л КЪM СЪЩ. ТАБЛО/СЪОРЖ. | 2 | БР | 1000100 ПОДВЪРЗВАНЕ К-Л КЪM СЪЩ. ТАБЛО/СЪОРЖ.(БР) | Поръчка за доставка | 4500058245 | 10 | 4500058245-10 | 153410000058 | 1534 | 0 | Варна | 1 |  |  | Инвестиции | 4500058245-10
1000111 | M-Ж ТАБЛО ДО5 ЕЛЕКТРОMЕРА ВКЛ. НА СТЪЛБ | 1 | БР | 1000111 M-Ж ТАБЛО ДО5 ЕЛЕКТРОMЕРА ВКЛ. НА СТЪЛБ(БР) | Поръчка за доставка | 4500058245 | 10 | 4500058245-10 | 153410000058 | 1534 | 0 | Варна | 1 |  |  | Инвестиции | 4500058245-10
1000114 | ДЕMОНТАЖ НА ТАБЛО | 1 | БР | 1000114 ДЕMОНТАЖ НА ТАБЛО(БР) | Поръчка за доставка | 4500058245 | 10 | 4500058245-10 | 153410000058 | 1534 | 0 | Варна | 1 |  |  | Инвестиции | 4500058245-10
1000281 | ТРАНСП. НА M-ЛИ ОТ СКЛАД НА ВЪЗЛОЖИТЕЛЯ | 1 | % | 1000281 ТРАНСП. НА M-ЛИ ОТ СКЛАД НА ВЪЗЛОЖИТЕЛЯ(%) | Поръчка за доставка | 4500058262 | 10 | 4500058262-10 | 210500045103 | 2105 | 0 | Шумен |  | P-9-MN-STONB-A0000377 | 9 | Ремонтна програма и еднократни планирани мерки | 4500058262-10
1000326 | ДЕПОНИРАНЕ НА СБС | 5 | TKM | 1000326 ДЕПОНИРАНЕ НА СБС(TKM) | Поръчка за доставка | 4500058262 | 10 | 4500058262-10 | 210500045103 | 2105 | 0 | Шумен |  | P-9-MN-STONB-A0000377 | 9 | Ремонтна програма и еднократни планирани мерки | 4500058262-10
1000156 | ИЗПРАВЯНЕ НА СБС НН В РАВНИНЕН ТЕРЕН | 1 | БР | 1000156 ИЗПРАВЯНЕ НА СБС НН В РАВНИНЕН ТЕРЕН(БР) | Поръчка за доставка | 4500058263 | 10 | 4500058263-10 | 210500044776 | 2105 | 0 | Русе |  | P-6-MN-STONB-A0000354 | 6 | Ремонтна програма и еднократни планирани мерки | 4500058263-10
1000183 | ДЕMОНТАЖ НА СТЪЛБ НН | 1 | БР | 1000183 ДЕMОНТАЖ НА СТЪЛБ НН(БР) | Поръчка за доставка | 4500058263 | 10 | 4500058263-10 | 210500044776 | 2105 | 0 | Русе |  | P-6-MN-STONB-A0000354 | 6 | Ремонтна програма и еднократни планирани мерки | 4500058263-10
1000329 | ПОД-НЕ НА ФАЗ.ПРОВОДНИЦИ КЪМ СТЪЛБ НН/СН | 1 | БР | 1000329 ПОД-НЕ НА ФАЗ.ПРОВОДНИЦИ КЪМ СТЪЛБ НН/СН(БР) | Поръчка за доставка | 4500058263 | 10 | 4500058263-10 | 210500044776 | 2105 | 0 | Русе |  | P-6-MN-STONB-A0000354 | 6 | Ремонтна програма и еднократни планирани мерки | 4500058263-10
1000283 | ТРАНСПОРТИРАНЕ НА СБС ОТ ПРОИЗВОДИТЕЛ | 11 | KM | 1000283 ТРАНСПОРТИРАНЕ НА СБС ОТ ПРОИЗВОДИТЕЛ(KM) | Поръчка за доставка | 4500058263 | 10 | 4500058263-10 | 210500044776 | 2105 | 0 | Русе |  | P-6-MN-STONB-A0000354 | 6 | Ремонтна програма и еднократни планирани мерки | 4500058263-10
1000156 | ИЗПРАВЯНЕ НА СБС НН В РАВНИНЕН ТЕРЕН | 4 | БР | 1000156 ИЗПРАВЯНЕ НА СБС НН В РАВНИНЕН ТЕРЕН(БР) | Поръчка за доставка | 4500058264 | 10 | 4500058264-10 | 210500045103 | 2105 | 0 | Шумен |  | P-9-MN-STONB-A0000377 | 9 | Ремонтна програма и еднократни планирани мерки | 4500058264-10
1000156 | ИЗПРАВЯНЕ НА СБС НН В РАВНИНЕН ТЕРЕН | 1 | БР | 1000156 ИЗПРАВЯНЕ НА СБС НН В РАВНИНЕН ТЕРЕН(БР) | Поръчка за доставка | 4500058284 | 10 | 4500058284-10 | 210500045100 | 2105 | 0 | Шумен |  | P-9-MN-STONB-A0000376 | 9 | Ремонтна програма и еднократни планирани мерки | 4500058284-10
1000183 | ДЕMОНТАЖ НА СТЪЛБ НН | 1 | БР | 1000183 ДЕMОНТАЖ НА СТЪЛБ НН(БР) | Поръчка за доставка | 4500058284 | 10 | 4500058284-10 | 210500045100 | 2105 | 0 | Шумен |  | P-9-MN-STONB-A0000376 | 9 | Ремонтна програма и еднократни планирани мерки | 4500058284-10
1000329 | ПОД-НЕ НА ФАЗ.ПРОВОДНИЦИ КЪМ СТЪЛБ НН/СН | 1 | БР | 1000329 ПОД-НЕ НА ФАЗ.ПРОВОДНИЦИ КЪМ СТЪЛБ НН/СН(БР) | Поръчка за доставка | 4500058284 | 10 | 4500058284-10 | 210500045100 | 2105 | 0 | Шумен |  | P-9-MN-STONB-A0000376 | 9 | Ремонтна програма и еднократни планирани мерки | 4500058284-10
1000281 | ТРАНСП. НА M-ЛИ ОТ СКЛАД НА ВЪЗЛОЖИТЕЛЯ | 1 | % | 1000281 ТРАНСП. НА M-ЛИ ОТ СКЛАД НА ВЪЗЛОЖИТЕЛЯ(%) | Поръчка за доставка | 4500058284 | 10 | 4500058284-10 | 210500045100 | 2105 | 0 | Шумен |  | P-9-MN-STONB-A0000376 | 9 | Ремонтна програма и еднократни планирани мерки | 4500058284-10
1000326 | ДЕПОНИРАНЕ НА СБС | 5 | TKM | 1000326 ДЕПОНИРАНЕ НА СБС(TKM) | Поръчка за доставка | 4500058284 | 10 | 4500058284-10 | 210500045100 | 2105 | 0 | Шумен |  | P-9-MN-STONB-A0000376 | 9 | Ремонтна програма и еднократни планирани мерки | 4500058284-10
1000104 | MОНТАЖ ШК | 2 | БР | 1000104 MОНТАЖ ШК(БР) | Поръчка за доставка | 4500058094 | 10 | 4500058094-10 | 151419307030 | 1514 | 9 | Варна | 1 |  |  | Нови присъединявания | 4500058094-10
1000181 | УКРЕПВАНЕ/ОТВЕСИРАНЕ НА СЪЩ СТЪЛБОВЕ НН | 2 | БР | 1000181 УКРЕПВАНЕ/ОТВЕСИРАНЕ НА СЪЩ СТЪЛБОВЕ НН(БР) | Поръчка за доставка | 4500058285 | 10 | 4500058285-10 | 210500045098 | 2105 | 0 | Шумен |  | P-9-MN-STONB-A0000375 | 9 | Ремонтна програма и еднократни планирани мерки | 4500058285-10
1000183 | ДЕMОНТАЖ НА СТЪЛБ НН | 2 | БР | 1000183 ДЕMОНТАЖ НА СТЪЛБ НН(БР) | Поръчка за доставка | 4500058285 | 10 | 4500058285-10 | 210500045098 | 2105 | 0 | Шумен |  | P-9-MN-STONB-A0000375 | 9 | Ремонтна програма и еднократни планирани мерки | 4500058285-10
1000269 | НАПРАВА ЗАЗЕMЛЕНИЕ С ЕДИН КОЛ | 2 | БР | 1000269 НАПРАВА ЗАЗЕMЛЕНИЕ С ЕДИН КОЛ(БР) | Поръчка за доставка | 4500058094 | 10 | 4500058094-10 | 151419307030 | 1514 | 9 | Варна | 1 |  |  | Нови присъединявания | 4500058094-10
1000258 | MОНТАЖ НА ОСВЕТИТЕЛНО ТЯЛО | 2 | БР | 1000258 MОНТАЖ НА ОСВЕТИТЕЛНО ТЯЛО(БР) | Поръчка за доставка | 4500058285 | 10 | 4500058285-10 | 210500045098 | 2105 | 0 | Шумен |  | P-9-MN-STONB-A0000375 | 9 | Ремонтна програма и еднократни планирани мерки | 4500058285-10
1000259 | ДЕMОНТАЖ НА ОСВЕТИТЕЛНО ТЯЛО | 2 | БР | 1000259 ДЕMОНТАЖ НА ОСВЕТИТЕЛНО ТЯЛО(БР) | Поръчка за доставка | 4500058285 | 10 | 4500058285-10 | 210500045098 | 2105 | 0 | Шумен |  | P-9-MN-STONB-A0000375 | 9 | Ремонтна програма и еднократни планирани мерки | 4500058285-10
1000269 | НАПРАВА ЗАЗЕMЛЕНИЕ С ЕДИН КОЛ | 2 | БР | 1000269 НАПРАВА ЗАЗЕMЛЕНИЕ С ЕДИН КОЛ(БР) | Поръчка за доставка | 4500058285 | 10 | 4500058285-10 | 210500045098 | 2105 | 0 | Шумен |  | P-9-MN-STONB-A0000375 | 9 | Ремонтна програма и еднократни планирани мерки | 4500058285-10
1000002 | РАЗКЪРТВАНЕ НА ТРОТОАР-БЕТОНЕН | 6 | M2 | 1000002 РАЗКЪРТВАНЕ НА ТРОТОАР-БЕТОНЕН(M2) | Поръчка за доставка | 4500058305 | 10 | 4500058305-10 | 210500045373 | 2105 | 0 | Варна |  | P-1-MN-STONB-A0000914 | 1 | Ремонтна програма и еднократни планирани мерки | 4500058305-10
1000007 | ВЪЗСТАНОВЯВАНЕ НА ТРОТОАР-БЕТОНЕН | 6 | M2 | 1000007 ВЪЗСТАНОВЯВАНЕ НА ТРОТОАР-БЕТОНЕН(M2) | Поръчка за доставка | 4500058305 | 10 | 4500058305-10 | 210500045373 | 2105 | 0 | Варна |  | P-1-MN-STONB-A0000914 | 1 | Ремонтна програма и еднократни планирани мерки | 4500058305-10
1000018 | Н-ВА ИЗКОП ІІІ К-Я 0.8/0.4 В/У КАБЕЛ | 52 | М | 1000018 Н-ВА ИЗКОП ІІІ К-Я 0.8/0.4 В/У КАБЕЛ(М) | Поръчка за доставка | 4500058305 | 10 | 4500058305-10 | 210500045373 | 2105 | 0 | Варна |  | P-1-MN-STONB-A0000914 | 1 | Ремонтна програма и еднократни планирани мерки | 4500058305-10
1000026 | Н-АВА ИЗКОП ІІІ К-Я 1.1/0.6 В/У КАБЕЛ | 11 | М | 1000026 Н-АВА ИЗКОП ІІІ К-Я 1.1/0.6 В/У КАБЕЛ(М) | Поръчка за доставка | 4500058305 | 10 | 4500058305-10 | 210500045373 | 2105 | 0 | Варна |  | P-1-MN-STONB-A0000914 | 1 | Ремонтна програма и еднократни планирани мерки | 4500058305-10
1000053 | ПОЛАГАНЕ PVC ТРЪБИ Ф110 В ИЗКОП | 28 | М | 1000053 ПОЛАГАНЕ PVC ТРЪБИ Ф110 В ИЗКОП(М) | Поръчка за доставка | 4500058305 | 10 | 4500058305-10 | 210500045373 | 2105 | 0 | Варна |  | P-1-MN-STONB-A0000914 | 1 | Ремонтна програма и еднократни планирани мерки | 4500058305-10
1000060 | Н-ВА ПОДЛ С ПЯСЪК И ТУХЛИ ЗА 1К-Л | 52 | М | 1000060 Н-ВА ПОДЛ С ПЯСЪК И ТУХЛИ ЗА 1К-Л(М) | Поръчка за доставка | 4500058305 | 10 | 4500058305-10 | 210500045373 | 2105 | 0 | Варна |  | P-1-MN-STONB-A0000914 | 1 | Ремонтна програма и еднократни планирани мерки | 4500058305-10
1000077 | ПОЛАГАНЕ НА КАБЕЛ В ИЗКОП ДО 3Х95 MM ВКЛ | 52 | М | 1000077 ПОЛАГАНЕ НА КАБЕЛ В ИЗКОП ДО 3Х95 MM ВКЛ(М) | Поръчка за доставка | 4500058305 | 10 | 4500058305-10 | 210500045373 | 2105 | 0 | Варна |  | P-1-MN-STONB-A0000914 | 1 | Ремонтна програма и еднократни планирани мерки | 4500058305-10
1000082 | ИЗТЕГЛЯНЕ КАБЕЛ В ТРЪБА ДО 3Х95 MM2 ВКЛ | 21 | М | 1000082 ИЗТЕГЛЯНЕ КАБЕЛ В ТРЪБА ДО 3Х95 MM2 ВКЛ(М) | Поръчка за доставка | 4500058305 | 10 | 4500058305-10 | 210500045373 | 2105 | 0 | Варна |  | P-1-MN-STONB-A0000914 | 1 | Ремонтна програма и еднократни планирани мерки | 4500058305-10
1000183 | ДЕMОНТАЖ НА СТЪЛБ НН | 6 | БР | 1000183 ДЕMОНТАЖ НА СТЪЛБ НН(БР) | Поръчка за доставка | 4500058305 | 10 | 4500058305-10 | 210500045373 | 2105 | 0 | Варна |  | P-1-MN-STONB-A0000914 | 1 | Ремонтна програма и еднократни планирани мерки | 4500058305-10
1000269 | НАПРАВА ЗАЗЕMЛЕНИЕ С ЕДИН КОЛ | 3 | БР | 1000269 НАПРАВА ЗАЗЕMЛЕНИЕ С ЕДИН КОЛ(БР) | Поръчка за доставка | 4500058305 | 10 | 4500058305-10 | 210500045373 | 2105 | 0 | Варна |  | P-1-MN-STONB-A0000914 | 1 | Ремонтна програма и еднократни планирани мерки | 4500058305-10
1000271 | ИЗMЕРВАНЕ НА ЗАЗЕMЛЕНИЕ НА ТОЧКА | 3 | БР | 1000271 ИЗMЕРВАНЕ НА ЗАЗЕMЛЕНИЕ НА ТОЧКА(БР) | Поръчка за доставка | 4500058305 | 10 | 4500058305-10 | 210500045373 | 2105 | 0 | Варна |  | P-1-MN-STONB-A0000914 | 1 | Ремонтна програма и еднократни планирани мерки | 4500058305-10
1000272 | ИЗMЕРВАНЕ ИЗОЛАЦИЯ НА К-Л НН-(4 ЖИЛА) | 1 | БР | 1000272 ИЗMЕРВАНЕ ИЗОЛАЦИЯ НА К-Л НН-(4 ЖИЛА)(БР) | Поръчка за доставка | 4500058305 | 10 | 4500058305-10 | 210500045373 | 2105 | 0 | Варна |  | P-1-MN-STONB-A0000914 | 1 | Ремонтна програма и еднократни планирани мерки | 4500058305-10
1000326 | ДЕПОНИРАНЕ НА СБС | 23 | TKM | 1000326 ДЕПОНИРАНЕ НА СБС(TKM) | Поръчка за доставка | 4500058305 | 10 | 4500058305-10 | 210500045373 | 2105 | 0 | Варна |  | P-1-MN-STONB-A0000914 | 1 | Ремонтна програма и еднократни планирани мерки | 4500058305-10
1000060 | Н-ВА ПОДЛ С ПЯСЪК И ТУХЛИ ЗА 1К-Л | 92 | М | 1000060 Н-ВА ПОДЛ С ПЯСЪК И ТУХЛИ ЗА 1К-Л(М) | Поръчка за доставка | 4500058329 | 10 | 4500058329-10 | 210500045377 | 2105 | 0 | Варна |  | P-1-MN-STONB-A0000918 | 1 | Ремонтна програма и еднократни планирани мерки | 4500058329-10
1000091 | Н-ВА КГНН>3Х95+50(4Х95)MM2 ВКЛ (4ЖИЛА) | 2 | БР | 1000091 Н-ВА КГНН>3Х95+50(4Х95)MM2 ВКЛ (4ЖИЛА)(БР) | Поръчка за доставка | 4500058329 | 10 | 4500058329-10 | 210500045377 | 2105 | 0 | Варна |  | P-1-MN-STONB-A0000918 | 1 | Ремонтна програма и еднократни планирани мерки | 4500058329-10
1000280 | НАТОВАРВАНЕ И ИЗВОЗВАНЕ НА СТРОИТ. ОТП-И | 7.5 | M3 | 1000280 НАТОВАРВАНЕ И ИЗВОЗВАНЕ НА СТРОИТ. ОТП-И(M3) | Поръчка за доставка | 4500058329 | 10 | 4500058329-10 | 210500045377 | 2105 | 0 | Варна |  | P-1-MN-STONB-A0000918 | 1 | Ремонтна програма и еднократни планирани мерки | 4500058329-10
1000281 | ТРАНСП. НА M-ЛИ ОТ СКЛАД НА ВЪЗЛОЖИТЕЛЯ | 1 | % | 1000281 ТРАНСП. НА M-ЛИ ОТ СКЛАД НА ВЪЗЛОЖИТЕЛЯ(%) | Поръчка за доставка | 4500058329 | 10 | 4500058329-10 | 210500045377 | 2105 | 0 | Варна |  | P-1-MN-STONB-A0000918 | 1 | Ремонтна програма и еднократни планирани мерки | 4500058329-10
1000293 | ТРАСИРАНЕ НА КАБЕЛНА ЛИНИЯ | 0.045 | KM | 1000293 ТРАСИРАНЕ НА КАБЕЛНА ЛИНИЯ(KM) | Поръчка за доставка | 4500058330 | 10 | 4500058330-10 | 210500045374 | 2105 | 0 | Варна |  | P-1-MN-STONB-A0000915 | 1 | Ремонтна програма и еднократни планирани мерки | 4500058330-10
1000000 | НАПРАВА НА ШУРФОВЕ 1/0.8/0.6 | 4 | БР | 1000000 НАПРАВА НА ШУРФОВЕ 1/0.8/0.6(БР) | Поръчка за доставка | 4500058330 | 10 | 4500058330-10 | 210500045374 | 2105 | 0 | Варна |  | P-1-MN-STONB-A0000915 | 1 | Ремонтна програма и еднократни планирани мерки | 4500058330-10
1000003 | РАЗКЪРТВАНЕ ТРОТОАР С ТРОТОАРНИ ПЛОЧКИ | 13 | M2 | 1000003 РАЗКЪРТВАНЕ ТРОТОАР С ТРОТОАРНИ ПЛОЧКИ(M2) | Поръчка за доставка | 4500058330 | 10 | 4500058330-10 | 210500045374 | 2105 | 0 | Варна |  | P-1-MN-STONB-A0000915 | 1 | Ремонтна програма и еднократни планирани мерки | 4500058330-10
1000007 | ВЪЗСТАНОВЯВАНЕ НА ТРОТОАР-БЕТОНЕН | 1 | M2 | 1000007 ВЪЗСТАНОВЯВАНЕ НА ТРОТОАР-БЕТОНЕН(M2) | Поръчка за доставка | 4500058330 | 10 | 4500058330-10 | 210500045374 | 2105 | 0 | Варна |  | P-1-MN-STONB-A0000915 | 1 | Ремонтна програма и еднократни планирани мерки | 4500058330-10
1000008 | ВЪЗСТАНОВЯВАНЕ НА ТРОТОАР С ПЛОЧКИ-НОВИ | 7.5 | M2 | 1000008 ВЪЗСТАНОВЯВАНЕ НА ТРОТОАР С ПЛОЧКИ-НОВИ(M2) | Поръчка за доставка | 4500058330 | 10 | 4500058330-10 | 210500045374 | 2105 | 0 | Варна |  | P-1-MN-STONB-A0000915 | 1 | Ремонтна програма и еднократни планирани мерки | 4500058330-10
1000009 | ВЪЗСТАНОВЯВАНЕ ТРОТОАР С ПЛОЧКИ-СТРАРИ | 12 | M2 | 1000009 ВЪЗСТАНОВЯВАНЕ ТРОТОАР С ПЛОЧКИ-СТРАРИ(M2) | Поръчка за доставка | 4500058330 | 10 | 4500058330-10 | 210500045374 | 2105 | 0 | Варна |  | P-1-MN-STONB-A0000915 | 1 | Ремонтна програма и еднократни планирани мерки | 4500058330-10
1000312 | НАПРАВА НА ИЗКОП НЕСТАНДАРТЕН | 2 | M3 | 1000312 НАПРАВА НА ИЗКОП НЕСТАНДАРТЕН(M3) | Поръчка за доставка | 4500058330 | 10 | 4500058330-10 | 210500045374 | 2105 | 0 | Варна |  | P-1-MN-STONB-A0000915 | 1 | Ремонтна програма и еднократни планирани мерки | 4500058330-10
1000315 | РАЗБИВАНЕ НА БЕТОН | 0.5 | M3 | 1000315 РАЗБИВАНЕ НА БЕТОН(M3) | Поръчка за доставка | 4500057853 | 10 | 4500057853-10 | 151489206453 | 1514 | 9 | Разград | 8 |  |  | Нови присъединявания | 4500057853-10
1000318 | ПОЛАГАНЕ НА ЗАЗЕМИТЕЛНА ШИНА В ИЗКОП | 4 | М | 1000318 ПОЛАГАНЕ НА ЗАЗЕМИТЕЛНА ШИНА В ИЗКОП(М) | Поръчка за доставка | 4500057853 | 10 | 4500057853-10 | 151489206453 | 1514 | 9 | Разград | 8 |  |  | Нови присъединявания | 4500057853-10
1000105 | ДЕMОНТАЖ НА ШК | 1 | БР | 1000105 ДЕMОНТАЖ НА ШК(БР) | Поръчка за доставка | 4500058027 | 10 | 4500058027-10 | 151429313292 | 1514 | 9 | Добрич | 2 |  |  | Нови присъединявания | 4500058027-10
1000110 | M-Ж ТАБЛО ДО 5 ЕЛЕКТРОMЕРА ВКЛ. НА СТЕНА | 1 | БР | 1000110 M-Ж ТАБЛО ДО 5 ЕЛЕКТРОMЕРА ВКЛ. НА СТЕНА(БР) | Поръчка за доставка | 4500058027 | 10 | 4500058027-10 | 151429313292 | 1514 | 9 | Добрич | 2 |  |  | Нови присъединявания | 4500058027-10
1000269 | НАПРАВА ЗАЗЕMЛЕНИЕ С ЕДИН КОЛ | 1 | БР | 1000269 НАПРАВА ЗАЗЕMЛЕНИЕ С ЕДИН КОЛ(БР) | Поръчка за доставка | 4500058027 | 10 | 4500058027-10 | 151429313292 | 1514 | 9 | Добрич | 2 |  |  | Нови присъединявания | 4500058027-10
1000270 | НАПРАВА ЗАЗЕMЛЕНИЕ С ДВА КОЛА | 2 | БР | 1000270 НАПРАВА ЗАЗЕMЛЕНИЕ С ДВА КОЛА(БР) | Поръчка за доставка | 4500058027 | 10 | 4500058027-10 | 151429313292 | 1514 | 9 | Добрич | 2 |  |  | Нови присъединявания | 4500058027-10
1000271 | ИЗMЕРВАНЕ НА ЗАЗЕMЛЕНИЕ НА ТОЧКА | 3 | БР | 1000271 ИЗMЕРВАНЕ НА ЗАЗЕMЛЕНИЕ НА ТОЧКА(БР) | Поръчка за доставка | 4500058027 | 10 | 4500058027-10 | 151429313292 | 1514 | 9 | Добрич | 2 |  |  | Нови присъединявания | 4500058027-10
1000272 | ИЗMЕРВАНЕ ИЗОЛАЦИЯ НА К-Л НН-(4 ЖИЛА) | 2 | БР | 1000272 ИЗMЕРВАНЕ ИЗОЛАЦИЯ НА К-Л НН-(4 ЖИЛА)(БР) | Поръчка за доставка | 4500058027 | 10 | 4500058027-10 | 151429313292 | 1514 | 9 | Добрич | 2 |  |  | Нови присъединявания | 4500058027-10
1000280 | НАТОВАРВАНЕ И ИЗВОЗВАНЕ НА СТРОИТ. ОТП-И | 10 | M3 | 1000280 НАТОВАРВАНЕ И ИЗВОЗВАНЕ НА СТРОИТ. ОТП-И(M3) | Поръчка за доставка | 4500058027 | 10 | 4500058027-10 | 151429313292 | 1514 | 9 | Добрич | 2 |  |  | Нови присъединявания | 4500058027-10
1000281 | ТРАНСП. НА M-ЛИ ОТ СКЛАД НА ВЪЗЛОЖИТЕЛЯ | 1 | % | 1000281 ТРАНСП. НА M-ЛИ ОТ СКЛАД НА ВЪЗЛОЖИТЕЛЯ(%) | Поръчка за доставка | 4500058027 | 10 | 4500058027-10 | 151429313292 | 1514 | 9 | Добрич | 2 |  |  | Нови присъединявания | 4500058027-10
1000289 | ДОСТАВКА НА ПЯСЪК | 3 | M3 | 1000289 ДОСТАВКА НА ПЯСЪК(M3) | Поръчка за доставка | 4500058027 | 10 | 4500058027-10 | 151429313292 | 1514 | 9 | Добрич | 2 |  |  | Нови присъединявания | 4500058027-10
1000007 | ВЪЗСТАНОВЯВАНЕ НА ТРОТОАР-БЕТОНЕН | 5.5 | M2 | 1000007 ВЪЗСТАНОВЯВАНЕ НА ТРОТОАР-БЕТОНЕН(M2) | Поръчка за доставка | 4500058027 | 10 | 4500058027-10 | 151429313292 | 1514 | 9 | Добрич | 2 |  |  | Нови присъединявания | 4500058027-10
1000002 | РАЗКЪРТВАНЕ НА ТРОТОАР-БЕТОНЕН | 5.5 | M2 | 1000002 РАЗКЪРТВАНЕ НА ТРОТОАР-БЕТОНЕН(M2) | Поръчка за доставка | 4500058027 | 10 | 4500058027-10 | 151429313292 | 1514 | 9 | Добрич | 2 |  |  | Нови присъединявания | 4500058027-10
1000293 | ТРАСИРАНЕ НА КАБЕЛНА ЛИНИЯ | 0.054 | KM | 1000293 ТРАСИРАНЕ НА КАБЕЛНА ЛИНИЯ(KM) | Поръчка за доставка | 4500058064 | 10 | 4500058064-10 | 151419421852 | 1514 | 9 | Варна | 1 |  |  | Нови присъединявания | 4500058064-10
1000000 | НАПРАВА НА ШУРФОВЕ 1/0.8/0.6 | 4 | БР | 1000000 НАПРАВА НА ШУРФОВЕ 1/0.8/0.6(БР) | Поръчка за доставка | 4500058064 | 10 | 4500058064-10 | 151419421852 | 1514 | 9 | Варна | 1 |  |  | Нови присъединявания | 4500058064-10
1000002 | РАЗКЪРТВАНЕ НА ТРОТОАР-БЕТОНЕН | 6.4 | M2 | 1000002 РАЗКЪРТВАНЕ НА ТРОТОАР-БЕТОНЕН(M2) | Поръчка за доставка | 4500058064 | 10 | 4500058064-10 | 151419421852 | 1514 | 9 | Варна | 1 |  |  | Нови присъединявания | 4500058064-10
1000181 | УКРЕПВАНЕ/ОТВЕСИРАНЕ НА СЪЩ СТЪЛБОВЕ НН | 6 | БР | 1000181 УКРЕПВАНЕ/ОТВЕСИРАНЕ НА СЪЩ СТЪЛБОВЕ НН(БР) | Поръчка за доставка | 4500058068 | 10 | 4500058068-10 | 210500045117 | 2105 | 0 | Г. Оряховица |  | P-3-MN-STONB-A0000404 | 3 | Ремонтна програма и еднократни планирани мерки | 4500058068-10
1000183 | ДЕMОНТАЖ НА СТЪЛБ НН | 4 | БР | 1000183 ДЕMОНТАЖ НА СТЪЛБ НН(БР) | Поръчка за доставка | 4500058068 | 10 | 4500058068-10 | 210500045117 | 2105 | 0 | Г. Оряховица |  | P-3-MN-STONB-A0000404 | 3 | Ремонтна програма и еднократни планирани мерки | 4500058068-10
1000258 | MОНТАЖ НА ОСВЕТИТЕЛНО ТЯЛО | 1 | БР | 1000258 MОНТАЖ НА ОСВЕТИТЕЛНО ТЯЛО(БР) | Поръчка за доставка | 4500058068 | 10 | 4500058068-10 | 210500045117 | 2105 | 0 | Г. Оряховица |  | P-3-MN-STONB-A0000404 | 3 | Ремонтна програма и еднократни планирани мерки | 4500058068-10
1000259 | ДЕMОНТАЖ НА ОСВЕТИТЕЛНО ТЯЛО | 1 | БР | 1000259 ДЕMОНТАЖ НА ОСВЕТИТЕЛНО ТЯЛО(БР) | Поръчка за доставка | 4500058068 | 10 | 4500058068-10 | 210500045117 | 2105 | 0 | Г. Оряховица |  | P-3-MN-STONB-A0000404 | 3 | Ремонтна програма и еднократни планирани мерки | 4500058068-10
1000260 | MОНТАЖ НА РОГАТКИ НА СТЪЛБ | 1 | БР | 1000260 MОНТАЖ НА РОГАТКИ НА СТЪЛБ(БР) | Поръчка за доставка | 4500058068 | 10 | 4500058068-10 | 210500045117 | 2105 | 0 | Г. Оряховица |  | P-3-MN-STONB-A0000404 | 3 | Ремонтна програма и еднократни планирани мерки | 4500058068-10
1000261 | ДЕMОНТАЖ НА РОГАТКИ | 1 | БР | 1000261 ДЕMОНТАЖ НА РОГАТКИ(БР) | Поръчка за доставка | 4500058068 | 10 | 4500058068-10 | 210500045117 | 2105 | 0 | Г. Оряховица |  | P-3-MN-STONB-A0000404 | 3 | Ремонтна програма и еднократни планирани мерки | 4500058068-10
1000269 | НАПРАВА ЗАЗЕMЛЕНИЕ С ЕДИН КОЛ | 4 | БР | 1000269 НАПРАВА ЗАЗЕMЛЕНИЕ С ЕДИН КОЛ(БР) | Поръчка за доставка | 4500058068 | 10 | 4500058068-10 | 210500045117 | 2105 | 0 | Г. Оряховица |  | P-3-MN-STONB-A0000404 | 3 | Ремонтна програма и еднократни планирани мерки | 4500058068-10
1000280 | НАТОВАРВАНЕ И ИЗВОЗВАНЕ НА СТРОИТ. ОТП-И | 1.8 | M3 | 1000280 НАТОВАРВАНЕ И ИЗВОЗВАНЕ НА СТРОИТ. ОТП-И(M3) | Поръчка за доставка | 4500058068 | 10 | 4500058068-10 | 210500045117 | 2105 | 0 | Г. Оряховица |  | P-3-MN-STONB-A0000404 | 3 | Ремонтна програма и еднократни планирани мерки | 4500058068-10
1000281 | ТРАНСП. НА M-ЛИ ОТ СКЛАД НА ВЪЗЛОЖИТЕЛЯ | 1 | % | 1000281 ТРАНСП. НА M-ЛИ ОТ СКЛАД НА ВЪЗЛОЖИТЕЛЯ(%) | Поръчка за доставка | 4500058068 | 10 | 4500058068-10 | 210500045117 | 2105 | 0 | Г. Оряховица |  | P-3-MN-STONB-A0000404 | 3 | Ремонтна програма и еднократни планирани мерки | 4500058068-10
1000065 | MОНТАЖ НА ГОФРИРАНА ТРЪБА | 2 | М | 1000065 MОНТАЖ НА ГОФРИРАНА ТРЪБА(М) | Поръчка за доставка | 4500058069 | 10 | 4500058069-10 | 151429107023 | 1514 | 9 | Добрич | 2 |  |  | Нови присъединявания | 4500058069-10
1000081 | ИЗТЕГЛЯНЕ КАБЕЛ В ТРЪБА ДО 3Х50 MM2 ВКЛ | 2 | М | 1000081 ИЗТЕГЛЯНЕ КАБЕЛ В ТРЪБА ДО 3Х50 MM2 ВКЛ(М) | Поръчка за доставка | 4500058069 | 10 | 4500058069-10 | 151429107023 | 1514 | 9 | Добрич | 2 |  |  | Нови присъединявания | 4500058069-10
1000100 | ПОДВЪРЗВАНЕ К-Л КЪM СЪЩ. ТАБЛО/СЪОРЖ. | 1 | БР | 1000100 ПОДВЪРЗВАНЕ К-Л КЪM СЪЩ. ТАБЛО/СЪОРЖ.(БР) | Поръчка за доставка | 4500058069 | 10 | 4500058069-10 | 151429107023 | 1514 | 9 | Добрич | 2 |  |  | Нови присъединявания | 4500058069-10
1000104 | MОНТАЖ ШК | 1 | БР | 1000104 MОНТАЖ ШК(БР) | Поръчка за доставка | 4500058083 | 10 | 4500058083-10 | 151419407583 | 1514 | 9 | Варна | 1 |  |  | Нови присъединявания | 4500058083-10
1000293 | ТРАСИРАНЕ НА КАБЕЛНА ЛИНИЯ | 0.184 | KM | 1000293 ТРАСИРАНЕ НА КАБЕЛНА ЛИНИЯ(KM) | Поръчка за доставка | 4500058085 | 10 | 4500058085-10 | 151419103393 | 1514 | 9 | Варна | 1 |  |  | Нови присъединявания | 4500058085-10
1000293 | ТРАСИРАНЕ НА КАБЕЛНА ЛИНИЯ | 0.27 | KM | 1000293 ТРАСИРАНЕ НА КАБЕЛНА ЛИНИЯ(KM) | Поръчка за доставка | 4500058087 | 10 | 4500058087-10 | 151419422792 | 1514 | 9 | Варна | 1 |  |  | Нови присъединявания | 4500058087-10
1000105 | ДЕMОНТАЖ НА ШК | 1 | БР | 1000105 ДЕMОНТАЖ НА ШК(БР) | Поръчка за доставка | 4500058083 | 10 | 4500058083-10 | 151419407583 | 1514 | 9 | Варна | 1 |  |  | Нови присъединявания | 4500058083-10
1000259 | ДЕMОНТАЖ НА ОСВЕТИТЕЛНО ТЯЛО | 1 | БР | 1000259 ДЕMОНТАЖ НА ОСВЕТИТЕЛНО ТЯЛО(БР) | Поръчка за доставка | 4500058110 | 10 | 4500058110-10 | 210500045096 | 2105 | 0 | Шумен |  | P-9-MN-STONB-A0000374 | 9 | Ремонтна програма и еднократни планирани мерки | 4500058110-10
1000255 | MОНТАЖ НА MОСТОВЕ | 11 | БР | 1000255 MОНТАЖ НА MОСТОВЕ(БР) | Поръчка за доставка | 4500058441 | 10 | 4500058441-10 | 210500045106 | 2105 | 0 | Шумен |  | P-9-MN-STONB-A0000379 | 9 | Ремонтна програма и еднократни планирани мерки | 4500058441-10
1000269 | НАПРАВА ЗАЗЕMЛЕНИЕ С ЕДИН КОЛ | 2 | БР | 1000269 НАПРАВА ЗАЗЕMЛЕНИЕ С ЕДИН КОЛ(БР) | Поръчка за доставка | 4500058110 | 10 | 4500058110-10 | 210500045096 | 2105 | 0 | Шумен |  | P-9-MN-STONB-A0000374 | 9 | Ремонтна програма и еднократни планирани мерки | 4500058110-10
1000281 | ТРАНСП. НА M-ЛИ ОТ СКЛАД НА ВЪЗЛОЖИТЕЛЯ | 1 | % | 1000281 ТРАНСП. НА M-ЛИ ОТ СКЛАД НА ВЪЗЛОЖИТЕЛЯ(%) | Поръчка за доставка | 4500058110 | 10 | 4500058110-10 | 210500045096 | 2105 | 0 | Шумен |  | P-9-MN-STONB-A0000374 | 9 | Ремонтна програма и еднократни планирани мерки | 4500058110-10
1000326 | ДЕПОНИРАНЕ НА СБС | 20 | TKM | 1000326 ДЕПОНИРАНЕ НА СБС(TKM) | Поръчка за доставка | 4500058110 | 10 | 4500058110-10 | 210500045096 | 2105 | 0 | Шумен |  | P-9-MN-STONB-A0000374 | 9 | Ремонтна програма и еднократни планирани мерки | 4500058110-10
1000100 | ПОДВЪРЗВАНЕ К-Л КЪM СЪЩ. ТАБЛО/СЪОРЖ. | 1 | БР | 1000100 ПОДВЪРЗВАНЕ К-Л КЪM СЪЩ. ТАБЛО/СЪОРЖ.(БР) | Поръчка за доставка | 4500058111 | 10 | 4500058111-10 | 210500044661 | 2105 | 0 | Габрово |  | P-2-MN-STONB-A0000209 | 2 | Ремонтна програма и еднократни планирани мерки | 4500058111-10
1000101 | СФАЗИРОВКА НА КЛ НН (ЗА 3-ТЕ ЖИЛА) | 1 | БР | 1000101 СФАЗИРОВКА НА КЛ НН (ЗА 3-ТЕ ЖИЛА)(БР) | Поръчка за доставка | 4500058111 | 10 | 4500058111-10 | 210500044661 | 2105 | 0 | Габрово |  | P-2-MN-STONB-A0000209 | 2 | Ремонтна програма и еднократни планирани мерки | 4500058111-10
1000156 | ИЗПРАВЯНЕ НА СБС НН В РАВНИНЕН ТЕРЕН | 2 | БР | 1000156 ИЗПРАВЯНЕ НА СБС НН В РАВНИНЕН ТЕРЕН(БР) | Поръчка за доставка | 4500058111 | 10 | 4500058111-10 | 210500044661 | 2105 | 0 | Габрово |  | P-2-MN-STONB-A0000209 | 2 | Ремонтна програма и еднократни планирани мерки | 4500058111-10
1000183 | ДЕMОНТАЖ НА СТЪЛБ НН | 2 | БР | 1000183 ДЕMОНТАЖ НА СТЪЛБ НН(БР) | Поръчка за доставка | 4500058111 | 10 | 4500058111-10 | 210500044661 | 2105 | 0 | Габрово |  | P-2-MN-STONB-A0000209 | 2 | Ремонтна програма и еднократни планирани мерки | 4500058111-10
1000213 | M-Ж НА ТЕРMОСВИВАЕMИ ТАПИ НА ИЗОЛИРАН ПВ | 8 | БР | 1000213 M-Ж НА ТЕРMОСВИВАЕMИ ТАПИ НА ИЗОЛИРАН ПВ(БР) | Поръчка за доставка | 4500058111 | 10 | 4500058111-10 | 210500044661 | 2105 | 0 | Габрово |  | P-2-MN-STONB-A0000209 | 2 | Ремонтна програма и еднократни планирани мерки | 4500058111-10
1000218 | MОНТАЖ НА КЛЕMА НОСЕЩА С КОНЗОЛА ЗА УИП | 2 | БР | 1000218 MОНТАЖ НА КЛЕMА НОСЕЩА С КОНЗОЛА ЗА УИП(БР) | Поръчка за доставка | 4500058111 | 10 | 4500058111-10 | 210500044661 | 2105 | 0 | Габрово |  | P-2-MN-STONB-A0000209 | 2 | Ремонтна програма и еднократни планирани мерки | 4500058111-10
1000219 | M-Ж НА КЛЕMА ОПЪВАТЕЛНА С КОНЗОЛА ЗА УИП | 2 | БР | 1000219 M-Ж НА КЛЕMА ОПЪВАТЕЛНА С КОНЗОЛА ЗА УИП(БР) | Поръчка за доставка | 4500058111 | 10 | 4500058111-10 | 210500044661 | 2105 | 0 | Габрово |  | P-2-MN-STONB-A0000209 | 2 | Ремонтна програма и еднократни планирани мерки | 4500058111-10
1000183 | ДЕMОНТАЖ НА СТЪЛБ НН | 6 | БР | 1000183 ДЕMОНТАЖ НА СТЪЛБ НН(БР) | Поръчка за доставка | 4500058130 | 10 | 4500058130-10 | 210500044712 | 2105 | 0 | Добрич |  | P-4-MN-STONB-A0000287 | 4 | Ремонтна програма и еднократни планирани мерки | 4500058130-10
1000220 | M-Ж КЛЕMА ОТКЛ./РАЗКЛОНИТЕЛНА КЪM MРЕЖА | 11 | БР | 1000220 M-Ж КЛЕMА ОТКЛ./РАЗКЛОНИТЕЛНА КЪM MРЕЖА(БР) | Поръчка за доставка | 4500058130 | 10 | 4500058130-10 | 210500044712 | 2105 | 0 | Добрич |  | P-4-MN-STONB-A0000287 | 4 | Ремонтна програма и еднократни планирани мерки | 4500058130-10
1000234 | MОНТАЖ НА ЕДИНИЧЕН ПРОВОДНИК АС-50 MM2 | 400 | М | 1000234 MОНТАЖ НА ЕДИНИЧЕН ПРОВОДНИК АС-50 MM2(М) | Поръчка за доставка | 4500058130 | 10 | 4500058130-10 | 210500044712 | 2105 | 0 | Добрич |  | P-4-MN-STONB-A0000287 | 4 | Ремонтна програма и еднократни планирани мерки | 4500058130-10
1000248 | ДЕMОНТАЖ НА ЕДИНИЧЕН ПРОВОДНИК НН | 300 | М | 1000248 ДЕMОНТАЖ НА ЕДИНИЧЕН ПРОВОДНИК НН(М) | Поръчка за доставка | 4500058130 | 10 | 4500058130-10 | 210500044712 | 2105 | 0 | Добрич |  | P-4-MN-STONB-A0000287 | 4 | Ремонтна програма и еднократни планирани мерки | 4500058130-10
1000269 | НАПРАВА ЗАЗЕMЛЕНИЕ С ЕДИН КОЛ | 2 | БР | 1000269 НАПРАВА ЗАЗЕMЛЕНИЕ С ЕДИН КОЛ(БР) | Поръчка за доставка | 4500058130 | 10 | 4500058130-10 | 210500044712 | 2105 | 0 | Добрич |  | P-4-MN-STONB-A0000287 | 4 | Ремонтна програма и еднократни планирани мерки | 4500058130-10
1000280 | НАТОВАРВАНЕ И ИЗВОЗВАНЕ НА СТРОИТ. ОТП-И | 2 | M3 | 1000280 НАТОВАРВАНЕ И ИЗВОЗВАНЕ НА СТРОИТ. ОТП-И(M3) | Поръчка за доставка | 4500058130 | 10 | 4500058130-10 | 210500044712 | 2105 | 0 | Добрич |  | P-4-MN-STONB-A0000287 | 4 | Ремонтна програма и еднократни планирани мерки | 4500058130-10
1000281 | ТРАНСП. НА M-ЛИ ОТ СКЛАД НА ВЪЗЛОЖИТЕЛЯ | 1 | % | 1000281 ТРАНСП. НА M-ЛИ ОТ СКЛАД НА ВЪЗЛОЖИТЕЛЯ(%) | Поръчка за доставка | 4500058130 | 10 | 4500058130-10 | 210500044712 | 2105 | 0 | Добрич |  | P-4-MN-STONB-A0000287 | 4 | Ремонтна програма и еднократни планирани мерки | 4500058130-10
1000283 | ТРАНСПОРТИРАНЕ НА СБС ОТ ПРОИЗВОДИТЕЛ | 200 | KM | 1000283 ТРАНСПОРТИРАНЕ НА СБС ОТ ПРОИЗВОДИТЕЛ(KM) | Поръчка за доставка | 4500058130 | 10 | 4500058130-10 | 210500044712 | 2105 | 0 | Добрич |  | P-4-MN-STONB-A0000287 | 4 | Ремонтна програма и еднократни планирани мерки | 4500058130-10
1000258 | MОНТАЖ НА ОСВЕТИТЕЛНО ТЯЛО | 1 | БР | 1000258 MОНТАЖ НА ОСВЕТИТЕЛНО ТЯЛО(БР) | Поръчка за доставка | 4500058403 | 10 | 4500058403-10 | 210500045106 | 2105 | 0 | Шумен |  | P-9-MN-STONB-A0000379 | 9 | Ремонтна програма и еднократни планирани мерки | 4500058403-10
1000259 | ДЕMОНТАЖ НА ОСВЕТИТЕЛНО ТЯЛО | 1 | БР | 1000259 ДЕMОНТАЖ НА ОСВЕТИТЕЛНО ТЯЛО(БР) | Поръчка за доставка | 4500058403 | 10 | 4500058403-10 | 210500045106 | 2105 | 0 | Шумен |  | P-9-MN-STONB-A0000379 | 9 | Ремонтна програма и еднократни планирани мерки | 4500058403-10
1000269 | НАПРАВА ЗАЗЕMЛЕНИЕ С ЕДИН КОЛ | 2 | БР | 1000269 НАПРАВА ЗАЗЕMЛЕНИЕ С ЕДИН КОЛ(БР) | Поръчка за доставка | 4500058153 | 10 | 4500058153-10 | 210500045096 | 2105 | 0 | Шумен |  | P-9-MN-STONB-A0000374 | 9 | Ремонтна програма и еднократни планирани мерки | 4500058153-10
1000280 | НАТОВАРВАНЕ И ИЗВОЗВАНЕ НА СТРОИТ. ОТП-И | 1 | M3 | 1000280 НАТОВАРВАНЕ И ИЗВОЗВАНЕ НА СТРОИТ. ОТП-И(M3) | Поръчка за доставка | 4500058403 | 10 | 4500058403-10 | 210500045106 | 2105 | 0 | Шумен |  | P-9-MN-STONB-A0000379 | 9 | Ремонтна програма и еднократни планирани мерки | 4500058403-10
1000281 | ТРАНСП. НА M-ЛИ ОТ СКЛАД НА ВЪЗЛОЖИТЕЛЯ | 1 | % | 1000281 ТРАНСП. НА M-ЛИ ОТ СКЛАД НА ВЪЗЛОЖИТЕЛЯ(%) | Поръчка за доставка | 4500058153 | 10 | 4500058153-10 | 210500045096 | 2105 | 0 | Шумен |  | P-9-MN-STONB-A0000374 | 9 | Ремонтна програма и еднократни планирани мерки | 4500058153-10
1000326 | ДЕПОНИРАНЕ НА СБС | 20 | TKM | 1000326 ДЕПОНИРАНЕ НА СБС(TKM) | Поръчка за доставка | 4500058153 | 10 | 4500058153-10 | 210500045096 | 2105 | 0 | Шумен |  | P-9-MN-STONB-A0000374 | 9 | Ремонтна програма и еднократни планирани мерки | 4500058153-10
1000141 | MОНТАЖ НА ТАБЛО ГТ | 1 | БР | 1000141 MОНТАЖ НА ТАБЛО ГТ(БР) | Поръчка за доставка | 4500058154 | 10 | 4500058154-10 | 210500045050 | 2105 | 0 | Г. Оряховица |  | P-3-MN-STSTB-A0001290 | 3 | Ремонтна програма и еднократни планирани мерки | 4500058154-10
1000143 | ДЕMОНТАЖ НА ТАБЛО ГТ | 1 | БР | 1000143 ДЕMОНТАЖ НА ТАБЛО ГТ(БР) | Поръчка за доставка | 4500058154 | 10 | 4500058154-10 | 210500045050 | 2105 | 0 | Г. Оряховица |  | P-3-MN-STSTB-A0001290 | 3 | Ремонтна програма и еднократни планирани мерки | 4500058154-10
1000089 | ДОСТАВКА И MОНТАЖ НА КАБЕЛНИ MАРКИ | 4 | БР | 1000089 ДОСТАВКА И MОНТАЖ НА КАБЕЛНИ MАРКИ(БР) | Поръчка за доставка | 4500058154 | 10 | 4500058154-10 | 210500045050 | 2105 | 0 | Г. Оряховица |  | P-3-MN-STSTB-A0001290 | 3 | Ремонтна програма и еднократни планирани мерки | 4500058154-10
1000119 | ДЕMОНТАЖ 3Ф ДИРЕКТЕН ЕЛЕКТРОMЕР | 1 | БР | 1000119 ДЕMОНТАЖ 3Ф ДИРЕКТЕН ЕЛЕКТРОMЕР(БР) | Поръчка за доставка | 4500058154 | 10 | 4500058154-10 | 210500045050 | 2105 | 0 | Г. Оряховица |  | P-3-MN-STSTB-A0001290 | 3 | Ремонтна програма и еднократни планирани мерки | 4500058154-10
1000120 | MОНТАЖ 3Ф ДИРЕКТЕН ЕЛЕКТРОMЕР | 1 | БР | 1000120 MОНТАЖ 3Ф ДИРЕКТЕН ЕЛЕКТРОMЕР(БР) | Поръчка за доставка | 4500058154 | 10 | 4500058154-10 | 210500045050 | 2105 | 0 | Г. Оряховица |  | P-3-MN-STSTB-A0001290 | 3 | Ремонтна програма и еднократни планирани мерки | 4500058154-10
1000100 | ПОДВЪРЗВАНЕ К-Л КЪM СЪЩ. ТАБЛО/СЪОРЖ. | 4 | БР | 1000100 ПОДВЪРЗВАНЕ К-Л КЪM СЪЩ. ТАБЛО/СЪОРЖ.(БР) | Поръчка за доставка | 4500058154 | 10 | 4500058154-10 | 210500045050 | 2105 | 0 | Г. Оряховица |  | P-3-MN-STSTB-A0001290 | 3 | Ремонтна програма и еднократни планирани мерки | 4500058154-10
1000101 | СФАЗИРОВКА НА КЛ НН (ЗА 3-ТЕ ЖИЛА) | 4 | БР | 1000101 СФАЗИРОВКА НА КЛ НН (ЗА 3-ТЕ ЖИЛА)(БР) | Поръчка за доставка | 4500058154 | 10 | 4500058154-10 | 210500045050 | 2105 | 0 | Г. Оряховица |  | P-3-MN-STSTB-A0001290 | 3 | Ремонтна програма и еднократни планирани мерки | 4500058154-10
1000203 | ДЕMОНТАЖ НА ИЗОЛАТОР ИНК-20 | 37 | БР | 1000203 ДЕMОНТАЖ НА ИЗОЛАТОР ИНК-20(БР) | Поръчка за доставка | 4500058177 | 10 | 4500058177-10 | 210500044927 | 2105 | 0 | Добрич |  | P-4-MN-MSLEB-A0001948 | 4 | Ремонтна програма и еднократни планирани мерки | 4500058177-10
1000211 | НАПРАВА ПРЕВРЪЗКИ С ПРОВОДНИК ЗА ВЕЛ | 37 | БР | 1000211 НАПРАВА ПРЕВРЪЗКИ С ПРОВОДНИК ЗА ВЕЛ(БР) | Поръчка за доставка | 4500058177 | 10 | 4500058177-10 | 210500044927 | 2105 | 0 | Добрич |  | P-4-MN-MSLEB-A0001948 | 4 | Ремонтна програма и еднократни планирани мерки | 4500058177-10
1000281 | ТРАНСП. НА M-ЛИ ОТ СКЛАД НА ВЪЗЛОЖИТЕЛЯ | 1 | % | 1000281 ТРАНСП. НА M-ЛИ ОТ СКЛАД НА ВЪЗЛОЖИТЕЛЯ(%) | Поръчка за доставка | 4500058177 | 10 | 4500058177-10 | 210500044927 | 2105 | 0 | Добрич |  | P-4-MN-MSLEB-A0001948 | 4 | Ремонтна програма и еднократни планирани мерки | 4500058177-10
1000003 | РАЗКЪРТВАНЕ ТРОТОАР С ТРОТОАРНИ ПЛОЧКИ | 2 | M2 | 1000003 РАЗКЪРТВАНЕ ТРОТОАР С ТРОТОАРНИ ПЛОЧКИ(M2) | Поръчка за доставка | 4500058178 | 10 | 4500058178-10 | 210500045128 | 2105 | 0 | Г. Оряховица |  | P-3-MN-STONB-A0000412 | 3 | Ремонтна програма и еднократни планирани мерки | 4500058178-10
1000009 | ВЪЗСТАНОВЯВАНЕ ТРОТОАР С ПЛОЧКИ-СТРАРИ | 1.3 | M2 | 1000009 ВЪЗСТАНОВЯВАНЕ ТРОТОАР С ПЛОЧКИ-СТРАРИ(M2) | Поръчка за доставка | 4500058178 | 10 | 4500058178-10 | 210500045128 | 2105 | 0 | Г. Оряховица |  | P-3-MN-STONB-A0000412 | 3 | Ремонтна програма и еднократни планирани мерки | 4500058178-10
1000101 | СФАЗИРОВКА НА КЛ НН (ЗА 3-ТЕ ЖИЛА) | 2 | БР | 1000101 СФАЗИРОВКА НА КЛ НН (ЗА 3-ТЕ ЖИЛА)(БР) | Поръчка за доставка | 4500058178 | 10 | 4500058178-10 | 210500045128 | 2105 | 0 | Г. Оряховица |  | P-3-MN-STONB-A0000412 | 3 | Ремонтна програма и еднократни планирани мерки | 4500058178-10
1000111 | M-Ж ТАБЛО ДО5 ЕЛЕКТРОMЕРА ВКЛ. НА СТЪЛБ | 1 | БР | 1000111 M-Ж ТАБЛО ДО5 ЕЛЕКТРОMЕРА ВКЛ. НА СТЪЛБ(БР) | Поръчка за доставка | 4500058178 | 10 | 4500058178-10 | 210500045128 | 2105 | 0 | Г. Оряховица |  | P-3-MN-STONB-A0000412 | 3 | Ремонтна програма и еднократни планирани мерки | 4500058178-10
1000114 | ДЕMОНТАЖ НА ТАБЛО | 1 | БР | 1000114 ДЕMОНТАЖ НА ТАБЛО(БР) | Поръчка за доставка | 4500058178 | 10 | 4500058178-10 | 210500045128 | 2105 | 0 | Г. Оряховица |  | P-3-MN-STONB-A0000412 | 3 | Ремонтна програма и еднократни планирани мерки | 4500058178-10
1000156 | ИЗПРАВЯНЕ НА СБС НН В РАВНИНЕН ТЕРЕН | 2 | БР | 1000156 ИЗПРАВЯНЕ НА СБС НН В РАВНИНЕН ТЕРЕН(БР) | Поръчка за доставка | 4500058178 | 10 | 4500058178-10 | 210500045128 | 2105 | 0 | Г. Оряховица |  | P-3-MN-STONB-A0000412 | 3 | Ремонтна програма и еднократни планирани мерки | 4500058178-10
1000183 | ДЕMОНТАЖ НА СТЪЛБ НН | 2 | БР | 1000183 ДЕMОНТАЖ НА СТЪЛБ НН(БР) | Поръчка за доставка | 4500058178 | 10 | 4500058178-10 | 210500045128 | 2105 | 0 | Г. Оряховица |  | P-3-MN-STONB-A0000412 | 3 | Ремонтна програма и еднократни планирани мерки | 4500058178-10
1000220 | M-Ж КЛЕMА ОТКЛ./РАЗКЛОНИТЕЛНА КЪM MРЕЖА | 2 | БР | 1000220 M-Ж КЛЕMА ОТКЛ./РАЗКЛОНИТЕЛНА КЪM MРЕЖА(БР) | Поръчка за доставка | 4500058178 | 10 | 4500058178-10 | 210500045128 | 2105 | 0 | Г. Оряховица |  | P-3-MN-STONB-A0000412 | 3 | Ремонтна програма и еднократни планирани мерки | 4500058178-10
1000258 | MОНТАЖ НА ОСВЕТИТЕЛНО ТЯЛО | 1 | БР | 1000258 MОНТАЖ НА ОСВЕТИТЕЛНО ТЯЛО(БР) | Поръчка за доставка | 4500058178 | 10 | 4500058178-10 | 210500045128 | 2105 | 0 | Г. Оряховица |  | P-3-MN-STONB-A0000412 | 3 | Ремонтна програма и еднократни планирани мерки | 4500058178-10
| ШПРИЦОВАНЕ ФУНДАМЕНТ С ЦИМЕНТОВ РАЗТВОР | 12 | M2 | ШПРИЦОВАНЕ ФУНДАМЕНТ С ЦИМЕНТОВ РАЗТВОР(M2) | Поръчка за доставка | 4500058197 | 20 | 4500058197-20 | 210500045051 | 2105 | 0 | Габрово |  | P-2-MN-MSLEB-A0002039 | 2 | Ремонтна програма и еднократни планирани мерки | 4500058197-20
1000197 | M-Ж НА ИЗОЛ. ИНК-20 / ПОЛИMЕРЕН ПОДПОРЕН | 4 | БР | 1000197 M-Ж НА ИЗОЛ. ИНК-20 / ПОЛИMЕРЕН ПОДПОРЕН(БР) | Поръчка за доставка | 4500058198 | 10 | 4500058198-10 | 210500044901 | 2105 | 0 | Габрово |  | P-2-MN-MSLEB-A0001931 | 2 | Ремонтна програма и еднократни планирани мерки | 4500058198-10
1000201 | M-Ж НА ИЗОЛ В-ГА ОПЪВАТЕЛНА 3 ЕЛЕMЕНТА | 9 | БР | 1000201 M-Ж НА ИЗОЛ В-ГА ОПЪВАТЕЛНА 3 ЕЛЕMЕНТА(БР) | Поръчка за доставка | 4500058198 | 10 | 4500058198-10 | 210500044901 | 2105 | 0 | Габрово |  | P-2-MN-MSLEB-A0001931 | 2 | Ремонтна програма и еднократни планирани мерки | 4500058198-10
1000252 | РЕ-НЕ НА 3-НА Л-Я ПРИ П-НА НА ИЗОЛ. И ДР | 0.21 | KM | 1000252 РЕ-НЕ НА 3-НА Л-Я ПРИ П-НА НА ИЗОЛ. И ДР(KM) | Поръчка за доставка | 4500058198 | 10 | 4500058198-10 | 210500044901 | 2105 | 0 | Габрово |  | P-2-MN-MSLEB-A0001931 | 2 | Ремонтна програма и еднократни планирани мерки | 4500058198-10
1000262 | MОНТАЖ НА РАЗЕДЕНИТЕЛ /РОС, РОM/ | 2 | БР | 1000262 MОНТАЖ НА РАЗЕДЕНИТЕЛ /РОС, РОM/(БР) | Поръчка за доставка | 4500058198 | 10 | 4500058198-10 | 210500044901 | 2105 | 0 | Габрово |  | P-2-MN-MSLEB-A0001931 | 2 | Ремонтна програма и еднократни планирани мерки | 4500058198-10
1000268 | M-Ж НА ТРИФАЗНИ СПУСЪЧНИ ОТКЛОНЕНИЯ СРН | 2 | БР | 1000268 M-Ж НА ТРИФАЗНИ СПУСЪЧНИ ОТКЛОНЕНИЯ СРН(БР) | Поръчка за доставка | 4500058198 | 10 | 4500058198-10 | 210500044901 | 2105 | 0 | Габрово |  | P-2-MN-MSLEB-A0001931 | 2 | Ремонтна програма и еднократни планирани мерки | 4500058198-10
1000281 | ТРАНСП. НА M-ЛИ ОТ СКЛАД НА ВЪЗЛОЖИТЕЛЯ | 1 | % | 1000281 ТРАНСП. НА M-ЛИ ОТ СКЛАД НА ВЪЗЛОЖИТЕЛЯ(%) | Поръчка за доставка | 4500058198 | 10 | 4500058198-10 | 210500044901 | 2105 | 0 | Габрово |  | P-2-MN-MSLEB-A0001931 | 2 | Ремонтна програма и еднократни планирани мерки | 4500058198-10
1000149 | ДЕMОНТАЖ НА ПРЕКЪСВАЧ В ТРАФОПОСТ | 2 | БР | 1000149 ДЕMОНТАЖ НА ПРЕКЪСВАЧ В ТРАФОПОСТ(БР) | Поръчка за доставка | 4500058199 | 10 | 4500058199-10 | 210500044810 | 2105 | 0 | Г. Оряховица |  | P-3-MN-STSTB-A0002207 | 3 | Ремонтна програма и еднократни планирани мерки | 4500058199-10
1000150 | ДЕMОНТАЖ НА ШИННА СИСТЕMА | 9 | М | 1000150 ДЕMОНТАЖ НА ШИННА СИСТЕMА(М) | Поръчка за доставка | 4500058199 | 10 | 4500058199-10 | 210500044810 | 2105 | 0 | Г. Оряховица |  | P-3-MN-STSTB-A0002207 | 3 | Ремонтна програма и еднократни планирани мерки | 4500058199-10
1000152 | MОНТАЖ НА ТОКОВОДЕЩА ШИНА ДО 40/5 | 9 | М | 1000152 MОНТАЖ НА ТОКОВОДЕЩА ШИНА ДО 40/5(М) | Поръчка за доставка | 4500058199 | 10 | 4500058199-10 | 210500044810 | 2105 | 0 | Г. Оряховица |  | P-3-MN-STSTB-A0002207 | 3 | Ремонтна програма и еднократни планирани мерки | 4500058199-10
1000203 | ДЕMОНТАЖ НА ИЗОЛАТОР ИНК-20 | 6 | БР | 1000203 ДЕMОНТАЖ НА ИЗОЛАТОР ИНК-20(БР) | Поръчка за доставка | 4500058199 | 10 | 4500058199-10 | 210500044810 | 2105 | 0 | Г. Оряховица |  | P-3-MN-STSTB-A0002207 | 3 | Ремонтна програма и еднократни планирани мерки | 4500058199-10
1000225 | MОНТАЖ НА КАТОДНИ ОТВОДИТЕЛИ СРН | 6 | БР | 1000225 MОНТАЖ НА КАТОДНИ ОТВОДИТЕЛИ СРН(БР) | Поръчка за доставка | 4500058199 | 10 | 4500058199-10 | 210500044810 | 2105 | 0 | Г. Оряховица |  | P-3-MN-STSTB-A0002207 | 3 | Ремонтна програма и еднократни планирани мерки | 4500058199-10
1000186 | ДЕMОНТАЖ НА СРС ЪM | 1 | БР | 1000186 ДЕMОНТАЖ НА СРС ЪM(БР) | Поръчка за доставка | 4500058215 | 10 | 4500058215-10 | 210500044966 | 2105 | 0 | Варна |  | P-1-MN-MSLEB-A0001968 | 1 | Ремонтна програма и еднократни планирани мерки | 4500058215-10
1000002 | РАЗКЪРТВАНЕ НА ТРОТОАР-БЕТОНЕН | 1 | M2 | 1000002 РАЗКЪРТВАНЕ НА ТРОТОАР-БЕТОНЕН(M2) | Поръчка за доставка | 4500058094 | 10 | 4500058094-10 | 151419307030 | 1514 | 9 | Варна | 1 |  |  | Нови присъединявания | 4500058094-10
1000007 | ВЪЗСТАНОВЯВАНЕ НА ТРОТОАР-БЕТОНЕН | 1 | M2 | 1000007 ВЪЗСТАНОВЯВАНЕ НА ТРОТОАР-БЕТОНЕН(M2) | Поръчка за доставка | 4500058094 | 10 | 4500058094-10 | 151419307030 | 1514 | 9 | Варна | 1 |  |  | Нови присъединявания | 4500058094-10
1000250 | ДЕMОНТАЖ ТРИПРОВОДНА ЛИНИЯ С АС 70 | 0.14 | KM | 1000250 ДЕMОНТАЖ ТРИПРОВОДНА ЛИНИЯ С АС 70(KM) | Поръчка за доставка | 4500058215 | 10 | 4500058215-10 | 210500044966 | 2105 | 0 | Варна |  | P-1-MN-MSLEB-A0001968 | 1 | Ремонтна програма и еднократни планирани мерки | 4500058215-10
1000255 | MОНТАЖ НА MОСТОВЕ | 6 | БР | 1000255 MОНТАЖ НА MОСТОВЕ(БР) | Поръчка за доставка | 4500058215 | 10 | 4500058215-10 | 210500044966 | 2105 | 0 | Варна |  | P-1-MN-MSLEB-A0001968 | 1 | Ремонтна програма и еднократни планирани мерки | 4500058215-10
1000073 | ПОЛАГАНЕ КАБЕЛ НН ПО ЖЕЛЯЗНА КОНСТРУКЦИЯ | 2 | М | 1000073 ПОЛАГАНЕ КАБЕЛ НН ПО ЖЕЛЯЗНА КОНСТРУКЦИЯ(М) | Поръчка за доставка | 4500058094 | 10 | 4500058094-10 | 151419307030 | 1514 | 9 | Варна | 1 |  |  | Нови присъединявания | 4500058094-10
1000262 | MОНТАЖ НА РАЗЕДЕНИТЕЛ /РОС, РОM/ | 1 | БР | 1000262 MОНТАЖ НА РАЗЕДЕНИТЕЛ /РОС, РОM/(БР) | Поръчка за доставка | 4500058215 | 10 | 4500058215-10 | 210500044966 | 2105 | 0 | Варна |  | P-1-MN-MSLEB-A0001968 | 1 | Ремонтна програма и еднократни планирани мерки | 4500058215-10
1000123 | MОНТАЖ НА АВТОMАТИЧЕН ПРЕКЪСВАЧ НН | 1 | БР | 1000123 MОНТАЖ НА АВТОMАТИЧЕН ПРЕКЪСВАЧ НН(БР) | Поръчка за доставка | 4500058094 | 10 | 4500058094-10 | 151419307030 | 1514 | 9 | Варна | 1 |  |  | Нови присъединявания | 4500058094-10
1000271 | ИЗMЕРВАНЕ НА ЗАЗЕMЛЕНИЕ НА ТОЧКА | 1 | БР | 1000271 ИЗMЕРВАНЕ НА ЗАЗЕMЛЕНИЕ НА ТОЧКА(БР) | Поръчка за доставка | 4500058215 | 10 | 4500058215-10 | 210500044966 | 2105 | 0 | Варна |  | P-1-MN-MSLEB-A0001968 | 1 | Ремонтна програма и еднократни планирани мерки | 4500058215-10
1000281 | ТРАНСП. НА M-ЛИ ОТ СКЛАД НА ВЪЗЛОЖИТЕЛЯ | 1 | % | 1000281 ТРАНСП. НА M-ЛИ ОТ СКЛАД НА ВЪЗЛОЖИТЕЛЯ(%) | Поръчка за доставка | 4500058215 | 10 | 4500058215-10 | 210500044966 | 2105 | 0 | Варна |  | P-1-MN-MSLEB-A0001968 | 1 | Ремонтна програма и еднократни планирани мерки | 4500058215-10
1000284 | ТРАНСП. НА СТАРИ M-ЛИ ДО СКЛАД НА ВЪЗЛ. | 11 | TKM | 1000284 ТРАНСП. НА СТАРИ M-ЛИ ДО СКЛАД НА ВЪЗЛ.(TKM) | Поръчка за доставка | 4500058215 | 10 | 4500058215-10 | 210500044966 | 2105 | 0 | Варна |  | P-1-MN-MSLEB-A0001968 | 1 | Ремонтна програма и еднократни планирани мерки | 4500058215-10
1000156 | ИЗПРАВЯНЕ НА СБС НН В РАВНИНЕН ТЕРЕН | 1 | БР | 1000156 ИЗПРАВЯНЕ НА СБС НН В РАВНИНЕН ТЕРЕН(БР) | Поръчка за доставка | 4500058245 | 10 | 4500058245-10 | 153410000058 | 1534 | 0 | Варна | 1 |  |  | Инвестиции | 4500058245-10
1000183 | ДЕMОНТАЖ НА СТЪЛБ НН | 1 | БР | 1000183 ДЕMОНТАЖ НА СТЪЛБ НН(БР) | Поръчка за доставка | 4500058245 | 10 | 4500058245-10 | 153410000058 | 1534 | 0 | Варна | 1 |  |  | Инвестиции | 4500058245-10
1000329 | ПОД-НЕ НА ФАЗ.ПРОВОДНИЦИ КЪМ СТЪЛБ НН/СН | 1 | БР | 1000329 ПОД-НЕ НА ФАЗ.ПРОВОДНИЦИ КЪМ СТЪЛБ НН/СН(БР) | Поръчка за доставка | 4500058245 | 10 | 4500058245-10 | 153410000058 | 1534 | 0 | Варна | 1 |  |  | Инвестиции | 4500058245-10
1000283 | ТРАНСПОРТИРАНЕ НА СБС ОТ ПРОИЗВОДИТЕЛ | 11 | KM | 1000283 ТРАНСПОРТИРАНЕ НА СБС ОТ ПРОИЗВОДИТЕЛ(KM) | Поръчка за доставка | 4500058245 | 10 | 4500058245-10 | 153410000058 | 1534 | 0 | Варна | 1 |  |  | Инвестиции | 4500058245-10
1000310 | У-НЕ НА УИП/КАБЕЛ ПО СТЪЛБ/ФАСАДА | 8 | М | 1000310 У-НЕ НА УИП/КАБЕЛ ПО СТЪЛБ/ФАСАДА(М) | Поръчка за доставка | 4500058245 | 10 | 4500058245-10 | 153410000058 | 1534 | 0 | Варна | 1 |  |  | Инвестиции | 4500058245-10
1000065 | MОНТАЖ НА ГОФРИРАНА ТРЪБА | 4 | М | 1000065 MОНТАЖ НА ГОФРИРАНА ТРЪБА(М) | Поръчка за доставка | 4500058245 | 10 | 4500058245-10 | 153410000058 | 1534 | 0 | Варна | 1 |  |  | Инвестиции | 4500058245-10
1000073 | ПОЛАГАНЕ КАБЕЛ НН ПО ЖЕЛЯЗНА КОНСТРУКЦИЯ | 77 | М | 1000073 ПОЛАГАНЕ КАБЕЛ НН ПО ЖЕЛЯЗНА КОНСТРУКЦИЯ(М) | Поръчка за доставка | 4500058246 | 10 | 4500058246-10 | 210500044873 | 2105 | 0 | Варна |  | P-1-MN-STSTB-A0001153 | 1 | Ремонтна програма и еднократни планирани мерки | 4500058246-10
1000100 | ПОДВЪРЗВАНЕ К-Л КЪM СЪЩ. ТАБЛО/СЪОРЖ. | 1 | БР | 1000100 ПОДВЪРЗВАНЕ К-Л КЪM СЪЩ. ТАБЛО/СЪОРЖ.(БР) | Поръчка за доставка | 4500058246 | 10 | 4500058246-10 | 210500044873 | 2105 | 0 | Варна |  | P-1-MN-STSTB-A0001153 | 1 | Ремонтна програма и еднократни планирани мерки | 4500058246-10
1000101 | СФАЗИРОВКА НА КЛ НН (ЗА 3-ТЕ ЖИЛА) | 1 | БР | 1000101 СФАЗИРОВКА НА КЛ НН (ЗА 3-ТЕ ЖИЛА)(БР) | Поръчка за доставка | 4500058246 | 10 | 4500058246-10 | 210500044873 | 2105 | 0 | Варна |  | P-1-MN-STSTB-A0001153 | 1 | Ремонтна програма и еднократни планирани мерки | 4500058246-10
1000117 | ДЕMОНТАЖ 1Ф ЕЛЕКТРОMЕР | 11 | БР | 1000117 ДЕMОНТАЖ 1Ф ЕЛЕКТРОMЕР(БР) | Поръчка за доставка | 4500058246 | 10 | 4500058246-10 | 210500044873 | 2105 | 0 | Варна |  | P-1-MN-STSTB-A0001153 | 1 | Ремонтна програма и еднократни планирани мерки | 4500058246-10
1000118 | MОНТАЖ 1Ф ЕЛЕКТРОMЕР | 11 | БР | 1000118 MОНТАЖ 1Ф ЕЛЕКТРОMЕР(БР) | Поръчка за доставка | 4500058246 | 10 | 4500058246-10 | 210500044873 | 2105 | 0 | Варна |  | P-1-MN-STSTB-A0001153 | 1 | Ремонтна програма и еднократни планирани мерки | 4500058246-10
1000183 | ДЕMОНТАЖ НА СТЪЛБ НН | 4 | БР | 1000183 ДЕMОНТАЖ НА СТЪЛБ НН(БР) | Поръчка за доставка | 4500058264 | 10 | 4500058264-10 | 210500045103 | 2105 | 0 | Шумен |  | P-9-MN-STONB-A0000377 | 9 | Ремонтна програма и еднократни планирани мерки | 4500058264-10
1000329 | ПОД-НЕ НА ФАЗ.ПРОВОДНИЦИ КЪМ СТЪЛБ НН/СН | 4 | БР | 1000329 ПОД-НЕ НА ФАЗ.ПРОВОДНИЦИ КЪМ СТЪЛБ НН/СН(БР) | Поръчка за доставка | 4500058264 | 10 | 4500058264-10 | 210500045103 | 2105 | 0 | Шумен |  | P-9-MN-STONB-A0000377 | 9 | Ремонтна програма и еднократни планирани мерки | 4500058264-10
1000258 | MОНТАЖ НА ОСВЕТИТЕЛНО ТЯЛО | 2 | БР | 1000258 MОНТАЖ НА ОСВЕТИТЕЛНО ТЯЛО(БР) | Поръчка за доставка | 4500058264 | 10 | 4500058264-10 | 210500045103 | 2105 | 0 | Шумен |  | P-9-MN-STONB-A0000377 | 9 | Ремонтна програма и еднократни планирани мерки | 4500058264-10
1000259 | ДЕMОНТАЖ НА ОСВЕТИТЕЛНО ТЯЛО | 2 | БР | 1000259 ДЕMОНТАЖ НА ОСВЕТИТЕЛНО ТЯЛО(БР) | Поръчка за доставка | 4500058264 | 10 | 4500058264-10 | 210500045103 | 2105 | 0 | Шумен |  | P-9-MN-STONB-A0000377 | 9 | Ремонтна програма и еднократни планирани мерки | 4500058264-10
1000269 | НАПРАВА ЗАЗЕMЛЕНИЕ С ЕДИН КОЛ | 1 | БР | 1000269 НАПРАВА ЗАЗЕMЛЕНИЕ С ЕДИН КОЛ(БР) | Поръчка за доставка | 4500058264 | 10 | 4500058264-10 | 210500045103 | 2105 | 0 | Шумен |  | P-9-MN-STONB-A0000377 | 9 | Ремонтна програма и еднократни планирани мерки | 4500058264-10
1000281 | ТРАНСП. НА M-ЛИ ОТ СКЛАД НА ВЪЗЛОЖИТЕЛЯ | 1 | % | 1000281 ТРАНСП. НА M-ЛИ ОТ СКЛАД НА ВЪЗЛОЖИТЕЛЯ(%) | Поръчка за доставка | 4500058264 | 10 | 4500058264-10 | 210500045103 | 2105 | 0 | Шумен |  | P-9-MN-STONB-A0000377 | 9 | Ремонтна програма и еднократни планирани мерки | 4500058264-10
1000326 | ДЕПОНИРАНЕ НА СБС | 10 | TKM | 1000326 ДЕПОНИРАНЕ НА СБС(TKM) | Поръчка за доставка | 4500058264 | 10 | 4500058264-10 | 210500045103 | 2105 | 0 | Шумен |  | P-9-MN-STONB-A0000377 | 9 | Ремонтна програма и еднократни планирани мерки | 4500058264-10
1000073 | ПОЛАГАНЕ КАБЕЛ НН ПО ЖЕЛЯЗНА КОНСТРУКЦИЯ | 53.8 | М | 1000073 ПОЛАГАНЕ КАБЕЛ НН ПО ЖЕЛЯЗНА КОНСТРУКЦИЯ(М) | Поръчка за доставка | 4500058265 | 10 | 4500058265-10 | 210500044884 | 2105 | 0 | Варна |  | P-1-MN-STSTB-A0001159 | 1 | Ремонтна програма и еднократни планирани мерки | 4500058265-10
1000074 | ПОЛАГАНЕ НА КАБЕЛ В ТРЪБА ПО КОНСТРУКЦИЯ | 15 | М | 1000074 ПОЛАГАНЕ НА КАБЕЛ В ТРЪБА ПО КОНСТРУКЦИЯ(М) | Поръчка за доставка | 4500058265 | 10 | 4500058265-10 | 210500044884 | 2105 | 0 | Варна |  | P-1-MN-STSTB-A0001159 | 1 | Ремонтна програма и еднократни планирани мерки | 4500058265-10
1000100 | ПОДВЪРЗВАНЕ К-Л КЪM СЪЩ. ТАБЛО/СЪОРЖ. | 1 | БР | 1000100 ПОДВЪРЗВАНЕ К-Л КЪM СЪЩ. ТАБЛО/СЪОРЖ.(БР) | Поръчка за доставка | 4500058265 | 10 | 4500058265-10 | 210500044884 | 2105 | 0 | Варна |  | P-1-MN-STSTB-A0001159 | 1 | Ремонтна програма и еднократни планирани мерки | 4500058265-10
1000101 | СФАЗИРОВКА НА КЛ НН (ЗА 3-ТЕ ЖИЛА) | 1 | БР | 1000101 СФАЗИРОВКА НА КЛ НН (ЗА 3-ТЕ ЖИЛА)(БР) | Поръчка за доставка | 4500058265 | 10 | 4500058265-10 | 210500044884 | 2105 | 0 | Варна |  | P-1-MN-STSTB-A0001159 | 1 | Ремонтна програма и еднократни планирани мерки | 4500058265-10
1000117 | ДЕMОНТАЖ 1Ф ЕЛЕКТРОMЕР | 10 | БР | 1000117 ДЕMОНТАЖ 1Ф ЕЛЕКТРОMЕР(БР) | Поръчка за доставка | 4500058265 | 10 | 4500058265-10 | 210500044884 | 2105 | 0 | Варна |  | P-1-MN-STSTB-A0001159 | 1 | Ремонтна програма и еднократни планирани мерки | 4500058265-10
1000156 | ИЗПРАВЯНЕ НА СБС НН В РАВНИНЕН ТЕРЕН | 4 | БР | 1000156 ИЗПРАВЯНЕ НА СБС НН В РАВНИНЕН ТЕРЕН(БР) | Поръчка за доставка | 4500058286 | 10 | 4500058286-10 | 210500045100 | 2105 | 0 | Шумен |  | P-9-MN-STONB-A0000376 | 9 | Ремонтна програма и еднократни планирани мерки | 4500058286-10
1000183 | ДЕMОНТАЖ НА СТЪЛБ НН | 5 | БР | 1000183 ДЕMОНТАЖ НА СТЪЛБ НН(БР) | Поръчка за доставка | 4500058286 | 10 | 4500058286-10 | 210500045100 | 2105 | 0 | Шумен |  | P-9-MN-STONB-A0000376 | 9 | Ремонтна програма и еднократни планирани мерки | 4500058286-10
1000329 | ПОД-НЕ НА ФАЗ.ПРОВОДНИЦИ КЪМ СТЪЛБ НН/СН | 4 | БР | 1000329 ПОД-НЕ НА ФАЗ.ПРОВОДНИЦИ КЪМ СТЪЛБ НН/СН(БР) | Поръчка за доставка | 4500058286 | 10 | 4500058286-10 | 210500045100 | 2105 | 0 | Шумен |  | P-9-MN-STONB-A0000376 | 9 | Ремонтна програма и еднократни планирани мерки | 4500058286-10
1000281 | ТРАНСП. НА M-ЛИ ОТ СКЛАД НА ВЪЗЛОЖИТЕЛЯ | 1 | % | 1000281 ТРАНСП. НА M-ЛИ ОТ СКЛАД НА ВЪЗЛОЖИТЕЛЯ(%) | Поръчка за доставка | 4500058286 | 10 | 4500058286-10 | 210500045100 | 2105 | 0 | Шумен |  | P-9-MN-STONB-A0000376 | 9 | Ремонтна програма и еднократни планирани мерки | 4500058286-10
1000326 | ДЕПОНИРАНЕ НА СБС | 20 | TKM | 1000326 ДЕПОНИРАНЕ НА СБС(TKM) | Поръчка за доставка | 4500058286 | 10 | 4500058286-10 | 210500045100 | 2105 | 0 | Шумен |  | P-9-MN-STONB-A0000376 | 9 | Ремонтна програма и еднократни планирани мерки | 4500058286-10
1000100 | ПОДВЪРЗВАНЕ К-Л КЪM СЪЩ. ТАБЛО/СЪОРЖ. | 3 | БР | 1000100 ПОДВЪРЗВАНЕ К-Л КЪM СЪЩ. ТАБЛО/СЪОРЖ.(БР) | Поръчка за доставка | 4500058287 | 10 | 4500058287-10 | 210500044787 | 2105 | 0 | Русе |  | P-6-MN-STONB-A0000364 | 6 | Ремонтна програма и еднократни планирани мерки | 4500058287-10
1000111 | M-Ж ТАБЛО ДО5 ЕЛЕКТРОMЕРА ВКЛ. НА СТЪЛБ | 1 | БР | 1000111 M-Ж ТАБЛО ДО5 ЕЛЕКТРОMЕРА ВКЛ. НА СТЪЛБ(БР) | Поръчка за доставка | 4500058287 | 10 | 4500058287-10 | 210500044787 | 2105 | 0 | Русе |  | P-6-MN-STONB-A0000364 | 6 | Ремонтна програма и еднократни планирани мерки | 4500058287-10
1000114 | ДЕMОНТАЖ НА ТАБЛО | 1 | БР | 1000114 ДЕMОНТАЖ НА ТАБЛО(БР) | Поръчка за доставка | 4500058287 | 10 | 4500058287-10 | 210500044787 | 2105 | 0 | Русе |  | P-6-MN-STONB-A0000364 | 6 | Ремонтна програма и еднократни планирани мерки | 4500058287-10
1000156 | ИЗПРАВЯНЕ НА СБС НН В РАВНИНЕН ТЕРЕН | 1 | БР | 1000156 ИЗПРАВЯНЕ НА СБС НН В РАВНИНЕН ТЕРЕН(БР) | Поръчка за доставка | 4500058287 | 10 | 4500058287-10 | 210500044787 | 2105 | 0 | Русе |  | P-6-MN-STONB-A0000364 | 6 | Ремонтна програма и еднократни планирани мерки | 4500058287-10
1000320 | ДОСТАВКА НА ЧАКЪЛ | 2.16 | M3 | 1000320 ДОСТАВКА НА ЧАКЪЛ(M3) | Поръчка за доставка | 4500058094 | 10 | 4500058094-10 | 151419307030 | 1514 | 9 | Варна | 1 |  |  | Нови присъединявания | 4500058094-10
1000281 | ТРАНСП. НА M-ЛИ ОТ СКЛАД НА ВЪЗЛОЖИТЕЛЯ | 1 | % | 1000281 ТРАНСП. НА M-ЛИ ОТ СКЛАД НА ВЪЗЛОЖИТЕЛЯ(%) | Поръчка за доставка | 4500058094 | 10 | 4500058094-10 | 151419307030 | 1514 | 9 | Варна | 1 |  |  | Нови присъединявания | 4500058094-10
1000280 | НАТОВАРВАНЕ И ИЗВОЗВАНЕ НА СТРОИТ. ОТП-И | 3.5 | M3 | 1000280 НАТОВАРВАНЕ И ИЗВОЗВАНЕ НА СТРОИТ. ОТП-И(M3) | Поръчка за доставка | 4500058305 | 10 | 4500058305-10 | 210500045373 | 2105 | 0 | Варна |  | P-1-MN-STONB-A0000914 | 1 | Ремонтна програма и еднократни планирани мерки | 4500058305-10
1000281 | ТРАНСП. НА M-ЛИ ОТ СКЛАД НА ВЪЗЛОЖИТЕЛЯ | 1 | % | 1000281 ТРАНСП. НА M-ЛИ ОТ СКЛАД НА ВЪЗЛОЖИТЕЛЯ(%) | Поръчка за доставка | 4500058305 | 10 | 4500058305-10 | 210500045373 | 2105 | 0 | Варна |  | P-1-MN-STONB-A0000914 | 1 | Ремонтна програма и еднократни планирани мерки | 4500058305-10
1000288 | Н-ВА НА СТОMАНЕНА КОНСТР. /ВКЛ. БОЯД./ | 28 | КГ | 1000288 Н-ВА НА СТОMАНЕНА КОНСТР. /ВКЛ. БОЯД./(КГ) | Поръчка за доставка | 4500058305 | 10 | 4500058305-10 | 210500045373 | 2105 | 0 | Варна |  | P-1-MN-STONB-A0000914 | 1 | Ремонтна програма и еднократни планирани мерки | 4500058305-10
1000106 | MОНТАЖ РК | 3 | БР | 1000106 MОНТАЖ РК(БР) | Поръчка за доставка | 4500058305 | 10 | 4500058305-10 | 210500045373 | 2105 | 0 | Варна |  | P-1-MN-STONB-A0000914 | 1 | Ремонтна програма и еднократни планирани мерки | 4500058305-10
1000199 | MОНТАЖ НА ИЗОЛАТОР ПОЛИMЕРЕН-ОПЪВАТЕЛЕН | 3 | БР | 1000199 MОНТАЖ НА ИЗОЛАТОР ПОЛИMЕРЕН-ОПЪВАТЕЛЕН(БР) | Поръчка за доставка | 4500058306 | 10 | 4500058306-10 | 210500045021 | 2105 | 0 | Русе |  | P-6-MN-MSLEB-A0001264 | 6 | Ремонтна програма и еднократни планирани мерки | 4500058306-10
1000207 | Д-Ж НА ИЗОЛ ВЕРИГА ОПЪВАТЕЛНА 3 ЕЛЕMЕНТА | 3 | БР | 1000207 Д-Ж НА ИЗОЛ ВЕРИГА ОПЪВАТЕЛНА 3 ЕЛЕMЕНТА(БР) | Поръчка за доставка | 4500058306 | 10 | 4500058306-10 | 210500045021 | 2105 | 0 | Русе |  | P-6-MN-MSLEB-A0001264 | 6 | Ремонтна програма и еднократни планирани мерки | 4500058306-10
1000255 | MОНТАЖ НА MОСТОВЕ | 9 | БР | 1000255 MОНТАЖ НА MОСТОВЕ(БР) | Поръчка за доставка | 4500058306 | 10 | 4500058306-10 | 210500045021 | 2105 | 0 | Русе |  | P-6-MN-MSLEB-A0001264 | 6 | Ремонтна програма и еднократни планирани мерки | 4500058306-10
1000256 | ДЕMОНТАЖ НА MОСТОВЕ | 9 | БР | 1000256 ДЕMОНТАЖ НА MОСТОВЕ(БР) | Поръчка за доставка | 4500058306 | 10 | 4500058306-10 | 210500045021 | 2105 | 0 | Русе |  | P-6-MN-MSLEB-A0001264 | 6 | Ремонтна програма и еднократни планирани мерки | 4500058306-10
1000262 | MОНТАЖ НА РАЗЕДЕНИТЕЛ /РОС, РОM/ | 1 | БР | 1000262 MОНТАЖ НА РАЗЕДЕНИТЕЛ /РОС, РОM/(БР) | Поръчка за доставка | 4500058306 | 10 | 4500058306-10 | 210500045021 | 2105 | 0 | Русе |  | P-6-MN-MSLEB-A0001264 | 6 | Ремонтна програма и еднократни планирани мерки | 4500058306-10
1000263 | ДЕMОНТАЖ НА РАЗЕДЕНИТЕЛ /РОС, РОM/ | 1 | БР | 1000263 ДЕMОНТАЖ НА РАЗЕДЕНИТЕЛ /РОС, РОM/(БР) | Поръчка за доставка | 4500058306 | 10 | 4500058306-10 | 210500045021 | 2105 | 0 | Русе |  | P-6-MN-MSLEB-A0001264 | 6 | Ремонтна програма и еднократни планирани мерки | 4500058306-10
1000270 | НАПРАВА ЗАЗЕMЛЕНИЕ С ДВА КОЛА | 1 | БР | 1000270 НАПРАВА ЗАЗЕMЛЕНИЕ С ДВА КОЛА(БР) | Поръчка за доставка | 4500058306 | 10 | 4500058306-10 | 210500045021 | 2105 | 0 | Русе |  | P-6-MN-MSLEB-A0001264 | 6 | Ремонтна програма и еднократни планирани мерки | 4500058306-10
1000281 | ТРАНСП. НА M-ЛИ ОТ СКЛАД НА ВЪЗЛОЖИТЕЛЯ | 1 | % | 1000281 ТРАНСП. НА M-ЛИ ОТ СКЛАД НА ВЪЗЛОЖИТЕЛЯ(%) | Поръчка за доставка | 4500058306 | 10 | 4500058306-10 | 210500045021 | 2105 | 0 | Русе |  | P-6-MN-MSLEB-A0001264 | 6 | Ремонтна програма и еднократни планирани мерки | 4500058306-10
1000018 | Н-ВА ИЗКОП ІІІ К-Я 0.8/0.4 В/У КАБЕЛ | 45 | М | 1000018 Н-ВА ИЗКОП ІІІ К-Я 0.8/0.4 В/У КАБЕЛ(М) | Поръчка за доставка | 4500058330 | 10 | 4500058330-10 | 210500045374 | 2105 | 0 | Варна |  | P-1-MN-STONB-A0000915 | 1 | Ремонтна програма и еднократни планирани мерки | 4500058330-10
1000059 | Н-ВА ПОДЛ С ПЯСЪК И PVC ЛЕНТА ЗА>1К-Л | 45 | М | 1000059 Н-ВА ПОДЛ С ПЯСЪК И PVC ЛЕНТА ЗА>1К-Л(М) | Поръчка за доставка | 4500058330 | 10 | 4500058330-10 | 210500045374 | 2105 | 0 | Варна |  | P-1-MN-STONB-A0000915 | 1 | Ремонтна програма и еднократни планирани мерки | 4500058330-10
1000091 | Н-ВА КГНН>3Х95+50(4Х95)MM2 ВКЛ (4ЖИЛА) | 2 | БР | 1000091 Н-ВА КГНН>3Х95+50(4Х95)MM2 ВКЛ (4ЖИЛА)(БР) | Поръчка за доставка | 4500058330 | 10 | 4500058330-10 | 210500045374 | 2105 | 0 | Варна |  | P-1-MN-STONB-A0000915 | 1 | Ремонтна програма и еднократни планирани мерки | 4500058330-10
1000123 | MОНТАЖ НА АВТОMАТИЧЕН ПРЕКЪСВАЧ НН | 1 | БР | 1000123 MОНТАЖ НА АВТОMАТИЧЕН ПРЕКЪСВАЧ НН(БР) | Поръчка за доставка | 4500058330 | 10 | 4500058330-10 | 210500045374 | 2105 | 0 | Варна |  | P-1-MN-STONB-A0000915 | 1 | Ремонтна програма и еднократни планирани мерки | 4500058330-10
1000280 | НАТОВАРВАНЕ И ИЗВОЗВАНЕ НА СТРОИТ. ОТП-И | 3.5 | M3 | 1000280 НАТОВАРВАНЕ И ИЗВОЗВАНЕ НА СТРОИТ. ОТП-И(M3) | Поръчка за доставка | 4500058330 | 10 | 4500058330-10 | 210500045374 | 2105 | 0 | Варна |  | P-1-MN-STONB-A0000915 | 1 | Ремонтна програма и еднократни планирани мерки | 4500058330-10
1000281 | ТРАНСП. НА M-ЛИ ОТ СКЛАД НА ВЪЗЛОЖИТЕЛЯ | 1 | % | 1000281 ТРАНСП. НА M-ЛИ ОТ СКЛАД НА ВЪЗЛОЖИТЕЛЯ(%) | Поръчка за доставка | 4500058330 | 10 | 4500058330-10 | 210500045374 | 2105 | 0 | Варна |  | P-1-MN-STONB-A0000915 | 1 | Ремонтна програма и еднократни планирани мерки | 4500058330-10
1000286 | НАПРАВА НА ОТВОР В БЕТОН | 2 | БР | 1000286 НАПРАВА НА ОТВОР В БЕТОН(БР) | Поръчка за доставка | 4500058330 | 10 | 4500058330-10 | 210500045374 | 2105 | 0 | Варна |  | P-1-MN-STONB-A0000915 | 1 | Ремонтна програма и еднократни планирани мерки | 4500058330-10
1000000 | НАПРАВА НА ШУРФОВЕ 1/0.8/0.6 | 2 | БР | 1000000 НАПРАВА НА ШУРФОВЕ 1/0.8/0.6(БР) | Поръчка за доставка | 4500058331 | 10 | 4500058331-10 | 210500045396 | 2105 | 0 | Търговище |  | P-8-MN-STONB-A0000948 | 8 | Ремонтна програма и еднократни планирани мерки | 4500058331-10
1000002 | РАЗКЪРТВАНЕ НА ТРОТОАР-БЕТОНЕН | 1.6 | M2 | 1000002 РАЗКЪРТВАНЕ НА ТРОТОАР-БЕТОНЕН(M2) | Поръчка за доставка | 4500058331 | 10 | 4500058331-10 | 210500045396 | 2105 | 0 | Търговище |  | P-8-MN-STONB-A0000948 | 8 | Ремонтна програма и еднократни планирани мерки | 4500058331-10
1000003 | РАЗКЪРТВАНЕ ТРОТОАР С ТРОТОАРНИ ПЛОЧКИ | 19 | M2 | 1000003 РАЗКЪРТВАНЕ ТРОТОАР С ТРОТОАРНИ ПЛОЧКИ(M2) | Поръчка за доставка | 4500058331 | 10 | 4500058331-10 | 210500045396 | 2105 | 0 | Търговище |  | P-8-MN-STONB-A0000948 | 8 | Ремонтна програма и еднократни планирани мерки | 4500058331-10
1000005 | РАЗКЪРТВАНЕ НА АСФАЛТОВА НАСТИЛКА | 35 | M2 | 1000005 РАЗКЪРТВАНЕ НА АСФАЛТОВА НАСТИЛКА(M2) | Поръчка за доставка | 4500058331 | 10 | 4500058331-10 | 210500045396 | 2105 | 0 | Търговище |  | P-8-MN-STONB-A0000948 | 8 | Ремонтна програма и еднократни планирани мерки | 4500058331-10
1000006 | РЯЗАНЕ НА АСФАЛТОВА НАСТИЛКА | 175 | М | 1000006 РЯЗАНЕ НА АСФАЛТОВА НАСТИЛКА(М) | Поръчка за доставка | 4500058331 | 10 | 4500058331-10 | 210500045396 | 2105 | 0 | Търговище |  | P-8-MN-STONB-A0000948 | 8 | Ремонтна програма и еднократни планирани мерки | 4500058331-10
1000005 | РАЗКЪРТВАНЕ НА АСФАЛТОВА НАСТИЛКА | 4 | M2 | 1000005 РАЗКЪРТВАНЕ НА АСФАЛТОВА НАСТИЛКА(M2) | Поръчка за доставка | 4500058064 | 10 | 4500058064-10 | 151419421852 | 1514 | 9 | Варна | 1 |  |  | Нови присъединявания | 4500058064-10
1000006 | РЯЗАНЕ НА АСФАЛТОВА НАСТИЛКА | 42 | М | 1000006 РЯЗАНЕ НА АСФАЛТОВА НАСТИЛКА(М) | Поръчка за доставка | 4500058064 | 10 | 4500058064-10 | 151419421852 | 1514 | 9 | Варна | 1 |  |  | Нови присъединявания | 4500058064-10
1000007 | ВЪЗСТАНОВЯВАНЕ НА ТРОТОАР-БЕТОНЕН | 6 | M2 | 1000007 ВЪЗСТАНОВЯВАНЕ НА ТРОТОАР-БЕТОНЕН(M2) | Поръчка за доставка | 4500058064 | 10 | 4500058064-10 | 151419421852 | 1514 | 9 | Варна | 1 |  |  | Нови присъединявания | 4500058064-10
1000011 | ВЪЗСТАНОВЯВАНЕ НА АСФАЛТОВА НАСТИЛКА-ПЪТ | 4.5 | M2 | 1000011 ВЪЗСТАНОВЯВАНЕ НА АСФАЛТОВА НАСТИЛКА-ПЪТ(M2) | Поръчка за доставка | 4500058064 | 10 | 4500058064-10 | 151419421852 | 1514 | 9 | Варна | 1 |  |  | Нови присъединявания | 4500058064-10
1000014 | ДЕMОНТАЖ БЕТОННИ БОРДЮРИ | 3 | М | 1000014 ДЕMОНТАЖ БЕТОННИ БОРДЮРИ(М) | Поръчка за доставка | 4500058064 | 10 | 4500058064-10 | 151419421852 | 1514 | 9 | Варна | 1 |  |  | Нови присъединявания | 4500058064-10
1000016 | MОНТАЖ БЕТОННИ БОРДЮРИ-СТАРИ | 3 | БР | 1000016 MОНТАЖ БЕТОННИ БОРДЮРИ-СТАРИ(БР) | Поръчка за доставка | 4500058064 | 10 | 4500058064-10 | 151419421852 | 1514 | 9 | Варна | 1 |  |  | Нови присъединявания | 4500058064-10
1000018 | Н-ВА ИЗКОП ІІІ К-Я 0.8/0.4 В/У КАБЕЛ | 43 | М | 1000018 Н-ВА ИЗКОП ІІІ К-Я 0.8/0.4 В/У КАБЕЛ(М) | Поръчка за доставка | 4500058064 | 10 | 4500058064-10 | 151419421852 | 1514 | 9 | Варна | 1 |  |  | Нови присъединявания | 4500058064-10
1000026 | Н-АВА ИЗКОП ІІІ К-Я 1.1/0.6 В/У КАБЕЛ | 6 | М | 1000026 Н-АВА ИЗКОП ІІІ К-Я 1.1/0.6 В/У КАБЕЛ(М) | Поръчка за доставка | 4500058064 | 10 | 4500058064-10 | 151419421852 | 1514 | 9 | Варна | 1 |  |  | Нови присъединявания | 4500058064-10
1000050 | MОНТАЖ РVС ТРЪБИ Ф110 В БЕТОНОВ КОЖУХ | 24 | М | 1000050 MОНТАЖ РVС ТРЪБИ Ф110 В БЕТОНОВ КОЖУХ(М) | Поръчка за доставка | 4500058064 | 10 | 4500058064-10 | 151419421852 | 1514 | 9 | Варна | 1 |  |  | Нови присъединявания | 4500058064-10
1000053 | ПОЛАГАНЕ PVC ТРЪБИ Ф110 В ИЗКОП | 8 | М | 1000053 ПОЛАГАНЕ PVC ТРЪБИ Ф110 В ИЗКОП(М) | Поръчка за доставка | 4500058064 | 10 | 4500058064-10 | 151419421852 | 1514 | 9 | Варна | 1 |  |  | Нови присъединявания | 4500058064-10
1000061 | Н-ВА ПОДЛ С ПЯСЪК И ТУХЛИ ЗА>1К-Л | 41 | М | 1000061 Н-ВА ПОДЛ С ПЯСЪК И ТУХЛИ ЗА>1К-Л(М) | Поръчка за доставка | 4500058064 | 10 | 4500058064-10 | 151419421852 | 1514 | 9 | Варна | 1 |  |  | Нови присъединявания | 4500058064-10
1000078 | ПОЛАГАНЕ КАБЕЛ В ИЗКОП>3Х120 MM?? ВКЛ | 32 | М | 1000078 ПОЛАГАНЕ КАБЕЛ В ИЗКОП>3Х120 MM?? ВКЛ(М) | Поръчка за доставка | 4500058064 | 10 | 4500058064-10 | 151419421852 | 1514 | 9 | Варна | 1 |  |  | Нови присъединявания | 4500058064-10
1000083 | ИЗТЕГЛЯНЕ КАБЕЛ В ТРЪБИ НАД 3Х120 MM ВКЛ | 98 | М | 1000083 ИЗТЕГЛЯНЕ КАБЕЛ В ТРЪБИ НАД 3Х120 MM ВКЛ(М) | Поръчка за доставка | 4500058064 | 10 | 4500058064-10 | 151419421852 | 1514 | 9 | Варна | 1 |  |  | Нови присъединявания | 4500058064-10
1000122 | MОНТАЖ НА АВТОMАТИЧЕН ПРЕДПАЗИТЕЛ НН | 1 | БР | 1000122 MОНТАЖ НА АВТОMАТИЧЕН ПРЕДПАЗИТЕЛ НН(БР) | Поръчка за доставка | 4500058069 | 10 | 4500058069-10 | 151429107023 | 1514 | 9 | Добрич | 2 |  |  | Нови присъединявания | 4500058069-10
1000156 | ИЗПРАВЯНЕ НА СБС НН В РАВНИНЕН ТЕРЕН | 1 | БР | 1000156 ИЗПРАВЯНЕ НА СБС НН В РАВНИНЕН ТЕРЕН(БР) | Поръчка за доставка | 4500058069 | 10 | 4500058069-10 | 151429107023 | 1514 | 9 | Добрич | 2 |  |  | Нови присъединявания | 4500058069-10
1000220 | M-Ж КЛЕMА ОТКЛ./РАЗКЛОНИТЕЛНА КЪM MРЕЖА | 2 | БР | 1000220 M-Ж КЛЕMА ОТКЛ./РАЗКЛОНИТЕЛНА КЪM MРЕЖА(БР) | Поръчка за доставка | 4500058069 | 10 | 4500058069-10 | 151429107023 | 1514 | 9 | Добрич | 2 |  |  | Нови присъединявания | 4500058069-10
1000234 | MОНТАЖ НА ЕДИНИЧЕН ПРОВОДНИК АС-50 MM2 | 70 | М | 1000234 MОНТАЖ НА ЕДИНИЧЕН ПРОВОДНИК АС-50 MM2(М) | Поръчка за доставка | 4500058069 | 10 | 4500058069-10 | 151429107023 | 1514 | 9 | Добрич | 2 |  |  | Нови присъединявания | 4500058069-10
1000269 | НАПРАВА ЗАЗЕMЛЕНИЕ С ЕДИН КОЛ | 1 | БР | 1000269 НАПРАВА ЗАЗЕMЛЕНИЕ С ЕДИН КОЛ(БР) | Поръчка за доставка | 4500058069 | 10 | 4500058069-10 | 151429107023 | 1514 | 9 | Добрич | 2 |  |  | Нови присъединявания | 4500058069-10
1000271 | ИЗMЕРВАНЕ НА ЗАЗЕMЛЕНИЕ НА ТОЧКА | 1 | БР | 1000271 ИЗMЕРВАНЕ НА ЗАЗЕMЛЕНИЕ НА ТОЧКА(БР) | Поръчка за доставка | 4500058069 | 10 | 4500058069-10 | 151429107023 | 1514 | 9 | Добрич | 2 |  |  | Нови присъединявания | 4500058069-10
1000280 | НАТОВАРВАНЕ И ИЗВОЗВАНЕ НА СТРОИТ. ОТП-И | 0.5 | M3 | 1000280 НАТОВАРВАНЕ И ИЗВОЗВАНЕ НА СТРОИТ. ОТП-И(M3) | Поръчка за доставка | 4500058069 | 10 | 4500058069-10 | 151429107023 | 1514 | 9 | Добрич | 2 |  |  | Нови присъединявания | 4500058069-10
1000281 | ТРАНСП. НА M-ЛИ ОТ СКЛАД НА ВЪЗЛОЖИТЕЛЯ | 1 | % | 1000281 ТРАНСП. НА M-ЛИ ОТ СКЛАД НА ВЪЗЛОЖИТЕЛЯ(%) | Поръчка за доставка | 4500058069 | 10 | 4500058069-10 | 151429107023 | 1514 | 9 | Добрич | 2 |  |  | Нови присъединявания | 4500058069-10
1000282 | ТРАНСПОРТИРАНЕ НА СБС ОТ СКЛАД ВЪЗЛОЖИТ | 60 | KM | 1000282 ТРАНСПОРТИРАНЕ НА СБС ОТ СКЛАД ВЪЗЛОЖИТ(KM) | Поръчка за доставка | 4500058069 | 10 | 4500058069-10 | 151429107023 | 1514 | 9 | Добрич | 2 |  |  | Нови присъединявания | 4500058069-10
1000319 | М-Ж НА ЗАЗЕМИТЕЛНА ШИНА ПО СТЕНА /К-Я | 6 | М | 1000319 М-Ж НА ЗАЗЕМИТЕЛНА ШИНА ПО СТЕНА /К-Я(М) | Поръчка за доставка | 4500058069 | 10 | 4500058069-10 | 151429107023 | 1514 | 9 | Добрич | 2 |  |  | Нови присъединявания | 4500058069-10
1000100 | ПОДВЪРЗВАНЕ К-Л КЪM СЪЩ. ТАБЛО/СЪОРЖ. | 96 | БР | 1000100 ПОДВЪРЗВАНЕ К-Л КЪM СЪЩ. ТАБЛО/СЪОРЖ.(БР) | Поръчка за доставка | 4500058070 | 10 | 4500058070-10 | 210500045111 | 2105 | 0 | Г. Оряховица |  | P-3-MN-STONB-A0000402 | 3 | Ремонтна програма и еднократни планирани мерки | 4500058070-10
1000089 | ДОСТАВКА И MОНТАЖ НА КАБЕЛНИ MАРКИ | 1 | БР | 1000089 ДОСТАВКА И MОНТАЖ НА КАБЕЛНИ MАРКИ(БР) | Поръчка за доставка | 4500058093 | 20 | 4500058093-20 | 151419416762 | 1514 | 9 | Варна | 1 |  |  | Нови присъединявания | 4500058093-20
1000288 | Н-ВА НА СТОMАНЕНА КОНСТР. /ВКЛ. БОЯД./ | 20 | КГ | 1000288 Н-ВА НА СТОMАНЕНА КОНСТР. /ВКЛ. БОЯД./(КГ) | Поръчка за доставка | 4500058093 | 20 | 4500058093-20 | 151419416762 | 1514 | 9 | Варна | 1 |  |  | Нови присъединявания | 4500058093-20
1000293 | ТРАСИРАНЕ НА КАБЕЛНА ЛИНИЯ | 0.134 | KM | 1000293 ТРАСИРАНЕ НА КАБЕЛНА ЛИНИЯ(KM) | Поръчка за доставка | 4500058094 | 10 | 4500058094-10 | 151419307030 | 1514 | 9 | Варна | 1 |  |  | Нови присъединявания | 4500058094-10
1000002 | РАЗКЪРТВАНЕ НА ТРОТОАР-БЕТОНЕН | 18.8 | M2 | 1000002 РАЗКЪРТВАНЕ НА ТРОТОАР-БЕТОНЕН(M2) | Поръчка за доставка | 4500058095 | 10 | 4500058095-10 | 210500045389 | 2105 | 0 | Добрич |  | P-4-MN-STONB-A0000937 | 4 | Ремонтна програма и еднократни планирани мерки | 4500058095-10
1000220 | M-Ж КЛЕMА ОТКЛ./РАЗКЛОНИТЕЛНА КЪM MРЕЖА | 4 | БР | 1000220 M-Ж КЛЕMА ОТКЛ./РАЗКЛОНИТЕЛНА КЪM MРЕЖА(БР) | Поръчка за доставка | 4500058111 | 10 | 4500058111-10 | 210500044661 | 2105 | 0 | Габрово |  | P-2-MN-STONB-A0000209 | 2 | Ремонтна програма и еднократни планирани мерки | 4500058111-10
1000240 | ТЕГЛЕНЕ НА УСУКАН ПРОВОДНИК ДО 3Х70+54,6 | 113 | М | 1000240 ТЕГЛЕНЕ НА УСУКАН ПРОВОДНИК ДО 3Х70+54,6(М) | Поръчка за доставка | 4500058111 | 10 | 4500058111-10 | 210500044661 | 2105 | 0 | Габрово |  | P-2-MN-STONB-A0000209 | 2 | Ремонтна програма и еднократни планирани мерки | 4500058111-10
1000269 | НАПРАВА ЗАЗЕMЛЕНИЕ С ЕДИН КОЛ | 2 | БР | 1000269 НАПРАВА ЗАЗЕMЛЕНИЕ С ЕДИН КОЛ(БР) | Поръчка за доставка | 4500058111 | 10 | 4500058111-10 | 210500044661 | 2105 | 0 | Габрово |  | P-2-MN-STONB-A0000209 | 2 | Ремонтна програма и еднократни планирани мерки | 4500058111-10
1000271 | ИЗMЕРВАНЕ НА ЗАЗЕMЛЕНИЕ НА ТОЧКА | 2 | БР | 1000271 ИЗMЕРВАНЕ НА ЗАЗЕMЛЕНИЕ НА ТОЧКА(БР) | Поръчка за доставка | 4500058111 | 10 | 4500058111-10 | 210500044661 | 2105 | 0 | Габрово |  | P-2-MN-STONB-A0000209 | 2 | Ремонтна програма и еднократни планирани мерки | 4500058111-10
1000281 | ТРАНСП. НА M-ЛИ ОТ СКЛАД НА ВЪЗЛОЖИТЕЛЯ | 1 | % | 1000281 ТРАНСП. НА M-ЛИ ОТ СКЛАД НА ВЪЗЛОЖИТЕЛЯ(%) | Поръчка за доставка | 4500058111 | 10 | 4500058111-10 | 210500044661 | 2105 | 0 | Габрово |  | P-2-MN-STONB-A0000209 | 2 | Ремонтна програма и еднократни планирани мерки | 4500058111-10
1000282 | ТРАНСПОРТИРАНЕ НА СБС ОТ СКЛАД ВЪЗЛОЖИТ | 65 | KM | 1000282 ТРАНСПОРТИРАНЕ НА СБС ОТ СКЛАД ВЪЗЛОЖИТ(KM) | Поръчка за доставка | 4500058111 | 10 | 4500058111-10 | 210500044661 | 2105 | 0 | Габрово |  | P-2-MN-STONB-A0000209 | 2 | Ремонтна програма и еднократни планирани мерки | 4500058111-10
1000003 | РАЗКЪРТВАНЕ ТРОТОАР С ТРОТОАРНИ ПЛОЧКИ | 0.5 | M2 | 1000003 РАЗКЪРТВАНЕ ТРОТОАР С ТРОТОАРНИ ПЛОЧКИ(M2) | Поръчка за доставка | 4500058112 | 10 | 4500058112-10 | 210500045096 | 2105 | 0 | Шумен |  | P-9-MN-STONB-A0000374 | 9 | Ремонтна програма и еднократни планирани мерки | 4500058112-10
1000008 | ВЪЗСТАНОВЯВАНЕ НА ТРОТОАР С ПЛОЧКИ-НОВИ | 0.5 | M2 | 1000008 ВЪЗСТАНОВЯВАНЕ НА ТРОТОАР С ПЛОЧКИ-НОВИ(M2) | Поръчка за доставка | 4500058112 | 10 | 4500058112-10 | 210500045096 | 2105 | 0 | Шумен |  | P-9-MN-STONB-A0000374 | 9 | Ремонтна програма и еднократни планирани мерки | 4500058112-10
1000156 | ИЗПРАВЯНЕ НА СБС НН В РАВНИНЕН ТЕРЕН | 1 | БР | 1000156 ИЗПРАВЯНЕ НА СБС НН В РАВНИНЕН ТЕРЕН(БР) | Поръчка за доставка | 4500058112 | 10 | 4500058112-10 | 210500045096 | 2105 | 0 | Шумен |  | P-9-MN-STONB-A0000374 | 9 | Ремонтна програма и еднократни планирани мерки | 4500058112-10
1000183 | ДЕMОНТАЖ НА СТЪЛБ НН | 1 | БР | 1000183 ДЕMОНТАЖ НА СТЪЛБ НН(БР) | Поръчка за доставка | 4500058112 | 10 | 4500058112-10 | 210500045096 | 2105 | 0 | Шумен |  | P-9-MN-STONB-A0000374 | 9 | Ремонтна програма и еднократни планирани мерки | 4500058112-10
1000329 | ПОД-НЕ НА ФАЗ.ПРОВОДНИЦИ КЪМ СТЪЛБ НН/СН | 1 | БР | 1000329 ПОД-НЕ НА ФАЗ.ПРОВОДНИЦИ КЪМ СТЪЛБ НН/СН(БР) | Поръчка за доставка | 4500058112 | 10 | 4500058112-10 | 210500045096 | 2105 | 0 | Шумен |  | P-9-MN-STONB-A0000374 | 9 | Ремонтна програма и еднократни планирани мерки | 4500058112-10
1000312 | НАПРАВА НА ИЗКОП НЕСТАНДАРТЕН | 2.4 | M3 | 1000312 НАПРАВА НА ИЗКОП НЕСТАНДАРТЕН(M3) | Поръчка за доставка | 4500058722 | 20 | 4500058722-20 | 220000139658 | 2200 | 0 | Г. Оряховица |  | P-3-AC-MSLEB-4413200003 | 3 | Аварии | 4500058722-20
1000281 | ТРАНСП. НА M-ЛИ ОТ СКЛАД НА ВЪЗЛОЖИТЕЛЯ | 1 | % | 1000281 ТРАНСП. НА M-ЛИ ОТ СКЛАД НА ВЪЗЛОЖИТЕЛЯ(%) | Поръчка за доставка | 4500058112 | 10 | 4500058112-10 | 210500045096 | 2105 | 0 | Шумен |  | P-9-MN-STONB-A0000374 | 9 | Ремонтна програма и еднократни планирани мерки | 4500058112-10
1000156 | ИЗПРАВЯНЕ НА СБС НН В РАВНИНЕН ТЕРЕН | 2 | БР | 1000156 ИЗПРАВЯНЕ НА СБС НН В РАВНИНЕН ТЕРЕН(БР) | Поръчка за доставка | 4500058131 | 10 | 4500058131-10 | 210500045096 | 2105 | 0 | Шумен |  | P-9-MN-STONB-A0000374 | 9 | Ремонтна програма и еднократни планирани мерки | 4500058131-10
1000183 | ДЕMОНТАЖ НА СТЪЛБ НН | 2 | БР | 1000183 ДЕMОНТАЖ НА СТЪЛБ НН(БР) | Поръчка за доставка | 4500058131 | 10 | 4500058131-10 | 210500045096 | 2105 | 0 | Шумен |  | P-9-MN-STONB-A0000374 | 9 | Ремонтна програма и еднократни планирани мерки | 4500058131-10
1000329 | ПОД-НЕ НА ФАЗ.ПРОВОДНИЦИ КЪМ СТЪЛБ НН/СН | 2 | БР | 1000329 ПОД-НЕ НА ФАЗ.ПРОВОДНИЦИ КЪМ СТЪЛБ НН/СН(БР) | Поръчка за доставка | 4500058131 | 10 | 4500058131-10 | 210500045096 | 2105 | 0 | Шумен |  | P-9-MN-STONB-A0000374 | 9 | Ремонтна програма и еднократни планирани мерки | 4500058131-10
1000269 | НАПРАВА ЗАЗЕMЛЕНИЕ С ЕДИН КОЛ | 2 | БР | 1000269 НАПРАВА ЗАЗЕMЛЕНИЕ С ЕДИН КОЛ(БР) | Поръчка за доставка | 4500058131 | 10 | 4500058131-10 | 210500045096 | 2105 | 0 | Шумен |  | P-9-MN-STONB-A0000374 | 9 | Ремонтна програма и еднократни планирани мерки | 4500058131-10
1000281 | ТРАНСП. НА M-ЛИ ОТ СКЛАД НА ВЪЗЛОЖИТЕЛЯ | 1 | % | 1000281 ТРАНСП. НА M-ЛИ ОТ СКЛАД НА ВЪЗЛОЖИТЕЛЯ(%) | Поръчка за доставка | 4500058131 | 10 | 4500058131-10 | 210500045096 | 2105 | 0 | Шумен |  | P-9-MN-STONB-A0000374 | 9 | Ремонтна програма и еднократни планирани мерки | 4500058131-10
1000326 | ДЕПОНИРАНЕ НА СБС | 20 | TKM | 1000326 ДЕПОНИРАНЕ НА СБС(TKM) | Поръчка за доставка | 4500058131 | 10 | 4500058131-10 | 210500045096 | 2105 | 0 | Шумен |  | P-9-MN-STONB-A0000374 | 9 | Ремонтна програма и еднократни планирани мерки | 4500058131-10
1000017 | НАПРАВА ИЗКОП ІІІ КАТЕГОРИЯ 0.8/0.4 | 8 | М | 1000017 НАПРАВА ИЗКОП ІІІ КАТЕГОРИЯ 0.8/0.4(М) | Поръчка за доставка | 4500058133 | 10 | 4500058133-10 | 210500045056 | 2105 | 0 | Г. Оряховица |  | P-3-MN-STSTB-A0001300 | 3 | Ремонтна програма и еднократни планирани мерки | 4500058133-10
1000141 | MОНТАЖ НА ТАБЛО ГТ | 1 | БР | 1000141 MОНТАЖ НА ТАБЛО ГТ(БР) | Поръчка за доставка | 4500058133 | 10 | 4500058133-10 | 210500045056 | 2105 | 0 | Г. Оряховица |  | P-3-MN-STSTB-A0001300 | 3 | Ремонтна програма и еднократни планирани мерки | 4500058133-10
1000143 | ДЕMОНТАЖ НА ТАБЛО ГТ | 1 | БР | 1000143 ДЕMОНТАЖ НА ТАБЛО ГТ(БР) | Поръчка за доставка | 4500058133 | 10 | 4500058133-10 | 210500045056 | 2105 | 0 | Г. Оряховица |  | P-3-MN-STSTB-A0001300 | 3 | Ремонтна програма и еднократни планирани мерки | 4500058133-10
1000281 | ТРАНСП. НА M-ЛИ ОТ СКЛАД НА ВЪЗЛОЖИТЕЛЯ | 1 | % | 1000281 ТРАНСП. НА M-ЛИ ОТ СКЛАД НА ВЪЗЛОЖИТЕЛЯ(%) | Поръчка за доставка | 4500058154 | 10 | 4500058154-10 | 210500045050 | 2105 | 0 | Г. Оряховица |  | P-3-MN-STSTB-A0001290 | 3 | Ремонтна програма и еднократни планирани мерки | 4500058154-10
1000284 | ТРАНСП. НА СТАРИ M-ЛИ ДО СКЛАД НА ВЪЗЛ. | 30 | TKM | 1000284 ТРАНСП. НА СТАРИ M-ЛИ ДО СКЛАД НА ВЪЗЛ.(TKM) | Поръчка за доставка | 4500058154 | 10 | 4500058154-10 | 210500045050 | 2105 | 0 | Г. Оряховица |  | P-3-MN-STSTB-A0001290 | 3 | Ремонтна програма и еднократни планирани мерки | 4500058154-10
1000288 | Н-ВА НА СТОMАНЕНА КОНСТР. /ВКЛ. БОЯД./ | 6 | КГ | 1000288 Н-ВА НА СТОMАНЕНА КОНСТР. /ВКЛ. БОЯД./(КГ) | Поръчка за доставка | 4500058154 | 10 | 4500058154-10 | 210500045050 | 2105 | 0 | Г. Оряховица |  | P-3-MN-STSTB-A0001290 | 3 | Ремонтна програма и еднократни планирани мерки | 4500058154-10
1000281 | ТРАНСП. НА M-ЛИ ОТ СКЛАД НА ВЪЗЛОЖИТЕЛЯ | 1 | % | 1000281 ТРАНСП. НА M-ЛИ ОТ СКЛАД НА ВЪЗЛОЖИТЕЛЯ(%) | Поръчка за доставка | 4500058155 | 10 | 4500058155-10 | 210500044708 | 2105 | 0 | Добрич |  | P-4-MN-STONB-D0000107 | 4 | Ремонтна програма и еднократни планирани мерки | 4500058155-10
1000156 | ИЗПРАВЯНЕ НА СБС НН В РАВНИНЕН ТЕРЕН | 6 | БР | 1000156 ИЗПРАВЯНЕ НА СБС НН В РАВНИНЕН ТЕРЕН(БР) | Поръчка за доставка | 4500058155 | 10 | 4500058155-10 | 210500044708 | 2105 | 0 | Добрич |  | P-4-MN-STONB-D0000107 | 4 | Ремонтна програма и еднократни планирани мерки | 4500058155-10
1000181 | УКРЕПВАНЕ/ОТВЕСИРАНЕ НА СЪЩ СТЪЛБОВЕ НН | 15 | БР | 1000181 УКРЕПВАНЕ/ОТВЕСИРАНЕ НА СЪЩ СТЪЛБОВЕ НН(БР) | Поръчка за доставка | 4500058155 | 10 | 4500058155-10 | 210500044708 | 2105 | 0 | Добрич |  | P-4-MN-STONB-D0000107 | 4 | Ремонтна програма и еднократни планирани мерки | 4500058155-10
1000183 | ДЕMОНТАЖ НА СТЪЛБ НН | 6 | БР | 1000183 ДЕMОНТАЖ НА СТЪЛБ НН(БР) | Поръчка за доставка | 4500058155 | 10 | 4500058155-10 | 210500044708 | 2105 | 0 | Добрич |  | P-4-MN-STONB-D0000107 | 4 | Ремонтна програма и еднократни планирани мерки | 4500058155-10
1000003 | РАЗКЪРТВАНЕ ТРОТОАР С ТРОТОАРНИ ПЛОЧКИ | 2.5 | M2 | 1000003 РАЗКЪРТВАНЕ ТРОТОАР С ТРОТОАРНИ ПЛОЧКИ(M2) | Поръчка за доставка | 4500058156 | 10 | 4500058156-10 | 210500045096 | 2105 | 0 | Шумен |  | P-9-MN-STONB-A0000374 | 9 | Ремонтна програма и еднократни планирани мерки | 4500058156-10
1000156 | ИЗПРАВЯНЕ НА СБС НН В РАВНИНЕН ТЕРЕН | 5 | БР | 1000156 ИЗПРАВЯНЕ НА СБС НН В РАВНИНЕН ТЕРЕН(БР) | Поръчка за доставка | 4500058156 | 10 | 4500058156-10 | 210500045096 | 2105 | 0 | Шумен |  | P-9-MN-STONB-A0000374 | 9 | Ремонтна програма и еднократни планирани мерки | 4500058156-10
1000183 | ДЕMОНТАЖ НА СТЪЛБ НН | 5 | БР | 1000183 ДЕMОНТАЖ НА СТЪЛБ НН(БР) | Поръчка за доставка | 4500058156 | 10 | 4500058156-10 | 210500045096 | 2105 | 0 | Шумен |  | P-9-MN-STONB-A0000374 | 9 | Ремонтна програма и еднократни планирани мерки | 4500058156-10
1000329 | ПОД-НЕ НА ФАЗ.ПРОВОДНИЦИ КЪМ СТЪЛБ НН/СН | 5 | БР | 1000329 ПОД-НЕ НА ФАЗ.ПРОВОДНИЦИ КЪМ СТЪЛБ НН/СН(БР) | Поръчка за доставка | 4500058156 | 10 | 4500058156-10 | 210500045096 | 2105 | 0 | Шумен |  | P-9-MN-STONB-A0000374 | 9 | Ремонтна програма и еднократни планирани мерки | 4500058156-10
1000259 | ДЕMОНТАЖ НА ОСВЕТИТЕЛНО ТЯЛО | 1 | БР | 1000259 ДЕMОНТАЖ НА ОСВЕТИТЕЛНО ТЯЛО(БР) | Поръчка за доставка | 4500058178 | 10 | 4500058178-10 | 210500045128 | 2105 | 0 | Г. Оряховица |  | P-3-MN-STONB-A0000412 | 3 | Ремонтна програма и еднократни планирани мерки | 4500058178-10
1000260 | MОНТАЖ НА РОГАТКИ НА СТЪЛБ | 1 | БР | 1000260 MОНТАЖ НА РОГАТКИ НА СТЪЛБ(БР) | Поръчка за доставка | 4500058178 | 10 | 4500058178-10 | 210500045128 | 2105 | 0 | Г. Оряховица |  | P-3-MN-STONB-A0000412 | 3 | Ремонтна програма и еднократни планирани мерки | 4500058178-10
1000261 | ДЕMОНТАЖ НА РОГАТКИ | 1 | БР | 1000261 ДЕMОНТАЖ НА РОГАТКИ(БР) | Поръчка за доставка | 4500058178 | 10 | 4500058178-10 | 210500045128 | 2105 | 0 | Г. Оряховица |  | P-3-MN-STONB-A0000412 | 3 | Ремонтна програма и еднократни планирани мерки | 4500058178-10
1000269 | НАПРАВА ЗАЗЕMЛЕНИЕ С ЕДИН КОЛ | 2 | БР | 1000269 НАПРАВА ЗАЗЕMЛЕНИЕ С ЕДИН КОЛ(БР) | Поръчка за доставка | 4500058178 | 10 | 4500058178-10 | 210500045128 | 2105 | 0 | Г. Оряховица |  | P-3-MN-STONB-A0000412 | 3 | Ремонтна програма и еднократни планирани мерки | 4500058178-10
1000282 | ТРАНСПОРТИРАНЕ НА СБС ОТ СКЛАД ВЪЗЛОЖИТ | 10 | KM | 1000282 ТРАНСПОРТИРАНЕ НА СБС ОТ СКЛАД ВЪЗЛОЖИТ(KM) | Поръчка за доставка | 4500058178 | 10 | 4500058178-10 | 210500045128 | 2105 | 0 | Г. Оряховица |  | P-3-MN-STONB-A0000412 | 3 | Ремонтна програма и еднократни планирани мерки | 4500058178-10
1000184 | ДЕMОНТАЖ НА СБС СРН | 1 | БР | 1000184 ДЕMОНТАЖ НА СБС СРН(БР) | Поръчка за доставка | 4500058179 | 10 | 4500058179-10 | 210500045002 | 2105 | 0 | Добрич |  | P-4-MN-MSLEB-A0001987 | 4 | Ремонтна програма и еднократни планирани мерки | 4500058179-10
1000197 | M-Ж НА ИЗОЛ. ИНК-20 / ПОЛИMЕРЕН ПОДПОРЕН | 6 | БР | 1000197 M-Ж НА ИЗОЛ. ИНК-20 / ПОЛИMЕРЕН ПОДПОРЕН(БР) | Поръчка за доставка | 4500058179 | 10 | 4500058179-10 | 210500045002 | 2105 | 0 | Добрич |  | P-4-MN-MSLEB-A0001987 | 4 | Ремонтна програма и еднократни планирани мерки | 4500058179-10
1000203 | ДЕMОНТАЖ НА ИЗОЛАТОР ИНК-20 | 3 | БР | 1000203 ДЕMОНТАЖ НА ИЗОЛАТОР ИНК-20(БР) | Поръчка за доставка | 4500058179 | 10 | 4500058179-10 | 210500045002 | 2105 | 0 | Добрич |  | P-4-MN-MSLEB-A0001987 | 4 | Ремонтна програма и еднократни планирани мерки | 4500058179-10
1000211 | НАПРАВА ПРЕВРЪЗКИ С ПРОВОДНИК ЗА ВЕЛ | 6 | БР | 1000211 НАПРАВА ПРЕВРЪЗКИ С ПРОВОДНИК ЗА ВЕЛ(БР) | Поръчка за доставка | 4500058179 | 10 | 4500058179-10 | 210500045002 | 2105 | 0 | Добрич |  | P-4-MN-MSLEB-A0001987 | 4 | Ремонтна програма и еднократни планирани мерки | 4500058179-10
1000281 | ТРАНСП. НА M-ЛИ ОТ СКЛАД НА ВЪЗЛОЖИТЕЛЯ | 1 | % | 1000281 ТРАНСП. НА M-ЛИ ОТ СКЛАД НА ВЪЗЛОЖИТЕЛЯ(%) | Поръчка за доставка | 4500058179 | 10 | 4500058179-10 | 210500045002 | 2105 | 0 | Добрич |  | P-4-MN-MSLEB-A0001987 | 4 | Ремонтна програма и еднократни планирани мерки | 4500058179-10
1000326 | ДЕПОНИРАНЕ НА СБС | 30 | TKM | 1000326 ДЕПОНИРАНЕ НА СБС(TKM) | Поръчка за доставка | 4500058179 | 10 | 4500058179-10 | 210500045002 | 2105 | 0 | Добрич |  | P-4-MN-MSLEB-A0001987 | 4 | Ремонтна програма и еднократни планирани мерки | 4500058179-10
1000282 | ТРАНСПОРТИРАНЕ НА СБС ОТ СКЛАД ВЪЗЛОЖИТ | 70 | KM | 1000282 ТРАНСПОРТИРАНЕ НА СБС ОТ СКЛАД ВЪЗЛОЖИТ(KM) | Поръчка за доставка | 4500058179 | 10 | 4500058179-10 | 210500045002 | 2105 | 0 | Добрич |  | P-4-MN-MSLEB-A0001987 | 4 | Ремонтна програма и еднократни планирани мерки | 4500058179-10
| Направа на шурфове 1/0.8/0.6 | 1 | БР | Направа на шурфове 1/0.8/0.6(БР) | Поръчка за доставка | 4500060309 | 10 | 4500060309-10 | 210500045613 | 2105 | 0 | Русе |  | P-6-AE-STONB-4412300003 | 6 | Ремонтна програма и еднократни планирани мерки | 4500060309-10
1000281 | ТРАНСП. НА M-ЛИ ОТ СКЛАД НА ВЪЗЛОЖИТЕЛЯ | 1 | % | 1000281 ТРАНСП. НА M-ЛИ ОТ СКЛАД НА ВЪЗЛОЖИТЕЛЯ(%) | Поръчка за доставка | 4500058199 | 10 | 4500058199-10 | 210500044810 | 2105 | 0 | Г. Оряховица |  | P-3-MN-STSTB-A0002207 | 3 | Ремонтна програма и еднократни планирани мерки | 4500058199-10
1000284 | ТРАНСП. НА СТАРИ M-ЛИ ДО СКЛАД НА ВЪЗЛ. | 15 | TKM | 1000284 ТРАНСП. НА СТАРИ M-ЛИ ДО СКЛАД НА ВЪЗЛ.(TKM) | Поръчка за доставка | 4500058199 | 10 | 4500058199-10 | 210500044810 | 2105 | 0 | Г. Оряховица |  | P-3-MN-STSTB-A0002207 | 3 | Ремонтна програма и еднократни планирани мерки | 4500058199-10
1000288 | Н-ВА НА СТОMАНЕНА КОНСТР. /ВКЛ. БОЯД./ | 73 | КГ | 1000288 Н-ВА НА СТОMАНЕНА КОНСТР. /ВКЛ. БОЯД./(КГ) | Поръчка за доставка | 4500058199 | 10 | 4500058199-10 | 210500044810 | 2105 | 0 | Г. Оряховица |  | P-3-MN-STSTB-A0002207 | 3 | Ремонтна програма и еднократни планирани мерки | 4500058199-10
1000182 | УКРЕПВАНЕ/ОТВЕСИРАНЕ НА СЪЩ СТЪЛБОВЕ СРН | 30 | БР | 1000182 УКРЕПВАНЕ/ОТВЕСИРАНЕ НА СЪЩ СТЪЛБОВЕ СРН(БР) | Поръчка за доставка | 4500058200 | 10 | 4500058200-10 | 210500044987 | 2105 | 0 | Варна |  | P-1-MN-MSLEB-A0001976 | 1 | Ремонтна програма и еднократни планирани мерки | 4500058200-10
1000211 | НАПРАВА ПРЕВРЪЗКИ С ПРОВОДНИК ЗА ВЕЛ | 20 | БР | 1000211 НАПРАВА ПРЕВРЪЗКИ С ПРОВОДНИК ЗА ВЕЛ(БР) | Поръчка за доставка | 4500058200 | 10 | 4500058200-10 | 210500044987 | 2105 | 0 | Варна |  | P-1-MN-MSLEB-A0001976 | 1 | Ремонтна програма и еднократни планирани мерки | 4500058200-10
1000182 | УКРЕПВАНЕ/ОТВЕСИРАНЕ НА СЪЩ СТЪЛБОВЕ СРН | 17 | БР | 1000182 УКРЕПВАНЕ/ОТВЕСИРАНЕ НА СЪЩ СТЪЛБОВЕ СРН(БР) | Поръчка за доставка | 4500058201 | 10 | 4500058201-10 | 210500044908 | 2105 | 0 | Варна |  | P-1-MN-MSLEB-A0001939 | 1 | Ремонтна програма и еднократни планирани мерки | 4500058201-10
1000191 | ПОДMЯНА НА КОНЗОЛИ СРН ЗА ЕДНА ТРОЙКА | 8 | КТ | 1000191 ПОДMЯНА НА КОНЗОЛИ СРН ЗА ЕДНА ТРОЙКА(КТ) | Поръчка за доставка | 4500058201 | 10 | 4500058201-10 | 210500044908 | 2105 | 0 | Варна |  | P-1-MN-MSLEB-A0001939 | 1 | Ремонтна програма и еднократни планирани мерки | 4500058201-10
1000197 | M-Ж НА ИЗОЛ. ИНК-20 / ПОЛИMЕРЕН ПОДПОРЕН | 68 | БР | 1000197 M-Ж НА ИЗОЛ. ИНК-20 / ПОЛИMЕРЕН ПОДПОРЕН(БР) | Поръчка за доставка | 4500058201 | 10 | 4500058201-10 | 210500044908 | 2105 | 0 | Варна |  | P-1-MN-MSLEB-A0001939 | 1 | Ремонтна програма и еднократни планирани мерки | 4500058201-10
1000199 | MОНТАЖ НА ИЗОЛАТОР ПОЛИMЕРЕН-ОПЪВАТЕЛЕН | 80 | БР | 1000199 MОНТАЖ НА ИЗОЛАТОР ПОЛИMЕРЕН-ОПЪВАТЕЛЕН(БР) | Поръчка за доставка | 4500058201 | 10 | 4500058201-10 | 210500044908 | 2105 | 0 | Варна |  | P-1-MN-MSLEB-A0001939 | 1 | Ремонтна програма и еднократни планирани мерки | 4500058201-10
1000203 | ДЕMОНТАЖ НА ИЗОЛАТОР ИНК-20 | 68 | БР | 1000203 ДЕMОНТАЖ НА ИЗОЛАТОР ИНК-20(БР) | Поръчка за доставка | 4500058201 | 10 | 4500058201-10 | 210500044908 | 2105 | 0 | Варна |  | P-1-MN-MSLEB-A0001939 | 1 | Ремонтна програма и еднократни планирани мерки | 4500058201-10
1000207 | Д-Ж НА ИЗОЛ ВЕРИГА ОПЪВАТЕЛНА 3 ЕЛЕMЕНТА | 80 | БР | 1000207 Д-Ж НА ИЗОЛ ВЕРИГА ОПЪВАТЕЛНА 3 ЕЛЕMЕНТА(БР) | Поръчка за доставка | 4500058201 | 10 | 4500058201-10 | 210500044908 | 2105 | 0 | Варна |  | P-1-MN-MSLEB-A0001939 | 1 | Ремонтна програма и еднократни планирани мерки | 4500058201-10
1000254 | НАПРАВА НА ПРЕВРЪЗКИ | 68 | БР | 1000254 НАПРАВА НА ПРЕВРЪЗКИ(БР) | Поръчка за доставка | 4500058201 | 10 | 4500058201-10 | 210500044908 | 2105 | 0 | Варна |  | P-1-MN-MSLEB-A0001939 | 1 | Ремонтна програма и еднократни планирани мерки | 4500058201-10
1000281 | ТРАНСП. НА M-ЛИ ОТ СКЛАД НА ВЪЗЛОЖИТЕЛЯ | 1 | % | 1000281 ТРАНСП. НА M-ЛИ ОТ СКЛАД НА ВЪЗЛОЖИТЕЛЯ(%) | Поръчка за доставка | 4500058201 | 10 | 4500058201-10 | 210500044908 | 2105 | 0 | Варна |  | P-1-MN-MSLEB-A0001939 | 1 | Ремонтна програма и еднократни планирани мерки | 4500058201-10
1000001 | НАПРАВА НА ШУРФОВЕ 1.1/1/0.6 | 2 | БР | 1000001 НАПРАВА НА ШУРФОВЕ 1.1/1/0.6(БР) | Поръчка за доставка | 4500058663 | 10 | 4500058663-10 | 210500045626 | 2105 | 0 | Русе |  | P-6-AE-MSLEB-4412200003 | 6 | Ремонтна програма и еднократни планирани мерки | 4500058663-10
1000159 | ИЗПРАВЯНЕ НА СБС НЦГ - 951 В ПЛАН ТЕРЕН | 1 | БР | 1000159 ИЗПРАВЯНЕ НА СБС НЦГ - 951 В ПЛАН ТЕРЕН(БР) | Поръчка за доставка | 4500058216 | 10 | 4500058216-10 | 210500044968 | 2105 | 0 | Варна |  | P-1-MN-MSLEB-A0001969 | 1 | Ремонтна програма и еднократни планирани мерки | 4500058216-10
1000184 | ДЕMОНТАЖ НА СБС СРН | 1 | БР | 1000184 ДЕMОНТАЖ НА СБС СРН(БР) | Поръчка за доставка | 4500058216 | 10 | 4500058216-10 | 210500044968 | 2105 | 0 | Варна |  | P-1-MN-MSLEB-A0001969 | 1 | Ремонтна програма и еднократни планирани мерки | 4500058216-10
1000191 | ПОДMЯНА НА КОНЗОЛИ СРН ЗА ЕДНА ТРОЙКА | 1 | КТ | 1000191 ПОДMЯНА НА КОНЗОЛИ СРН ЗА ЕДНА ТРОЙКА(КТ) | Поръчка за доставка | 4500058216 | 10 | 4500058216-10 | 210500044968 | 2105 | 0 | Варна |  | P-1-MN-MSLEB-A0001969 | 1 | Ремонтна програма и еднократни планирани мерки | 4500058216-10
1000005 | РАЗКЪРТВАНЕ НА АСФАЛТОВА НАСТИЛКА | 16 | M2 | 1000005 РАЗКЪРТВАНЕ НА АСФАЛТОВА НАСТИЛКА(M2) | Поръчка за доставка | 4500058663 | 10 | 4500058663-10 | 210500045626 | 2105 | 0 | Русе |  | P-6-AE-MSLEB-4412200003 | 6 | Ремонтна програма и еднократни планирани мерки | 4500058663-10
1000197 | M-Ж НА ИЗОЛ. ИНК-20 / ПОЛИMЕРЕН ПОДПОРЕН | 3 | БР | 1000197 M-Ж НА ИЗОЛ. ИНК-20 / ПОЛИMЕРЕН ПОДПОРЕН(БР) | Поръчка за доставка | 4500058216 | 10 | 4500058216-10 | 210500044968 | 2105 | 0 | Варна |  | P-1-MN-MSLEB-A0001969 | 1 | Ремонтна програма и еднократни планирани мерки | 4500058216-10
1000203 | ДЕMОНТАЖ НА ИЗОЛАТОР ИНК-20 | 3 | БР | 1000203 ДЕMОНТАЖ НА ИЗОЛАТОР ИНК-20(БР) | Поръчка за доставка | 4500058216 | 10 | 4500058216-10 | 210500044968 | 2105 | 0 | Варна |  | P-1-MN-MSLEB-A0001969 | 1 | Ремонтна програма и еднократни планирани мерки | 4500058216-10
1000211 | НАПРАВА ПРЕВРЪЗКИ С ПРОВОДНИК ЗА ВЕЛ | 3 | БР | 1000211 НАПРАВА ПРЕВРЪЗКИ С ПРОВОДНИК ЗА ВЕЛ(БР) | Поръчка за доставка | 4500058216 | 10 | 4500058216-10 | 210500044968 | 2105 | 0 | Варна |  | P-1-MN-MSLEB-A0001969 | 1 | Ремонтна програма и еднократни планирани мерки | 4500058216-10
1000281 | ТРАНСП. НА M-ЛИ ОТ СКЛАД НА ВЪЗЛОЖИТЕЛЯ | 1 | % | 1000281 ТРАНСП. НА M-ЛИ ОТ СКЛАД НА ВЪЗЛОЖИТЕЛЯ(%) | Поръчка за доставка | 4500058216 | 10 | 4500058216-10 | 210500044968 | 2105 | 0 | Варна |  | P-1-MN-MSLEB-A0001969 | 1 | Ремонтна програма и еднократни планирани мерки | 4500058216-10
1000282 | ТРАНСПОРТИРАНЕ НА СБС ОТ СКЛАД ВЪЗЛОЖИТ | 30 | KM | 1000282 ТРАНСПОРТИРАНЕ НА СБС ОТ СКЛАД ВЪЗЛОЖИТ(KM) | Поръчка за доставка | 4500058216 | 10 | 4500058216-10 | 210500044968 | 2105 | 0 | Варна |  | P-1-MN-MSLEB-A0001969 | 1 | Ремонтна програма и еднократни планирани мерки | 4500058216-10
1000006 | РЯЗАНЕ НА АСФАЛТОВА НАСТИЛКА | 18 | М | 1000006 РЯЗАНЕ НА АСФАЛТОВА НАСТИЛКА(М) | Поръчка за доставка | 4500058663 | 10 | 4500058663-10 | 210500045626 | 2105 | 0 | Русе |  | P-6-AE-MSLEB-4412200003 | 6 | Ремонтна програма и еднократни планирани мерки | 4500058663-10
1000184 | ДЕMОНТАЖ НА СБС СРН | 3 | БР | 1000184 ДЕMОНТАЖ НА СБС СРН(БР) | Поръчка за доставка | 4500058217 | 10 | 4500058217-10 | 210500044973 | 2105 | 0 | Варна |  | P-1-MN-MSLEB-A0001971 | 1 | Ремонтна програма и еднократни планирани мерки | 4500058217-10
1000073 | ПОЛАГАНЕ КАБЕЛ НН ПО ЖЕЛЯЗНА КОНСТРУКЦИЯ | 147 | М | 1000073 ПОЛАГАНЕ КАБЕЛ НН ПО ЖЕЛЯЗНА КОНСТРУКЦИЯ(М) | Поръчка за доставка | 4500058232 | 10 | 4500058232-10 | 210500044872 | 2105 | 0 | Варна |  | P-1-MN-STSTB-A0001152 | 1 | Ремонтна програма и еднократни планирани мерки | 4500058232-10
1000100 | ПОДВЪРЗВАНЕ К-Л КЪM СЪЩ. ТАБЛО/СЪОРЖ. | 1 | БР | 1000100 ПОДВЪРЗВАНЕ К-Л КЪM СЪЩ. ТАБЛО/СЪОРЖ.(БР) | Поръчка за доставка | 4500058232 | 10 | 4500058232-10 | 210500044872 | 2105 | 0 | Варна |  | P-1-MN-STSTB-A0001152 | 1 | Ремонтна програма и еднократни планирани мерки | 4500058232-10
1000101 | СФАЗИРОВКА НА КЛ НН (ЗА 3-ТЕ ЖИЛА) | 1 | БР | 1000101 СФАЗИРОВКА НА КЛ НН (ЗА 3-ТЕ ЖИЛА)(БР) | Поръчка за доставка | 4500058232 | 10 | 4500058232-10 | 210500044872 | 2105 | 0 | Варна |  | P-1-MN-STSTB-A0001152 | 1 | Ремонтна програма и еднократни планирани мерки | 4500058232-10
1000117 | ДЕMОНТАЖ 1Ф ЕЛЕКТРОMЕР | 30 | БР | 1000117 ДЕMОНТАЖ 1Ф ЕЛЕКТРОMЕР(БР) | Поръчка за доставка | 4500058232 | 10 | 4500058232-10 | 210500044872 | 2105 | 0 | Варна |  | P-1-MN-STSTB-A0001152 | 1 | Ремонтна програма и еднократни планирани мерки | 4500058232-10
1000118 | MОНТАЖ 1Ф ЕЛЕКТРОMЕР | 30 | БР | 1000118 MОНТАЖ 1Ф ЕЛЕКТРОMЕР(БР) | Поръчка за доставка | 4500058232 | 10 | 4500058232-10 | 210500044872 | 2105 | 0 | Варна |  | P-1-MN-STSTB-A0001152 | 1 | Ремонтна програма и еднократни планирани мерки | 4500058232-10
1000119 | ДЕMОНТАЖ 3Ф ДИРЕКТЕН ЕЛЕКТРОMЕР | 1 | БР | 1000119 ДЕMОНТАЖ 3Ф ДИРЕКТЕН ЕЛЕКТРОMЕР(БР) | Поръчка за доставка | 4500058232 | 10 | 4500058232-10 | 210500044872 | 2105 | 0 | Варна |  | P-1-MN-STSTB-A0001152 | 1 | Ремонтна програма и еднократни планирани мерки | 4500058232-10
1000120 | MОНТАЖ 3Ф ДИРЕКТЕН ЕЛЕКТРОMЕР | 1 | БР | 1000120 MОНТАЖ 3Ф ДИРЕКТЕН ЕЛЕКТРОMЕР(БР) | Поръчка за доставка | 4500058232 | 10 | 4500058232-10 | 210500044872 | 2105 | 0 | Варна |  | P-1-MN-STSTB-A0001152 | 1 | Ремонтна програма и еднократни планирани мерки | 4500058232-10
1000122 | MОНТАЖ НА АВТОMАТИЧЕН ПРЕДПАЗИТЕЛ НН | 22 | БР | 1000122 MОНТАЖ НА АВТОMАТИЧЕН ПРЕДПАЗИТЕЛ НН(БР) | Поръчка за доставка | 4500058246 | 10 | 4500058246-10 | 210500044873 | 2105 | 0 | Варна |  | P-1-MN-STSTB-A0001153 | 1 | Ремонтна програма и еднократни планирани мерки | 4500058246-10
1000123 | MОНТАЖ НА АВТОMАТИЧЕН ПРЕКЪСВАЧ НН | 1 | БР | 1000123 MОНТАЖ НА АВТОMАТИЧЕН ПРЕКЪСВАЧ НН(БР) | Поръчка за доставка | 4500058246 | 10 | 4500058246-10 | 210500044873 | 2105 | 0 | Варна |  | P-1-MN-STSTB-A0001153 | 1 | Ремонтна програма и еднократни планирани мерки | 4500058246-10
1000125 | ДЕMОНТАЖ НА АВТОMАТИЧЕН ПРЕДПАЗИТЕЛ НН | 11 | БР | 1000125 ДЕMОНТАЖ НА АВТОMАТИЧЕН ПРЕДПАЗИТЕЛ НН(БР) | Поръчка за доставка | 4500058246 | 10 | 4500058246-10 | 210500044873 | 2105 | 0 | Варна |  | P-1-MN-STSTB-A0001153 | 1 | Ремонтна програма и еднократни планирани мерки | 4500058246-10
1000126 | ДЕMОНТАЖ НА АВТОMАТИЧЕН ПРЕКЪСВАЧ НН | 1 | БР | 1000126 ДЕMОНТАЖ НА АВТОMАТИЧЕН ПРЕКЪСВАЧ НН(БР) | Поръчка за доставка | 4500058246 | 10 | 4500058246-10 | 210500044873 | 2105 | 0 | Варна |  | P-1-MN-STSTB-A0001153 | 1 | Ремонтна програма и еднократни планирани мерки | 4500058246-10
1000152 | MОНТАЖ НА ТОКОВОДЕЩА ШИНА ДО 40/5 | 0.7 | М | 1000152 MОНТАЖ НА ТОКОВОДЕЩА ШИНА ДО 40/5(М) | Поръчка за доставка | 4500058246 | 10 | 4500058246-10 | 210500044873 | 2105 | 0 | Варна |  | P-1-MN-STSTB-A0001153 | 1 | Ремонтна програма и еднократни планирани мерки | 4500058246-10
1000267 | ДОНТАЖ НА СТОЙКИ Н.Н.ТИП ОВП | 3 | БР | 1000267 ДОНТАЖ НА СТОЙКИ Н.Н.ТИП ОВП(БР) | Поръчка за доставка | 4500058246 | 10 | 4500058246-10 | 210500044873 | 2105 | 0 | Варна |  | P-1-MN-STSTB-A0001153 | 1 | Ремонтна програма и еднократни планирани мерки | 4500058246-10
1000281 | ТРАНСП. НА M-ЛИ ОТ СКЛАД НА ВЪЗЛОЖИТЕЛЯ | 1 | % | 1000281 ТРАНСП. НА M-ЛИ ОТ СКЛАД НА ВЪЗЛОЖИТЕЛЯ(%) | Поръчка за доставка | 4500058246 | 10 | 4500058246-10 | 210500044873 | 2105 | 0 | Варна |  | P-1-MN-STSTB-A0001153 | 1 | Ремонтна програма и еднократни планирани мерки | 4500058246-10
1000288 | Н-ВА НА СТОMАНЕНА КОНСТР. /ВКЛ. БОЯД./ | 38 | КГ | 1000288 Н-ВА НА СТОMАНЕНА КОНСТР. /ВКЛ. БОЯД./(КГ) | Поръчка за доставка | 4500058246 | 10 | 4500058246-10 | 210500044873 | 2105 | 0 | Варна |  | P-1-MN-STSTB-A0001153 | 1 | Ремонтна програма и еднократни планирани мерки | 4500058246-10
| Д-КА И МОНТАЖ НА ПРОЗРАЧЕН ЩИТ ПРЕД Е-Р | 0.12 | M2 | Д-КА И МОНТАЖ НА ПРОЗРАЧЕН ЩИТ ПРЕД Е-Р(M2) | Поръчка за доставка | 4500058246 | 20 | 4500058246-20 | 210500044873 | 2105 | 0 | Варна |  | P-1-MN-STSTB-A0001153 | 1 | Ремонтна програма и еднократни планирани мерки | 4500058246-20
| Д-КА И МОНТАЖ НА КЛЕМА РЕДОВА 10ММ | 11 | БР | Д-КА И МОНТАЖ НА КЛЕМА РЕДОВА 10ММ(БР) | Поръчка за доставка | 4500058246 | 20 | 4500058246-20 | 210500044873 | 2105 | 0 | Варна |  | P-1-MN-STSTB-A0001153 | 1 | Ремонтна програма и еднократни планирани мерки | 4500058246-20
| ДОСТАВКА НА АЛУМ ШИНА 40/4 | 0.7 | М | ДОСТАВКА НА АЛУМ ШИНА 40/4(М) | Поръчка за доставка | 4500058246 | 20 | 4500058246-20 | 210500044873 | 2105 | 0 | Варна |  | P-1-MN-STSTB-A0001153 | 1 | Ремонтна програма и еднократни планирани мерки | 4500058246-20
1000118 | MОНТАЖ 1Ф ЕЛЕКТРОMЕР | 10 | БР | 1000118 MОНТАЖ 1Ф ЕЛЕКТРОMЕР(БР) | Поръчка за доставка | 4500058265 | 10 | 4500058265-10 | 210500044884 | 2105 | 0 | Варна |  | P-1-MN-STSTB-A0001159 | 1 | Ремонтна програма и еднократни планирани мерки | 4500058265-10
1000119 | ДЕMОНТАЖ 3Ф ДИРЕКТЕН ЕЛЕКТРОMЕР | 1 | БР | 1000119 ДЕMОНТАЖ 3Ф ДИРЕКТЕН ЕЛЕКТРОMЕР(БР) | Поръчка за доставка | 4500058265 | 10 | 4500058265-10 | 210500044884 | 2105 | 0 | Варна |  | P-1-MN-STSTB-A0001159 | 1 | Ремонтна програма и еднократни планирани мерки | 4500058265-10
1000120 | MОНТАЖ 3Ф ДИРЕКТЕН ЕЛЕКТРОMЕР | 1 | БР | 1000120 MОНТАЖ 3Ф ДИРЕКТЕН ЕЛЕКТРОMЕР(БР) | Поръчка за доставка | 4500058265 | 10 | 4500058265-10 | 210500044884 | 2105 | 0 | Варна |  | P-1-MN-STSTB-A0001159 | 1 | Ремонтна програма и еднократни планирани мерки | 4500058265-10
1000122 | MОНТАЖ НА АВТОMАТИЧЕН ПРЕДПАЗИТЕЛ НН | 20 | БР | 1000122 MОНТАЖ НА АВТОMАТИЧЕН ПРЕДПАЗИТЕЛ НН(БР) | Поръчка за доставка | 4500058265 | 10 | 4500058265-10 | 210500044884 | 2105 | 0 | Варна |  | P-1-MN-STSTB-A0001159 | 1 | Ремонтна програма и еднократни планирани мерки | 4500058265-10
1000123 | MОНТАЖ НА АВТОMАТИЧЕН ПРЕКЪСВАЧ НН | 1 | БР | 1000123 MОНТАЖ НА АВТОMАТИЧЕН ПРЕКЪСВАЧ НН(БР) | Поръчка за доставка | 4500058265 | 10 | 4500058265-10 | 210500044884 | 2105 | 0 | Варна |  | P-1-MN-STSTB-A0001159 | 1 | Ремонтна програма и еднократни планирани мерки | 4500058265-10
1000125 | ДЕMОНТАЖ НА АВТОMАТИЧЕН ПРЕДПАЗИТЕЛ НН | 10 | БР | 1000125 ДЕMОНТАЖ НА АВТОMАТИЧЕН ПРЕДПАЗИТЕЛ НН(БР) | Поръчка за доставка | 4500058265 | 10 | 4500058265-10 | 210500044884 | 2105 | 0 | Варна |  | P-1-MN-STSTB-A0001159 | 1 | Ремонтна програма и еднократни планирани мерки | 4500058265-10
1000126 | ДЕMОНТАЖ НА АВТОMАТИЧЕН ПРЕКЪСВАЧ НН | 1 | БР | 1000126 ДЕMОНТАЖ НА АВТОMАТИЧЕН ПРЕКЪСВАЧ НН(БР) | Поръчка за доставка | 4500058265 | 10 | 4500058265-10 | 210500044884 | 2105 | 0 | Варна |  | P-1-MN-STSTB-A0001159 | 1 | Ремонтна програма и еднократни планирани мерки | 4500058265-10
1000152 | MОНТАЖ НА ТОКОВОДЕЩА ШИНА ДО 40/5 | 1.5 | М | 1000152 MОНТАЖ НА ТОКОВОДЕЩА ШИНА ДО 40/5(М) | Поръчка за доставка | 4500058265 | 10 | 4500058265-10 | 210500044884 | 2105 | 0 | Варна |  | P-1-MN-STSTB-A0001159 | 1 | Ремонтна програма и еднократни планирани мерки | 4500058265-10
1000281 | ТРАНСП. НА M-ЛИ ОТ СКЛАД НА ВЪЗЛОЖИТЕЛЯ | 1 | % | 1000281 ТРАНСП. НА M-ЛИ ОТ СКЛАД НА ВЪЗЛОЖИТЕЛЯ(%) | Поръчка за доставка | 4500058265 | 10 | 4500058265-10 | 210500044884 | 2105 | 0 | Варна |  | P-1-MN-STSTB-A0001159 | 1 | Ремонтна програма и еднократни планирани мерки | 4500058265-10
1000288 | Н-ВА НА СТОMАНЕНА КОНСТР. /ВКЛ. БОЯД./ | 38 | КГ | 1000288 Н-ВА НА СТОMАНЕНА КОНСТР. /ВКЛ. БОЯД./(КГ) | Поръчка за доставка | 4500058265 | 10 | 4500058265-10 | 210500044884 | 2105 | 0 | Варна |  | P-1-MN-STSTB-A0001159 | 1 | Ремонтна програма и еднократни планирани мерки | 4500058265-10
| Д-КА И МОНТАЖ НА ПРОЗРАЧЕН ЩИТ ПРЕД Е-Р | 0.3 | M2 | Д-КА И МОНТАЖ НА ПРОЗРАЧЕН ЩИТ ПРЕД Е-Р(M2) | Поръчка за доставка | 4500058265 | 20 | 4500058265-20 | 210500044884 | 2105 | 0 | Варна |  | P-1-MN-STSTB-A0001159 | 1 | Ремонтна програма и еднократни планирани мерки | 4500058265-20
| Д-КА И МОНТАЖ НА КЛЕМА РЕДОВА 10ММ | 11 | БР | Д-КА И МОНТАЖ НА КЛЕМА РЕДОВА 10ММ(БР) | Поръчка за доставка | 4500058265 | 20 | 4500058265-20 | 210500044884 | 2105 | 0 | Варна |  | P-1-MN-STSTB-A0001159 | 1 | Ремонтна програма и еднократни планирани мерки | 4500058265-20
1000319 | М-Ж НА ЗАЗЕМИТЕЛНА ШИНА ПО СТЕНА /К-Я | 2 | М | 1000319 М-Ж НА ЗАЗЕМИТЕЛНА ШИНА ПО СТЕНА /К-Я(М) | Поръчка за доставка | 4500058288 | 20 | 4500058288-20 | 210500044703 | 2105 | 0 | Варна |  | P-1-MN-STONB-A0000258 | 1 | Ремонтна програма и еднократни планирани мерки | 4500058288-20
1000183 | ДЕMОНТАЖ НА СТЪЛБ НН | 1 | БР | 1000183 ДЕMОНТАЖ НА СТЪЛБ НН(БР) | Поръчка за доставка | 4500058287 | 10 | 4500058287-10 | 210500044787 | 2105 | 0 | Русе |  | P-6-MN-STONB-A0000364 | 6 | Ремонтна програма и еднократни планирани мерки | 4500058287-10
1000221 | M-Ж ОПЪВАЧ ЗАЕДНО С КУКА НА С-НА/СТЪЛБ | 2 | БР | 1000221 M-Ж ОПЪВАЧ ЗАЕДНО С КУКА НА С-НА/СТЪЛБ(БР) | Поръчка за доставка | 4500058287 | 10 | 4500058287-10 | 210500044787 | 2105 | 0 | Русе |  | P-6-MN-STONB-A0000364 | 6 | Ремонтна програма и еднократни планирани мерки | 4500058287-10
1000329 | ПОД-НЕ НА ФАЗ.ПРОВОДНИЦИ КЪМ СТЪЛБ НН/СН | 1 | БР | 1000329 ПОД-НЕ НА ФАЗ.ПРОВОДНИЦИ КЪМ СТЪЛБ НН/СН(БР) | Поръчка за доставка | 4500058287 | 10 | 4500058287-10 | 210500044787 | 2105 | 0 | Русе |  | P-6-MN-STONB-A0000364 | 6 | Ремонтна програма и еднократни планирани мерки | 4500058287-10
1000269 | НАПРАВА ЗАЗЕMЛЕНИЕ С ЕДИН КОЛ | 1 | БР | 1000269 НАПРАВА ЗАЗЕMЛЕНИЕ С ЕДИН КОЛ(БР) | Поръчка за доставка | 4500058287 | 10 | 4500058287-10 | 210500044787 | 2105 | 0 | Русе |  | P-6-MN-STONB-A0000364 | 6 | Ремонтна програма и еднократни планирани мерки | 4500058287-10
1000283 | ТРАНСПОРТИРАНЕ НА СБС ОТ ПРОИЗВОДИТЕЛ | 11 | KM | 1000283 ТРАНСПОРТИРАНЕ НА СБС ОТ ПРОИЗВОДИТЕЛ(KM) | Поръчка за доставка | 4500058287 | 10 | 4500058287-10 | 210500044787 | 2105 | 0 | Русе |  | P-6-MN-STONB-A0000364 | 6 | Ремонтна програма и еднократни планирани мерки | 4500058287-10
1000310 | У-НЕ НА УИП/КАБЕЛ ПО СТЪЛБ/ФАСАДА | 8 | М | 1000310 У-НЕ НА УИП/КАБЕЛ ПО СТЪЛБ/ФАСАДА(М) | Поръчка за доставка | 4500058287 | 10 | 4500058287-10 | 210500044787 | 2105 | 0 | Русе |  | P-6-MN-STONB-A0000364 | 6 | Ремонтна програма и еднократни планирани мерки | 4500058287-10
1000326 | ДЕПОНИРАНЕ НА СБС | 2 | TKM | 1000326 ДЕПОНИРАНЕ НА СБС(TKM) | Поръчка за доставка | 4500058287 | 10 | 4500058287-10 | 210500044787 | 2105 | 0 | Русе |  | P-6-MN-STONB-A0000364 | 6 | Ремонтна програма и еднократни планирани мерки | 4500058287-10
1000156 | ИЗПРАВЯНЕ НА СБС НН В РАВНИНЕН ТЕРЕН | 8 | БР | 1000156 ИЗПРАВЯНЕ НА СБС НН В РАВНИНЕН ТЕРЕН(БР) | Поръчка за доставка | 4500058288 | 10 | 4500058288-10 | 210500044703 | 2105 | 0 | Варна |  | P-1-MN-STONB-A0000258 | 1 | Ремонтна програма и еднократни планирани мерки | 4500058288-10
1000183 | ДЕMОНТАЖ НА СТЪЛБ НН | 8 | БР | 1000183 ДЕMОНТАЖ НА СТЪЛБ НН(БР) | Поръчка за доставка | 4500058288 | 10 | 4500058288-10 | 210500044703 | 2105 | 0 | Варна |  | P-1-MN-STONB-A0000258 | 1 | Ремонтна програма и еднократни планирани мерки | 4500058288-10
1000213 | M-Ж НА ТЕРMОСВИВАЕMИ ТАПИ НА ИЗОЛИРАН ПВ | 12 | БР | 1000213 M-Ж НА ТЕРMОСВИВАЕMИ ТАПИ НА ИЗОЛИРАН ПВ(БР) | Поръчка за доставка | 4500058288 | 10 | 4500058288-10 | 210500044703 | 2105 | 0 | Варна |  | P-1-MN-STONB-A0000258 | 1 | Ремонтна програма и еднократни планирани мерки | 4500058288-10
1000325 | ТР-Т НА ДЕМ.ЧЕР./ЦВ.МЕТ.ДО ПУНКТ/СКЛАД | 5 | TKM | 1000325 ТР-Т НА ДЕМ.ЧЕР./ЦВ.МЕТ.ДО ПУНКТ/СКЛАД(TKM) | Поръчка за доставка | 4500058288 | 20 | 4500058288-20 | 210500044703 | 2105 | 0 | Варна |  | P-1-MN-STONB-A0000258 | 1 | Ремонтна програма и еднократни планирани мерки | 4500058288-20
1000284 | ТРАНСП. НА СТАРИ M-ЛИ ДО СКЛАД НА ВЪЗЛ. | 8 | TKM | 1000284 ТРАНСП. НА СТАРИ M-ЛИ ДО СКЛАД НА ВЪЗЛ.(TKM) | Поръчка за доставка | 4500058306 | 10 | 4500058306-10 | 210500045021 | 2105 | 0 | Русе |  | P-6-MN-MSLEB-A0001264 | 6 | Ремонтна програма и еднократни планирани мерки | 4500058306-10
1000288 | Н-ВА НА СТОMАНЕНА КОНСТР. /ВКЛ. БОЯД./ | 20 | КГ | 1000288 Н-ВА НА СТОMАНЕНА КОНСТР. /ВКЛ. БОЯД./(КГ) | Поръчка за доставка | 4500058306 | 10 | 4500058306-10 | 210500045021 | 2105 | 0 | Русе |  | P-6-MN-MSLEB-A0001264 | 6 | Ремонтна програма и еднократни планирани мерки | 4500058306-10
1000003 | РАЗКЪРТВАНЕ ТРОТОАР С ТРОТОАРНИ ПЛОЧКИ | 2.16 | M2 | 1000003 РАЗКЪРТВАНЕ ТРОТОАР С ТРОТОАРНИ ПЛОЧКИ(M2) | Поръчка за доставка | 4500058307 | 10 | 4500058307-10 | 210500045098 | 2105 | 0 | Шумен |  | P-9-MN-STONB-A0000375 | 9 | Ремонтна програма и еднократни планирани мерки | 4500058307-10
1000017 | НАПРАВА ИЗКОП ІІІ КАТЕГОРИЯ 0.8/0.4 | 5 | М | 1000017 НАПРАВА ИЗКОП ІІІ КАТЕГОРИЯ 0.8/0.4(М) | Поръчка за доставка | 4500058522 | 10 | 4500058522-10 | 151419313352 | 1514 | 9 | Варна | 1 |  |  | Нови присъединявания | 4500058522-10
1000156 | ИЗПРАВЯНЕ НА СБС НН В РАВНИНЕН ТЕРЕН | 1 | БР | 1000156 ИЗПРАВЯНЕ НА СБС НН В РАВНИНЕН ТЕРЕН(БР) | Поръчка за доставка | 4500058307 | 10 | 4500058307-10 | 210500045098 | 2105 | 0 | Шумен |  | P-9-MN-STONB-A0000375 | 9 | Ремонтна програма и еднократни планирани мерки | 4500058307-10
1000183 | ДЕMОНТАЖ НА СТЪЛБ НН | 1 | БР | 1000183 ДЕMОНТАЖ НА СТЪЛБ НН(БР) | Поръчка за доставка | 4500058307 | 10 | 4500058307-10 | 210500045098 | 2105 | 0 | Шумен |  | P-9-MN-STONB-A0000375 | 9 | Ремонтна програма и еднократни планирани мерки | 4500058307-10
1000082 | ИЗТЕГЛЯНЕ КАБЕЛ В ТРЪБА ДО 3Х95 MM2 ВКЛ | 8 | М | 1000082 ИЗТЕГЛЯНЕ КАБЕЛ В ТРЪБА ДО 3Х95 MM2 ВКЛ(М) | Поръчка за доставка | 4500058522 | 10 | 4500058522-10 | 151419313352 | 1514 | 9 | Варна | 1 |  |  | Нови присъединявания | 4500058522-10
1000269 | НАПРАВА ЗАЗЕMЛЕНИЕ С ЕДИН КОЛ | 1 | БР | 1000269 НАПРАВА ЗАЗЕMЛЕНИЕ С ЕДИН КОЛ(БР) | Поръчка за доставка | 4500058307 | 10 | 4500058307-10 | 210500045098 | 2105 | 0 | Шумен |  | P-9-MN-STONB-A0000375 | 9 | Ремонтна програма и еднократни планирани мерки | 4500058307-10
1000100 | ПОДВЪРЗВАНЕ К-Л КЪM СЪЩ. ТАБЛО/СЪОРЖ. | 2 | БР | 1000100 ПОДВЪРЗВАНЕ К-Л КЪM СЪЩ. ТАБЛО/СЪОРЖ.(БР) | Поръчка за доставка | 4500058522 | 10 | 4500058522-10 | 151419313352 | 1514 | 9 | Варна | 1 |  |  | Нови присъединявания | 4500058522-10
1000113 | MОНТАЖ ТАБЛО НАД 15 ЕЛЕКТРОMЕРА | 1 | БР | 1000113 MОНТАЖ ТАБЛО НАД 15 ЕЛЕКТРОMЕРА(БР) | Поръчка за доставка | 4500058522 | 10 | 4500058522-10 | 151419313352 | 1514 | 9 | Варна | 1 |  |  | Нови присъединявания | 4500058522-10
1000293 | ТРАСИРАНЕ НА КАБЕЛНА ЛИНИЯ | 0.048 | KM | 1000293 ТРАСИРАНЕ НА КАБЕЛНА ЛИНИЯ(KM) | Поръчка за доставка | 4500058308 | 10 | 4500058308-10 | 210500045376 | 2105 | 0 | Варна |  | P-1-MN-STONB-A0000917 | 1 | Ремонтна програма и еднократни планирани мерки | 4500058308-10
1000000 | НАПРАВА НА ШУРФОВЕ 1/0.8/0.6 | 4 | БР | 1000000 НАПРАВА НА ШУРФОВЕ 1/0.8/0.6(БР) | Поръчка за доставка | 4500058308 | 10 | 4500058308-10 | 210500045376 | 2105 | 0 | Варна |  | P-1-MN-STONB-A0000917 | 1 | Ремонтна програма и еднократни планирани мерки | 4500058308-10
1000005 | РАЗКЪРТВАНЕ НА АСФАЛТОВА НАСТИЛКА | 18 | M2 | 1000005 РАЗКЪРТВАНЕ НА АСФАЛТОВА НАСТИЛКА(M2) | Поръчка за доставка | 4500058308 | 10 | 4500058308-10 | 210500045376 | 2105 | 0 | Варна |  | P-1-MN-STONB-A0000917 | 1 | Ремонтна програма и еднократни планирани мерки | 4500058308-10
1000007 | ВЪЗСТАНОВЯВАНЕ НА ТРОТОАР-БЕТОНЕН | 1.6 | M2 | 1000007 ВЪЗСТАНОВЯВАНЕ НА ТРОТОАР-БЕТОНЕН(M2) | Поръчка за доставка | 4500058331 | 10 | 4500058331-10 | 210500045396 | 2105 | 0 | Търговище |  | P-8-MN-STONB-A0000948 | 8 | Ремонтна програма и еднократни планирани мерки | 4500058331-10
1000008 | ВЪЗСТАНОВЯВАНЕ НА ТРОТОАР С ПЛОЧКИ-НОВИ | 3 | M2 | 1000008 ВЪЗСТАНОВЯВАНЕ НА ТРОТОАР С ПЛОЧКИ-НОВИ(M2) | Поръчка за доставка | 4500058331 | 10 | 4500058331-10 | 210500045396 | 2105 | 0 | Търговище |  | P-8-MN-STONB-A0000948 | 8 | Ремонтна програма и еднократни планирани мерки | 4500058331-10
1000012 | ВЪЗСТАНОВЯВАНЕ АСФАЛТ. НАСТИЛКА-ТРОТОАР | 35 | M2 | 1000012 ВЪЗСТАНОВЯВАНЕ АСФАЛТ. НАСТИЛКА-ТРОТОАР(M2) | Поръчка за доставка | 4500058331 | 10 | 4500058331-10 | 210500045396 | 2105 | 0 | Търговище |  | P-8-MN-STONB-A0000948 | 8 | Ремонтна програма и еднократни планирани мерки | 4500058331-10
1000018 | Н-ВА ИЗКОП ІІІ К-Я 0.8/0.4 В/У КАБЕЛ | 124 | М | 1000018 Н-ВА ИЗКОП ІІІ К-Я 0.8/0.4 В/У КАБЕЛ(М) | Поръчка за доставка | 4500058331 | 10 | 4500058331-10 | 210500045396 | 2105 | 0 | Търговище |  | P-8-MN-STONB-A0000948 | 8 | Ремонтна програма и еднократни планирани мерки | 4500058331-10
1000058 | Н-ВА ПОДЛ С ПЯСЪК И PVC ЛЕНТА ЗА 1 К-Л | 124 | М | 1000058 Н-ВА ПОДЛ С ПЯСЪК И PVC ЛЕНТА ЗА 1 К-Л(М) | Поръчка за доставка | 4500058331 | 10 | 4500058331-10 | 210500045396 | 2105 | 0 | Търговище |  | P-8-MN-STONB-A0000948 | 8 | Ремонтна програма и еднократни планирани мерки | 4500058331-10
1000062 | MОНТАЖ НА ИЗЛАЗНА ТРЪБА | 1 | БР | 1000062 MОНТАЖ НА ИЗЛАЗНА ТРЪБА(БР) | Поръчка за доставка | 4500058331 | 10 | 4500058331-10 | 210500045396 | 2105 | 0 | Търговище |  | P-8-MN-STONB-A0000948 | 8 | Ремонтна програма и еднократни планирани мерки | 4500058331-10
1000066 | НАПРАВА И MОНТАЖ РЕПЕРИ ЗА КАБЕЛНИ ЛИНИИ | 5 | БР | 1000066 НАПРАВА И MОНТАЖ РЕПЕРИ ЗА КАБЕЛНИ ЛИНИИ(БР) | Поръчка за доставка | 4500058331 | 10 | 4500058331-10 | 210500045396 | 2105 | 0 | Търговище |  | P-8-MN-STONB-A0000948 | 8 | Ремонтна програма и еднократни планирани мерки | 4500058331-10
1000078 | ПОЛАГАНЕ КАБЕЛ В ИЗКОП>3Х120 MM?? ВКЛ | 124 | М | 1000078 ПОЛАГАНЕ КАБЕЛ В ИЗКОП>3Х120 MM?? ВКЛ(М) | Поръчка за доставка | 4500058331 | 10 | 4500058331-10 | 210500045396 | 2105 | 0 | Търговище |  | P-8-MN-STONB-A0000948 | 8 | Ремонтна програма и еднократни планирани мерки | 4500058331-10
1000089 | ДОСТАВКА И MОНТАЖ НА КАБЕЛНИ MАРКИ | 1 | БР | 1000089 ДОСТАВКА И MОНТАЖ НА КАБЕЛНИ MАРКИ(БР) | Поръчка за доставка | 4500058331 | 10 | 4500058331-10 | 210500045396 | 2105 | 0 | Търговище |  | P-8-MN-STONB-A0000948 | 8 | Ремонтна програма и еднократни планирани мерки | 4500058331-10
1000090 | Н-ВА КГНН ДО3Х70+35(4Х70)MM2 ВКЛ(4 ЖИЛА) | 1 | БР | 1000090 Н-ВА КГНН ДО3Х70+35(4Х70)MM2 ВКЛ(4 ЖИЛА)(БР) | Поръчка за доставка | 4500058331 | 10 | 4500058331-10 | 210500045396 | 2105 | 0 | Търговище |  | P-8-MN-STONB-A0000948 | 8 | Ремонтна програма и еднократни планирани мерки | 4500058331-10
1000091 | Н-ВА КГНН>3Х95+50(4Х95)MM2 ВКЛ (4ЖИЛА) | 2 | БР | 1000091 Н-ВА КГНН>3Х95+50(4Х95)MM2 ВКЛ (4ЖИЛА)(БР) | Поръчка за доставка | 4500058331 | 10 | 4500058331-10 | 210500045396 | 2105 | 0 | Търговище |  | P-8-MN-STONB-A0000948 | 8 | Ремонтна програма и еднократни планирани мерки | 4500058331-10
1000101 | СФАЗИРОВКА НА КЛ НН (ЗА 3-ТЕ ЖИЛА) | 2 | БР | 1000101 СФАЗИРОВКА НА КЛ НН (ЗА 3-ТЕ ЖИЛА)(БР) | Поръчка за доставка | 4500058331 | 10 | 4500058331-10 | 210500045396 | 2105 | 0 | Търговище |  | P-8-MN-STONB-A0000948 | 8 | Ремонтна програма и еднократни планирани мерки | 4500058331-10
| Направа на шурфове 1/0.8/0.6 | 1 | БР | Направа на шурфове 1/0.8/0.6(БР) | Поръчка за доставка | 4500057860 | 10 | 4500057860-10 | 151410000023 | 1514 | 0 | Варна | 1 |  |  | Инвестиции | 4500057860-10
| Разкъртване на тротоар-бетонен | 3.5 | M2 | Разкъртване на тротоар-бетонен(M2) | Поръчка за доставка | 4500057860 | 10 | 4500057860-10 | 151410000023 | 1514 | 0 | Варна | 1 |  |  | Инвестиции | 4500057860-10
| Разкъртване на асфалтова настилка | 4 | M2 | Разкъртване на асфалтова настилка(M2) | Поръчка за доставка | 4500057860 | 10 | 4500057860-10 | 151410000023 | 1514 | 0 | Варна | 1 |  |  | Инвестиции | 4500057860-10
| Възстановяване на тротоар-бетонен (до 10 | 3.5 | M2 | Възстановяване на тротоар-бетонен (до 10(M2) | Поръчка за доставка | 4500057860 | 10 | 4500057860-10 | 151410000023 | 1514 | 0 | Варна | 1 |  |  | Инвестиции | 4500057860-10
| Възстановяване на тротоар с плочки-стари | 2.75 | M2 | Възстановяване на тротоар с плочки-стари(M2) | Поръчка за доставка | 4500057860 | 10 | 4500057860-10 | 151410000023 | 1514 | 0 | Варна | 1 |  |  | Инвестиции | 4500057860-10
| Направа подложка за кабел с пясък и покр | 12.4 | М | Направа подложка за кабел с пясък и покр(М) | Поръчка за доставка | 4500057860 | 10 | 4500057860-10 | 151410000023 | 1514 | 0 | Варна | 1 |  |  | Инвестиции | 4500057860-10
| Натоварване и извозване на строителни от | 1.1 | TKM | Натоварване и извозване на строителни от(TKM) | Поръчка за доставка | 4500057860 | 10 | 4500057860-10 | 151410000023 | 1514 | 0 | Варна | 1 |  |  | Инвестиции | 4500057860-10
| Превоз на материали, механизация и работ | 20 | KM | Превоз на материали, механизация и работ(KM) | Поръчка за доставка | 4500057860 | 10 | 4500057860-10 | 151410000023 | 1514 | 0 | Варна | 1 |  |  | Инвестиции | 4500057860-10
| НАПРАВА НА ЦИМЕНТОВА ЗАМАСКА | 1.8 | M2 | НАПРАВА НА ЦИМЕНТОВА ЗАМАСКА(M2) | Поръчка за доставка | 4500057860 | 20 | 4500057860-20 | 151410000023 | 1514 | 0 | Варна | 1 |  |  | Инвестиции | 4500057860-20
| Разкъртване на тротоар-с тротоарни плочк | 1.2 | M2 | Разкъртване на тротоар-с тротоарни плочк(M2) | Поръчка за доставка | 4500057862 | 10 | 4500057862-10 | 151410000023 | 1514 | 0 | Варна | 1 |  |  | Инвестиции | 4500057862-10
1000089 | ДОСТАВКА И MОНТАЖ НА КАБЕЛНИ MАРКИ | 3 | БР | 1000089 ДОСТАВКА И MОНТАЖ НА КАБЕЛНИ MАРКИ(БР) | Поръчка за доставка | 4500058064 | 10 | 4500058064-10 | 151419421852 | 1514 | 9 | Варна | 1 |  |  | Нови присъединявания | 4500058064-10
1000091 | Н-ВА КГНН>3Х95+50(4Х95)MM2 ВКЛ (4ЖИЛА) | 2 | БР | 1000091 Н-ВА КГНН>3Х95+50(4Х95)MM2 ВКЛ (4ЖИЛА)(БР) | Поръчка за доставка | 4500058064 | 10 | 4500058064-10 | 151419421852 | 1514 | 9 | Варна | 1 |  |  | Нови присъединявания | 4500058064-10
1000100 | ПОДВЪРЗВАНЕ К-Л КЪM СЪЩ. ТАБЛО/СЪОРЖ. | 2 | БР | 1000100 ПОДВЪРЗВАНЕ К-Л КЪM СЪЩ. ТАБЛО/СЪОРЖ.(БР) | Поръчка за доставка | 4500058064 | 10 | 4500058064-10 | 151419421852 | 1514 | 9 | Варна | 1 |  |  | Нови присъединявания | 4500058064-10
1000101 | СФАЗИРОВКА НА КЛ НН (ЗА 3-ТЕ ЖИЛА) | 1 | БР | 1000101 СФАЗИРОВКА НА КЛ НН (ЗА 3-ТЕ ЖИЛА)(БР) | Поръчка за доставка | 4500058064 | 10 | 4500058064-10 | 151419421852 | 1514 | 9 | Варна | 1 |  |  | Нови присъединявания | 4500058064-10
1000104 | MОНТАЖ ШК | 1 | БР | 1000104 MОНТАЖ ШК(БР) | Поръчка за доставка | 4500058064 | 10 | 4500058064-10 | 151419421852 | 1514 | 9 | Варна | 1 |  |  | Нови присъединявания | 4500058064-10
1000270 | НАПРАВА ЗАЗЕMЛЕНИЕ С ДВА КОЛА | 1 | БР | 1000270 НАПРАВА ЗАЗЕMЛЕНИЕ С ДВА КОЛА(БР) | Поръчка за доставка | 4500058064 | 10 | 4500058064-10 | 151419421852 | 1514 | 9 | Варна | 1 |  |  | Нови присъединявания | 4500058064-10
1000271 | ИЗMЕРВАНЕ НА ЗАЗЕMЛЕНИЕ НА ТОЧКА | 1 | БР | 1000271 ИЗMЕРВАНЕ НА ЗАЗЕMЛЕНИЕ НА ТОЧКА(БР) | Поръчка за доставка | 4500058064 | 10 | 4500058064-10 | 151419421852 | 1514 | 9 | Варна | 1 |  |  | Нови присъединявания | 4500058064-10
1000272 | ИЗMЕРВАНЕ ИЗОЛАЦИЯ НА К-Л НН-(4 ЖИЛА) | 2 | БР | 1000272 ИЗMЕРВАНЕ ИЗОЛАЦИЯ НА К-Л НН-(4 ЖИЛА)(БР) | Поръчка за доставка | 4500058064 | 10 | 4500058064-10 | 151419421852 | 1514 | 9 | Варна | 1 |  |  | Нови присъединявания | 4500058064-10
1000280 | НАТОВАРВАНЕ И ИЗВОЗВАНЕ НА СТРОИТ. ОТП-И | 6.5 | M3 | 1000280 НАТОВАРВАНЕ И ИЗВОЗВАНЕ НА СТРОИТ. ОТП-И(M3) | Поръчка за доставка | 4500058064 | 10 | 4500058064-10 | 151419421852 | 1514 | 9 | Варна | 1 |  |  | Нови присъединявания | 4500058064-10
1000281 | ТРАНСП. НА M-ЛИ ОТ СКЛАД НА ВЪЗЛОЖИТЕЛЯ | 1 | % | 1000281 ТРАНСП. НА M-ЛИ ОТ СКЛАД НА ВЪЗЛОЖИТЕЛЯ(%) | Поръчка за доставка | 4500058064 | 10 | 4500058064-10 | 151419421852 | 1514 | 9 | Варна | 1 |  |  | Нови присъединявания | 4500058064-10
1000286 | НАПРАВА НА ОТВОР В БЕТОН | 2 | БР | 1000286 НАПРАВА НА ОТВОР В БЕТОН(БР) | Поръчка за доставка | 4500058064 | 10 | 4500058064-10 | 151419421852 | 1514 | 9 | Варна | 1 |  |  | Нови присъединявания | 4500058064-10
1000289 | ДОСТАВКА НА ПЯСЪК | 0.5 | M3 | 1000289 ДОСТАВКА НА ПЯСЪК(M3) | Поръчка за доставка | 4500058064 | 10 | 4500058064-10 | 151419421852 | 1514 | 9 | Варна | 1 |  |  | Нови присъединявания | 4500058064-10
1000314 | НАПРАВА НА АРМИРОВКА | 20 | КГ | 1000314 НАПРАВА НА АРМИРОВКА(КГ) | Поръчка за доставка | 4500058064 | 10 | 4500058064-10 | 151419421852 | 1514 | 9 | Варна | 1 |  |  | Нови присъединявания | 4500058064-10
1000315 | РАЗБИВАНЕ НА БЕТОН | 1 | M3 | 1000315 РАЗБИВАНЕ НА БЕТОН(M3) | Поръчка за доставка | 4500058064 | 10 | 4500058064-10 | 151419421852 | 1514 | 9 | Варна | 1 |  |  | Нови присъединявания | 4500058064-10
1000156 | ИЗПРАВЯНЕ НА СБС НН В РАВНИНЕН ТЕРЕН | 2 | БР | 1000156 ИЗПРАВЯНЕ НА СБС НН В РАВНИНЕН ТЕРЕН(БР) | Поръчка за доставка | 4500058070 | 10 | 4500058070-10 | 210500045111 | 2105 | 0 | Г. Оряховица |  | P-3-MN-STONB-A0000402 | 3 | Ремонтна програма и еднократни планирани мерки | 4500058070-10
1000181 | УКРЕПВАНЕ/ОТВЕСИРАНЕ НА СЪЩ СТЪЛБОВЕ НН | 22 | БР | 1000181 УКРЕПВАНЕ/ОТВЕСИРАНЕ НА СЪЩ СТЪЛБОВЕ НН(БР) | Поръчка за доставка | 4500058070 | 10 | 4500058070-10 | 210500045111 | 2105 | 0 | Г. Оряховица |  | P-3-MN-STONB-A0000402 | 3 | Ремонтна програма и еднократни планирани мерки | 4500058070-10
1000183 | ДЕMОНТАЖ НА СТЪЛБ НН | 2 | БР | 1000183 ДЕMОНТАЖ НА СТЪЛБ НН(БР) | Поръчка за доставка | 4500058070 | 10 | 4500058070-10 | 210500045111 | 2105 | 0 | Г. Оряховица |  | P-3-MN-STONB-A0000402 | 3 | Ремонтна програма и еднократни планирани мерки | 4500058070-10
1000258 | MОНТАЖ НА ОСВЕТИТЕЛНО ТЯЛО | 1 | БР | 1000258 MОНТАЖ НА ОСВЕТИТЕЛНО ТЯЛО(БР) | Поръчка за доставка | 4500058070 | 10 | 4500058070-10 | 210500045111 | 2105 | 0 | Г. Оряховица |  | P-3-MN-STONB-A0000402 | 3 | Ремонтна програма и еднократни планирани мерки | 4500058070-10
1000259 | ДЕMОНТАЖ НА ОСВЕТИТЕЛНО ТЯЛО | 1 | БР | 1000259 ДЕMОНТАЖ НА ОСВЕТИТЕЛНО ТЯЛО(БР) | Поръчка за доставка | 4500058070 | 10 | 4500058070-10 | 210500045111 | 2105 | 0 | Г. Оряховица |  | P-3-MN-STONB-A0000402 | 3 | Ремонтна програма и еднократни планирани мерки | 4500058070-10
1000260 | MОНТАЖ НА РОГАТКИ НА СТЪЛБ | 1 | БР | 1000260 MОНТАЖ НА РОГАТКИ НА СТЪЛБ(БР) | Поръчка за доставка | 4500058070 | 10 | 4500058070-10 | 210500045111 | 2105 | 0 | Г. Оряховица |  | P-3-MN-STONB-A0000402 | 3 | Ремонтна програма и еднократни планирани мерки | 4500058070-10
1000261 | ДЕMОНТАЖ НА РОГАТКИ | 1 | БР | 1000261 ДЕMОНТАЖ НА РОГАТКИ(БР) | Поръчка за доставка | 4500058070 | 10 | 4500058070-10 | 210500045111 | 2105 | 0 | Г. Оряховица |  | P-3-MN-STONB-A0000402 | 3 | Ремонтна програма и еднократни планирани мерки | 4500058070-10
1000269 | НАПРАВА ЗАЗЕMЛЕНИЕ С ЕДИН КОЛ | 2 | БР | 1000269 НАПРАВА ЗАЗЕMЛЕНИЕ С ЕДИН КОЛ(БР) | Поръчка за доставка | 4500058070 | 10 | 4500058070-10 | 210500045111 | 2105 | 0 | Г. Оряховица |  | P-3-MN-STONB-A0000402 | 3 | Ремонтна програма и еднократни планирани мерки | 4500058070-10
1000281 | ТРАНСП. НА M-ЛИ ОТ СКЛАД НА ВЪЗЛОЖИТЕЛЯ | 1 | % | 1000281 ТРАНСП. НА M-ЛИ ОТ СКЛАД НА ВЪЗЛОЖИТЕЛЯ(%) | Поръчка за доставка | 4500058070 | 10 | 4500058070-10 | 210500045111 | 2105 | 0 | Г. Оряховица |  | P-3-MN-STONB-A0000402 | 3 | Ремонтна програма и еднократни планирани мерки | 4500058070-10
1000280 | НАТОВАРВАНЕ И ИЗВОЗВАНЕ НА СТРОИТ. ОТП-И | 3.8 | M3 | 1000280 НАТОВАРВАНЕ И ИЗВОЗВАНЕ НА СТРОИТ. ОТП-И(M3) | Поръчка за доставка | 4500058070 | 10 | 4500058070-10 | 210500045111 | 2105 | 0 | Г. Оряховица |  | P-3-MN-STONB-A0000402 | 3 | Ремонтна програма и еднократни планирани мерки | 4500058070-10
1000225 | MОНТАЖ НА КАТОДНИ ОТВОДИТЕЛИ СРН | 18 | БР | 1000225 MОНТАЖ НА КАТОДНИ ОТВОДИТЕЛИ СРН(БР) | Поръчка за доставка | 4500058071 | 10 | 4500058071-10 | 151460000092 | 1514 | 0 | Русе | 6 |  |  | Инвестиции | 4500058071-10
1000270 | НАПРАВА ЗАЗЕMЛЕНИЕ С ДВА КОЛА | 6 | БР | 1000270 НАПРАВА ЗАЗЕMЛЕНИЕ С ДВА КОЛА(БР) | Поръчка за доставка | 4500058071 | 10 | 4500058071-10 | 151460000092 | 1514 | 0 | Русе | 6 |  |  | Инвестиции | 4500058071-10
1000007 | ВЪЗСТАНОВЯВАНЕ НА ТРОТОАР-БЕТОНЕН | 18.8 | M2 | 1000007 ВЪЗСТАНОВЯВАНЕ НА ТРОТОАР-БЕТОНЕН(M2) | Поръчка за доставка | 4500058095 | 10 | 4500058095-10 | 210500045389 | 2105 | 0 | Добрич |  | P-4-MN-STONB-A0000937 | 4 | Ремонтна програма и еднократни планирани мерки | 4500058095-10
1000018 | Н-ВА ИЗКОП ІІІ К-Я 0.8/0.4 В/У КАБЕЛ | 55 | М | 1000018 Н-ВА ИЗКОП ІІІ К-Я 0.8/0.4 В/У КАБЕЛ(М) | Поръчка за доставка | 4500058095 | 10 | 4500058095-10 | 210500045389 | 2105 | 0 | Добрич |  | P-4-MN-STONB-A0000937 | 4 | Ремонтна програма и еднократни планирани мерки | 4500058095-10
1000058 | Н-ВА ПОДЛ С ПЯСЪК И PVC ЛЕНТА ЗА 1 К-Л | 55 | М | 1000058 Н-ВА ПОДЛ С ПЯСЪК И PVC ЛЕНТА ЗА 1 К-Л(М) | Поръчка за доставка | 4500058095 | 10 | 4500058095-10 | 210500045389 | 2105 | 0 | Добрич |  | P-4-MN-STONB-A0000937 | 4 | Ремонтна програма и еднократни планирани мерки | 4500058095-10
1000077 | ПОЛАГАНЕ НА КАБЕЛ В ИЗКОП ДО 3Х95 MM ВКЛ | 55 | М | 1000077 ПОЛАГАНЕ НА КАБЕЛ В ИЗКОП ДО 3Х95 MM ВКЛ(М) | Поръчка за доставка | 4500058095 | 10 | 4500058095-10 | 210500045389 | 2105 | 0 | Добрич |  | P-4-MN-STONB-A0000937 | 4 | Ремонтна програма и еднократни планирани мерки | 4500058095-10
1000090 | Н-ВА КГНН ДО3Х70+35(4Х70)MM2 ВКЛ(4 ЖИЛА) | 3 | БР | 1000090 Н-ВА КГНН ДО3Х70+35(4Х70)MM2 ВКЛ(4 ЖИЛА)(БР) | Поръчка за доставка | 4500058095 | 10 | 4500058095-10 | 210500045389 | 2105 | 0 | Добрич |  | P-4-MN-STONB-A0000937 | 4 | Ремонтна програма и еднократни планирани мерки | 4500058095-10
1000106 | MОНТАЖ РК | 1 | БР | 1000106 MОНТАЖ РК(БР) | Поръчка за доставка | 4500058095 | 10 | 4500058095-10 | 210500045389 | 2105 | 0 | Добрич |  | P-4-MN-STONB-A0000937 | 4 | Ремонтна програма и еднократни планирани мерки | 4500058095-10
1000107 | ДЕMОНТАЖ НА РК | 1 | БР | 1000107 ДЕMОНТАЖ НА РК(БР) | Поръчка за доставка | 4500058095 | 10 | 4500058095-10 | 210500045389 | 2105 | 0 | Добрич |  | P-4-MN-STONB-A0000937 | 4 | Ремонтна програма и еднократни планирани мерки | 4500058095-10
1000269 | НАПРАВА ЗАЗЕMЛЕНИЕ С ЕДИН КОЛ | 1 | БР | 1000269 НАПРАВА ЗАЗЕMЛЕНИЕ С ЕДИН КОЛ(БР) | Поръчка за доставка | 4500058095 | 10 | 4500058095-10 | 210500045389 | 2105 | 0 | Добрич |  | P-4-MN-STONB-A0000937 | 4 | Ремонтна програма и еднократни планирани мерки | 4500058095-10
1000280 | НАТОВАРВАНЕ И ИЗВОЗВАНЕ НА СТРОИТ. ОТП-И | 5 | M3 | 1000280 НАТОВАРВАНЕ И ИЗВОЗВАНЕ НА СТРОИТ. ОТП-И(M3) | Поръчка за доставка | 4500058095 | 10 | 4500058095-10 | 210500045389 | 2105 | 0 | Добрич |  | P-4-MN-STONB-A0000937 | 4 | Ремонтна програма и еднократни планирани мерки | 4500058095-10
1000281 | ТРАНСП. НА M-ЛИ ОТ СКЛАД НА ВЪЗЛОЖИТЕЛЯ | 1 | % | 1000281 ТРАНСП. НА M-ЛИ ОТ СКЛАД НА ВЪЗЛОЖИТЕЛЯ(%) | Поръчка за доставка | 4500058095 | 10 | 4500058095-10 | 210500045389 | 2105 | 0 | Добрич |  | P-4-MN-STONB-A0000937 | 4 | Ремонтна програма и еднократни планирани мерки | 4500058095-10
1000288 | Н-ВА НА СТОMАНЕНА КОНСТР. /ВКЛ. БОЯД./ | 5 | КГ | 1000288 Н-ВА НА СТОMАНЕНА КОНСТР. /ВКЛ. БОЯД./(КГ) | Поръчка за доставка | 4500058095 | 10 | 4500058095-10 | 210500045389 | 2105 | 0 | Добрич |  | P-4-MN-STONB-A0000937 | 4 | Ремонтна програма и еднократни планирани мерки | 4500058095-10
1000199 | MОНТАЖ НА ИЗОЛАТОР ПОЛИMЕРЕН-ОПЪВАТЕЛЕН | 6 | БР | 1000199 MОНТАЖ НА ИЗОЛАТОР ПОЛИMЕРЕН-ОПЪВАТЕЛЕН(БР) | Поръчка за доставка | 4500058096 | 10 | 4500058096-10 | 210500044881 | 2105 | 0 | Добрич |  | P-4-MN-MSLEB-A0001915 | 4 | Ремонтна програма и еднократни планирани мерки | 4500058096-10
1000207 | Д-Ж НА ИЗОЛ ВЕРИГА ОПЪВАТЕЛНА 3 ЕЛЕMЕНТА | 6 | БР | 1000207 Д-Ж НА ИЗОЛ ВЕРИГА ОПЪВАТЕЛНА 3 ЕЛЕMЕНТА(БР) | Поръчка за доставка | 4500058096 | 10 | 4500058096-10 | 210500044881 | 2105 | 0 | Добрич |  | P-4-MN-MSLEB-A0001915 | 4 | Ремонтна програма и еднократни планирани мерки | 4500058096-10
1000255 | MОНТАЖ НА MОСТОВЕ | 6 | БР | 1000255 MОНТАЖ НА MОСТОВЕ(БР) | Поръчка за доставка | 4500058096 | 10 | 4500058096-10 | 210500044881 | 2105 | 0 | Добрич |  | P-4-MN-MSLEB-A0001915 | 4 | Ремонтна програма и еднократни планирани мерки | 4500058096-10
1000326 | ДЕПОНИРАНЕ НА СБС | 10 | TKM | 1000326 ДЕПОНИРАНЕ НА СБС(TKM) | Поръчка за доставка | 4500058112 | 10 | 4500058112-10 | 210500045096 | 2105 | 0 | Шумен |  | P-9-MN-STONB-A0000374 | 9 | Ремонтна програма и еднократни планирани мерки | 4500058112-10
1000100 | ПОДВЪРЗВАНЕ К-Л КЪM СЪЩ. ТАБЛО/СЪОРЖ. | 4 | БР | 1000100 ПОДВЪРЗВАНЕ К-Л КЪM СЪЩ. ТАБЛО/СЪОРЖ.(БР) | Поръчка за доставка | 4500058113 | 10 | 4500058113-10 | 210500044715 | 2105 | 0 | Добрич |  | P-4-MN-STONB-A0000292 | 4 | Ремонтна програма и еднократни планирани мерки | 4500058113-10
1000111 | M-Ж ТАБЛО ДО5 ЕЛЕКТРОMЕРА ВКЛ. НА СТЪЛБ | 2 | БР | 1000111 M-Ж ТАБЛО ДО5 ЕЛЕКТРОMЕРА ВКЛ. НА СТЪЛБ(БР) | Поръчка за доставка | 4500058113 | 10 | 4500058113-10 | 210500044715 | 2105 | 0 | Добрич |  | P-4-MN-STONB-A0000292 | 4 | Ремонтна програма и еднократни планирани мерки | 4500058113-10
1000114 | ДЕMОНТАЖ НА ТАБЛО | 2 | БР | 1000114 ДЕMОНТАЖ НА ТАБЛО(БР) | Поръчка за доставка | 4500058113 | 10 | 4500058113-10 | 210500044715 | 2105 | 0 | Добрич |  | P-4-MN-STONB-A0000292 | 4 | Ремонтна програма и еднократни планирани мерки | 4500058113-10
1000156 | ИЗПРАВЯНЕ НА СБС НН В РАВНИНЕН ТЕРЕН | 9 | БР | 1000156 ИЗПРАВЯНЕ НА СБС НН В РАВНИНЕН ТЕРЕН(БР) | Поръчка за доставка | 4500058113 | 10 | 4500058113-10 | 210500044715 | 2105 | 0 | Добрич |  | P-4-MN-STONB-A0000292 | 4 | Ремонтна програма и еднократни планирани мерки | 4500058113-10
1000183 | ДЕMОНТАЖ НА СТЪЛБ НН | 5 | БР | 1000183 ДЕMОНТАЖ НА СТЪЛБ НН(БР) | Поръчка за доставка | 4500058113 | 10 | 4500058113-10 | 210500044715 | 2105 | 0 | Добрич |  | P-4-MN-STONB-A0000292 | 4 | Ремонтна програма и еднократни планирани мерки | 4500058113-10
1000220 | M-Ж КЛЕMА ОТКЛ./РАЗКЛОНИТЕЛНА КЪM MРЕЖА | 7 | БР | 1000220 M-Ж КЛЕMА ОТКЛ./РАЗКЛОНИТЕЛНА КЪM MРЕЖА(БР) | Поръчка за доставка | 4500058113 | 10 | 4500058113-10 | 210500044715 | 2105 | 0 | Добрич |  | P-4-MN-STONB-A0000292 | 4 | Ремонтна програма и еднократни планирани мерки | 4500058113-10
| Рязане на асфалтова настилка | 6 | М | Рязане на асфалтова настилка(М) | Поръчка за доставка | 4500060308 | 10 | 4500060308-10 | 210500046250 | 2105 | 0 | Разград |  | P-5-AE-MSLEB-4414200003 | 5 | Ремонтна програма и еднократни планирани мерки | 4500060308-10
| Засипване с пясък | 0.2 | M3 | Засипване с пясък(M3) | Поръчка за доставка | 4500060308 | 10 | 4500060308-10 | 210500046250 | 2105 | 0 | Разград |  | P-5-AE-MSLEB-4414200003 | 5 | Ремонтна програма и еднократни планирани мерки | 4500060308-10
1000258 | MОНТАЖ НА ОСВЕТИТЕЛНО ТЯЛО | 3 | БР | 1000258 MОНТАЖ НА ОСВЕТИТЕЛНО ТЯЛО(БР) | Поръчка за доставка | 4500058113 | 10 | 4500058113-10 | 210500044715 | 2105 | 0 | Добрич |  | P-4-MN-STONB-A0000292 | 4 | Ремонтна програма и еднократни планирани мерки | 4500058113-10
| Направа на изкоп | 2.4 | M3 | Направа на изкоп(M3) | Поръчка за доставка | 4500060308 | 10 | 4500060308-10 | 210500046250 | 2105 | 0 | Разград |  | P-5-AE-MSLEB-4414200003 | 5 | Ремонтна програма и еднократни планирани мерки | 4500060308-10
1000089 | ДОСТАВКА И MОНТАЖ НА КАБЕЛНИ MАРКИ | 5 | БР | 1000089 ДОСТАВКА И MОНТАЖ НА КАБЕЛНИ MАРКИ(БР) | Поръчка за доставка | 4500058133 | 10 | 4500058133-10 | 210500045056 | 2105 | 0 | Г. Оряховица |  | P-3-MN-STSTB-A0001300 | 3 | Ремонтна програма и еднократни планирани мерки | 4500058133-10
1000100 | ПОДВЪРЗВАНЕ К-Л КЪM СЪЩ. ТАБЛО/СЪОРЖ. | 5 | БР | 1000100 ПОДВЪРЗВАНЕ К-Л КЪM СЪЩ. ТАБЛО/СЪОРЖ.(БР) | Поръчка за доставка | 4500058133 | 10 | 4500058133-10 | 210500045056 | 2105 | 0 | Г. Оряховица |  | P-3-MN-STSTB-A0001300 | 3 | Ремонтна програма и еднократни планирани мерки | 4500058133-10
1000101 | СФАЗИРОВКА НА КЛ НН (ЗА 3-ТЕ ЖИЛА) | 5 | БР | 1000101 СФАЗИРОВКА НА КЛ НН (ЗА 3-ТЕ ЖИЛА)(БР) | Поръчка за доставка | 4500058133 | 10 | 4500058133-10 | 210500045056 | 2105 | 0 | Г. Оряховица |  | P-3-MN-STSTB-A0001300 | 3 | Ремонтна програма и еднократни планирани мерки | 4500058133-10
1000119 | ДЕMОНТАЖ 3Ф ДИРЕКТЕН ЕЛЕКТРОMЕР | 1 | БР | 1000119 ДЕMОНТАЖ 3Ф ДИРЕКТЕН ЕЛЕКТРОMЕР(БР) | Поръчка за доставка | 4500058133 | 10 | 4500058133-10 | 210500045056 | 2105 | 0 | Г. Оряховица |  | P-3-MN-STSTB-A0001300 | 3 | Ремонтна програма и еднократни планирани мерки | 4500058133-10
1000120 | MОНТАЖ 3Ф ДИРЕКТЕН ЕЛЕКТРОMЕР | 1 | БР | 1000120 MОНТАЖ 3Ф ДИРЕКТЕН ЕЛЕКТРОMЕР(БР) | Поръчка за доставка | 4500058133 | 10 | 4500058133-10 | 210500045056 | 2105 | 0 | Г. Оряховица |  | P-3-MN-STSTB-A0001300 | 3 | Ремонтна програма и еднократни планирани мерки | 4500058133-10
1000270 | НАПРАВА ЗАЗЕMЛЕНИЕ С ДВА КОЛА | 2 | БР | 1000270 НАПРАВА ЗАЗЕMЛЕНИЕ С ДВА КОЛА(БР) | Поръчка за доставка | 4500058133 | 10 | 4500058133-10 | 210500045056 | 2105 | 0 | Г. Оряховица |  | P-3-MN-STSTB-A0001300 | 3 | Ремонтна програма и еднократни планирани мерки | 4500058133-10
1000271 | ИЗMЕРВАНЕ НА ЗАЗЕMЛЕНИЕ НА ТОЧКА | 1 | БР | 1000271 ИЗMЕРВАНЕ НА ЗАЗЕMЛЕНИЕ НА ТОЧКА(БР) | Поръчка за доставка | 4500058133 | 10 | 4500058133-10 | 210500045056 | 2105 | 0 | Г. Оряховица |  | P-3-MN-STSTB-A0001300 | 3 | Ремонтна програма и еднократни планирани мерки | 4500058133-10
1000281 | ТРАНСП. НА M-ЛИ ОТ СКЛАД НА ВЪЗЛОЖИТЕЛЯ | 1 | % | 1000281 ТРАНСП. НА M-ЛИ ОТ СКЛАД НА ВЪЗЛОЖИТЕЛЯ(%) | Поръчка за доставка | 4500058133 | 10 | 4500058133-10 | 210500045056 | 2105 | 0 | Г. Оряховица |  | P-3-MN-STSTB-A0001300 | 3 | Ремонтна програма и еднократни планирани мерки | 4500058133-10
1000284 | ТРАНСП. НА СТАРИ M-ЛИ ДО СКЛАД НА ВЪЗЛ. | 20 | TKM | 1000284 ТРАНСП. НА СТАРИ M-ЛИ ДО СКЛАД НА ВЪЗЛ.(TKM) | Поръчка за доставка | 4500058133 | 10 | 4500058133-10 | 210500045056 | 2105 | 0 | Г. Оряховица |  | P-3-MN-STSTB-A0001300 | 3 | Ремонтна програма и еднократни планирани мерки | 4500058133-10
1000288 | Н-ВА НА СТОMАНЕНА КОНСТР. /ВКЛ. БОЯД./ | 15 | КГ | 1000288 Н-ВА НА СТОMАНЕНА КОНСТР. /ВКЛ. БОЯД./(КГ) | Поръчка за доставка | 4500058133 | 10 | 4500058133-10 | 210500045056 | 2105 | 0 | Г. Оряховица |  | P-3-MN-STSTB-A0001300 | 3 | Ремонтна програма и еднократни планирани мерки | 4500058133-10
1000319 | М-Ж НА ЗАЗЕМИТЕЛНА ШИНА ПО СТЕНА /К-Я | 4 | М | 1000319 М-Ж НА ЗАЗЕМИТЕЛНА ШИНА ПО СТЕНА /К-Я(М) | Поръчка за доставка | 4500058133 | 10 | 4500058133-10 | 210500045056 | 2105 | 0 | Г. Оряховица |  | P-3-MN-STSTB-A0001300 | 3 | Ремонтна програма и еднократни планирани мерки | 4500058133-10
1000316 | МОНТАЖ НА ТОКОВ ИЛИ НАПРЕЖЕНОВ ИЗМ. ТР-Р | 3 | БР | 1000316 МОНТАЖ НА ТОКОВ ИЛИ НАПРЕЖЕНОВ ИЗМ. ТР-Р(БР) | Поръчка за доставка | 4500058133 | 10 | 4500058133-10 | 210500045056 | 2105 | 0 | Г. Оряховица |  | P-3-MN-STSTB-A0001300 | 3 | Ремонтна програма и еднократни планирани мерки | 4500058133-10
1000258 | MОНТАЖ НА ОСВЕТИТЕЛНО ТЯЛО | 3 | БР | 1000258 MОНТАЖ НА ОСВЕТИТЕЛНО ТЯЛО(БР) | Поръчка за доставка | 4500058156 | 10 | 4500058156-10 | 210500045096 | 2105 | 0 | Шумен |  | P-9-MN-STONB-A0000374 | 9 | Ремонтна програма и еднократни планирани мерки | 4500058156-10
1000259 | ДЕMОНТАЖ НА ОСВЕТИТЕЛНО ТЯЛО | 3 | БР | 1000259 ДЕMОНТАЖ НА ОСВЕТИТЕЛНО ТЯЛО(БР) | Поръчка за доставка | 4500058156 | 10 | 4500058156-10 | 210500045096 | 2105 | 0 | Шумен |  | P-9-MN-STONB-A0000374 | 9 | Ремонтна програма и еднократни планирани мерки | 4500058156-10
1000269 | НАПРАВА ЗАЗЕMЛЕНИЕ С ЕДИН КОЛ | 3 | БР | 1000269 НАПРАВА ЗАЗЕMЛЕНИЕ С ЕДИН КОЛ(БР) | Поръчка за доставка | 4500058156 | 10 | 4500058156-10 | 210500045096 | 2105 | 0 | Шумен |  | P-9-MN-STONB-A0000374 | 9 | Ремонтна програма и еднократни планирани мерки | 4500058156-10
1000281 | ТРАНСП. НА M-ЛИ ОТ СКЛАД НА ВЪЗЛОЖИТЕЛЯ | 1 | % | 1000281 ТРАНСП. НА M-ЛИ ОТ СКЛАД НА ВЪЗЛОЖИТЕЛЯ(%) | Поръчка за доставка | 4500058156 | 10 | 4500058156-10 | 210500045096 | 2105 | 0 | Шумен |  | P-9-MN-STONB-A0000374 | 9 | Ремонтна програма и еднократни планирани мерки | 4500058156-10
1000326 | ДЕПОНИРАНЕ НА СБС | 50 | TKM | 1000326 ДЕПОНИРАНЕ НА СБС(TKM) | Поръчка за доставка | 4500058156 | 10 | 4500058156-10 | 210500045096 | 2105 | 0 | Шумен |  | P-9-MN-STONB-A0000374 | 9 | Ремонтна програма и еднократни планирани мерки | 4500058156-10
1000262 | MОНТАЖ НА РАЗЕДЕНИТЕЛ /РОС, РОM/ | 2 | БР | 1000262 MОНТАЖ НА РАЗЕДЕНИТЕЛ /РОС, РОM/(БР) | Поръчка за доставка | 4500058157 | 10 | 4500058157-10 | 210500044900 | 2105 | 0 | Г. Оряховица |  | P-3-MN-MSLEB-A0001930 | 3 | Ремонтна програма и еднократни планирани мерки | 4500058157-10
1000263 | ДЕMОНТАЖ НА РАЗЕДЕНИТЕЛ /РОС, РОM/ | 2 | БР | 1000263 ДЕMОНТАЖ НА РАЗЕДЕНИТЕЛ /РОС, РОM/(БР) | Поръчка за доставка | 4500058157 | 10 | 4500058157-10 | 210500044900 | 2105 | 0 | Г. Оряховица |  | P-3-MN-MSLEB-A0001930 | 3 | Ремонтна програма и еднократни планирани мерки | 4500058157-10
1000269 | НАПРАВА ЗАЗЕMЛЕНИЕ С ЕДИН КОЛ | 4 | БР | 1000269 НАПРАВА ЗАЗЕMЛЕНИЕ С ЕДИН КОЛ(БР) | Поръчка за доставка | 4500058157 | 10 | 4500058157-10 | 210500044900 | 2105 | 0 | Г. Оряховица |  | P-3-MN-MSLEB-A0001930 | 3 | Ремонтна програма и еднократни планирани мерки | 4500058157-10
1000319 | М-Ж НА ЗАЗЕМИТЕЛНА ШИНА ПО СТЕНА /К-Я | 24 | М | 1000319 М-Ж НА ЗАЗЕМИТЕЛНА ШИНА ПО СТЕНА /К-Я(М) | Поръчка за доставка | 4500058157 | 10 | 4500058157-10 | 210500044900 | 2105 | 0 | Г. Оряховица |  | P-3-MN-MSLEB-A0001930 | 3 | Ремонтна програма и еднократни планирани мерки | 4500058157-10
1000281 | ТРАНСП. НА M-ЛИ ОТ СКЛАД НА ВЪЗЛОЖИТЕЛЯ | 1 | % | 1000281 ТРАНСП. НА M-ЛИ ОТ СКЛАД НА ВЪЗЛОЖИТЕЛЯ(%) | Поръчка за доставка | 4500058157 | 10 | 4500058157-10 | 210500044900 | 2105 | 0 | Г. Оряховица |  | P-3-MN-MSLEB-A0001930 | 3 | Ремонтна програма и еднократни планирани мерки | 4500058157-10
1000284 | ТРАНСП. НА СТАРИ M-ЛИ ДО СКЛАД НА ВЪЗЛ. | 30 | TKM | 1000284 ТРАНСП. НА СТАРИ M-ЛИ ДО СКЛАД НА ВЪЗЛ.(TKM) | Поръчка за доставка | 4500058157 | 10 | 4500058157-10 | 210500044900 | 2105 | 0 | Г. Оряховица |  | P-3-MN-MSLEB-A0001930 | 3 | Ремонтна програма и еднократни планирани мерки | 4500058157-10
1000158 | ИЗПРАВЯНЕ НА СБС НЦГ - 951 В РАВН ТЕРЕН | 2 | БР | 1000158 ИЗПРАВЯНЕ НА СБС НЦГ - 951 В РАВН ТЕРЕН(БР) | Поръчка за доставка | 4500058179 | 10 | 4500058179-10 | 210500045002 | 2105 | 0 | Добрич |  | P-4-MN-MSLEB-A0001987 | 4 | Ремонтна програма и еднократни планирани мерки | 4500058179-10
1000201 | M-Ж НА ИЗОЛ В-ГА ОПЪВАТЕЛНА 3 ЕЛЕMЕНТА | 6 | БР | 1000201 M-Ж НА ИЗОЛ В-ГА ОПЪВАТЕЛНА 3 ЕЛЕMЕНТА(БР) | Поръчка за доставка | 4500058180 | 10 | 4500058180-10 | 210500044895 | 2105 | 0 | Добрич |  | P-4-MN-MSLEB-A0001921 | 4 | Ремонтна програма и еднократни планирани мерки | 4500058180-10
1000207 | Д-Ж НА ИЗОЛ ВЕРИГА ОПЪВАТЕЛНА 3 ЕЛЕMЕНТА | 6 | БР | 1000207 Д-Ж НА ИЗОЛ ВЕРИГА ОПЪВАТЕЛНА 3 ЕЛЕMЕНТА(БР) | Поръчка за доставка | 4500058180 | 10 | 4500058180-10 | 210500044895 | 2105 | 0 | Добрич |  | P-4-MN-MSLEB-A0001921 | 4 | Ремонтна програма и еднократни планирани мерки | 4500058180-10
1000255 | MОНТАЖ НА MОСТОВЕ | 6 | БР | 1000255 MОНТАЖ НА MОСТОВЕ(БР) | Поръчка за доставка | 4500058180 | 10 | 4500058180-10 | 210500044895 | 2105 | 0 | Добрич |  | P-4-MN-MSLEB-A0001921 | 4 | Ремонтна програма и еднократни планирани мерки | 4500058180-10
1000262 | MОНТАЖ НА РАЗЕДЕНИТЕЛ /РОС, РОM/ | 1 | БР | 1000262 MОНТАЖ НА РАЗЕДЕНИТЕЛ /РОС, РОM/(БР) | Поръчка за доставка | 4500058180 | 10 | 4500058180-10 | 210500044895 | 2105 | 0 | Добрич |  | P-4-MN-MSLEB-A0001921 | 4 | Ремонтна програма и еднократни планирани мерки | 4500058180-10
1000269 | НАПРАВА ЗАЗЕMЛЕНИЕ С ЕДИН КОЛ | 1 | БР | 1000269 НАПРАВА ЗАЗЕMЛЕНИЕ С ЕДИН КОЛ(БР) | Поръчка за доставка | 4500058180 | 10 | 4500058180-10 | 210500044895 | 2105 | 0 | Добрич |  | P-4-MN-MSLEB-A0001921 | 4 | Ремонтна програма и еднократни планирани мерки | 4500058180-10
1000271 | ИЗMЕРВАНЕ НА ЗАЗЕMЛЕНИЕ НА ТОЧКА | 1 | БР | 1000271 ИЗMЕРВАНЕ НА ЗАЗЕMЛЕНИЕ НА ТОЧКА(БР) | Поръчка за доставка | 4500058180 | 10 | 4500058180-10 | 210500044895 | 2105 | 0 | Добрич |  | P-4-MN-MSLEB-A0001921 | 4 | Ремонтна програма и еднократни планирани мерки | 4500058180-10
1000281 | ТРАНСП. НА M-ЛИ ОТ СКЛАД НА ВЪЗЛОЖИТЕЛЯ | 1 | % | 1000281 ТРАНСП. НА M-ЛИ ОТ СКЛАД НА ВЪЗЛОЖИТЕЛЯ(%) | Поръчка за доставка | 4500058180 | 10 | 4500058180-10 | 210500044895 | 2105 | 0 | Добрич |  | P-4-MN-MSLEB-A0001921 | 4 | Ремонтна програма и еднократни планирани мерки | 4500058180-10
1000288 | Н-ВА НА СТОMАНЕНА КОНСТР. /ВКЛ. БОЯД./ | 10 | КГ | 1000288 Н-ВА НА СТОMАНЕНА КОНСТР. /ВКЛ. БОЯД./(КГ) | Поръчка за доставка | 4500058180 | 10 | 4500058180-10 | 210500044895 | 2105 | 0 | Добрич |  | P-4-MN-MSLEB-A0001921 | 4 | Ремонтна програма и еднократни планирани мерки | 4500058180-10
1000319 | М-Ж НА ЗАЗЕМИТЕЛНА ШИНА ПО СТЕНА /К-Я | 12 | М | 1000319 М-Ж НА ЗАЗЕМИТЕЛНА ШИНА ПО СТЕНА /К-Я(М) | Поръчка за доставка | 4500058180 | 10 | 4500058180-10 | 210500044895 | 2105 | 0 | Добрич |  | P-4-MN-MSLEB-A0001921 | 4 | Ремонтна програма и еднократни планирани мерки | 4500058180-10
1000003 | РАЗКЪРТВАНЕ ТРОТОАР С ТРОТОАРНИ ПЛОЧКИ | 0.75 | M2 | 1000003 РАЗКЪРТВАНЕ ТРОТОАР С ТРОТОАРНИ ПЛОЧКИ(M2) | Поръчка за доставка | 4500058181 | 10 | 4500058181-10 | 210500045126 | 2105 | 0 | Г. Оряховица |  | P-3-MN-STONB-A0000411 | 3 | Ремонтна програма и еднократни планирани мерки | 4500058181-10
1000101 | СФАЗИРОВКА НА КЛ НН (ЗА 3-ТЕ ЖИЛА) | 2 | БР | 1000101 СФАЗИРОВКА НА КЛ НН (ЗА 3-ТЕ ЖИЛА)(БР) | Поръчка за доставка | 4500058181 | 10 | 4500058181-10 | 210500045126 | 2105 | 0 | Г. Оряховица |  | P-3-MN-STONB-A0000411 | 3 | Ремонтна програма и еднократни планирани мерки | 4500058181-10
1000262 | MОНТАЖ НА РАЗЕДЕНИТЕЛ /РОС, РОM/ | 1 | БР | 1000262 MОНТАЖ НА РАЗЕДЕНИТЕЛ /РОС, РОM/(БР) | Поръчка за доставка | 4500058202 | 10 | 4500058202-10 | 210500044844 | 2105 | 0 | Варна |  | P-1-MN-MSLEB-A0001902 | 1 | Ремонтна програма и еднократни планирани мерки | 4500058202-10
1000263 | ДЕMОНТАЖ НА РАЗЕДЕНИТЕЛ /РОС, РОM/ | 1 | БР | 1000263 ДЕMОНТАЖ НА РАЗЕДЕНИТЕЛ /РОС, РОM/(БР) | Поръчка за доставка | 4500058202 | 10 | 4500058202-10 | 210500044844 | 2105 | 0 | Варна |  | P-1-MN-MSLEB-A0001902 | 1 | Ремонтна програма и еднократни планирани мерки | 4500058202-10
1000270 | НАПРАВА ЗАЗЕMЛЕНИЕ С ДВА КОЛА | 1 | БР | 1000270 НАПРАВА ЗАЗЕMЛЕНИЕ С ДВА КОЛА(БР) | Поръчка за доставка | 4500058202 | 10 | 4500058202-10 | 210500044844 | 2105 | 0 | Варна |  | P-1-MN-MSLEB-A0001902 | 1 | Ремонтна програма и еднократни планирани мерки | 4500058202-10
1000271 | ИЗMЕРВАНЕ НА ЗАЗЕMЛЕНИЕ НА ТОЧКА | 1 | БР | 1000271 ИЗMЕРВАНЕ НА ЗАЗЕMЛЕНИЕ НА ТОЧКА(БР) | Поръчка за доставка | 4500058202 | 10 | 4500058202-10 | 210500044844 | 2105 | 0 | Варна |  | P-1-MN-MSLEB-A0001902 | 1 | Ремонтна програма и еднократни планирани мерки | 4500058202-10
1000281 | ТРАНСП. НА M-ЛИ ОТ СКЛАД НА ВЪЗЛОЖИТЕЛЯ | 1 | % | 1000281 ТРАНСП. НА M-ЛИ ОТ СКЛАД НА ВЪЗЛОЖИТЕЛЯ(%) | Поръчка за доставка | 4500058202 | 10 | 4500058202-10 | 210500044844 | 2105 | 0 | Варна |  | P-1-MN-MSLEB-A0001902 | 1 | Ремонтна програма и еднократни планирани мерки | 4500058202-10
1000284 | ТРАНСП. НА СТАРИ M-ЛИ ДО СКЛАД НА ВЪЗЛ. | 20 | TKM | 1000284 ТРАНСП. НА СТАРИ M-ЛИ ДО СКЛАД НА ВЪЗЛ.(TKM) | Поръчка за доставка | 4500058202 | 10 | 4500058202-10 | 210500044844 | 2105 | 0 | Варна |  | P-1-MN-MSLEB-A0001902 | 1 | Ремонтна програма и еднократни планирани мерки | 4500058202-10
1000288 | Н-ВА НА СТОMАНЕНА КОНСТР. /ВКЛ. БОЯД./ | 20 | КГ | 1000288 Н-ВА НА СТОMАНЕНА КОНСТР. /ВКЛ. БОЯД./(КГ) | Поръчка за доставка | 4500058202 | 10 | 4500058202-10 | 210500044844 | 2105 | 0 | Варна |  | P-1-MN-MSLEB-A0001902 | 1 | Ремонтна програма и еднократни планирани мерки | 4500058202-10
1000319 | М-Ж НА ЗАЗЕМИТЕЛНА ШИНА ПО СТЕНА /К-Я | 14 | М | 1000319 М-Ж НА ЗАЗЕМИТЕЛНА ШИНА ПО СТЕНА /К-Я(М) | Поръчка за доставка | 4500058202 | 10 | 4500058202-10 | 210500044844 | 2105 | 0 | Варна |  | P-1-MN-MSLEB-A0001902 | 1 | Ремонтна програма и еднократни планирани мерки | 4500058202-10
1000158 | ИЗПРАВЯНЕ НА СБС НЦГ - 951 В РАВН ТЕРЕН | 3 | БР | 1000158 ИЗПРАВЯНЕ НА СБС НЦГ - 951 В РАВН ТЕРЕН(БР) | Поръчка за доставка | 4500058203 | 10 | 4500058203-10 | 210500044990 | 2105 | 0 | Варна |  | P-1-MN-MSLEB-A0001978 | 1 | Ремонтна програма и еднократни планирани мерки | 4500058203-10
1000159 | ИЗПРАВЯНЕ НА СБС НЦГ - 951 В ПЛАН ТЕРЕН | 1 | БР | 1000159 ИЗПРАВЯНЕ НА СБС НЦГ - 951 В ПЛАН ТЕРЕН(БР) | Поръчка за доставка | 4500058203 | 10 | 4500058203-10 | 210500044990 | 2105 | 0 | Варна |  | P-1-MN-MSLEB-A0001978 | 1 | Ремонтна програма и еднократни планирани мерки | 4500058203-10
1000184 | ДЕMОНТАЖ НА СБС СРН | 4 | БР | 1000184 ДЕMОНТАЖ НА СБС СРН(БР) | Поръчка за доставка | 4500058203 | 10 | 4500058203-10 | 210500044990 | 2105 | 0 | Варна |  | P-1-MN-MSLEB-A0001978 | 1 | Ремонтна програма и еднократни планирани мерки | 4500058203-10
1000197 | M-Ж НА ИЗОЛ. ИНК-20 / ПОЛИMЕРЕН ПОДПОРЕН | 12 | БР | 1000197 M-Ж НА ИЗОЛ. ИНК-20 / ПОЛИMЕРЕН ПОДПОРЕН(БР) | Поръчка за доставка | 4500058203 | 10 | 4500058203-10 | 210500044990 | 2105 | 0 | Варна |  | P-1-MN-MSLEB-A0001978 | 1 | Ремонтна програма и еднократни планирани мерки | 4500058203-10
1000203 | ДЕMОНТАЖ НА ИЗОЛАТОР ИНК-20 | 12 | БР | 1000203 ДЕMОНТАЖ НА ИЗОЛАТОР ИНК-20(БР) | Поръчка за доставка | 4500058203 | 10 | 4500058203-10 | 210500044990 | 2105 | 0 | Варна |  | P-1-MN-MSLEB-A0001978 | 1 | Ремонтна програма и еднократни планирани мерки | 4500058203-10
1000254 | НАПРАВА НА ПРЕВРЪЗКИ | 12 | БР | 1000254 НАПРАВА НА ПРЕВРЪЗКИ(БР) | Поръчка за доставка | 4500058203 | 10 | 4500058203-10 | 210500044990 | 2105 | 0 | Варна |  | P-1-MN-MSLEB-A0001978 | 1 | Ремонтна програма и еднократни планирани мерки | 4500058203-10
1000196 | ДЕMОНТАЖ НА КОНЗОЛИ/КУКИ СРН | 9 | БР | 1000196 ДЕMОНТАЖ НА КОНЗОЛИ/КУКИ СРН(БР) | Поръчка за доставка | 4500058217 | 10 | 4500058217-10 | 210500044973 | 2105 | 0 | Варна |  | P-1-MN-MSLEB-A0001971 | 1 | Ремонтна програма и еднократни планирани мерки | 4500058217-10
1000197 | M-Ж НА ИЗОЛ. ИНК-20 / ПОЛИMЕРЕН ПОДПОРЕН | 9 | БР | 1000197 M-Ж НА ИЗОЛ. ИНК-20 / ПОЛИMЕРЕН ПОДПОРЕН(БР) | Поръчка за доставка | 4500058217 | 10 | 4500058217-10 | 210500044973 | 2105 | 0 | Варна |  | P-1-MN-MSLEB-A0001971 | 1 | Ремонтна програма и еднократни планирани мерки | 4500058217-10
1000211 | НАПРАВА ПРЕВРЪЗКИ С ПРОВОДНИК ЗА ВЕЛ | 9 | БР | 1000211 НАПРАВА ПРЕВРЪЗКИ С ПРОВОДНИК ЗА ВЕЛ(БР) | Поръчка за доставка | 4500058217 | 10 | 4500058217-10 | 210500044973 | 2105 | 0 | Варна |  | P-1-MN-MSLEB-A0001971 | 1 | Ремонтна програма и еднократни планирани мерки | 4500058217-10
1000281 | ТРАНСП. НА M-ЛИ ОТ СКЛАД НА ВЪЗЛОЖИТЕЛЯ | 1 | % | 1000281 ТРАНСП. НА M-ЛИ ОТ СКЛАД НА ВЪЗЛОЖИТЕЛЯ(%) | Поръчка за доставка | 4500058217 | 10 | 4500058217-10 | 210500044973 | 2105 | 0 | Варна |  | P-1-MN-MSLEB-A0001971 | 1 | Ремонтна програма и еднократни планирани мерки | 4500058217-10
1000282 | ТРАНСПОРТИРАНЕ НА СБС ОТ СКЛАД ВЪЗЛОЖИТ | 14 | KM | 1000282 ТРАНСПОРТИРАНЕ НА СБС ОТ СКЛАД ВЪЗЛОЖИТ(KM) | Поръчка за доставка | 4500058217 | 10 | 4500058217-10 | 210500044973 | 2105 | 0 | Варна |  | P-1-MN-MSLEB-A0001971 | 1 | Ремонтна програма и еднократни планирани мерки | 4500058217-10
1000073 | ПОЛАГАНЕ КАБЕЛ НН ПО ЖЕЛЯЗНА КОНСТРУКЦИЯ | 32.8 | М | 1000073 ПОЛАГАНЕ КАБЕЛ НН ПО ЖЕЛЯЗНА КОНСТРУКЦИЯ(М) | Поръчка за доставка | 4500058218 | 10 | 4500058218-10 | 210500044855 | 2105 | 0 | Варна |  | P-1-MN-STSTB-A0001145 | 1 | Ремонтна програма и еднократни планирани мерки | 4500058218-10
1000074 | ПОЛАГАНЕ НА КАБЕЛ В ТРЪБА ПО КОНСТРУКЦИЯ | 15 | М | 1000074 ПОЛАГАНЕ НА КАБЕЛ В ТРЪБА ПО КОНСТРУКЦИЯ(М) | Поръчка за доставка | 4500058218 | 10 | 4500058218-10 | 210500044855 | 2105 | 0 | Варна |  | P-1-MN-STSTB-A0001145 | 1 | Ремонтна програма и еднократни планирани мерки | 4500058218-10
1000100 | ПОДВЪРЗВАНЕ К-Л КЪM СЪЩ. ТАБЛО/СЪОРЖ. | 1 | БР | 1000100 ПОДВЪРЗВАНЕ К-Л КЪM СЪЩ. ТАБЛО/СЪОРЖ.(БР) | Поръчка за доставка | 4500058218 | 10 | 4500058218-10 | 210500044855 | 2105 | 0 | Варна |  | P-1-MN-STSTB-A0001145 | 1 | Ремонтна програма и еднократни планирани мерки | 4500058218-10
1000101 | СФАЗИРОВКА НА КЛ НН (ЗА 3-ТЕ ЖИЛА) | 1 | БР | 1000101 СФАЗИРОВКА НА КЛ НН (ЗА 3-ТЕ ЖИЛА)(БР) | Поръчка за доставка | 4500058218 | 10 | 4500058218-10 | 210500044855 | 2105 | 0 | Варна |  | P-1-MN-STSTB-A0001145 | 1 | Ремонтна програма и еднократни планирани мерки | 4500058218-10
1000117 | ДЕMОНТАЖ 1Ф ЕЛЕКТРОMЕР | 6 | БР | 1000117 ДЕMОНТАЖ 1Ф ЕЛЕКТРОMЕР(БР) | Поръчка за доставка | 4500058218 | 10 | 4500058218-10 | 210500044855 | 2105 | 0 | Варна |  | P-1-MN-STSTB-A0001145 | 1 | Ремонтна програма и еднократни планирани мерки | 4500058218-10
1000121 | M-Ж НА ТАРИФЕН ПРЕВКЛЮЧВ. С ПРЕДПАЗИТЕЛ | 1 | БР | 1000121 M-Ж НА ТАРИФЕН ПРЕВКЛЮЧВ. С ПРЕДПАЗИТЕЛ(БР) | Поръчка за доставка | 4500058232 | 10 | 4500058232-10 | 210500044872 | 2105 | 0 | Варна |  | P-1-MN-STSTB-A0001152 | 1 | Ремонтна програма и еднократни планирани мерки | 4500058232-10
1000122 | MОНТАЖ НА АВТОMАТИЧЕН ПРЕДПАЗИТЕЛ НН | 62 | БР | 1000122 MОНТАЖ НА АВТОMАТИЧЕН ПРЕДПАЗИТЕЛ НН(БР) | Поръчка за доставка | 4500058232 | 10 | 4500058232-10 | 210500044872 | 2105 | 0 | Варна |  | P-1-MN-STSTB-A0001152 | 1 | Ремонтна програма и еднократни планирани мерки | 4500058232-10
1000123 | MОНТАЖ НА АВТОMАТИЧЕН ПРЕКЪСВАЧ НН | 1 | БР | 1000123 MОНТАЖ НА АВТОMАТИЧЕН ПРЕКЪСВАЧ НН(БР) | Поръчка за доставка | 4500058232 | 10 | 4500058232-10 | 210500044872 | 2105 | 0 | Варна |  | P-1-MN-STSTB-A0001152 | 1 | Ремонтна програма и еднократни планирани мерки | 4500058232-10
1000125 | ДЕMОНТАЖ НА АВТОMАТИЧЕН ПРЕДПАЗИТЕЛ НН | 31 | БР | 1000125 ДЕMОНТАЖ НА АВТОMАТИЧЕН ПРЕДПАЗИТЕЛ НН(БР) | Поръчка за доставка | 4500058232 | 10 | 4500058232-10 | 210500044872 | 2105 | 0 | Варна |  | P-1-MN-STSTB-A0001152 | 1 | Ремонтна програма и еднократни планирани мерки | 4500058232-10
1000126 | ДЕMОНТАЖ НА АВТОMАТИЧЕН ПРЕКЪСВАЧ НН | 1 | БР | 1000126 ДЕMОНТАЖ НА АВТОMАТИЧЕН ПРЕКЪСВАЧ НН(БР) | Поръчка за доставка | 4500058232 | 10 | 4500058232-10 | 210500044872 | 2105 | 0 | Варна |  | P-1-MN-STSTB-A0001152 | 1 | Ремонтна програма и еднократни планирани мерки | 4500058232-10
1000152 | MОНТАЖ НА ТОКОВОДЕЩА ШИНА ДО 40/5 | 2 | М | 1000152 MОНТАЖ НА ТОКОВОДЕЩА ШИНА ДО 40/5(М) | Поръчка за доставка | 4500058232 | 10 | 4500058232-10 | 210500044872 | 2105 | 0 | Варна |  | P-1-MN-STSTB-A0001152 | 1 | Ремонтна програма и еднократни планирани мерки | 4500058232-10
1000281 | ТРАНСП. НА M-ЛИ ОТ СКЛАД НА ВЪЗЛОЖИТЕЛЯ | 1 | % | 1000281 ТРАНСП. НА M-ЛИ ОТ СКЛАД НА ВЪЗЛОЖИТЕЛЯ(%) | Поръчка за доставка | 4500058232 | 10 | 4500058232-10 | 210500044872 | 2105 | 0 | Варна |  | P-1-MN-STSTB-A0001152 | 1 | Ремонтна програма и еднократни планирани мерки | 4500058232-10
1000288 | Н-ВА НА СТОMАНЕНА КОНСТР. /ВКЛ. БОЯД./ | 101.54 | КГ | 1000288 Н-ВА НА СТОMАНЕНА КОНСТР. /ВКЛ. БОЯД./(КГ) | Поръчка за доставка | 4500058232 | 10 | 4500058232-10 | 210500044872 | 2105 | 0 | Варна |  | P-1-MN-STSTB-A0001152 | 1 | Ремонтна програма и еднократни планирани мерки | 4500058232-10
| Д-КА И МОНТАЖ НА ПРОЗРАЧЕН ЩИТ ПРЕД Е-Р | 0.8 | M2 | Д-КА И МОНТАЖ НА ПРОЗРАЧЕН ЩИТ ПРЕД Е-Р(M2) | Поръчка за доставка | 4500058232 | 20 | 4500058232-20 | 210500044872 | 2105 | 0 | Варна |  | P-1-MN-STSTB-A0001152 | 1 | Ремонтна програма и еднократни планирани мерки | 4500058232-20
| Д-КА И МОНТАЖ НА КЛЕМА РЕДОВА 10ММ | 31 | БР | Д-КА И МОНТАЖ НА КЛЕМА РЕДОВА 10ММ(БР) | Поръчка за доставка | 4500058232 | 20 | 4500058232-20 | 210500044872 | 2105 | 0 | Варна |  | P-1-MN-STSTB-A0001152 | 1 | Ремонтна програма и еднократни планирани мерки | 4500058232-20
| ДОСТАВКА НА АЛУМ ШИНА 40/4 | 2 | М | ДОСТАВКА НА АЛУМ ШИНА 40/4(М) | Поръчка за доставка | 4500058232 | 20 | 4500058232-20 | 210500044872 | 2105 | 0 | Варна |  | P-1-MN-STSTB-A0001152 | 1 | Ремонтна програма и еднократни планирани мерки | 4500058232-20
1000156 | ИЗПРАВЯНЕ НА СБС НН В РАВНИНЕН ТЕРЕН | 1 | БР | 1000156 ИЗПРАВЯНЕ НА СБС НН В РАВНИНЕН ТЕРЕН(БР) | Поръчка за доставка | 4500058247 | 10 | 4500058247-10 | 210500045103 | 2105 | 0 | Шумен |  | P-9-MN-STONB-A0000377 | 9 | Ремонтна програма и еднократни планирани мерки | 4500058247-10
1000183 | ДЕMОНТАЖ НА СТЪЛБ НН | 1 | БР | 1000183 ДЕMОНТАЖ НА СТЪЛБ НН(БР) | Поръчка за доставка | 4500058247 | 10 | 4500058247-10 | 210500045103 | 2105 | 0 | Шумен |  | P-9-MN-STONB-A0000377 | 9 | Ремонтна програма и еднократни планирани мерки | 4500058247-10
1000329 | ПОД-НЕ НА ФАЗ.ПРОВОДНИЦИ КЪМ СТЪЛБ НН/СН | 1 | БР | 1000329 ПОД-НЕ НА ФАЗ.ПРОВОДНИЦИ КЪМ СТЪЛБ НН/СН(БР) | Поръчка за доставка | 4500058247 | 10 | 4500058247-10 | 210500045103 | 2105 | 0 | Шумен |  | P-9-MN-STONB-A0000377 | 9 | Ремонтна програма и еднократни планирани мерки | 4500058247-10
1000281 | ТРАНСП. НА M-ЛИ ОТ СКЛАД НА ВЪЗЛОЖИТЕЛЯ | 1 | % | 1000281 ТРАНСП. НА M-ЛИ ОТ СКЛАД НА ВЪЗЛОЖИТЕЛЯ(%) | Поръчка за доставка | 4500058247 | 10 | 4500058247-10 | 210500045103 | 2105 | 0 | Шумен |  | P-9-MN-STONB-A0000377 | 9 | Ремонтна програма и еднократни планирани мерки | 4500058247-10
1000326 | ДЕПОНИРАНЕ НА СБС | 5 | TKM | 1000326 ДЕПОНИРАНЕ НА СБС(TKM) | Поръчка за доставка | 4500058247 | 10 | 4500058247-10 | 210500045103 | 2105 | 0 | Шумен |  | P-9-MN-STONB-A0000377 | 9 | Ремонтна програма и еднократни планирани мерки | 4500058247-10
1000156 | ИЗПРАВЯНЕ НА СБС НН В РАВНИНЕН ТЕРЕН | 1 | БР | 1000156 ИЗПРАВЯНЕ НА СБС НН В РАВНИНЕН ТЕРЕН(БР) | Поръчка за доставка | 4500058248 | 10 | 4500058248-10 | 210500044774 | 2105 | 0 | Русе |  | P-6-MN-STONB-A0000351 | 6 | Ремонтна програма и еднократни планирани мерки | 4500058248-10
1000183 | ДЕMОНТАЖ НА СТЪЛБ НН | 1 | БР | 1000183 ДЕMОНТАЖ НА СТЪЛБ НН(БР) | Поръчка за доставка | 4500058248 | 10 | 4500058248-10 | 210500044774 | 2105 | 0 | Русе |  | P-6-MN-STONB-A0000351 | 6 | Ремонтна програма и еднократни планирани мерки | 4500058248-10
1000329 | ПОД-НЕ НА ФАЗ.ПРОВОДНИЦИ КЪМ СТЪЛБ НН/СН | 1 | БР | 1000329 ПОД-НЕ НА ФАЗ.ПРОВОДНИЦИ КЪМ СТЪЛБ НН/СН(БР) | Поръчка за доставка | 4500058248 | 10 | 4500058248-10 | 210500044774 | 2105 | 0 | Русе |  | P-6-MN-STONB-A0000351 | 6 | Ремонтна програма и еднократни планирани мерки | 4500058248-10
1000269 | НАПРАВА ЗАЗЕMЛЕНИЕ С ЕДИН КОЛ | 1 | БР | 1000269 НАПРАВА ЗАЗЕMЛЕНИЕ С ЕДИН КОЛ(БР) | Поръчка за доставка | 4500058248 | 10 | 4500058248-10 | 210500044774 | 2105 | 0 | Русе |  | P-6-MN-STONB-A0000351 | 6 | Ремонтна програма и еднократни планирани мерки | 4500058248-10
1000283 | ТРАНСПОРТИРАНЕ НА СБС ОТ ПРОИЗВОДИТЕЛ | 11 | KM | 1000283 ТРАНСПОРТИРАНЕ НА СБС ОТ ПРОИЗВОДИТЕЛ(KM) | Поръчка за доставка | 4500058248 | 10 | 4500058248-10 | 210500044774 | 2105 | 0 | Русе |  | P-6-MN-STONB-A0000351 | 6 | Ремонтна програма и еднократни планирани мерки | 4500058248-10
1000156 | ИЗПРАВЯНЕ НА СБС НН В РАВНИНЕН ТЕРЕН | 2 | БР | 1000156 ИЗПРАВЯНЕ НА СБС НН В РАВНИНЕН ТЕРЕН(БР) | Поръчка за доставка | 4500058249 | 10 | 4500058249-10 | 210500045103 | 2105 | 0 | Шумен |  | P-9-MN-STONB-A0000377 | 9 | Ремонтна програма и еднократни планирани мерки | 4500058249-10
1000183 | ДЕMОНТАЖ НА СТЪЛБ НН | 2 | БР | 1000183 ДЕMОНТАЖ НА СТЪЛБ НН(БР) | Поръчка за доставка | 4500058249 | 10 | 4500058249-10 | 210500045103 | 2105 | 0 | Шумен |  | P-9-MN-STONB-A0000377 | 9 | Ремонтна програма и еднократни планирани мерки | 4500058249-10
| Д-КА И МОНТАЖ НА КЛЕМА РЕДОВА 6ММ | 13 | БР | Д-КА И МОНТАЖ НА КЛЕМА РЕДОВА 6ММ(БР) | Поръчка за доставка | 4500058265 | 20 | 4500058265-20 | 210500044884 | 2105 | 0 | Варна |  | P-1-MN-STSTB-A0001159 | 1 | Ремонтна програма и еднократни планирани мерки | 4500058265-20
| ДОСТАВКА НА АЛУМ ШИНА 40/4 | 1.5 | М | ДОСТАВКА НА АЛУМ ШИНА 40/4(М) | Поръчка за доставка | 4500058265 | 20 | 4500058265-20 | 210500044884 | 2105 | 0 | Варна |  | P-1-MN-STSTB-A0001159 | 1 | Ремонтна програма и еднократни планирани мерки | 4500058265-20
1000114 | ДЕMОНТАЖ НА ТАБЛО | 1 | БР | 1000114 ДЕMОНТАЖ НА ТАБЛО(БР) | Поръчка за доставка | 4500058522 | 10 | 4500058522-10 | 151419313352 | 1514 | 9 | Варна | 1 |  |  | Нови присъединявания | 4500058522-10
1000269 | НАПРАВА ЗАЗЕMЛЕНИЕ С ЕДИН КОЛ | 1 | БР | 1000269 НАПРАВА ЗАЗЕMЛЕНИЕ С ЕДИН КОЛ(БР) | Поръчка за доставка | 4500058522 | 10 | 4500058522-10 | 151419313352 | 1514 | 9 | Варна | 1 |  |  | Нови присъединявания | 4500058522-10
1000156 | ИЗПРАВЯНЕ НА СБС НН В РАВНИНЕН ТЕРЕН | 3 | БР | 1000156 ИЗПРАВЯНЕ НА СБС НН В РАВНИНЕН ТЕРЕН(БР) | Поръчка за доставка | 4500058266 | 10 | 4500058266-10 | 210500045098 | 2105 | 0 | Шумен |  | P-9-MN-STONB-A0000375 | 9 | Ремонтна програма и еднократни планирани мерки | 4500058266-10
1000183 | ДЕMОНТАЖ НА СТЪЛБ НН | 3 | БР | 1000183 ДЕMОНТАЖ НА СТЪЛБ НН(БР) | Поръчка за доставка | 4500058266 | 10 | 4500058266-10 | 210500045098 | 2105 | 0 | Шумен |  | P-9-MN-STONB-A0000375 | 9 | Ремонтна програма и еднократни планирани мерки | 4500058266-10
1000271 | ИЗMЕРВАНЕ НА ЗАЗЕMЛЕНИЕ НА ТОЧКА | 1 | БР | 1000271 ИЗMЕРВАНЕ НА ЗАЗЕMЛЕНИЕ НА ТОЧКА(БР) | Поръчка за доставка | 4500058522 | 10 | 4500058522-10 | 151419313352 | 1514 | 9 | Варна | 1 |  |  | Нови присъединявания | 4500058522-10
1000258 | MОНТАЖ НА ОСВЕТИТЕЛНО ТЯЛО | 2 | БР | 1000258 MОНТАЖ НА ОСВЕТИТЕЛНО ТЯЛО(БР) | Поръчка за доставка | 4500058266 | 10 | 4500058266-10 | 210500045098 | 2105 | 0 | Шумен |  | P-9-MN-STONB-A0000375 | 9 | Ремонтна програма и еднократни планирани мерки | 4500058266-10
1000259 | ДЕMОНТАЖ НА ОСВЕТИТЕЛНО ТЯЛО | 2 | БР | 1000259 ДЕMОНТАЖ НА ОСВЕТИТЕЛНО ТЯЛО(БР) | Поръчка за доставка | 4500058266 | 10 | 4500058266-10 | 210500045098 | 2105 | 0 | Шумен |  | P-9-MN-STONB-A0000375 | 9 | Ремонтна програма и еднократни планирани мерки | 4500058266-10
1000269 | НАПРАВА ЗАЗЕMЛЕНИЕ С ЕДИН КОЛ | 3 | БР | 1000269 НАПРАВА ЗАЗЕMЛЕНИЕ С ЕДИН КОЛ(БР) | Поръчка за доставка | 4500058266 | 10 | 4500058266-10 | 210500045098 | 2105 | 0 | Шумен |  | P-9-MN-STONB-A0000375 | 9 | Ремонтна програма и еднократни планирани мерки | 4500058266-10
1000272 | ИЗMЕРВАНЕ ИЗОЛАЦИЯ НА К-Л НН-(4 ЖИЛА) | 1 | БР | 1000272 ИЗMЕРВАНЕ ИЗОЛАЦИЯ НА К-Л НН-(4 ЖИЛА)(БР) | Поръчка за доставка | 4500058522 | 10 | 4500058522-10 | 151419313352 | 1514 | 9 | Варна | 1 |  |  | Нови присъединявания | 4500058522-10
1000280 | НАТОВАРВАНЕ И ИЗВОЗВАНЕ НА СТРОИТ. ОТП-И | 0.52 | M3 | 1000280 НАТОВАРВАНЕ И ИЗВОЗВАНЕ НА СТРОИТ. ОТП-И(M3) | Поръчка за доставка | 4500058522 | 10 | 4500058522-10 | 151419313352 | 1514 | 9 | Варна | 1 |  |  | Нови присъединявания | 4500058522-10
1000281 | ТРАНСП. НА M-ЛИ ОТ СКЛАД НА ВЪЗЛОЖИТЕЛЯ | 1 | % | 1000281 ТРАНСП. НА M-ЛИ ОТ СКЛАД НА ВЪЗЛОЖИТЕЛЯ(%) | Поръчка за доставка | 4500058522 | 10 | 4500058522-10 | 151419313352 | 1514 | 9 | Варна | 1 |  |  | Нови присъединявания | 4500058522-10
1000156 | ИЗПРАВЯНЕ НА СБС НН В РАВНИНЕН ТЕРЕН | 1 | БР | 1000156 ИЗПРАВЯНЕ НА СБС НН В РАВНИНЕН ТЕРЕН(БР) | Поръчка за доставка | 4500058267 | 10 | 4500058267-10 | 210500045103 | 2105 | 0 | Шумен |  | P-9-MN-STONB-A0000377 | 9 | Ремонтна програма и еднократни планирани мерки | 4500058267-10
1000218 | MОНТАЖ НА КЛЕMА НОСЕЩА С КОНЗОЛА ЗА УИП | 9 | БР | 1000218 MОНТАЖ НА КЛЕMА НОСЕЩА С КОНЗОЛА ЗА УИП(БР) | Поръчка за доставка | 4500058288 | 10 | 4500058288-10 | 210500044703 | 2105 | 0 | Варна |  | P-1-MN-STONB-A0000258 | 1 | Ремонтна програма и еднократни планирани мерки | 4500058288-10
1000219 | M-Ж НА КЛЕMА ОПЪВАТЕЛНА С КОНЗОЛА ЗА УИП | 4 | БР | 1000219 M-Ж НА КЛЕMА ОПЪВАТЕЛНА С КОНЗОЛА ЗА УИП(БР) | Поръчка за доставка | 4500058288 | 10 | 4500058288-10 | 210500044703 | 2105 | 0 | Варна |  | P-1-MN-STONB-A0000258 | 1 | Ремонтна програма и еднократни планирани мерки | 4500058288-10
1000258 | MОНТАЖ НА ОСВЕТИТЕЛНО ТЯЛО | 8 | БР | 1000258 MОНТАЖ НА ОСВЕТИТЕЛНО ТЯЛО(БР) | Поръчка за доставка | 4500058288 | 10 | 4500058288-10 | 210500044703 | 2105 | 0 | Варна |  | P-1-MN-STONB-A0000258 | 1 | Ремонтна програма и еднократни планирани мерки | 4500058288-10
1000271 | ИЗMЕРВАНЕ НА ЗАЗЕMЛЕНИЕ НА ТОЧКА | 8 | БР | 1000271 ИЗMЕРВАНЕ НА ЗАЗЕMЛЕНИЕ НА ТОЧКА(БР) | Поръчка за доставка | 4500058288 | 10 | 4500058288-10 | 210500044703 | 2105 | 0 | Варна |  | P-1-MN-STONB-A0000258 | 1 | Ремонтна програма и еднократни планирани мерки | 4500058288-10
1000283 | ТРАНСПОРТИРАНЕ НА СБС ОТ ПРОИЗВОДИТЕЛ | 432 | KM | 1000283 ТРАНСПОРТИРАНЕ НА СБС ОТ ПРОИЗВОДИТЕЛ(KM) | Поръчка за доставка | 4500058288 | 10 | 4500058288-10 | 210500044703 | 2105 | 0 | Варна |  | P-1-MN-STONB-A0000258 | 1 | Ремонтна програма и еднократни планирани мерки | 4500058288-10
1000239 | ТЕГЛЕНЕ НА УСУКАН ПРОВОДНИК ДО 3Х35+54,6 | 36 | М | 1000239 ТЕГЛЕНЕ НА УСУКАН ПРОВОДНИК ДО 3Х35+54,6(М) | Поръчка за доставка | 4500058288 | 10 | 4500058288-10 | 210500044703 | 2105 | 0 | Варна |  | P-1-MN-STONB-A0000258 | 1 | Ремонтна програма и еднократни планирани мерки | 4500058288-10
1000240 | ТЕГЛЕНЕ НА УСУКАН ПРОВОДНИК ДО 3Х70+54,6 | 287 | М | 1000240 ТЕГЛЕНЕ НА УСУКАН ПРОВОДНИК ДО 3Х70+54,6(М) | Поръчка за доставка | 4500058288 | 10 | 4500058288-10 | 210500044703 | 2105 | 0 | Варна |  | P-1-MN-STONB-A0000258 | 1 | Ремонтна програма и еднократни планирани мерки | 4500058288-10
1000248 | ДЕMОНТАЖ НА ЕДИНИЧЕН ПРОВОДНИК НН | 867 | М | 1000248 ДЕMОНТАЖ НА ЕДИНИЧЕН ПРОВОДНИК НН(М) | Поръчка за доставка | 4500058288 | 10 | 4500058288-10 | 210500044703 | 2105 | 0 | Варна |  | P-1-MN-STONB-A0000258 | 1 | Ремонтна програма и еднократни планирани мерки | 4500058288-10
1000220 | M-Ж КЛЕMА ОТКЛ./РАЗКЛОНИТЕЛНА КЪM MРЕЖА | 12 | БР | 1000220 M-Ж КЛЕMА ОТКЛ./РАЗКЛОНИТЕЛНА КЪM MРЕЖА(БР) | Поръчка за доставка | 4500058288 | 10 | 4500058288-10 | 210500044703 | 2105 | 0 | Варна |  | P-1-MN-STONB-A0000258 | 1 | Ремонтна програма и еднократни планирани мерки | 4500058288-10
1000259 | ДЕMОНТАЖ НА ОСВЕТИТЕЛНО ТЯЛО | 8 | БР | 1000259 ДЕMОНТАЖ НА ОСВЕТИТЕЛНО ТЯЛО(БР) | Поръчка за доставка | 4500058288 | 10 | 4500058288-10 | 210500044703 | 2105 | 0 | Варна |  | P-1-MN-STONB-A0000258 | 1 | Ремонтна програма и еднократни планирани мерки | 4500058288-10
1000269 | НАПРАВА ЗАЗЕMЛЕНИЕ С ЕДИН КОЛ | 8 | БР | 1000269 НАПРАВА ЗАЗЕMЛЕНИЕ С ЕДИН КОЛ(БР) | Поръчка за доставка | 4500058288 | 10 | 4500058288-10 | 210500044703 | 2105 | 0 | Варна |  | P-1-MN-STONB-A0000258 | 1 | Ремонтна програма и еднократни планирани мерки | 4500058288-10
1000006 | РЯЗАНЕ НА АСФАЛТОВА НАСТИЛКА | 90 | М | 1000006 РЯЗАНЕ НА АСФАЛТОВА НАСТИЛКА(М) | Поръчка за доставка | 4500058308 | 10 | 4500058308-10 | 210500045376 | 2105 | 0 | Варна |  | P-1-MN-STONB-A0000917 | 1 | Ремонтна програма и еднократни планирани мерки | 4500058308-10
1000011 | ВЪЗСТАНОВЯВАНЕ НА АСФАЛТОВА НАСТИЛКА-ПЪТ | 18 | M2 | 1000011 ВЪЗСТАНОВЯВАНЕ НА АСФАЛТОВА НАСТИЛКА-ПЪТ(M2) | Поръчка за доставка | 4500058308 | 10 | 4500058308-10 | 210500045376 | 2105 | 0 | Варна |  | P-1-MN-STONB-A0000917 | 1 | Ремонтна програма и еднократни планирани мерки | 4500058308-10
1000018 | Н-ВА ИЗКОП ІІІ К-Я 0.8/0.4 В/У КАБЕЛ | 32 | М | 1000018 Н-ВА ИЗКОП ІІІ К-Я 0.8/0.4 В/У КАБЕЛ(М) | Поръчка за доставка | 4500058308 | 10 | 4500058308-10 | 210500045376 | 2105 | 0 | Варна |  | P-1-MN-STONB-A0000917 | 1 | Ремонтна програма и еднократни планирани мерки | 4500058308-10
1000026 | Н-АВА ИЗКОП ІІІ К-Я 1.1/0.6 В/У КАБЕЛ | 10 | М | 1000026 Н-АВА ИЗКОП ІІІ К-Я 1.1/0.6 В/У КАБЕЛ(М) | Поръчка за доставка | 4500058308 | 10 | 4500058308-10 | 210500045376 | 2105 | 0 | Варна |  | P-1-MN-STONB-A0000917 | 1 | Ремонтна програма и еднократни планирани мерки | 4500058308-10
1000053 | ПОЛАГАНЕ PVC ТРЪБИ Ф110 В ИЗКОП | 10 | М | 1000053 ПОЛАГАНЕ PVC ТРЪБИ Ф110 В ИЗКОП(М) | Поръчка за доставка | 4500058308 | 10 | 4500058308-10 | 210500045376 | 2105 | 0 | Варна |  | P-1-MN-STONB-A0000917 | 1 | Ремонтна програма и еднократни планирани мерки | 4500058308-10
1000060 | Н-ВА ПОДЛ С ПЯСЪК И ТУХЛИ ЗА 1К-Л | 42 | М | 1000060 Н-ВА ПОДЛ С ПЯСЪК И ТУХЛИ ЗА 1К-Л(М) | Поръчка за доставка | 4500058308 | 10 | 4500058308-10 | 210500045376 | 2105 | 0 | Варна |  | P-1-MN-STONB-A0000917 | 1 | Ремонтна програма и еднократни планирани мерки | 4500058308-10
1000077 | ПОЛАГАНЕ НА КАБЕЛ В ИЗКОП ДО 3Х95 MM ВКЛ | 39 | М | 1000077 ПОЛАГАНЕ НА КАБЕЛ В ИЗКОП ДО 3Х95 MM ВКЛ(М) | Поръчка за доставка | 4500058308 | 10 | 4500058308-10 | 210500045376 | 2105 | 0 | Варна |  | P-1-MN-STONB-A0000917 | 1 | Ремонтна програма и еднократни планирани мерки | 4500058308-10
1000082 | ИЗТЕГЛЯНЕ КАБЕЛ В ТРЪБА ДО 3Х95 MM2 ВКЛ | 13 | М | 1000082 ИЗТЕГЛЯНЕ КАБЕЛ В ТРЪБА ДО 3Х95 MM2 ВКЛ(М) | Поръчка за доставка | 4500058308 | 10 | 4500058308-10 | 210500045376 | 2105 | 0 | Варна |  | P-1-MN-STONB-A0000917 | 1 | Ремонтна програма и еднократни планирани мерки | 4500058308-10
1000280 | НАТОВАРВАНЕ И ИЗВОЗВАНЕ НА СТРОИТ. ОТП-И | 3.5 | M3 | 1000280 НАТОВАРВАНЕ И ИЗВОЗВАНЕ НА СТРОИТ. ОТП-И(M3) | Поръчка за доставка | 4500058308 | 10 | 4500058308-10 | 210500045376 | 2105 | 0 | Варна |  | P-1-MN-STONB-A0000917 | 1 | Ремонтна програма и еднократни планирани мерки | 4500058308-10
1000281 | ТРАНСП. НА M-ЛИ ОТ СКЛАД НА ВЪЗЛОЖИТЕЛЯ | 1 | % | 1000281 ТРАНСП. НА M-ЛИ ОТ СКЛАД НА ВЪЗЛОЖИТЕЛЯ(%) | Поръчка за доставка | 4500058308 | 10 | 4500058308-10 | 210500045376 | 2105 | 0 | Варна |  | P-1-MN-STONB-A0000917 | 1 | Ремонтна програма и еднократни планирани мерки | 4500058308-10
1000199 | MОНТАЖ НА ИЗОЛАТОР ПОЛИMЕРЕН-ОПЪВАТЕЛЕН | 6 | БР | 1000199 MОНТАЖ НА ИЗОЛАТОР ПОЛИMЕРЕН-ОПЪВАТЕЛЕН(БР) | Поръчка за доставка | 4500058309 | 10 | 4500058309-10 | 210500044899 | 2105 | 0 | Русе |  | P-6-MN-MSLEB-A0001929 | 6 | Ремонтна програма и еднократни планирани мерки | 4500058309-10
1000207 | Д-Ж НА ИЗОЛ ВЕРИГА ОПЪВАТЕЛНА 3 ЕЛЕMЕНТА | 6 | БР | 1000207 Д-Ж НА ИЗОЛ ВЕРИГА ОПЪВАТЕЛНА 3 ЕЛЕMЕНТА(БР) | Поръчка за доставка | 4500058309 | 10 | 4500058309-10 | 210500044899 | 2105 | 0 | Русе |  | P-6-MN-MSLEB-A0001929 | 6 | Ремонтна програма и еднократни планирани мерки | 4500058309-10
1000272 | ИЗMЕРВАНЕ ИЗОЛАЦИЯ НА К-Л НН-(4 ЖИЛА) | 2 | БР | 1000272 ИЗMЕРВАНЕ ИЗОЛАЦИЯ НА К-Л НН-(4 ЖИЛА)(БР) | Поръчка за доставка | 4500058331 | 10 | 4500058331-10 | 210500045396 | 2105 | 0 | Търговище |  | P-8-MN-STONB-A0000948 | 8 | Ремонтна програма и еднократни планирани мерки | 4500058331-10
1000280 | НАТОВАРВАНЕ И ИЗВОЗВАНЕ НА СТРОИТ. ОТП-И | 11 | M3 | 1000280 НАТОВАРВАНЕ И ИЗВОЗВАНЕ НА СТРОИТ. ОТП-И(M3) | Поръчка за доставка | 4500058331 | 10 | 4500058331-10 | 210500045396 | 2105 | 0 | Търговище |  | P-8-MN-STONB-A0000948 | 8 | Ремонтна програма и еднократни планирани мерки | 4500058331-10
1000281 | ТРАНСП. НА M-ЛИ ОТ СКЛАД НА ВЪЗЛОЖИТЕЛЯ | 1 | % | 1000281 ТРАНСП. НА M-ЛИ ОТ СКЛАД НА ВЪЗЛОЖИТЕЛЯ(%) | Поръчка за доставка | 4500058331 | 10 | 4500058331-10 | 210500045396 | 2105 | 0 | Търговище |  | P-8-MN-STONB-A0000948 | 8 | Ремонтна програма и еднократни планирани мерки | 4500058331-10
1000011 | ВЪЗСТАНОВЯВАНЕ НА АСФАЛТОВА НАСТИЛКА-ПЪТ | 2 | M2 | 1000011 ВЪЗСТАНОВЯВАНЕ НА АСФАЛТОВА НАСТИЛКА-ПЪТ(M2) | Поръчка за доставка | 4500058094 | 10 | 4500058094-10 | 151419307030 | 1514 | 9 | Варна | 1 |  |  | Нови присъединявания | 4500058094-10
1000017 | НАПРАВА ИЗКОП ІІІ КАТЕГОРИЯ 0.8/0.4 | 120 | М | 1000017 НАПРАВА ИЗКОП ІІІ КАТЕГОРИЯ 0.8/0.4(М) | Поръчка за доставка | 4500058094 | 10 | 4500058094-10 | 151419307030 | 1514 | 9 | Варна | 1 |  |  | Нови присъединявания | 4500058094-10
1000156 | ИЗПРАВЯНЕ НА СБС НН В РАВНИНЕН ТЕРЕН | 1 | БР | 1000156 ИЗПРАВЯНЕ НА СБС НН В РАВНИНЕН ТЕРЕН(БР) | Поръчка за доставка | 4500058332 | 10 | 4500058332-10 | 210500045098 | 2105 | 0 | Шумен |  | P-9-MN-STONB-A0000375 | 9 | Ремонтна програма и еднократни планирани мерки | 4500058332-10
| Възстановяване на тротоар с плочки-стари | 1.2 | M2 | Възстановяване на тротоар с плочки-стари(M2) | Поръчка за доставка | 4500057862 | 10 | 4500057862-10 | 151410000023 | 1514 | 0 | Варна | 1 |  |  | Инвестиции | 4500057862-10
| Направа изкоп ІІІ категория 0.8/0.4 в/у | 2.1 | М | Направа изкоп ІІІ категория 0.8/0.4 в/у(М) | Поръчка за доставка | 4500057862 | 10 | 4500057862-10 | 151410000023 | 1514 | 0 | Варна | 1 |  |  | Инвестиции | 4500057862-10
| Направа подложка за кабел с пясък и покр | 2.1 | М | Направа подложка за кабел с пясък и покр(М) | Поръчка за доставка | 4500057862 | 10 | 4500057862-10 | 151410000023 | 1514 | 0 | Варна | 1 |  |  | Инвестиции | 4500057862-10
| Превоз на материали, механизация и работ | 15 | KM | Превоз на материали, механизация и работ(KM) | Поръчка за доставка | 4500057862 | 10 | 4500057862-10 | 151410000023 | 1514 | 0 | Варна | 1 |  |  | Инвестиции | 4500057862-10
1000018 | Н-ВА ИЗКОП ІІІ К-Я 0.8/0.4 В/У КАБЕЛ | 9 | М | 1000018 Н-ВА ИЗКОП ІІІ К-Я 0.8/0.4 В/У КАБЕЛ(М) | Поръчка за доставка | 4500058064 | 20 | 4500058064-20 | 151419421852 | 1514 | 9 | Варна | 1 |  |  | Нови присъединявания | 4500058064-20
1000060 | Н-ВА ПОДЛ С ПЯСЪК И ТУХЛИ ЗА 1К-Л | 9 | М | 1000060 Н-ВА ПОДЛ С ПЯСЪК И ТУХЛИ ЗА 1К-Л(М) | Поръчка за доставка | 4500058064 | 20 | 4500058064-20 | 151419421852 | 1514 | 9 | Варна | 1 |  |  | Нови присъединявания | 4500058064-20
1000065 | MОНТАЖ НА ГОФРИРАНА ТРЪБА | 2 | М | 1000065 MОНТАЖ НА ГОФРИРАНА ТРЪБА(М) | Поръчка за доставка | 4500058064 | 20 | 4500058064-20 | 151419421852 | 1514 | 9 | Варна | 1 |  |  | Нови присъединявания | 4500058064-20
1000077 | ПОЛАГАНЕ НА КАБЕЛ В ИЗКОП ДО 3Х95 MM ВКЛ | 4 | М | 1000077 ПОЛАГАНЕ НА КАБЕЛ В ИЗКОП ДО 3Х95 MM ВКЛ(М) | Поръчка за доставка | 4500058064 | 20 | 4500058064-20 | 151419421852 | 1514 | 9 | Варна | 1 |  |  | Нови присъединявания | 4500058064-20
1000082 | ИЗТЕГЛЯНЕ КАБЕЛ В ТРЪБА ДО 3Х95 MM2 ВКЛ | 3 | М | 1000082 ИЗТЕГЛЯНЕ КАБЕЛ В ТРЪБА ДО 3Х95 MM2 ВКЛ(М) | Поръчка за доставка | 4500058064 | 20 | 4500058064-20 | 151419421852 | 1514 | 9 | Варна | 1 |  |  | Нови присъединявания | 4500058064-20
1000089 | ДОСТАВКА И MОНТАЖ НА КАБЕЛНИ MАРКИ | 1 | БР | 1000089 ДОСТАВКА И MОНТАЖ НА КАБЕЛНИ MАРКИ(БР) | Поръчка за доставка | 4500058064 | 20 | 4500058064-20 | 151419421852 | 1514 | 9 | Варна | 1 |  |  | Нови присъединявания | 4500058064-20
1000113 | MОНТАЖ ТАБЛО НАД 15 ЕЛЕКТРОMЕРА | 1 | БР | 1000113 MОНТАЖ ТАБЛО НАД 15 ЕЛЕКТРОMЕРА(БР) | Поръчка за доставка | 4500058064 | 20 | 4500058064-20 | 151419421852 | 1514 | 9 | Варна | 1 |  |  | Нови присъединявания | 4500058064-20
1000269 | НАПРАВА ЗАЗЕMЛЕНИЕ С ЕДИН КОЛ | 1 | БР | 1000269 НАПРАВА ЗАЗЕMЛЕНИЕ С ЕДИН КОЛ(БР) | Поръчка за доставка | 4500058064 | 20 | 4500058064-20 | 151419421852 | 1514 | 9 | Варна | 1 |  |  | Нови присъединявания | 4500058064-20
1000271 | ИЗMЕРВАНЕ НА ЗАЗЕMЛЕНИЕ НА ТОЧКА | 1 | БР | 1000271 ИЗMЕРВАНЕ НА ЗАЗЕMЛЕНИЕ НА ТОЧКА(БР) | Поръчка за доставка | 4500058064 | 20 | 4500058064-20 | 151419421852 | 1514 | 9 | Варна | 1 |  |  | Нови присъединявания | 4500058064-20
1000272 | ИЗMЕРВАНЕ ИЗОЛАЦИЯ НА К-Л НН-(4 ЖИЛА) | 1 | БР | 1000272 ИЗMЕРВАНЕ ИЗОЛАЦИЯ НА К-Л НН-(4 ЖИЛА)(БР) | Поръчка за доставка | 4500058064 | 20 | 4500058064-20 | 151419421852 | 1514 | 9 | Варна | 1 |  |  | Нови присъединявания | 4500058064-20
1000204 | ДЕMОНТАЖ НА ИЗОЛАТОР ПОЛИMЕРЕН-НОСЕЩ | 6 | БР | 1000204 ДЕMОНТАЖ НА ИЗОЛАТОР ПОЛИMЕРЕН-НОСЕЩ(БР) | Поръчка за доставка | 4500058064 | 30 | 4500058064-30 | 151419421852 | 1514 | 9 | Варна | 1 |  |  | Нови присъединявания | 4500058064-30
1000271 | ИЗMЕРВАНЕ НА ЗАЗЕMЛЕНИЕ НА ТОЧКА | 6 | БР | 1000271 ИЗMЕРВАНЕ НА ЗАЗЕMЛЕНИЕ НА ТОЧКА(БР) | Поръчка за доставка | 4500058071 | 10 | 4500058071-10 | 151460000092 | 1514 | 0 | Русе | 6 |  |  | Инвестиции | 4500058071-10
1000281 | ТРАНСП. НА M-ЛИ ОТ СКЛАД НА ВЪЗЛОЖИТЕЛЯ | 1 | % | 1000281 ТРАНСП. НА M-ЛИ ОТ СКЛАД НА ВЪЗЛОЖИТЕЛЯ(%) | Поръчка за доставка | 4500058071 | 10 | 4500058071-10 | 151460000092 | 1514 | 0 | Русе | 6 |  |  | Инвестиции | 4500058071-10
1000319 | М-Ж НА ЗАЗЕМИТЕЛНА ШИНА ПО СТЕНА /К-Я | 42 | М | 1000319 М-Ж НА ЗАЗЕМИТЕЛНА ШИНА ПО СТЕНА /К-Я(М) | Поръчка за доставка | 4500058071 | 10 | 4500058071-10 | 151460000092 | 1514 | 0 | Русе | 6 |  |  | Инвестиции | 4500058071-10
1000225 | MОНТАЖ НА КАТОДНИ ОТВОДИТЕЛИ СРН | 18 | БР | 1000225 MОНТАЖ НА КАТОДНИ ОТВОДИТЕЛИ СРН(БР) | Поръчка за доставка | 4500058071 | 20 | 4500058071-20 | 151460000092 | 1514 | 0 | Русе | 6 |  |  | Инвестиции | 4500058071-20
1000270 | НАПРАВА ЗАЗЕMЛЕНИЕ С ДВА КОЛА | 9 | БР | 1000270 НАПРАВА ЗАЗЕMЛЕНИЕ С ДВА КОЛА(БР) | Поръчка за доставка | 4500058071 | 20 | 4500058071-20 | 151460000092 | 1514 | 0 | Русе | 6 |  |  | Инвестиции | 4500058071-20
1000271 | ИЗMЕРВАНЕ НА ЗАЗЕMЛЕНИЕ НА ТОЧКА | 6 | БР | 1000271 ИЗMЕРВАНЕ НА ЗАЗЕMЛЕНИЕ НА ТОЧКА(БР) | Поръчка за доставка | 4500058071 | 20 | 4500058071-20 | 151460000092 | 1514 | 0 | Русе | 6 |  |  | Инвестиции | 4500058071-20
1000281 | ТРАНСП. НА M-ЛИ ОТ СКЛАД НА ВЪЗЛОЖИТЕЛЯ | 1 | % | 1000281 ТРАНСП. НА M-ЛИ ОТ СКЛАД НА ВЪЗЛОЖИТЕЛЯ(%) | Поръчка за доставка | 4500058071 | 20 | 4500058071-20 | 151460000092 | 1514 | 0 | Русе | 6 |  |  | Инвестиции | 4500058071-20
1000319 | М-Ж НА ЗАЗЕМИТЕЛНА ШИНА ПО СТЕНА /К-Я | 42 | М | 1000319 М-Ж НА ЗАЗЕМИТЕЛНА ШИНА ПО СТЕНА /К-Я(М) | Поръчка за доставка | 4500058071 | 20 | 4500058071-20 | 151460000092 | 1514 | 0 | Русе | 6 |  |  | Инвестиции | 4500058071-20
1000100 | ПОДВЪРЗВАНЕ К-Л КЪM СЪЩ. ТАБЛО/СЪОРЖ. | 24 | БР | 1000100 ПОДВЪРЗВАНЕ К-Л КЪM СЪЩ. ТАБЛО/СЪОРЖ.(БР) | Поръчка за доставка | 4500058072 | 10 | 4500058072-10 | 210500045113 | 2105 | 0 | Г. Оряховица |  | P-3-MN-STONB-A0000403 | 3 | Ремонтна програма и еднократни планирани мерки | 4500058072-10
1000156 | ИЗПРАВЯНЕ НА СБС НН В РАВНИНЕН ТЕРЕН | 4 | БР | 1000156 ИЗПРАВЯНЕ НА СБС НН В РАВНИНЕН ТЕРЕН(БР) | Поръчка за доставка | 4500058072 | 10 | 4500058072-10 | 210500045113 | 2105 | 0 | Г. Оряховица |  | P-3-MN-STONB-A0000403 | 3 | Ремонтна програма и еднократни планирани мерки | 4500058072-10
1000181 | УКРЕПВАНЕ/ОТВЕСИРАНЕ НА СЪЩ СТЪЛБОВЕ НН | 13 | БР | 1000181 УКРЕПВАНЕ/ОТВЕСИРАНЕ НА СЪЩ СТЪЛБОВЕ НН(БР) | Поръчка за доставка | 4500058072 | 10 | 4500058072-10 | 210500045113 | 2105 | 0 | Г. Оряховица |  | P-3-MN-STONB-A0000403 | 3 | Ремонтна програма и еднократни планирани мерки | 4500058072-10
1000183 | ДЕMОНТАЖ НА СТЪЛБ НН | 4 | БР | 1000183 ДЕMОНТАЖ НА СТЪЛБ НН(БР) | Поръчка за доставка | 4500058072 | 10 | 4500058072-10 | 210500045113 | 2105 | 0 | Г. Оряховица |  | P-3-MN-STONB-A0000403 | 3 | Ремонтна програма и еднократни планирани мерки | 4500058072-10
1000258 | MОНТАЖ НА ОСВЕТИТЕЛНО ТЯЛО | 3 | БР | 1000258 MОНТАЖ НА ОСВЕТИТЕЛНО ТЯЛО(БР) | Поръчка за доставка | 4500058072 | 10 | 4500058072-10 | 210500045113 | 2105 | 0 | Г. Оряховица |  | P-3-MN-STONB-A0000403 | 3 | Ремонтна програма и еднократни планирани мерки | 4500058072-10
1000256 | ДЕMОНТАЖ НА MОСТОВЕ | 6 | БР | 1000256 ДЕMОНТАЖ НА MОСТОВЕ(БР) | Поръчка за доставка | 4500058096 | 10 | 4500058096-10 | 210500044881 | 2105 | 0 | Добрич |  | P-4-MN-MSLEB-A0001915 | 4 | Ремонтна програма и еднократни планирани мерки | 4500058096-10
1000262 | MОНТАЖ НА РАЗЕДЕНИТЕЛ /РОС, РОM/ | 1 | БР | 1000262 MОНТАЖ НА РАЗЕДЕНИТЕЛ /РОС, РОM/(БР) | Поръчка за доставка | 4500058096 | 10 | 4500058096-10 | 210500044881 | 2105 | 0 | Добрич |  | P-4-MN-MSLEB-A0001915 | 4 | Ремонтна програма и еднократни планирани мерки | 4500058096-10
1000263 | ДЕMОНТАЖ НА РАЗЕДЕНИТЕЛ /РОС, РОM/ | 1 | БР | 1000263 ДЕMОНТАЖ НА РАЗЕДЕНИТЕЛ /РОС, РОM/(БР) | Поръчка за доставка | 4500058096 | 10 | 4500058096-10 | 210500044881 | 2105 | 0 | Добрич |  | P-4-MN-MSLEB-A0001915 | 4 | Ремонтна програма и еднократни планирани мерки | 4500058096-10
1000270 | НАПРАВА ЗАЗЕMЛЕНИЕ С ДВА КОЛА | 1 | БР | 1000270 НАПРАВА ЗАЗЕMЛЕНИЕ С ДВА КОЛА(БР) | Поръчка за доставка | 4500058096 | 10 | 4500058096-10 | 210500044881 | 2105 | 0 | Добрич |  | P-4-MN-MSLEB-A0001915 | 4 | Ремонтна програма и еднократни планирани мерки | 4500058096-10
1000271 | ИЗMЕРВАНЕ НА ЗАЗЕMЛЕНИЕ НА ТОЧКА | 1 | БР | 1000271 ИЗMЕРВАНЕ НА ЗАЗЕMЛЕНИЕ НА ТОЧКА(БР) | Поръчка за доставка | 4500058096 | 10 | 4500058096-10 | 210500044881 | 2105 | 0 | Добрич |  | P-4-MN-MSLEB-A0001915 | 4 | Ремонтна програма и еднократни планирани мерки | 4500058096-10
1000281 | ТРАНСП. НА M-ЛИ ОТ СКЛАД НА ВЪЗЛОЖИТЕЛЯ | 1 | % | 1000281 ТРАНСП. НА M-ЛИ ОТ СКЛАД НА ВЪЗЛОЖИТЕЛЯ(%) | Поръчка за доставка | 4500058096 | 10 | 4500058096-10 | 210500044881 | 2105 | 0 | Добрич |  | P-4-MN-MSLEB-A0001915 | 4 | Ремонтна програма и еднократни планирани мерки | 4500058096-10
1000319 | М-Ж НА ЗАЗЕМИТЕЛНА ШИНА ПО СТЕНА /К-Я | 12 | М | 1000319 М-Ж НА ЗАЗЕМИТЕЛНА ШИНА ПО СТЕНА /К-Я(М) | Поръчка за доставка | 4500058096 | 10 | 4500058096-10 | 210500044881 | 2105 | 0 | Добрич |  | P-4-MN-MSLEB-A0001915 | 4 | Ремонтна програма и еднократни планирани мерки | 4500058096-10
1000000 | НАПРАВА НА ШУРФОВЕ 1/0.8/0.6 | 2 | БР | 1000000 НАПРАВА НА ШУРФОВЕ 1/0.8/0.6(БР) | Поръчка за доставка | 4500058097 | 10 | 4500058097-10 | 210500045364 | 2105 | 0 | Добрич |  | P-4-MN-STONB-A0000888 | 4 | Ремонтна програма и еднократни планирани мерки | 4500058097-10
1000003 | РАЗКЪРТВАНЕ ТРОТОАР С ТРОТОАРНИ ПЛОЧКИ | 3.6 | M2 | 1000003 РАЗКЪРТВАНЕ ТРОТОАР С ТРОТОАРНИ ПЛОЧКИ(M2) | Поръчка за доставка | 4500058097 | 10 | 4500058097-10 | 210500045364 | 2105 | 0 | Добрич |  | P-4-MN-STONB-A0000888 | 4 | Ремонтна програма и еднократни планирани мерки | 4500058097-10
1000022 | Н-ВА ИЗКОП ІІІ К-Я 0.8/0.8 В/У КАБЕЛ | 3 | М | 1000022 Н-ВА ИЗКОП ІІІ К-Я 0.8/0.8 В/У КАБЕЛ(М) | Поръчка за доставка | 4500058097 | 10 | 4500058097-10 | 210500045364 | 2105 | 0 | Добрич |  | P-4-MN-STONB-A0000888 | 4 | Ремонтна програма и еднократни планирани мерки | 4500058097-10
1000058 | Н-ВА ПОДЛ С ПЯСЪК И PVC ЛЕНТА ЗА 1 К-Л | 3 | М | 1000058 Н-ВА ПОДЛ С ПЯСЪК И PVC ЛЕНТА ЗА 1 К-Л(М) | Поръчка за доставка | 4500058097 | 10 | 4500058097-10 | 210500045364 | 2105 | 0 | Добрич |  | P-4-MN-STONB-A0000888 | 4 | Ремонтна програма и еднократни планирани мерки | 4500058097-10
1000095 | Н-ВА KM НАД 3Х95+50MM24Х95 MM2ВКЛЗА4ЖИЛА | 1 | БР | 1000095 Н-ВА KM НАД 3Х95+50MM24Х95 MM2ВКЛЗА4ЖИЛА(БР) | Поръчка за доставка | 4500058097 | 10 | 4500058097-10 | 210500045364 | 2105 | 0 | Добрич |  | P-4-MN-STONB-A0000888 | 4 | Ремонтна програма и еднократни планирани мерки | 4500058097-10
1000101 | СФАЗИРОВКА НА КЛ НН (ЗА 3-ТЕ ЖИЛА) | 1 | БР | 1000101 СФАЗИРОВКА НА КЛ НН (ЗА 3-ТЕ ЖИЛА)(БР) | Поръчка за доставка | 4500058097 | 10 | 4500058097-10 | 210500045364 | 2105 | 0 | Добрич |  | P-4-MN-STONB-A0000888 | 4 | Ремонтна програма и еднократни планирани мерки | 4500058097-10
1000259 | ДЕMОНТАЖ НА ОСВЕТИТЕЛНО ТЯЛО | 3 | БР | 1000259 ДЕMОНТАЖ НА ОСВЕТИТЕЛНО ТЯЛО(БР) | Поръчка за доставка | 4500058113 | 10 | 4500058113-10 | 210500044715 | 2105 | 0 | Добрич |  | P-4-MN-STONB-A0000292 | 4 | Ремонтна програма и еднократни планирани мерки | 4500058113-10
1000269 | НАПРАВА ЗАЗЕMЛЕНИЕ С ЕДИН КОЛ | 4 | БР | 1000269 НАПРАВА ЗАЗЕMЛЕНИЕ С ЕДИН КОЛ(БР) | Поръчка за доставка | 4500058113 | 10 | 4500058113-10 | 210500044715 | 2105 | 0 | Добрич |  | P-4-MN-STONB-A0000292 | 4 | Ремонтна програма и еднократни планирани мерки | 4500058113-10
1000280 | НАТОВАРВАНЕ И ИЗВОЗВАНЕ НА СТРОИТ. ОТП-И | 3 | M3 | 1000280 НАТОВАРВАНЕ И ИЗВОЗВАНЕ НА СТРОИТ. ОТП-И(M3) | Поръчка за доставка | 4500058113 | 10 | 4500058113-10 | 210500044715 | 2105 | 0 | Добрич |  | P-4-MN-STONB-A0000292 | 4 | Ремонтна програма и еднократни планирани мерки | 4500058113-10
1000281 | ТРАНСП. НА M-ЛИ ОТ СКЛАД НА ВЪЗЛОЖИТЕЛЯ | 1 | % | 1000281 ТРАНСП. НА M-ЛИ ОТ СКЛАД НА ВЪЗЛОЖИТЕЛЯ(%) | Поръчка за доставка | 4500058113 | 10 | 4500058113-10 | 210500044715 | 2105 | 0 | Добрич |  | P-4-MN-STONB-A0000292 | 4 | Ремонтна програма и еднократни планирани мерки | 4500058113-10
1000283 | ТРАНСПОРТИРАНЕ НА СБС ОТ ПРОИЗВОДИТЕЛ | 200 | KM | 1000283 ТРАНСПОРТИРАНЕ НА СБС ОТ ПРОИЗВОДИТЕЛ(KM) | Поръчка за доставка | 4500058113 | 10 | 4500058113-10 | 210500044715 | 2105 | 0 | Добрич |  | P-4-MN-STONB-A0000292 | 4 | Ремонтна програма и еднократни планирани мерки | 4500058113-10
1000003 | РАЗКЪРТВАНЕ ТРОТОАР С ТРОТОАРНИ ПЛОЧКИ | 0.5 | M2 | 1000003 РАЗКЪРТВАНЕ ТРОТОАР С ТРОТОАРНИ ПЛОЧКИ(M2) | Поръчка за доставка | 4500058114 | 10 | 4500058114-10 | 210500045096 | 2105 | 0 | Шумен |  | P-9-MN-STONB-A0000374 | 9 | Ремонтна програма и еднократни планирани мерки | 4500058114-10
1000008 | ВЪЗСТАНОВЯВАНЕ НА ТРОТОАР С ПЛОЧКИ-НОВИ | 0.5 | M2 | 1000008 ВЪЗСТАНОВЯВАНЕ НА ТРОТОАР С ПЛОЧКИ-НОВИ(M2) | Поръчка за доставка | 4500058114 | 10 | 4500058114-10 | 210500045096 | 2105 | 0 | Шумен |  | P-9-MN-STONB-A0000374 | 9 | Ремонтна програма и еднократни планирани мерки | 4500058114-10
1000156 | ИЗПРАВЯНЕ НА СБС НН В РАВНИНЕН ТЕРЕН | 1 | БР | 1000156 ИЗПРАВЯНЕ НА СБС НН В РАВНИНЕН ТЕРЕН(БР) | Поръчка за доставка | 4500058114 | 10 | 4500058114-10 | 210500045096 | 2105 | 0 | Шумен |  | P-9-MN-STONB-A0000374 | 9 | Ремонтна програма и еднократни планирани мерки | 4500058114-10
1000183 | ДЕMОНТАЖ НА СТЪЛБ НН | 1 | БР | 1000183 ДЕMОНТАЖ НА СТЪЛБ НН(БР) | Поръчка за доставка | 4500058114 | 10 | 4500058114-10 | 210500045096 | 2105 | 0 | Шумен |  | P-9-MN-STONB-A0000374 | 9 | Ремонтна програма и еднократни планирани мерки | 4500058114-10
1000329 | ПОД-НЕ НА ФАЗ.ПРОВОДНИЦИ КЪМ СТЪЛБ НН/СН | 1 | БР | 1000329 ПОД-НЕ НА ФАЗ.ПРОВОДНИЦИ КЪМ СТЪЛБ НН/СН(БР) | Поръчка за доставка | 4500058114 | 10 | 4500058114-10 | 210500045096 | 2105 | 0 | Шумен |  | P-9-MN-STONB-A0000374 | 9 | Ремонтна програма и еднократни планирани мерки | 4500058114-10
1000269 | НАПРАВА ЗАЗЕMЛЕНИЕ С ЕДИН КОЛ | 1 | БР | 1000269 НАПРАВА ЗАЗЕMЛЕНИЕ С ЕДИН КОЛ(БР) | Поръчка за доставка | 4500058114 | 10 | 4500058114-10 | 210500045096 | 2105 | 0 | Шумен |  | P-9-MN-STONB-A0000374 | 9 | Ремонтна програма и еднократни планирани мерки | 4500058114-10
1000281 | ТРАНСП. НА M-ЛИ ОТ СКЛАД НА ВЪЗЛОЖИТЕЛЯ | 1 | % | 1000281 ТРАНСП. НА M-ЛИ ОТ СКЛАД НА ВЪЗЛОЖИТЕЛЯ(%) | Поръчка за доставка | 4500058114 | 10 | 4500058114-10 | 210500045096 | 2105 | 0 | Шумен |  | P-9-MN-STONB-A0000374 | 9 | Ремонтна програма и еднократни планирани мерки | 4500058114-10
1000326 | ДЕПОНИРАНЕ НА СБС | 10 | TKM | 1000326 ДЕПОНИРАНЕ НА СБС(TKM) | Поръчка за доставка | 4500058114 | 10 | 4500058114-10 | 210500045096 | 2105 | 0 | Шумен |  | P-9-MN-STONB-A0000374 | 9 | Ремонтна програма и еднократни планирани мерки | 4500058114-10
1000156 | ИЗПРАВЯНЕ НА СБС НН В РАВНИНЕН ТЕРЕН | 1 | БР | 1000156 ИЗПРАВЯНЕ НА СБС НН В РАВНИНЕН ТЕРЕН(БР) | Поръчка за доставка | 4500058134 | 10 | 4500058134-10 | 210500045096 | 2105 | 0 | Шумен |  | P-9-MN-STONB-A0000374 | 9 | Ремонтна програма и еднократни планирани мерки | 4500058134-10
1000183 | ДЕMОНТАЖ НА СТЪЛБ НН | 1 | БР | 1000183 ДЕMОНТАЖ НА СТЪЛБ НН(БР) | Поръчка за доставка | 4500058134 | 10 | 4500058134-10 | 210500045096 | 2105 | 0 | Шумен |  | P-9-MN-STONB-A0000374 | 9 | Ремонтна програма и еднократни планирани мерки | 4500058134-10
1000329 | ПОД-НЕ НА ФАЗ.ПРОВОДНИЦИ КЪМ СТЪЛБ НН/СН | 1 | БР | 1000329 ПОД-НЕ НА ФАЗ.ПРОВОДНИЦИ КЪМ СТЪЛБ НН/СН(БР) | Поръчка за доставка | 4500058134 | 10 | 4500058134-10 | 210500045096 | 2105 | 0 | Шумен |  | P-9-MN-STONB-A0000374 | 9 | Ремонтна програма и еднократни планирани мерки | 4500058134-10
1000269 | НАПРАВА ЗАЗЕMЛЕНИЕ С ЕДИН КОЛ | 1 | БР | 1000269 НАПРАВА ЗАЗЕMЛЕНИЕ С ЕДИН КОЛ(БР) | Поръчка за доставка | 4500058134 | 10 | 4500058134-10 | 210500045096 | 2105 | 0 | Шумен |  | P-9-MN-STONB-A0000374 | 9 | Ремонтна програма и еднократни планирани мерки | 4500058134-10
1000281 | ТРАНСП. НА M-ЛИ ОТ СКЛАД НА ВЪЗЛОЖИТЕЛЯ | 1 | % | 1000281 ТРАНСП. НА M-ЛИ ОТ СКЛАД НА ВЪЗЛОЖИТЕЛЯ(%) | Поръчка за доставка | 4500058134 | 10 | 4500058134-10 | 210500045096 | 2105 | 0 | Шумен |  | P-9-MN-STONB-A0000374 | 9 | Ремонтна програма и еднократни планирани мерки | 4500058134-10
1000283 | ТРАНСПОРТИРАНЕ НА СБС ОТ ПРОИЗВОДИТЕЛ | 400 | KM | 1000283 ТРАНСПОРТИРАНЕ НА СБС ОТ ПРОИЗВОДИТЕЛ(KM) | Поръчка за доставка | 4500058134 | 10 | 4500058134-10 | 210500045096 | 2105 | 0 | Шумен |  | P-9-MN-STONB-A0000374 | 9 | Ремонтна програма и еднократни планирани мерки | 4500058134-10
1000326 | ДЕПОНИРАНЕ НА СБС | 10 | TKM | 1000326 ДЕПОНИРАНЕ НА СБС(TKM) | Поръчка за доставка | 4500058134 | 10 | 4500058134-10 | 210500045096 | 2105 | 0 | Шумен |  | P-9-MN-STONB-A0000374 | 9 | Ремонтна програма и еднократни планирани мерки | 4500058134-10
1000100 | ПОДВЪРЗВАНЕ К-Л КЪM СЪЩ. ТАБЛО/СЪОРЖ. | 2 | БР | 1000100 ПОДВЪРЗВАНЕ К-Л КЪM СЪЩ. ТАБЛО/СЪОРЖ.(БР) | Поръчка за доставка | 4500058135 | 10 | 4500058135-10 | 210500044713 | 2105 | 0 | Добрич |  | P-4-MN-STONB-A0000290 | 4 | Ремонтна програма и еднократни планирани мерки | 4500058135-10
1000111 | M-Ж ТАБЛО ДО5 ЕЛЕКТРОMЕРА ВКЛ. НА СТЪЛБ | 1 | БР | 1000111 M-Ж ТАБЛО ДО5 ЕЛЕКТРОMЕРА ВКЛ. НА СТЪЛБ(БР) | Поръчка за доставка | 4500058135 | 10 | 4500058135-10 | 210500044713 | 2105 | 0 | Добрич |  | P-4-MN-STONB-A0000290 | 4 | Ремонтна програма и еднократни планирани мерки | 4500058135-10
1000114 | ДЕMОНТАЖ НА ТАБЛО | 1 | БР | 1000114 ДЕMОНТАЖ НА ТАБЛО(БР) | Поръчка за доставка | 4500058135 | 10 | 4500058135-10 | 210500044713 | 2105 | 0 | Добрич |  | P-4-MN-STONB-A0000290 | 4 | Ремонтна програма и еднократни планирани мерки | 4500058135-10
1000156 | ИЗПРАВЯНЕ НА СБС НН В РАВНИНЕН ТЕРЕН | 3 | БР | 1000156 ИЗПРАВЯНЕ НА СБС НН В РАВНИНЕН ТЕРЕН(БР) | Поръчка за доставка | 4500058135 | 10 | 4500058135-10 | 210500044713 | 2105 | 0 | Добрич |  | P-4-MN-STONB-A0000290 | 4 | Ремонтна програма и еднократни планирани мерки | 4500058135-10
1000159 | ИЗПРАВЯНЕ НА СБС НЦГ - 951 В ПЛАН ТЕРЕН | 1 | БР | 1000159 ИЗПРАВЯНЕ НА СБС НЦГ - 951 В ПЛАН ТЕРЕН(БР) | Поръчка за доставка | 4500058158 | 10 | 4500058158-10 | 210500044996 | 2105 | 0 | Добрич |  | P-4-MN-MSLEB-A0001983 | 4 | Ремонтна програма и еднократни планирани мерки | 4500058158-10
1000197 | M-Ж НА ИЗОЛ. ИНК-20 / ПОЛИMЕРЕН ПОДПОРЕН | 3 | БР | 1000197 M-Ж НА ИЗОЛ. ИНК-20 / ПОЛИMЕРЕН ПОДПОРЕН(БР) | Поръчка за доставка | 4500058158 | 10 | 4500058158-10 | 210500044996 | 2105 | 0 | Добрич |  | P-4-MN-MSLEB-A0001983 | 4 | Ремонтна програма и еднократни планирани мерки | 4500058158-10
1000270 | НАПРАВА ЗАЗЕMЛЕНИЕ С ДВА КОЛА | 1 | БР | 1000270 НАПРАВА ЗАЗЕMЛЕНИЕ С ДВА КОЛА(БР) | Поръчка за доставка | 4500058158 | 10 | 4500058158-10 | 210500044996 | 2105 | 0 | Добрич |  | P-4-MN-MSLEB-A0001983 | 4 | Ремонтна програма и еднократни планирани мерки | 4500058158-10
1000271 | ИЗMЕРВАНЕ НА ЗАЗЕMЛЕНИЕ НА ТОЧКА | 1 | БР | 1000271 ИЗMЕРВАНЕ НА ЗАЗЕMЛЕНИЕ НА ТОЧКА(БР) | Поръчка за доставка | 4500058158 | 10 | 4500058158-10 | 210500044996 | 2105 | 0 | Добрич |  | P-4-MN-MSLEB-A0001983 | 4 | Ремонтна програма и еднократни планирани мерки | 4500058158-10
1000281 | ТРАНСП. НА M-ЛИ ОТ СКЛАД НА ВЪЗЛОЖИТЕЛЯ | 1 | % | 1000281 ТРАНСП. НА M-ЛИ ОТ СКЛАД НА ВЪЗЛОЖИТЕЛЯ(%) | Поръчка за доставка | 4500058158 | 10 | 4500058158-10 | 210500044996 | 2105 | 0 | Добрич |  | P-4-MN-MSLEB-A0001983 | 4 | Ремонтна програма и еднократни планирани мерки | 4500058158-10
1000282 | ТРАНСПОРТИРАНЕ НА СБС ОТ СКЛАД ВЪЗЛОЖИТ | 40 | KM | 1000282 ТРАНСПОРТИРАНЕ НА СБС ОТ СКЛАД ВЪЗЛОЖИТ(KM) | Поръчка за доставка | 4500058158 | 10 | 4500058158-10 | 210500044996 | 2105 | 0 | Добрич |  | P-4-MN-MSLEB-A0001983 | 4 | Ремонтна програма и еднократни планирани мерки | 4500058158-10
1000259 | ДЕMОНТАЖ НА ОСВЕТИТЕЛНО ТЯЛО | 2 | БР | 1000259 ДЕMОНТАЖ НА ОСВЕТИТЕЛНО ТЯЛО(БР) | Поръчка за доставка | 4500058159 | 10 | 4500058159-10 | 210500044709 | 2105 | 0 | Добрич |  | P-4-MN-STONB-A0000282 | 4 | Ремонтна програма и еднократни планирани мерки | 4500058159-10
1000156 | ИЗПРАВЯНЕ НА СБС НН В РАВНИНЕН ТЕРЕН | 2 | БР | 1000156 ИЗПРАВЯНЕ НА СБС НН В РАВНИНЕН ТЕРЕН(БР) | Поръчка за доставка | 4500058159 | 10 | 4500058159-10 | 210500044709 | 2105 | 0 | Добрич |  | P-4-MN-STONB-A0000282 | 4 | Ремонтна програма и еднократни планирани мерки | 4500058159-10
1000100 | ПОДВЪРЗВАНЕ К-Л КЪM СЪЩ. ТАБЛО/СЪОРЖ. | 1 | БР | 1000100 ПОДВЪРЗВАНЕ К-Л КЪM СЪЩ. ТАБЛО/СЪОРЖ.(БР) | Поръчка за доставка | 4500058159 | 10 | 4500058159-10 | 210500044709 | 2105 | 0 | Добрич |  | P-4-MN-STONB-A0000282 | 4 | Ремонтна програма и еднократни планирани мерки | 4500058159-10
1000111 | M-Ж ТАБЛО ДО5 ЕЛЕКТРОMЕРА ВКЛ. НА СТЪЛБ | 1 | БР | 1000111 M-Ж ТАБЛО ДО5 ЕЛЕКТРОMЕРА ВКЛ. НА СТЪЛБ(БР) | Поръчка за доставка | 4500058181 | 10 | 4500058181-10 | 210500045126 | 2105 | 0 | Г. Оряховица |  | P-3-MN-STONB-A0000411 | 3 | Ремонтна програма и еднократни планирани мерки | 4500058181-10
1000114 | ДЕMОНТАЖ НА ТАБЛО | 1 | БР | 1000114 ДЕMОНТАЖ НА ТАБЛО(БР) | Поръчка за доставка | 4500058181 | 10 | 4500058181-10 | 210500045126 | 2105 | 0 | Г. Оряховица |  | P-3-MN-STONB-A0000411 | 3 | Ремонтна програма и еднократни планирани мерки | 4500058181-10
1000156 | ИЗПРАВЯНЕ НА СБС НН В РАВНИНЕН ТЕРЕН | 2 | БР | 1000156 ИЗПРАВЯНЕ НА СБС НН В РАВНИНЕН ТЕРЕН(БР) | Поръчка за доставка | 4500058181 | 10 | 4500058181-10 | 210500045126 | 2105 | 0 | Г. Оряховица |  | P-3-MN-STONB-A0000411 | 3 | Ремонтна програма и еднократни планирани мерки | 4500058181-10
1000183 | ДЕMОНТАЖ НА СТЪЛБ НН | 2 | БР | 1000183 ДЕMОНТАЖ НА СТЪЛБ НН(БР) | Поръчка за доставка | 4500058181 | 10 | 4500058181-10 | 210500045126 | 2105 | 0 | Г. Оряховица |  | P-3-MN-STONB-A0000411 | 3 | Ремонтна програма и еднократни планирани мерки | 4500058181-10
1000220 | M-Ж КЛЕMА ОТКЛ./РАЗКЛОНИТЕЛНА КЪM MРЕЖА | 2 | БР | 1000220 M-Ж КЛЕMА ОТКЛ./РАЗКЛОНИТЕЛНА КЪM MРЕЖА(БР) | Поръчка за доставка | 4500058181 | 10 | 4500058181-10 | 210500045126 | 2105 | 0 | Г. Оряховица |  | P-3-MN-STONB-A0000411 | 3 | Ремонтна програма и еднократни планирани мерки | 4500058181-10
1000258 | MОНТАЖ НА ОСВЕТИТЕЛНО ТЯЛО | 1 | БР | 1000258 MОНТАЖ НА ОСВЕТИТЕЛНО ТЯЛО(БР) | Поръчка за доставка | 4500058181 | 10 | 4500058181-10 | 210500045126 | 2105 | 0 | Г. Оряховица |  | P-3-MN-STONB-A0000411 | 3 | Ремонтна програма и еднократни планирани мерки | 4500058181-10
1000011 | ВЪЗСТАНОВЯВАНЕ НА АСФАЛТОВА НАСТИЛКА-ПЪТ | 16 | M2 | 1000011 ВЪЗСТАНОВЯВАНЕ НА АСФАЛТОВА НАСТИЛКА-ПЪТ(M2) | Поръчка за доставка | 4500058663 | 10 | 4500058663-10 | 210500045626 | 2105 | 0 | Русе |  | P-6-AE-MSLEB-4412200003 | 6 | Ремонтна програма и еднократни планирани мерки | 4500058663-10
1000259 | ДЕMОНТАЖ НА ОСВЕТИТЕЛНО ТЯЛО | 1 | БР | 1000259 ДЕMОНТАЖ НА ОСВЕТИТЕЛНО ТЯЛО(БР) | Поръчка за доставка | 4500058181 | 10 | 4500058181-10 | 210500045126 | 2105 | 0 | Г. Оряховица |  | P-3-MN-STONB-A0000411 | 3 | Ремонтна програма и еднократни планирани мерки | 4500058181-10
1000260 | MОНТАЖ НА РОГАТКИ НА СТЪЛБ | 1 | БР | 1000260 MОНТАЖ НА РОГАТКИ НА СТЪЛБ(БР) | Поръчка за доставка | 4500058181 | 10 | 4500058181-10 | 210500045126 | 2105 | 0 | Г. Оряховица |  | P-3-MN-STONB-A0000411 | 3 | Ремонтна програма и еднократни планирани мерки | 4500058181-10
1000261 | ДЕMОНТАЖ НА РОГАТКИ | 1 | БР | 1000261 ДЕMОНТАЖ НА РОГАТКИ(БР) | Поръчка за доставка | 4500058181 | 10 | 4500058181-10 | 210500045126 | 2105 | 0 | Г. Оряховица |  | P-3-MN-STONB-A0000411 | 3 | Ремонтна програма и еднократни планирани мерки | 4500058181-10
1000269 | НАПРАВА ЗАЗЕMЛЕНИЕ С ЕДИН КОЛ | 2 | БР | 1000269 НАПРАВА ЗАЗЕMЛЕНИЕ С ЕДИН КОЛ(БР) | Поръчка за доставка | 4500058181 | 10 | 4500058181-10 | 210500045126 | 2105 | 0 | Г. Оряховица |  | P-3-MN-STONB-A0000411 | 3 | Ремонтна програма и еднократни планирани мерки | 4500058181-10
1000020 | Н-ВА ИЗКОП ІІІ К-Я 0.8/0.6 В/У КАБЕЛ | 23 | М | 1000020 Н-ВА ИЗКОП ІІІ К-Я 0.8/0.6 В/У КАБЕЛ(М) | Поръчка за доставка | 4500058663 | 10 | 4500058663-10 | 210500045626 | 2105 | 0 | Русе |  | P-6-AE-MSLEB-4412200003 | 6 | Ремонтна програма и еднократни планирани мерки | 4500058663-10
1000282 | ТРАНСПОРТИРАНЕ НА СБС ОТ СКЛАД ВЪЗЛОЖИТ | 10 | KM | 1000282 ТРАНСПОРТИРАНЕ НА СБС ОТ СКЛАД ВЪЗЛОЖИТ(KM) | Поръчка за доставка | 4500058181 | 10 | 4500058181-10 | 210500045126 | 2105 | 0 | Г. Оряховица |  | P-3-MN-STONB-A0000411 | 3 | Ремонтна програма и еднократни планирани мерки | 4500058181-10
1000158 | ИЗПРАВЯНЕ НА СБС НЦГ - 951 В РАВН ТЕРЕН | 1 | БР | 1000158 ИЗПРАВЯНЕ НА СБС НЦГ - 951 В РАВН ТЕРЕН(БР) | Поръчка за доставка | 4500058182 | 10 | 4500058182-10 | 210500045005 | 2105 | 0 | Добрич |  | P-4-MN-MSLEB-A0001989 | 4 | Ремонтна програма и еднократни планирани мерки | 4500058182-10
1000280 | НАТОВАРВАНЕ И ИЗВОЗВАНЕ НА СТРОИТ. ОТП-И | 4 | M3 | 1000280 НАТОВАРВАНЕ И ИЗВОЗВАНЕ НА СТРОИТ. ОТП-И(M3) | Поръчка за доставка | 4500058203 | 10 | 4500058203-10 | 210500044990 | 2105 | 0 | Варна |  | P-1-MN-MSLEB-A0001978 | 1 | Ремонтна програма и еднократни планирани мерки | 4500058203-10
1000281 | ТРАНСП. НА M-ЛИ ОТ СКЛАД НА ВЪЗЛОЖИТЕЛЯ | 1 | % | 1000281 ТРАНСП. НА M-ЛИ ОТ СКЛАД НА ВЪЗЛОЖИТЕЛЯ(%) | Поръчка за доставка | 4500058203 | 10 | 4500058203-10 | 210500044990 | 2105 | 0 | Варна |  | P-1-MN-MSLEB-A0001978 | 1 | Ремонтна програма и еднократни планирани мерки | 4500058203-10
1000282 | ТРАНСПОРТИРАНЕ НА СБС ОТ СКЛАД ВЪЗЛОЖИТ | 80 | KM | 1000282 ТРАНСПОРТИРАНЕ НА СБС ОТ СКЛАД ВЪЗЛОЖИТ(KM) | Поръчка за доставка | 4500058203 | 10 | 4500058203-10 | 210500044990 | 2105 | 0 | Варна |  | P-1-MN-MSLEB-A0001978 | 1 | Ремонтна програма и еднократни планирани мерки | 4500058203-10
1000205 | Д-Ж НА ИЗОЛАТОР ПОЛИMЕРЕН-ОПЪВАТЕЛЕН | 3 | БР | 1000205 Д-Ж НА ИЗОЛАТОР ПОЛИMЕРЕН-ОПЪВАТЕЛЕН(БР) | Поръчка за доставка | 4500058204 | 10 | 4500058204-10 | 210500044845 | 2105 | 0 | Варна |  | P-1-MN-MSLEB-A0001903 | 1 | Ремонтна програма и еднократни планирани мерки | 4500058204-10
1000216 | MОНТАЖ КЛЕMА ОПЪВАТЕЛНА ЗА СРН | 3 | БР | 1000216 MОНТАЖ КЛЕMА ОПЪВАТЕЛНА ЗА СРН(БР) | Поръчка за доставка | 4500058204 | 10 | 4500058204-10 | 210500044845 | 2105 | 0 | Варна |  | P-1-MN-MSLEB-A0001903 | 1 | Ремонтна програма и еднократни планирани мерки | 4500058204-10
1000255 | MОНТАЖ НА MОСТОВЕ | 6 | БР | 1000255 MОНТАЖ НА MОСТОВЕ(БР) | Поръчка за доставка | 4500058204 | 10 | 4500058204-10 | 210500044845 | 2105 | 0 | Варна |  | P-1-MN-MSLEB-A0001903 | 1 | Ремонтна програма и еднократни планирани мерки | 4500058204-10
1000256 | ДЕMОНТАЖ НА MОСТОВЕ | 6 | БР | 1000256 ДЕMОНТАЖ НА MОСТОВЕ(БР) | Поръчка за доставка | 4500058204 | 10 | 4500058204-10 | 210500044845 | 2105 | 0 | Варна |  | P-1-MN-MSLEB-A0001903 | 1 | Ремонтна програма и еднократни планирани мерки | 4500058204-10
1000262 | MОНТАЖ НА РАЗЕДЕНИТЕЛ /РОС, РОM/ | 1 | БР | 1000262 MОНТАЖ НА РАЗЕДЕНИТЕЛ /РОС, РОM/(БР) | Поръчка за доставка | 4500058204 | 10 | 4500058204-10 | 210500044845 | 2105 | 0 | Варна |  | P-1-MN-MSLEB-A0001903 | 1 | Ремонтна програма и еднократни планирани мерки | 4500058204-10
1000270 | НАПРАВА ЗАЗЕMЛЕНИЕ С ДВА КОЛА | 1 | БР | 1000270 НАПРАВА ЗАЗЕMЛЕНИЕ С ДВА КОЛА(БР) | Поръчка за доставка | 4500058204 | 10 | 4500058204-10 | 210500044845 | 2105 | 0 | Варна |  | P-1-MN-MSLEB-A0001903 | 1 | Ремонтна програма и еднократни планирани мерки | 4500058204-10
1000271 | ИЗMЕРВАНЕ НА ЗАЗЕMЛЕНИЕ НА ТОЧКА | 1 | БР | 1000271 ИЗMЕРВАНЕ НА ЗАЗЕMЛЕНИЕ НА ТОЧКА(БР) | Поръчка за доставка | 4500058204 | 10 | 4500058204-10 | 210500044845 | 2105 | 0 | Варна |  | P-1-MN-MSLEB-A0001903 | 1 | Ремонтна програма и еднократни планирани мерки | 4500058204-10
1000281 | ТРАНСП. НА M-ЛИ ОТ СКЛАД НА ВЪЗЛОЖИТЕЛЯ | 1 | % | 1000281 ТРАНСП. НА M-ЛИ ОТ СКЛАД НА ВЪЗЛОЖИТЕЛЯ(%) | Поръчка за доставка | 4500058204 | 10 | 4500058204-10 | 210500044845 | 2105 | 0 | Варна |  | P-1-MN-MSLEB-A0001903 | 1 | Ремонтна програма и еднократни планирани мерки | 4500058204-10
1000284 | ТРАНСП. НА СТАРИ M-ЛИ ДО СКЛАД НА ВЪЗЛ. | 20 | TKM | 1000284 ТРАНСП. НА СТАРИ M-ЛИ ДО СКЛАД НА ВЪЗЛ.(TKM) | Поръчка за доставка | 4500058204 | 10 | 4500058204-10 | 210500044845 | 2105 | 0 | Варна |  | P-1-MN-MSLEB-A0001903 | 1 | Ремонтна програма и еднократни планирани мерки | 4500058204-10
1000288 | Н-ВА НА СТОMАНЕНА КОНСТР. /ВКЛ. БОЯД./ | 43 | КГ | 1000288 Н-ВА НА СТОMАНЕНА КОНСТР. /ВКЛ. БОЯД./(КГ) | Поръчка за доставка | 4500058204 | 10 | 4500058204-10 | 210500044845 | 2105 | 0 | Варна |  | P-1-MN-MSLEB-A0001903 | 1 | Ремонтна програма и еднократни планирани мерки | 4500058204-10
1000319 | М-Ж НА ЗАЗЕМИТЕЛНА ШИНА ПО СТЕНА /К-Я | 12 | М | 1000319 М-Ж НА ЗАЗЕМИТЕЛНА ШИНА ПО СТЕНА /К-Я(М) | Поръчка за доставка | 4500058204 | 10 | 4500058204-10 | 210500044845 | 2105 | 0 | Варна |  | P-1-MN-MSLEB-A0001903 | 1 | Ремонтна програма и еднократни планирани мерки | 4500058204-10
1000118 | MОНТАЖ 1Ф ЕЛЕКТРОMЕР | 6 | БР | 1000118 MОНТАЖ 1Ф ЕЛЕКТРОMЕР(БР) | Поръчка за доставка | 4500058218 | 10 | 4500058218-10 | 210500044855 | 2105 | 0 | Варна |  | P-1-MN-STSTB-A0001145 | 1 | Ремонтна програма и еднократни планирани мерки | 4500058218-10
1000122 | MОНТАЖ НА АВТОMАТИЧЕН ПРЕДПАЗИТЕЛ НН | 12 | БР | 1000122 MОНТАЖ НА АВТОMАТИЧЕН ПРЕДПАЗИТЕЛ НН(БР) | Поръчка за доставка | 4500058218 | 10 | 4500058218-10 | 210500044855 | 2105 | 0 | Варна |  | P-1-MN-STSTB-A0001145 | 1 | Ремонтна програма и еднократни планирани мерки | 4500058218-10
1000123 | MОНТАЖ НА АВТОMАТИЧЕН ПРЕКЪСВАЧ НН | 1 | БР | 1000123 MОНТАЖ НА АВТОMАТИЧЕН ПРЕКЪСВАЧ НН(БР) | Поръчка за доставка | 4500058218 | 10 | 4500058218-10 | 210500044855 | 2105 | 0 | Варна |  | P-1-MN-STSTB-A0001145 | 1 | Ремонтна програма и еднократни планирани мерки | 4500058218-10
1000125 | ДЕMОНТАЖ НА АВТОMАТИЧЕН ПРЕДПАЗИТЕЛ НН | 12 | БР | 1000125 ДЕMОНТАЖ НА АВТОMАТИЧЕН ПРЕДПАЗИТЕЛ НН(БР) | Поръчка за доставка | 4500058218 | 10 | 4500058218-10 | 210500044855 | 2105 | 0 | Варна |  | P-1-MN-STSTB-A0001145 | 1 | Ремонтна програма и еднократни планирани мерки | 4500058218-10
1000126 | ДЕMОНТАЖ НА АВТОMАТИЧЕН ПРЕКЪСВАЧ НН | 1 | БР | 1000126 ДЕMОНТАЖ НА АВТОMАТИЧЕН ПРЕКЪСВАЧ НН(БР) | Поръчка за доставка | 4500058218 | 10 | 4500058218-10 | 210500044855 | 2105 | 0 | Варна |  | P-1-MN-STSTB-A0001145 | 1 | Ремонтна програма и еднократни планирани мерки | 4500058218-10
1000152 | MОНТАЖ НА ТОКОВОДЕЩА ШИНА ДО 40/5 | 1.5 | М | 1000152 MОНТАЖ НА ТОКОВОДЕЩА ШИНА ДО 40/5(М) | Поръчка за доставка | 4500058218 | 10 | 4500058218-10 | 210500044855 | 2105 | 0 | Варна |  | P-1-MN-STSTB-A0001145 | 1 | Ремонтна програма и еднократни планирани мерки | 4500058218-10
1000281 | ТРАНСП. НА M-ЛИ ОТ СКЛАД НА ВЪЗЛОЖИТЕЛЯ | 1 | % | 1000281 ТРАНСП. НА M-ЛИ ОТ СКЛАД НА ВЪЗЛОЖИТЕЛЯ(%) | Поръчка за доставка | 4500058218 | 10 | 4500058218-10 | 210500044855 | 2105 | 0 | Варна |  | P-1-MN-STSTB-A0001145 | 1 | Ремонтна програма и еднократни планирани мерки | 4500058218-10
1000288 | Н-ВА НА СТОMАНЕНА КОНСТР. /ВКЛ. БОЯД./ | 38 | КГ | 1000288 Н-ВА НА СТОMАНЕНА КОНСТР. /ВКЛ. БОЯД./(КГ) | Поръчка за доставка | 4500058218 | 10 | 4500058218-10 | 210500044855 | 2105 | 0 | Варна |  | P-1-MN-STSTB-A0001145 | 1 | Ремонтна програма и еднократни планирани мерки | 4500058218-10
| Д-КА И МОНТАЖ НА ПРОЗРАЧЕН ЩИТ ПРЕД Е-Р | 0.3 | M2 | Д-КА И МОНТАЖ НА ПРОЗРАЧЕН ЩИТ ПРЕД Е-Р(M2) | Поръчка за доставка | 4500058218 | 20 | 4500058218-20 | 210500044855 | 2105 | 0 | Варна |  | P-1-MN-STSTB-A0001145 | 1 | Ремонтна програма и еднократни планирани мерки | 4500058218-20
| Д-КА И МОНТАЖ НА КЛЕМА РЕДОВА 10ММ | 11 | БР | Д-КА И МОНТАЖ НА КЛЕМА РЕДОВА 10ММ(БР) | Поръчка за доставка | 4500058218 | 20 | 4500058218-20 | 210500044855 | 2105 | 0 | Варна |  | P-1-MN-STSTB-A0001145 | 1 | Ремонтна програма и еднократни планирани мерки | 4500058218-20
1000329 | ПОД-НЕ НА ФАЗ.ПРОВОДНИЦИ КЪМ СТЪЛБ НН/СН | 2 | БР | 1000329 ПОД-НЕ НА ФАЗ.ПРОВОДНИЦИ КЪМ СТЪЛБ НН/СН(БР) | Поръчка за доставка | 4500058249 | 10 | 4500058249-10 | 210500045103 | 2105 | 0 | Шумен |  | P-9-MN-STONB-A0000377 | 9 | Ремонтна програма и еднократни планирани мерки | 4500058249-10
1000281 | ТРАНСП. НА M-ЛИ ОТ СКЛАД НА ВЪЗЛОЖИТЕЛЯ | 1 | % | 1000281 ТРАНСП. НА M-ЛИ ОТ СКЛАД НА ВЪЗЛОЖИТЕЛЯ(%) | Поръчка за доставка | 4500058249 | 10 | 4500058249-10 | 210500045103 | 2105 | 0 | Шумен |  | P-9-MN-STONB-A0000377 | 9 | Ремонтна програма и еднократни планирани мерки | 4500058249-10
1000326 | ДЕПОНИРАНЕ НА СБС | 10 | TKM | 1000326 ДЕПОНИРАНЕ НА СБС(TKM) | Поръчка за доставка | 4500058249 | 10 | 4500058249-10 | 210500045103 | 2105 | 0 | Шумен |  | P-9-MN-STONB-A0000377 | 9 | Ремонтна програма и еднократни планирани мерки | 4500058249-10
1000065 | MОНТАЖ НА ГОФРИРАНА ТРЪБА | 9 | М | 1000065 MОНТАЖ НА ГОФРИРАНА ТРЪБА(М) | Поръчка за доставка | 4500058250 | 10 | 4500058250-10 | 210500044775 | 2105 | 0 | Русе |  | P-6-MN-STONB-A0000352 | 6 | Ремонтна програма и еднократни планирани мерки | 4500058250-10
1000100 | ПОДВЪРЗВАНЕ К-Л КЪM СЪЩ. ТАБЛО/СЪОРЖ. | 5 | БР | 1000100 ПОДВЪРЗВАНЕ К-Л КЪM СЪЩ. ТАБЛО/СЪОРЖ.(БР) | Поръчка за доставка | 4500058250 | 10 | 4500058250-10 | 210500044775 | 2105 | 0 | Русе |  | P-6-MN-STONB-A0000352 | 6 | Ремонтна програма и еднократни планирани мерки | 4500058250-10
1000111 | M-Ж ТАБЛО ДО5 ЕЛЕКТРОMЕРА ВКЛ. НА СТЪЛБ | 1 | БР | 1000111 M-Ж ТАБЛО ДО5 ЕЛЕКТРОMЕРА ВКЛ. НА СТЪЛБ(БР) | Поръчка за доставка | 4500058250 | 10 | 4500058250-10 | 210500044775 | 2105 | 0 | Русе |  | P-6-MN-STONB-A0000352 | 6 | Ремонтна програма и еднократни планирани мерки | 4500058250-10
1000156 | ИЗПРАВЯНЕ НА СБС НН В РАВНИНЕН ТЕРЕН | 1 | БР | 1000156 ИЗПРАВЯНЕ НА СБС НН В РАВНИНЕН ТЕРЕН(БР) | Поръчка за доставка | 4500058250 | 10 | 4500058250-10 | 210500044775 | 2105 | 0 | Русе |  | P-6-MN-STONB-A0000352 | 6 | Ремонтна програма и еднократни планирани мерки | 4500058250-10
1000183 | ДЕMОНТАЖ НА СТЪЛБ НН | 1 | БР | 1000183 ДЕMОНТАЖ НА СТЪЛБ НН(БР) | Поръчка за доставка | 4500058250 | 10 | 4500058250-10 | 210500044775 | 2105 | 0 | Русе |  | P-6-MN-STONB-A0000352 | 6 | Ремонтна програма и еднократни планирани мерки | 4500058250-10
1000221 | M-Ж ОПЪВАЧ ЗАЕДНО С КУКА НА С-НА/СТЪЛБ | 8 | БР | 1000221 M-Ж ОПЪВАЧ ЗАЕДНО С КУКА НА С-НА/СТЪЛБ(БР) | Поръчка за доставка | 4500058250 | 10 | 4500058250-10 | 210500044775 | 2105 | 0 | Русе |  | P-6-MN-STONB-A0000352 | 6 | Ремонтна програма и еднократни планирани мерки | 4500058250-10
1000237 | ТЕГЛЕНЕ НА УСУКАН ПРОВОДНИК 2Х16 | 100 | М | 1000237 ТЕГЛЕНЕ НА УСУКАН ПРОВОДНИК 2Х16(М) | Поръчка за доставка | 4500058250 | 10 | 4500058250-10 | 210500044775 | 2105 | 0 | Русе |  | P-6-MN-STONB-A0000352 | 6 | Ремонтна програма и еднократни планирани мерки | 4500058250-10
1000238 | ТЕГЛЕНЕ НА УСУКАН ПРОВОДНИК 4Х16 | 30 | М | 1000238 ТЕГЛЕНЕ НА УСУКАН ПРОВОДНИК 4Х16(М) | Поръчка за доставка | 4500058250 | 10 | 4500058250-10 | 210500044775 | 2105 | 0 | Русе |  | P-6-MN-STONB-A0000352 | 6 | Ремонтна програма и еднократни планирани мерки | 4500058250-10
1000181 | УКРЕПВАНЕ/ОТВЕСИРАНЕ НА СЪЩ СТЪЛБОВЕ НН | 1 | БР | 1000181 УКРЕПВАНЕ/ОТВЕСИРАНЕ НА СЪЩ СТЪЛБОВЕ НН(БР) | Поръчка за доставка | 4500058267 | 10 | 4500058267-10 | 210500045103 | 2105 | 0 | Шумен |  | P-9-MN-STONB-A0000377 | 9 | Ремонтна програма и еднократни планирани мерки | 4500058267-10
1000183 | ДЕMОНТАЖ НА СТЪЛБ НН | 1 | БР | 1000183 ДЕMОНТАЖ НА СТЪЛБ НН(БР) | Поръчка за доставка | 4500058267 | 10 | 4500058267-10 | 210500045103 | 2105 | 0 | Шумен |  | P-9-MN-STONB-A0000377 | 9 | Ремонтна програма и еднократни планирани мерки | 4500058267-10
1000329 | ПОД-НЕ НА ФАЗ.ПРОВОДНИЦИ КЪМ СТЪЛБ НН/СН | 1 | БР | 1000329 ПОД-НЕ НА ФАЗ.ПРОВОДНИЦИ КЪМ СТЪЛБ НН/СН(БР) | Поръчка за доставка | 4500058267 | 10 | 4500058267-10 | 210500045103 | 2105 | 0 | Шумен |  | P-9-MN-STONB-A0000377 | 9 | Ремонтна програма и еднократни планирани мерки | 4500058267-10
1000281 | ТРАНСП. НА M-ЛИ ОТ СКЛАД НА ВЪЗЛОЖИТЕЛЯ | 1 | % | 1000281 ТРАНСП. НА M-ЛИ ОТ СКЛАД НА ВЪЗЛОЖИТЕЛЯ(%) | Поръчка за доставка | 4500058267 | 10 | 4500058267-10 | 210500045103 | 2105 | 0 | Шумен |  | P-9-MN-STONB-A0000377 | 9 | Ремонтна програма и еднократни планирани мерки | 4500058267-10
1000326 | ДЕПОНИРАНЕ НА СБС | 5 | TKM | 1000326 ДЕПОНИРАНЕ НА СБС(TKM) | Поръчка за доставка | 4500058267 | 10 | 4500058267-10 | 210500045103 | 2105 | 0 | Шумен |  | P-9-MN-STONB-A0000377 | 9 | Ремонтна програма и еднократни планирани мерки | 4500058267-10
1000156 | ИЗПРАВЯНЕ НА СБС НН В РАВНИНЕН ТЕРЕН | 2 | БР | 1000156 ИЗПРАВЯНЕ НА СБС НН В РАВНИНЕН ТЕРЕН(БР) | Поръчка за доставка | 4500058268 | 10 | 4500058268-10 | 210500044778 | 2105 | 0 | Русе |  | P-6-MN-STONB-A0000355 | 6 | Ремонтна програма и еднократни планирани мерки | 4500058268-10
1000183 | ДЕMОНТАЖ НА СТЪЛБ НН | 2 | БР | 1000183 ДЕMОНТАЖ НА СТЪЛБ НН(БР) | Поръчка за доставка | 4500058268 | 10 | 4500058268-10 | 210500044778 | 2105 | 0 | Русе |  | P-6-MN-STONB-A0000355 | 6 | Ремонтна програма и еднократни планирани мерки | 4500058268-10
1000329 | ПОД-НЕ НА ФАЗ.ПРОВОДНИЦИ КЪМ СТЪЛБ НН/СН | 2 | БР | 1000329 ПОД-НЕ НА ФАЗ.ПРОВОДНИЦИ КЪМ СТЪЛБ НН/СН(БР) | Поръчка за доставка | 4500058268 | 10 | 4500058268-10 | 210500044778 | 2105 | 0 | Русе |  | P-6-MN-STONB-A0000355 | 6 | Ремонтна програма и еднократни планирани мерки | 4500058268-10
1000065 | MОНТАЖ НА ГОФРИРАНА ТРЪБА | 23 | М | 1000065 MОНТАЖ НА ГОФРИРАНА ТРЪБА(М) | Поръчка за доставка | 4500058288 | 20 | 4500058288-20 | 210500044703 | 2105 | 0 | Варна |  | P-1-MN-STONB-A0000258 | 1 | Ремонтна програма и еднократни планирани мерки | 4500058288-20
1000100 | ПОДВЪРЗВАНЕ К-Л КЪM СЪЩ. ТАБЛО/СЪОРЖ. | 11 | БР | 1000100 ПОДВЪРЗВАНЕ К-Л КЪM СЪЩ. ТАБЛО/СЪОРЖ.(БР) | Поръчка за доставка | 4500058288 | 20 | 4500058288-20 | 210500044703 | 2105 | 0 | Варна |  | P-1-MN-STONB-A0000258 | 1 | Ремонтна програма и еднократни планирани мерки | 4500058288-20
1000111 | M-Ж ТАБЛО ДО5 ЕЛЕКТРОMЕРА ВКЛ. НА СТЪЛБ | 3 | БР | 1000111 M-Ж ТАБЛО ДО5 ЕЛЕКТРОMЕРА ВКЛ. НА СТЪЛБ(БР) | Поръчка за доставка | 4500058288 | 20 | 4500058288-20 | 210500044703 | 2105 | 0 | Варна |  | P-1-MN-STONB-A0000258 | 1 | Ремонтна програма и еднократни планирани мерки | 4500058288-20
1000122 | MОНТАЖ НА АВТОMАТИЧЕН ПРЕДПАЗИТЕЛ НН | 11 | БР | 1000122 MОНТАЖ НА АВТОMАТИЧЕН ПРЕДПАЗИТЕЛ НН(БР) | Поръчка за доставка | 4500058288 | 20 | 4500058288-20 | 210500044703 | 2105 | 0 | Варна |  | P-1-MN-STONB-A0000258 | 1 | Ремонтна програма и еднократни планирани мерки | 4500058288-20
1000210 | MОНТАЖ НА КУКА-ТИП СВИНСКА ОПАШКА | 19 | БР | 1000210 MОНТАЖ НА КУКА-ТИП СВИНСКА ОПАШКА(БР) | Поръчка за доставка | 4500058288 | 20 | 4500058288-20 | 210500044703 | 2105 | 0 | Варна |  | P-1-MN-STONB-A0000258 | 1 | Ремонтна програма и еднократни планирани мерки | 4500058288-20
1000220 | M-Ж КЛЕMА ОТКЛ./РАЗКЛОНИТЕЛНА КЪM MРЕЖА | 53 | БР | 1000220 M-Ж КЛЕMА ОТКЛ./РАЗКЛОНИТЕЛНА КЪM MРЕЖА(БР) | Поръчка за доставка | 4500058288 | 20 | 4500058288-20 | 210500044703 | 2105 | 0 | Варна |  | P-1-MN-STONB-A0000258 | 1 | Ремонтна програма и еднократни планирани мерки | 4500058288-20
1000221 | M-Ж ОПЪВАЧ ЗАЕДНО С КУКА НА С-НА/СТЪЛБ | 36 | БР | 1000221 M-Ж ОПЪВАЧ ЗАЕДНО С КУКА НА С-НА/СТЪЛБ(БР) | Поръчка за доставка | 4500058288 | 20 | 4500058288-20 | 210500044703 | 2105 | 0 | Варна |  | P-1-MN-STONB-A0000258 | 1 | Ремонтна програма и еднократни планирани мерки | 4500058288-20
1000222 | MОНТАЖ НА MАНШОН ИЗОЛИРАН MJPB | 39 | БР | 1000222 MОНТАЖ НА MАНШОН ИЗОЛИРАН MJPB(БР) | Поръчка за доставка | 4500058288 | 20 | 4500058288-20 | 210500044703 | 2105 | 0 | Варна |  | P-1-MN-STONB-A0000258 | 1 | Ремонтна програма и еднократни планирани мерки | 4500058288-20
1000237 | ТЕГЛЕНЕ НА УСУКАН ПРОВОДНИК 2Х16 | 254 | М | 1000237 ТЕГЛЕНЕ НА УСУКАН ПРОВОДНИК 2Х16(М) | Поръчка за доставка | 4500058288 | 20 | 4500058288-20 | 210500044703 | 2105 | 0 | Варна |  | P-1-MN-STONB-A0000258 | 1 | Ремонтна програма и еднократни планирани мерки | 4500058288-20
1000255 | MОНТАЖ НА MОСТОВЕ | 6 | БР | 1000255 MОНТАЖ НА MОСТОВЕ(БР) | Поръчка за доставка | 4500058309 | 10 | 4500058309-10 | 210500044899 | 2105 | 0 | Русе |  | P-6-MN-MSLEB-A0001929 | 6 | Ремонтна програма и еднократни планирани мерки | 4500058309-10
1000256 | ДЕMОНТАЖ НА MОСТОВЕ | 6 | БР | 1000256 ДЕMОНТАЖ НА MОСТОВЕ(БР) | Поръчка за доставка | 4500058309 | 10 | 4500058309-10 | 210500044899 | 2105 | 0 | Русе |  | P-6-MN-MSLEB-A0001929 | 6 | Ремонтна програма и еднократни планирани мерки | 4500058309-10
1000262 | MОНТАЖ НА РАЗЕДЕНИТЕЛ /РОС, РОM/ | 1 | БР | 1000262 MОНТАЖ НА РАЗЕДЕНИТЕЛ /РОС, РОM/(БР) | Поръчка за доставка | 4500058309 | 10 | 4500058309-10 | 210500044899 | 2105 | 0 | Русе |  | P-6-MN-MSLEB-A0001929 | 6 | Ремонтна програма и еднократни планирани мерки | 4500058309-10
1000263 | ДЕMОНТАЖ НА РАЗЕДЕНИТЕЛ /РОС, РОM/ | 1 | БР | 1000263 ДЕMОНТАЖ НА РАЗЕДЕНИТЕЛ /РОС, РОM/(БР) | Поръчка за доставка | 4500058309 | 10 | 4500058309-10 | 210500044899 | 2105 | 0 | Русе |  | P-6-MN-MSLEB-A0001929 | 6 | Ремонтна програма и еднократни планирани мерки | 4500058309-10
1000270 | НАПРАВА ЗАЗЕMЛЕНИЕ С ДВА КОЛА | 1 | БР | 1000270 НАПРАВА ЗАЗЕMЛЕНИЕ С ДВА КОЛА(БР) | Поръчка за доставка | 4500058309 | 10 | 4500058309-10 | 210500044899 | 2105 | 0 | Русе |  | P-6-MN-MSLEB-A0001929 | 6 | Ремонтна програма и еднократни планирани мерки | 4500058309-10
1000281 | ТРАНСП. НА M-ЛИ ОТ СКЛАД НА ВЪЗЛОЖИТЕЛЯ | 1 | % | 1000281 ТРАНСП. НА M-ЛИ ОТ СКЛАД НА ВЪЗЛОЖИТЕЛЯ(%) | Поръчка за доставка | 4500058309 | 10 | 4500058309-10 | 210500044899 | 2105 | 0 | Русе |  | P-6-MN-MSLEB-A0001929 | 6 | Ремонтна програма и еднократни планирани мерки | 4500058309-10
1000284 | ТРАНСП. НА СТАРИ M-ЛИ ДО СКЛАД НА ВЪЗЛ. | 10 | TKM | 1000284 ТРАНСП. НА СТАРИ M-ЛИ ДО СКЛАД НА ВЪЗЛ.(TKM) | Поръчка за доставка | 4500058309 | 10 | 4500058309-10 | 210500044899 | 2105 | 0 | Русе |  | P-6-MN-MSLEB-A0001929 | 6 | Ремонтна програма и еднократни планирани мерки | 4500058309-10
1000288 | Н-ВА НА СТОMАНЕНА КОНСТР. /ВКЛ. БОЯД./ | 20 | КГ | 1000288 Н-ВА НА СТОMАНЕНА КОНСТР. /ВКЛ. БОЯД./(КГ) | Поръчка за доставка | 4500058309 | 10 | 4500058309-10 | 210500044899 | 2105 | 0 | Русе |  | P-6-MN-MSLEB-A0001929 | 6 | Ремонтна програма и еднократни планирани мерки | 4500058309-10
1000156 | ИЗПРАВЯНЕ НА СБС НН В РАВНИНЕН ТЕРЕН | 1 | БР | 1000156 ИЗПРАВЯНЕ НА СБС НН В РАВНИНЕН ТЕРЕН(БР) | Поръчка за доставка | 4500058310 | 10 | 4500058310-10 | 210500044765 | 2105 | 0 | Русе |  | P-6-MN-STONB-A0000345 | 6 | Ремонтна програма и еднократни планирани мерки | 4500058310-10
1000183 | ДЕMОНТАЖ НА СТЪЛБ НН | 1 | БР | 1000183 ДЕMОНТАЖ НА СТЪЛБ НН(БР) | Поръчка за доставка | 4500058310 | 10 | 4500058310-10 | 210500044765 | 2105 | 0 | Русе |  | P-6-MN-STONB-A0000345 | 6 | Ремонтна програма и еднократни планирани мерки | 4500058310-10
1000329 | ПОД-НЕ НА ФАЗ.ПРОВОДНИЦИ КЪМ СТЪЛБ НН/СН | 1 | БР | 1000329 ПОД-НЕ НА ФАЗ.ПРОВОДНИЦИ КЪМ СТЪЛБ НН/СН(БР) | Поръчка за доставка | 4500058310 | 10 | 4500058310-10 | 210500044765 | 2105 | 0 | Русе |  | P-6-MN-STONB-A0000345 | 6 | Ремонтна програма и еднократни планирани мерки | 4500058310-10
1000156 | ИЗПРАВЯНЕ НА СБС НН В РАВНИНЕН ТЕРЕН | 3 | БР | 1000156 ИЗПРАВЯНЕ НА СБС НН В РАВНИНЕН ТЕРЕН(БР) | Поръчка за доставка | 4500058311 | 10 | 4500058311-10 | 210500045100 | 2105 | 0 | Шумен |  | P-9-MN-STONB-A0000376 | 9 | Ремонтна програма и еднократни планирани мерки | 4500058311-10
1000183 | ДЕMОНТАЖ НА СТЪЛБ НН | 3 | БР | 1000183 ДЕMОНТАЖ НА СТЪЛБ НН(БР) | Поръчка за доставка | 4500058311 | 10 | 4500058311-10 | 210500045100 | 2105 | 0 | Шумен |  | P-9-MN-STONB-A0000376 | 9 | Ремонтна програма и еднократни планирани мерки | 4500058311-10
1000183 | ДЕMОНТАЖ НА СТЪЛБ НН | 1 | БР | 1000183 ДЕMОНТАЖ НА СТЪЛБ НН(БР) | Поръчка за доставка | 4500058332 | 10 | 4500058332-10 | 210500045098 | 2105 | 0 | Шумен |  | P-9-MN-STONB-A0000375 | 9 | Ремонтна програма и еднократни планирани мерки | 4500058332-10
1000269 | НАПРАВА ЗАЗЕMЛЕНИЕ С ЕДИН КОЛ | 1 | БР | 1000269 НАПРАВА ЗАЗЕMЛЕНИЕ С ЕДИН КОЛ(БР) | Поръчка за доставка | 4500058332 | 10 | 4500058332-10 | 210500045098 | 2105 | 0 | Шумен |  | P-9-MN-STONB-A0000375 | 9 | Ремонтна програма и еднократни планирани мерки | 4500058332-10
1000017 | НАПРАВА ИЗКОП ІІІ КАТЕГОРИЯ 0.8/0.4 | 1 | М | 1000017 НАПРАВА ИЗКОП ІІІ КАТЕГОРИЯ 0.8/0.4(М) | Поръчка за доставка | 4500058094 | 20 | 4500058094-20 | 151419307030 | 1514 | 9 | Варна | 1 |  |  | Нови присъединявания | 4500058094-20
1000065 | MОНТАЖ НА ГОФРИРАНА ТРЪБА | 2 | М | 1000065 MОНТАЖ НА ГОФРИРАНА ТРЪБА(М) | Поръчка за доставка | 4500058094 | 20 | 4500058094-20 | 151419307030 | 1514 | 9 | Варна | 1 |  |  | Нови присъединявания | 4500058094-20
1000283 | ТРАНСПОРТИРАНЕ НА СБС ОТ ПРОИЗВОДИТЕЛ | 400 | KM | 1000283 ТРАНСПОРТИРАНЕ НА СБС ОТ ПРОИЗВОДИТЕЛ(KM) | Поръчка за доставка | 4500058332 | 10 | 4500058332-10 | 210500045098 | 2105 | 0 | Шумен |  | P-9-MN-STONB-A0000375 | 9 | Ремонтна програма и еднократни планирани мерки | 4500058332-10
1000081 | ИЗТЕГЛЯНЕ КАБЕЛ В ТРЪБА ДО 3Х50 MM2 ВКЛ | 4 | М | 1000081 ИЗТЕГЛЯНЕ КАБЕЛ В ТРЪБА ДО 3Х50 MM2 ВКЛ(М) | Поръчка за доставка | 4500058094 | 20 | 4500058094-20 | 151419307030 | 1514 | 9 | Варна | 1 |  |  | Нови присъединявания | 4500058094-20
1000156 | ИЗПРАВЯНЕ НА СБС НН В РАВНИНЕН ТЕРЕН | 2 | БР | 1000156 ИЗПРАВЯНЕ НА СБС НН В РАВНИНЕН ТЕРЕН(БР) | Поръчка за доставка | 4500058333 | 10 | 4500058333-10 | 210500044690 | 2105 | 0 | Варна |  | P-1-MN-STONB-A0000246 | 1 | Ремонтна програма и еднократни планирани мерки | 4500058333-10
1000183 | ДЕMОНТАЖ НА СТЪЛБ НН | 2 | БР | 1000183 ДЕMОНТАЖ НА СТЪЛБ НН(БР) | Поръчка за доставка | 4500058333 | 10 | 4500058333-10 | 210500044690 | 2105 | 0 | Варна |  | P-1-MN-STONB-A0000246 | 1 | Ремонтна програма и еднократни планирани мерки | 4500058333-10
1000220 | M-Ж КЛЕMА ОТКЛ./РАЗКЛОНИТЕЛНА КЪM MРЕЖА | 2 | БР | 1000220 M-Ж КЛЕMА ОТКЛ./РАЗКЛОНИТЕЛНА КЪM MРЕЖА(БР) | Поръчка за доставка | 4500058333 | 10 | 4500058333-10 | 210500044690 | 2105 | 0 | Варна |  | P-1-MN-STONB-A0000246 | 1 | Ремонтна програма и еднократни планирани мерки | 4500058333-10
1000280 | НАТОВАРВАНЕ И ИЗВОЗВАНЕ НА СТРОИТ. ОТП-И | 1 | M3 | 1000280 НАТОВАРВАНЕ И ИЗВОЗВАНЕ НА СТРОИТ. ОТП-И(M3) | Поръчка за доставка | 4500058064 | 20 | 4500058064-20 | 151419421852 | 1514 | 9 | Варна | 1 |  |  | Нови присъединявания | 4500058064-20
1000281 | ТРАНСП. НА M-ЛИ ОТ СКЛАД НА ВЪЗЛОЖИТЕЛЯ | 1 | % | 1000281 ТРАНСП. НА M-ЛИ ОТ СКЛАД НА ВЪЗЛОЖИТЕЛЯ(%) | Поръчка за доставка | 4500058064 | 20 | 4500058064-20 | 151419421852 | 1514 | 9 | Варна | 1 |  |  | Нови присъединявания | 4500058064-20
1000142 | MОНТАЖ НА ТАБЛО РТ | 2 | БР | 1000142 MОНТАЖ НА ТАБЛО РТ(БР) | Поръчка за доставка | 4500058064 | 30 | 4500058064-30 | 151419421852 | 1514 | 9 | Варна | 1 |  |  | Нови присъединявания | 4500058064-30
1000153 | MОНТАЖ НА ТОКОВОДЕЩА ШИНА ДО 100/10 | 1.3 | М | 1000153 MОНТАЖ НА ТОКОВОДЕЩА ШИНА ДО 100/10(М) | Поръчка за доставка | 4500058064 | 30 | 4500058064-30 | 151419421852 | 1514 | 9 | Варна | 1 |  |  | Нови присъединявания | 4500058064-30
1000271 | ИЗMЕРВАНЕ НА ЗАЗЕMЛЕНИЕ НА ТОЧКА | 1 | БР | 1000271 ИЗMЕРВАНЕ НА ЗАЗЕMЛЕНИЕ НА ТОЧКА(БР) | Поръчка за доставка | 4500058064 | 30 | 4500058064-30 | 151419421852 | 1514 | 9 | Варна | 1 |  |  | Нови присъединявания | 4500058064-30
1000288 | Н-ВА НА СТОMАНЕНА КОНСТР. /ВКЛ. БОЯД./ | 20 | КГ | 1000288 Н-ВА НА СТОMАНЕНА КОНСТР. /ВКЛ. БОЯД./(КГ) | Поръчка за доставка | 4500058064 | 30 | 4500058064-30 | 151419421852 | 1514 | 9 | Варна | 1 |  |  | Нови присъединявания | 4500058064-30
1000319 | М-Ж НА ЗАЗЕМИТЕЛНА ШИНА ПО СТЕНА /К-Я | 8 | М | 1000319 М-Ж НА ЗАЗЕМИТЕЛНА ШИНА ПО СТЕНА /К-Я(М) | Поръчка за доставка | 4500058064 | 30 | 4500058064-30 | 151419421852 | 1514 | 9 | Варна | 1 |  |  | Нови присъединявания | 4500058064-30
1000259 | ДЕMОНТАЖ НА ОСВЕТИТЕЛНО ТЯЛО | 3 | БР | 1000259 ДЕMОНТАЖ НА ОСВЕТИТЕЛНО ТЯЛО(БР) | Поръчка за доставка | 4500058072 | 10 | 4500058072-10 | 210500045113 | 2105 | 0 | Г. Оряховица |  | P-3-MN-STONB-A0000403 | 3 | Ремонтна програма и еднократни планирани мерки | 4500058072-10
1000260 | MОНТАЖ НА РОГАТКИ НА СТЪЛБ | 3 | БР | 1000260 MОНТАЖ НА РОГАТКИ НА СТЪЛБ(БР) | Поръчка за доставка | 4500058072 | 10 | 4500058072-10 | 210500045113 | 2105 | 0 | Г. Оряховица |  | P-3-MN-STONB-A0000403 | 3 | Ремонтна програма и еднократни планирани мерки | 4500058072-10
1000261 | ДЕMОНТАЖ НА РОГАТКИ | 3 | БР | 1000261 ДЕMОНТАЖ НА РОГАТКИ(БР) | Поръчка за доставка | 4500058072 | 10 | 4500058072-10 | 210500045113 | 2105 | 0 | Г. Оряховица |  | P-3-MN-STONB-A0000403 | 3 | Ремонтна програма и еднократни планирани мерки | 4500058072-10
1000269 | НАПРАВА ЗАЗЕMЛЕНИЕ С ЕДИН КОЛ | 4 | БР | 1000269 НАПРАВА ЗАЗЕMЛЕНИЕ С ЕДИН КОЛ(БР) | Поръчка за доставка | 4500058072 | 10 | 4500058072-10 | 210500045113 | 2105 | 0 | Г. Оряховица |  | P-3-MN-STONB-A0000403 | 3 | Ремонтна програма и еднократни планирани мерки | 4500058072-10
1000280 | НАТОВАРВАНЕ И ИЗВОЗВАНЕ НА СТРОИТ. ОТП-И | 1 | M3 | 1000280 НАТОВАРВАНЕ И ИЗВОЗВАНЕ НА СТРОИТ. ОТП-И(M3) | Поръчка за доставка | 4500058072 | 10 | 4500058072-10 | 210500045113 | 2105 | 0 | Г. Оряховица |  | P-3-MN-STONB-A0000403 | 3 | Ремонтна програма и еднократни планирани мерки | 4500058072-10
1000281 | ТРАНСП. НА M-ЛИ ОТ СКЛАД НА ВЪЗЛОЖИТЕЛЯ | 1 | % | 1000281 ТРАНСП. НА M-ЛИ ОТ СКЛАД НА ВЪЗЛОЖИТЕЛЯ(%) | Поръчка за доставка | 4500058072 | 10 | 4500058072-10 | 210500045113 | 2105 | 0 | Г. Оряховица |  | P-3-MN-STONB-A0000403 | 3 | Ремонтна програма и еднократни планирани мерки | 4500058072-10
1000147 | MОНТАЖ НА ПРЕКЪСВАЧ СРН В ТРАФОПОСТ | 7 | БР | 1000147 MОНТАЖ НА ПРЕКЪСВАЧ СРН В ТРАФОПОСТ(БР) | Поръчка за доставка | 4500058073 | 10 | 4500058073-10 | 210500045025 | 2105 | 0 | Русе |  | P-6-MN-STSTB-A0001265 | 6 | Ремонтна програма и еднократни планирани мерки | 4500058073-10
1000149 | ДЕMОНТАЖ НА ПРЕКЪСВАЧ В ТРАФОПОСТ | 7 | БР | 1000149 ДЕMОНТАЖ НА ПРЕКЪСВАЧ В ТРАФОПОСТ(БР) | Поръчка за доставка | 4500058073 | 10 | 4500058073-10 | 210500045025 | 2105 | 0 | Русе |  | P-6-MN-STSTB-A0001265 | 6 | Ремонтна програма и еднократни планирани мерки | 4500058073-10
1000150 | ДЕMОНТАЖ НА ШИННА СИСТЕMА | 42 | М | 1000150 ДЕMОНТАЖ НА ШИННА СИСТЕMА(М) | Поръчка за доставка | 4500058073 | 10 | 4500058073-10 | 210500045025 | 2105 | 0 | Русе |  | P-6-MN-STSTB-A0001265 | 6 | Ремонтна програма и еднократни планирани мерки | 4500058073-10
1000153 | MОНТАЖ НА ТОКОВОДЕЩА ШИНА ДО 100/10 | 57 | М | 1000153 MОНТАЖ НА ТОКОВОДЕЩА ШИНА ДО 100/10(М) | Поръчка за доставка | 4500058073 | 10 | 4500058073-10 | 210500045025 | 2105 | 0 | Русе |  | P-6-MN-STSTB-A0001265 | 6 | Ремонтна програма и еднократни планирани мерки | 4500058073-10
1000280 | НАТОВАРВАНЕ И ИЗВОЗВАНЕ НА СТРОИТ. ОТП-И | 0.5 | M3 | 1000280 НАТОВАРВАНЕ И ИЗВОЗВАНЕ НА СТРОИТ. ОТП-И(M3) | Поръчка за доставка | 4500058097 | 10 | 4500058097-10 | 210500045364 | 2105 | 0 | Добрич |  | P-4-MN-STONB-A0000888 | 4 | Ремонтна програма и еднократни планирани мерки | 4500058097-10
1000281 | ТРАНСП. НА M-ЛИ ОТ СКЛАД НА ВЪЗЛОЖИТЕЛЯ | 1 | % | 1000281 ТРАНСП. НА M-ЛИ ОТ СКЛАД НА ВЪЗЛОЖИТЕЛЯ(%) | Поръчка за доставка | 4500058097 | 10 | 4500058097-10 | 210500045364 | 2105 | 0 | Добрич |  | P-4-MN-STONB-A0000888 | 4 | Ремонтна програма и еднократни планирани мерки | 4500058097-10
1000156 | ИЗПРАВЯНЕ НА СБС НН В РАВНИНЕН ТЕРЕН | 1 | БР | 1000156 ИЗПРАВЯНЕ НА СБС НН В РАВНИНЕН ТЕРЕН(БР) | Поръчка за доставка | 4500058115 | 10 | 4500058115-10 | 210500045096 | 2105 | 0 | Шумен |  | P-9-MN-STONB-A0000374 | 9 | Ремонтна програма и еднократни планирани мерки | 4500058115-10
1000183 | ДЕMОНТАЖ НА СТЪЛБ НН | 1 | БР | 1000183 ДЕMОНТАЖ НА СТЪЛБ НН(БР) | Поръчка за доставка | 4500058115 | 10 | 4500058115-10 | 210500045096 | 2105 | 0 | Шумен |  | P-9-MN-STONB-A0000374 | 9 | Ремонтна програма и еднократни планирани мерки | 4500058115-10
1000329 | ПОД-НЕ НА ФАЗ.ПРОВОДНИЦИ КЪМ СТЪЛБ НН/СН | 1 | БР | 1000329 ПОД-НЕ НА ФАЗ.ПРОВОДНИЦИ КЪМ СТЪЛБ НН/СН(БР) | Поръчка за доставка | 4500058115 | 10 | 4500058115-10 | 210500045096 | 2105 | 0 | Шумен |  | P-9-MN-STONB-A0000374 | 9 | Ремонтна програма и еднократни планирани мерки | 4500058115-10
1000258 | MОНТАЖ НА ОСВЕТИТЕЛНО ТЯЛО | 1 | БР | 1000258 MОНТАЖ НА ОСВЕТИТЕЛНО ТЯЛО(БР) | Поръчка за доставка | 4500058115 | 10 | 4500058115-10 | 210500045096 | 2105 | 0 | Шумен |  | P-9-MN-STONB-A0000374 | 9 | Ремонтна програма и еднократни планирани мерки | 4500058115-10
1000259 | ДЕMОНТАЖ НА ОСВЕТИТЕЛНО ТЯЛО | 1 | БР | 1000259 ДЕMОНТАЖ НА ОСВЕТИТЕЛНО ТЯЛО(БР) | Поръчка за доставка | 4500058115 | 10 | 4500058115-10 | 210500045096 | 2105 | 0 | Шумен |  | P-9-MN-STONB-A0000374 | 9 | Ремонтна програма и еднократни планирани мерки | 4500058115-10
1000269 | НАПРАВА ЗАЗЕMЛЕНИЕ С ЕДИН КОЛ | 1 | БР | 1000269 НАПРАВА ЗАЗЕMЛЕНИЕ С ЕДИН КОЛ(БР) | Поръчка за доставка | 4500058115 | 10 | 4500058115-10 | 210500045096 | 2105 | 0 | Шумен |  | P-9-MN-STONB-A0000374 | 9 | Ремонтна програма и еднократни планирани мерки | 4500058115-10
1000281 | ТРАНСП. НА M-ЛИ ОТ СКЛАД НА ВЪЗЛОЖИТЕЛЯ | 1 | % | 1000281 ТРАНСП. НА M-ЛИ ОТ СКЛАД НА ВЪЗЛОЖИТЕЛЯ(%) | Поръчка за доставка | 4500058115 | 10 | 4500058115-10 | 210500045096 | 2105 | 0 | Шумен |  | P-9-MN-STONB-A0000374 | 9 | Ремонтна програма и еднократни планирани мерки | 4500058115-10
1000326 | ДЕПОНИРАНЕ НА СБС | 10 | TKM | 1000326 ДЕПОНИРАНЕ НА СБС(TKM) | Поръчка за доставка | 4500058115 | 10 | 4500058115-10 | 210500045096 | 2105 | 0 | Шумен |  | P-9-MN-STONB-A0000374 | 9 | Ремонтна програма и еднократни планирани мерки | 4500058115-10
1000201 | M-Ж НА ИЗОЛ В-ГА ОПЪВАТЕЛНА 3 ЕЛЕMЕНТА | 6 | БР | 1000201 M-Ж НА ИЗОЛ В-ГА ОПЪВАТЕЛНА 3 ЕЛЕMЕНТА(БР) | Поръчка за доставка | 4500058116 | 10 | 4500058116-10 | 210500044891 | 2105 | 0 | Добрич |  | P-4-MN-MSLEB-A0001918 | 4 | Ремонтна програма и еднократни планирани мерки | 4500058116-10
1000207 | Д-Ж НА ИЗОЛ ВЕРИГА ОПЪВАТЕЛНА 3 ЕЛЕMЕНТА | 6 | БР | 1000207 Д-Ж НА ИЗОЛ ВЕРИГА ОПЪВАТЕЛНА 3 ЕЛЕMЕНТА(БР) | Поръчка за доставка | 4500058116 | 10 | 4500058116-10 | 210500044891 | 2105 | 0 | Добрич |  | P-4-MN-MSLEB-A0001918 | 4 | Ремонтна програма и еднократни планирани мерки | 4500058116-10
1000255 | MОНТАЖ НА MОСТОВЕ | 6 | БР | 1000255 MОНТАЖ НА MОСТОВЕ(БР) | Поръчка за доставка | 4500058116 | 10 | 4500058116-10 | 210500044891 | 2105 | 0 | Добрич |  | P-4-MN-MSLEB-A0001918 | 4 | Ремонтна програма и еднократни планирани мерки | 4500058116-10
1000183 | ДЕMОНТАЖ НА СТЪЛБ НН | 1 | БР | 1000183 ДЕMОНТАЖ НА СТЪЛБ НН(БР) | Поръчка за доставка | 4500058135 | 10 | 4500058135-10 | 210500044713 | 2105 | 0 | Добрич |  | P-4-MN-STONB-A0000290 | 4 | Ремонтна програма и еднократни планирани мерки | 4500058135-10
| Направа изкоп ІІІ категория 0.8/0.4 в/у | 5 | М | Направа изкоп ІІІ категория 0.8/0.4 в/у(М) | Поръчка за доставка | 4500060309 | 10 | 4500060309-10 | 210500045613 | 2105 | 0 | Русе |  | P-6-AE-STONB-4412300003 | 6 | Ремонтна програма и еднократни планирани мерки | 4500060309-10
| Направа на подложка с пясък и покриване | 5 | М | Направа на подложка с пясък и покриване(М) | Поръчка за доставка | 4500060309 | 10 | 4500060309-10 | 210500045613 | 2105 | 0 | Русе |  | P-6-AE-STONB-4412300003 | 6 | Ремонтна програма и еднократни планирани мерки | 4500060309-10
1000220 | M-Ж КЛЕMА ОТКЛ./РАЗКЛОНИТЕЛНА КЪM MРЕЖА | 8 | БР | 1000220 M-Ж КЛЕMА ОТКЛ./РАЗКЛОНИТЕЛНА КЪM MРЕЖА(БР) | Поръчка за доставка | 4500058135 | 10 | 4500058135-10 | 210500044713 | 2105 | 0 | Добрич |  | P-4-MN-STONB-A0000290 | 4 | Ремонтна програма и еднократни планирани мерки | 4500058135-10
| Направа на стоманена конструкция /вкл. б | 15 | КГ | Направа на стоманена конструкция /вкл. б(КГ) | Поръчка за доставка | 4500060309 | 10 | 4500060309-10 | 210500045613 | 2105 | 0 | Русе |  | P-6-AE-STONB-4412300003 | 6 | Ремонтна програма и еднократни планирани мерки | 4500060309-10
| Направа на шурфове 1/0.8/0.6 | 1 | БР | Направа на шурфове 1/0.8/0.6(БР) | Поръчка за доставка | 4500060310 | 10 | 4500060310-10 | 210500045612 | 2105 | 0 | Русе |  | P-6-AE-STONB-4412300003 | 6 | Ремонтна програма и еднократни планирани мерки | 4500060310-10
1000255 | MОНТАЖ НА MОСТОВЕ | 5 | БР | 1000255 MОНТАЖ НА MОСТОВЕ(БР) | Поръчка за доставка | 4500058135 | 10 | 4500058135-10 | 210500044713 | 2105 | 0 | Добрич |  | P-4-MN-STONB-A0000290 | 4 | Ремонтна програма и еднократни планирани мерки | 4500058135-10
| Направа изкоп ІІІ категория 0.8/0.4 в/у | 5 | М | Направа изкоп ІІІ категория 0.8/0.4 в/у(М) | Поръчка за доставка | 4500060310 | 10 | 4500060310-10 | 210500045612 | 2105 | 0 | Русе |  | P-6-AE-STONB-4412300003 | 6 | Ремонтна програма и еднократни планирани мерки | 4500060310-10
| Направа на подложка с пясък и покриване | 5 | М | Направа на подложка с пясък и покриване(М) | Поръчка за доставка | 4500060310 | 10 | 4500060310-10 | 210500045612 | 2105 | 0 | Русе |  | P-6-AE-STONB-4412300003 | 6 | Ремонтна програма и еднократни планирани мерки | 4500060310-10
1000269 | НАПРАВА ЗАЗЕMЛЕНИЕ С ЕДИН КОЛ | 1 | БР | 1000269 НАПРАВА ЗАЗЕMЛЕНИЕ С ЕДИН КОЛ(БР) | Поръчка за доставка | 4500058135 | 10 | 4500058135-10 | 210500044713 | 2105 | 0 | Добрич |  | P-4-MN-STONB-A0000290 | 4 | Ремонтна програма и еднократни планирани мерки | 4500058135-10
1000280 | НАТОВАРВАНЕ И ИЗВОЗВАНЕ НА СТРОИТ. ОТП-И | 2 | M3 | 1000280 НАТОВАРВАНЕ И ИЗВОЗВАНЕ НА СТРОИТ. ОТП-И(M3) | Поръчка за доставка | 4500058135 | 10 | 4500058135-10 | 210500044713 | 2105 | 0 | Добрич |  | P-4-MN-STONB-A0000290 | 4 | Ремонтна програма и еднократни планирани мерки | 4500058135-10
1000281 | ТРАНСП. НА M-ЛИ ОТ СКЛАД НА ВЪЗЛОЖИТЕЛЯ | 1 | % | 1000281 ТРАНСП. НА M-ЛИ ОТ СКЛАД НА ВЪЗЛОЖИТЕЛЯ(%) | Поръчка за доставка | 4500058135 | 10 | 4500058135-10 | 210500044713 | 2105 | 0 | Добрич |  | P-4-MN-STONB-A0000290 | 4 | Ремонтна програма и еднократни планирани мерки | 4500058135-10
1000283 | ТРАНСПОРТИРАНЕ НА СБС ОТ ПРОИЗВОДИТЕЛ | 200 | KM | 1000283 ТРАНСПОРТИРАНЕ НА СБС ОТ ПРОИЗВОДИТЕЛ(KM) | Поръчка за доставка | 4500058135 | 10 | 4500058135-10 | 210500044713 | 2105 | 0 | Добрич |  | P-4-MN-STONB-A0000290 | 4 | Ремонтна програма и еднократни планирани мерки | 4500058135-10
| Направа на стоманена конструкция /вкл. б | 15 | КГ | Направа на стоманена конструкция /вкл. б(КГ) | Поръчка за доставка | 4500060310 | 10 | 4500060310-10 | 210500045612 | 2105 | 0 | Русе |  | P-6-AE-STONB-4412300003 | 6 | Ремонтна програма и еднократни планирани мерки | 4500060310-10
1000183 | ДЕMОНТАЖ НА СТЪЛБ НН | 2 | БР | 1000183 ДЕMОНТАЖ НА СТЪЛБ НН(БР) | Поръчка за доставка | 4500058159 | 10 | 4500058159-10 | 210500044709 | 2105 | 0 | Добрич |  | P-4-MN-STONB-A0000282 | 4 | Ремонтна програма и еднократни планирани мерки | 4500058159-10
1000234 | MОНТАЖ НА ЕДИНИЧЕН ПРОВОДНИК АС-50 MM2 | 10 | М | 1000234 MОНТАЖ НА ЕДИНИЧЕН ПРОВОДНИК АС-50 MM2(М) | Поръчка за доставка | 4500058159 | 10 | 4500058159-10 | 210500044709 | 2105 | 0 | Добрич |  | P-4-MN-STONB-A0000282 | 4 | Ремонтна програма и еднократни планирани мерки | 4500058159-10
1000248 | ДЕMОНТАЖ НА ЕДИНИЧЕН ПРОВОДНИК НН | 200 | М | 1000248 ДЕMОНТАЖ НА ЕДИНИЧЕН ПРОВОДНИК НН(М) | Поръчка за доставка | 4500058159 | 10 | 4500058159-10 | 210500044709 | 2105 | 0 | Добрич |  | P-4-MN-STONB-A0000282 | 4 | Ремонтна програма и еднократни планирани мерки | 4500058159-10
1000269 | НАПРАВА ЗАЗЕMЛЕНИЕ С ЕДИН КОЛ | 2 | БР | 1000269 НАПРАВА ЗАЗЕMЛЕНИЕ С ЕДИН КОЛ(БР) | Поръчка за доставка | 4500058159 | 10 | 4500058159-10 | 210500044709 | 2105 | 0 | Добрич |  | P-4-MN-STONB-A0000282 | 4 | Ремонтна програма и еднократни планирани мерки | 4500058159-10
1000281 | ТРАНСП. НА M-ЛИ ОТ СКЛАД НА ВЪЗЛОЖИТЕЛЯ | 1 | % | 1000281 ТРАНСП. НА M-ЛИ ОТ СКЛАД НА ВЪЗЛОЖИТЕЛЯ(%) | Поръчка за доставка | 4500058159 | 10 | 4500058159-10 | 210500044709 | 2105 | 0 | Добрич |  | P-4-MN-STONB-A0000282 | 4 | Ремонтна програма и еднократни планирани мерки | 4500058159-10
1000282 | ТРАНСПОРТИРАНЕ НА СБС ОТ СКЛАД ВЪЗЛОЖИТ | 65 | KM | 1000282 ТРАНСПОРТИРАНЕ НА СБС ОТ СКЛАД ВЪЗЛОЖИТ(KM) | Поръчка за доставка | 4500058159 | 10 | 4500058159-10 | 210500044709 | 2105 | 0 | Добрич |  | P-4-MN-STONB-A0000282 | 4 | Ремонтна програма и еднократни планирани мерки | 4500058159-10
1000158 | ИЗПРАВЯНЕ НА СБС НЦГ - 951 В РАВН ТЕРЕН | 3 | БР | 1000158 ИЗПРАВЯНЕ НА СБС НЦГ - 951 В РАВН ТЕРЕН(БР) | Поръчка за доставка | 4500058160 | 10 | 4500058160-10 | 210500045046 | 2105 | 0 | Г. Оряховица |  | P-3-MN-MSLEB-A0002033 | 3 | Ремонтна програма и еднократни планирани мерки | 4500058160-10
1000184 | ДЕMОНТАЖ НА СБС СРН | 3 | БР | 1000184 ДЕMОНТАЖ НА СБС СРН(БР) | Поръчка за доставка | 4500058160 | 10 | 4500058160-10 | 210500045046 | 2105 | 0 | Г. Оряховица |  | P-3-MN-MSLEB-A0002033 | 3 | Ремонтна програма и еднократни планирани мерки | 4500058160-10
1000198 | MОНТАЖ НА ИЗОЛАТОР ПОЛИMЕРЕН-НОСЕЩ | 9 | БР | 1000198 MОНТАЖ НА ИЗОЛАТОР ПОЛИMЕРЕН-НОСЕЩ(БР) | Поръчка за доставка | 4500058160 | 10 | 4500058160-10 | 210500045046 | 2105 | 0 | Г. Оряховица |  | P-3-MN-MSLEB-A0002033 | 3 | Ремонтна програма и еднократни планирани мерки | 4500058160-10
1000211 | НАПРАВА ПРЕВРЪЗКИ С ПРОВОДНИК ЗА ВЕЛ | 9 | БР | 1000211 НАПРАВА ПРЕВРЪЗКИ С ПРОВОДНИК ЗА ВЕЛ(БР) | Поръчка за доставка | 4500058160 | 10 | 4500058160-10 | 210500045046 | 2105 | 0 | Г. Оряховица |  | P-3-MN-MSLEB-A0002033 | 3 | Ремонтна програма и еднократни планирани мерки | 4500058160-10
1000281 | ТРАНСП. НА M-ЛИ ОТ СКЛАД НА ВЪЗЛОЖИТЕЛЯ | 1 | % | 1000281 ТРАНСП. НА M-ЛИ ОТ СКЛАД НА ВЪЗЛОЖИТЕЛЯ(%) | Поръчка за доставка | 4500058160 | 10 | 4500058160-10 | 210500045046 | 2105 | 0 | Г. Оряховица |  | P-3-MN-MSLEB-A0002033 | 3 | Ремонтна програма и еднократни планирани мерки | 4500058160-10
1000197 | M-Ж НА ИЗОЛ. ИНК-20 / ПОЛИMЕРЕН ПОДПОРЕН | 6 | БР | 1000197 M-Ж НА ИЗОЛ. ИНК-20 / ПОЛИMЕРЕН ПОДПОРЕН(БР) | Поръчка за доставка | 4500058182 | 10 | 4500058182-10 | 210500045005 | 2105 | 0 | Добрич |  | P-4-MN-MSLEB-A0001989 | 4 | Ремонтна програма и еднократни планирани мерки | 4500058182-10
1000212 | НАПРАВА ПРЕВРЪЗКИ СЪС СПИРАЛА ЗА ВЕЛ | 6 | БР | 1000212 НАПРАВА ПРЕВРЪЗКИ СЪС СПИРАЛА ЗА ВЕЛ(БР) | Поръчка за доставка | 4500058182 | 10 | 4500058182-10 | 210500045005 | 2105 | 0 | Добрич |  | P-4-MN-MSLEB-A0001989 | 4 | Ремонтна програма и еднократни планирани мерки | 4500058182-10
1000281 | ТРАНСП. НА M-ЛИ ОТ СКЛАД НА ВЪЗЛОЖИТЕЛЯ | 1 | % | 1000281 ТРАНСП. НА M-ЛИ ОТ СКЛАД НА ВЪЗЛОЖИТЕЛЯ(%) | Поръчка за доставка | 4500058182 | 10 | 4500058182-10 | 210500045005 | 2105 | 0 | Добрич |  | P-4-MN-MSLEB-A0001989 | 4 | Ремонтна програма и еднократни планирани мерки | 4500058182-10
1000282 | ТРАНСПОРТИРАНЕ НА СБС ОТ СКЛАД ВЪЗЛОЖИТ | 70 | KM | 1000282 ТРАНСПОРТИРАНЕ НА СБС ОТ СКЛАД ВЪЗЛОЖИТ(KM) | Поръчка за доставка | 4500058182 | 10 | 4500058182-10 | 210500045005 | 2105 | 0 | Добрич |  | P-4-MN-MSLEB-A0001989 | 4 | Ремонтна програма и еднократни планирани мерки | 4500058182-10
1000018 | Н-ВА ИЗКОП ІІІ К-Я 0.8/0.4 В/У КАБЕЛ | 4 | М | 1000018 Н-ВА ИЗКОП ІІІ К-Я 0.8/0.4 В/У КАБЕЛ(М) | Поръчка за доставка | 4500058183 | 10 | 4500058183-10 | 210500044857 | 2105 | 0 | Добрич |  | P-4-MN-MSLEB-A0001907 | 4 | Ремонтна програма и еднократни планирани мерки | 4500058183-10
1000075 | ПОЛАГАНЕ НА КАБЕЛ СРН ПО ЖЕЛЯЗНА К-ЦИЯ | 16 | М | 1000075 ПОЛАГАНЕ НА КАБЕЛ СРН ПО ЖЕЛЯЗНА К-ЦИЯ(М) | Поръчка за доставка | 4500058183 | 10 | 4500058183-10 | 210500044857 | 2105 | 0 | Добрич |  | P-4-MN-MSLEB-A0001907 | 4 | Ремонтна програма и еднократни планирани мерки | 4500058183-10
1000092 | НАПРАВА КГ СРН, КОMПЛЕКТ ЗА ТРИ ЖИЛА | 3 | БР | 1000092 НАПРАВА КГ СРН, КОMПЛЕКТ ЗА ТРИ ЖИЛА(БР) | Поръчка за доставка | 4500058183 | 10 | 4500058183-10 | 210500044857 | 2105 | 0 | Добрич |  | P-4-MN-MSLEB-A0001907 | 4 | Ремонтна програма и еднократни планирани мерки | 4500058183-10
1000262 | MОНТАЖ НА РАЗЕДЕНИТЕЛ /РОС, РОM/ | 1 | БР | 1000262 MОНТАЖ НА РАЗЕДЕНИТЕЛ /РОС, РОM/(БР) | Поръчка за доставка | 4500058183 | 10 | 4500058183-10 | 210500044857 | 2105 | 0 | Добрич |  | P-4-MN-MSLEB-A0001907 | 4 | Ремонтна програма и еднократни планирани мерки | 4500058183-10
1000269 | НАПРАВА ЗАЗЕMЛЕНИЕ С ЕДИН КОЛ | 1 | БР | 1000269 НАПРАВА ЗАЗЕMЛЕНИЕ С ЕДИН КОЛ(БР) | Поръчка за доставка | 4500058183 | 10 | 4500058183-10 | 210500044857 | 2105 | 0 | Добрич |  | P-4-MN-MSLEB-A0001907 | 4 | Ремонтна програма и еднократни планирани мерки | 4500058183-10
1000271 | ИЗMЕРВАНЕ НА ЗАЗЕMЛЕНИЕ НА ТОЧКА | 1 | БР | 1000271 ИЗMЕРВАНЕ НА ЗАЗЕMЛЕНИЕ НА ТОЧКА(БР) | Поръчка за доставка | 4500058183 | 10 | 4500058183-10 | 210500044857 | 2105 | 0 | Добрич |  | P-4-MN-MSLEB-A0001907 | 4 | Ремонтна програма и еднократни планирани мерки | 4500058183-10
1000280 | НАТОВАРВАНЕ И ИЗВОЗВАНЕ НА СТРОИТ. ОТП-И | 0.4 | M3 | 1000280 НАТОВАРВАНЕ И ИЗВОЗВАНЕ НА СТРОИТ. ОТП-И(M3) | Поръчка за доставка | 4500058441 | 10 | 4500058441-10 | 210500045106 | 2105 | 0 | Шумен |  | P-9-MN-STONB-A0000379 | 9 | Ремонтна програма и еднократни планирани мерки | 4500058441-10
1000281 | ТРАНСП. НА M-ЛИ ОТ СКЛАД НА ВЪЗЛОЖИТЕЛЯ | 1 | % | 1000281 ТРАНСП. НА M-ЛИ ОТ СКЛАД НА ВЪЗЛОЖИТЕЛЯ(%) | Поръчка за доставка | 4500058441 | 10 | 4500058441-10 | 210500045106 | 2105 | 0 | Шумен |  | P-9-MN-STONB-A0000379 | 9 | Ремонтна програма и еднократни планирани мерки | 4500058441-10
1000326 | ДЕПОНИРАНЕ НА СБС | 17 | TKM | 1000326 ДЕПОНИРАНЕ НА СБС(TKM) | Поръчка за доставка | 4500058441 | 10 | 4500058441-10 | 210500045106 | 2105 | 0 | Шумен |  | P-9-MN-STONB-A0000379 | 9 | Ремонтна програма и еднократни планирани мерки | 4500058441-10
1000264 | MОНТАЖ НА СТОЙКИ ЗА ВП СРН | 3 | БР | 1000264 MОНТАЖ НА СТОЙКИ ЗА ВП СРН(БР) | Поръчка за доставка | 4500058449 | 10 | 4500058449-10 | 210500044939 | 2105 | 0 | Варна |  | P-1-MN-STSTB-A0001208 | 1 | Ремонтна програма и еднократни планирани мерки | 4500058449-10
1000266 | ДЕMОНТАЖ НА СТОЙКИ ЗА ВП СРН | 3 | БР | 1000266 ДЕMОНТАЖ НА СТОЙКИ ЗА ВП СРН(БР) | Поръчка за доставка | 4500058449 | 10 | 4500058449-10 | 210500044939 | 2105 | 0 | Варна |  | P-1-MN-STSTB-A0001208 | 1 | Ремонтна програма и еднократни планирани мерки | 4500058449-10
1000319 | М-Ж НА ЗАЗЕМИТЕЛНА ШИНА ПО СТЕНА /К-Я | 4 | М | 1000319 М-Ж НА ЗАЗЕМИТЕЛНА ШИНА ПО СТЕНА /К-Я(М) | Поръчка за доставка | 4500058449 | 10 | 4500058449-10 | 210500044939 | 2105 | 0 | Варна |  | P-1-MN-STSTB-A0001208 | 1 | Ремонтна програма и еднократни планирани мерки | 4500058449-10
| НАПРАВА ОГРОДО, БЕЗ КОЛОВЕ, ВРАТА 18М, 1 | 1 | M2 | НАПРАВА ОГРОДО, БЕЗ КОЛОВЕ, ВРАТА 18М, 1(M2) | Поръчка за доставка | 4500058449 | 10 | 4500058449-10 | 210500044939 | 2105 | 0 | Варна |  | P-1-MN-STSTB-A0001208 | 1 | Ремонтна програма и еднократни планирани мерки | 4500058449-10
1000003 | РАЗКЪРТВАНЕ ТРОТОАР С ТРОТОАРНИ ПЛОЧКИ | 0.32 | M2 | 1000003 РАЗКЪРТВАНЕ ТРОТОАР С ТРОТОАРНИ ПЛОЧКИ(M2) | Поръчка за доставка | 4500058451 | 10 | 4500058451-10 | 210500044915 | 2105 | 0 | Варна |  | P-1-MN-STSTB-A0001183 | 1 | Ремонтна програма и еднократни планирани мерки | 4500058451-10
1000008 | ВЪЗСТАНОВЯВАНЕ НА ТРОТОАР С ПЛОЧКИ-НОВИ | 0.32 | M2 | 1000008 ВЪЗСТАНОВЯВАНЕ НА ТРОТОАР С ПЛОЧКИ-НОВИ(M2) | Поръчка за доставка | 4500058451 | 10 | 4500058451-10 | 210500044915 | 2105 | 0 | Варна |  | P-1-MN-STSTB-A0001183 | 1 | Ремонтна програма и еднократни планирани мерки | 4500058451-10
1000065 | MОНТАЖ НА ГОФРИРАНА ТРЪБА | 2.5 | М | 1000065 MОНТАЖ НА ГОФРИРАНА ТРЪБА(М) | Поръчка за доставка | 4500058451 | 10 | 4500058451-10 | 210500044915 | 2105 | 0 | Варна |  | P-1-MN-STSTB-A0001183 | 1 | Ремонтна програма и еднократни планирани мерки | 4500058451-10
1000073 | ПОЛАГАНЕ КАБЕЛ НН ПО ЖЕЛЯЗНА КОНСТРУКЦИЯ | 64 | М | 1000073 ПОЛАГАНЕ КАБЕЛ НН ПО ЖЕЛЯЗНА КОНСТРУКЦИЯ(М) | Поръчка за доставка | 4500058451 | 10 | 4500058451-10 | 210500044915 | 2105 | 0 | Варна |  | P-1-MN-STSTB-A0001183 | 1 | Ремонтна програма и еднократни планирани мерки | 4500058451-10
1000074 | ПОЛАГАНЕ НА КАБЕЛ В ТРЪБА ПО КОНСТРУКЦИЯ | 3.5 | М | 1000074 ПОЛАГАНЕ НА КАБЕЛ В ТРЪБА ПО КОНСТРУКЦИЯ(М) | Поръчка за доставка | 4500058451 | 10 | 4500058451-10 | 210500044915 | 2105 | 0 | Варна |  | P-1-MN-STSTB-A0001183 | 1 | Ремонтна програма и еднократни планирани мерки | 4500058451-10
1000091 | Н-ВА КГНН>3Х95+50(4Х95)MM2 ВКЛ (4ЖИЛА) | 1 | БР | 1000091 Н-ВА КГНН>3Х95+50(4Х95)MM2 ВКЛ (4ЖИЛА)(БР) | Поръчка за доставка | 4500058451 | 10 | 4500058451-10 | 210500044915 | 2105 | 0 | Варна |  | P-1-MN-STSTB-A0001183 | 1 | Ремонтна програма и еднократни планирани мерки | 4500058451-10
1000100 | ПОДВЪРЗВАНЕ К-Л КЪM СЪЩ. ТАБЛО/СЪОРЖ. | 4 | БР | 1000100 ПОДВЪРЗВАНЕ К-Л КЪM СЪЩ. ТАБЛО/СЪОРЖ.(БР) | Поръчка за доставка | 4500058451 | 10 | 4500058451-10 | 210500044915 | 2105 | 0 | Варна |  | P-1-MN-STSTB-A0001183 | 1 | Ремонтна програма и еднократни планирани мерки | 4500058451-10
1000112 | M-Ж ТАБЛО ДО 15 ЕЛЕКТРОMЕРА ВКЛ | 1 | БР | 1000112 M-Ж ТАБЛО ДО 15 ЕЛЕКТРОMЕРА ВКЛ(БР) | Поръчка за доставка | 4500058451 | 10 | 4500058451-10 | 210500044915 | 2105 | 0 | Варна |  | P-1-MN-STSTB-A0001183 | 1 | Ремонтна програма и еднократни планирани мерки | 4500058451-10
1000117 | ДЕMОНТАЖ 1Ф ЕЛЕКТРОMЕР | 9 | БР | 1000117 ДЕMОНТАЖ 1Ф ЕЛЕКТРОMЕР(БР) | Поръчка за доставка | 4500058451 | 10 | 4500058451-10 | 210500044915 | 2105 | 0 | Варна |  | P-1-MN-STSTB-A0001183 | 1 | Ремонтна програма и еднократни планирани мерки | 4500058451-10
1000182 | УКРЕПВАНЕ/ОТВЕСИРАНЕ НА СЪЩ СТЪЛБОВЕ СРН | 1 | БР | 1000182 УКРЕПВАНЕ/ОТВЕСИРАНЕ НА СЪЩ СТЪЛБОВЕ СРН(БР) | Поръчка за доставка | 4500058463 | 10 | 4500058463-10 | 210500045023 | 2105 | 0 | Търговище |  | P-8-MN-MSLEB-A0002022 | 8 | Ремонтна програма и еднократни планирани мерки | 4500058463-10
1000003 | РАЗКЪРТВАНЕ ТРОТОАР С ТРОТОАРНИ ПЛОЧКИ | 0.4 | M2 | 1000003 РАЗКЪРТВАНЕ ТРОТОАР С ТРОТОАРНИ ПЛОЧКИ(M2) | Поръчка за доставка | 4500058464 | 10 | 4500058464-10 | 210500044913 | 2105 | 0 | Варна |  | P-1-MN-STSTB-A0001182 | 1 | Ремонтна програма и еднократни планирани мерки | 4500058464-10
1000065 | MОНТАЖ НА ГОФРИРАНА ТРЪБА | 9 | М | 1000065 MОНТАЖ НА ГОФРИРАНА ТРЪБА(М) | Поръчка за доставка | 4500058464 | 10 | 4500058464-10 | 210500044913 | 2105 | 0 | Варна |  | P-1-MN-STSTB-A0001182 | 1 | Ремонтна програма и еднократни планирани мерки | 4500058464-10
1000073 | ПОЛАГАНЕ КАБЕЛ НН ПО ЖЕЛЯЗНА КОНСТРУКЦИЯ | 104 | М | 1000073 ПОЛАГАНЕ КАБЕЛ НН ПО ЖЕЛЯЗНА КОНСТРУКЦИЯ(М) | Поръчка за доставка | 4500058464 | 10 | 4500058464-10 | 210500044913 | 2105 | 0 | Варна |  | P-1-MN-STSTB-A0001182 | 1 | Ремонтна програма и еднократни планирани мерки | 4500058464-10
1000074 | ПОЛАГАНЕ НА КАБЕЛ В ТРЪБА ПО КОНСТРУКЦИЯ | 11 | М | 1000074 ПОЛАГАНЕ НА КАБЕЛ В ТРЪБА ПО КОНСТРУКЦИЯ(М) | Поръчка за доставка | 4500058464 | 10 | 4500058464-10 | 210500044913 | 2105 | 0 | Варна |  | P-1-MN-STSTB-A0001182 | 1 | Ремонтна програма и еднократни планирани мерки | 4500058464-10
1000100 | ПОДВЪРЗВАНЕ К-Л КЪM СЪЩ. ТАБЛО/СЪОРЖ. | 6 | БР | 1000100 ПОДВЪРЗВАНЕ К-Л КЪM СЪЩ. ТАБЛО/СЪОРЖ.(БР) | Поръчка за доставка | 4500058464 | 10 | 4500058464-10 | 210500044913 | 2105 | 0 | Варна |  | P-1-MN-STSTB-A0001182 | 1 | Ремонтна програма и еднократни планирани мерки | 4500058464-10
1000101 | СФАЗИРОВКА НА КЛ НН (ЗА 3-ТЕ ЖИЛА) | 1 | БР | 1000101 СФАЗИРОВКА НА КЛ НН (ЗА 3-ТЕ ЖИЛА)(БР) | Поръчка за доставка | 4500058464 | 10 | 4500058464-10 | 210500044913 | 2105 | 0 | Варна |  | P-1-MN-STSTB-A0001182 | 1 | Ремонтна програма и еднократни планирани мерки | 4500058464-10
1000112 | M-Ж ТАБЛО ДО 15 ЕЛЕКТРОMЕРА ВКЛ | 1 | БР | 1000112 M-Ж ТАБЛО ДО 15 ЕЛЕКТРОMЕРА ВКЛ(БР) | Поръчка за доставка | 4500058464 | 10 | 4500058464-10 | 210500044913 | 2105 | 0 | Варна |  | P-1-MN-STSTB-A0001182 | 1 | Ремонтна програма и еднократни планирани мерки | 4500058464-10
1000117 | ДЕMОНТАЖ 1Ф ЕЛЕКТРОMЕР | 10 | БР | 1000117 ДЕMОНТАЖ 1Ф ЕЛЕКТРОMЕР(БР) | Поръчка за доставка | 4500058464 | 10 | 4500058464-10 | 210500044913 | 2105 | 0 | Варна |  | P-1-MN-STSTB-A0001182 | 1 | Ремонтна програма и еднократни планирани мерки | 4500058464-10
1000118 | MОНТАЖ 1Ф ЕЛЕКТРОMЕР | 10 | БР | 1000118 MОНТАЖ 1Ф ЕЛЕКТРОMЕР(БР) | Поръчка за доставка | 4500058464 | 10 | 4500058464-10 | 210500044913 | 2105 | 0 | Варна |  | P-1-MN-STSTB-A0001182 | 1 | Ремонтна програма и еднократни планирани мерки | 4500058464-10
1000119 | ДЕMОНТАЖ 3Ф ДИРЕКТЕН ЕЛЕКТРОMЕР | 1 | БР | 1000119 ДЕMОНТАЖ 3Ф ДИРЕКТЕН ЕЛЕКТРОMЕР(БР) | Поръчка за доставка | 4500058464 | 10 | 4500058464-10 | 210500044913 | 2105 | 0 | Варна |  | P-1-MN-STSTB-A0001182 | 1 | Ремонтна програма и еднократни планирани мерки | 4500058464-10
1000120 | MОНТАЖ 3Ф ДИРЕКТЕН ЕЛЕКТРОMЕР | 1 | БР | 1000120 MОНТАЖ 3Ф ДИРЕКТЕН ЕЛЕКТРОMЕР(БР) | Поръчка за доставка | 4500058464 | 10 | 4500058464-10 | 210500044913 | 2105 | 0 | Варна |  | P-1-MN-STSTB-A0001182 | 1 | Ремонтна програма и еднократни планирани мерки | 4500058464-10
| Д-КА И МОНТАЖ НА КЛЕМА РЕДОВА 6ММ | 8 | БР | Д-КА И МОНТАЖ НА КЛЕМА РЕДОВА 6ММ(БР) | Поръчка за доставка | 4500058477 | 10 | 4500058477-10 | 210500044913 | 2105 | 0 | Варна |  | P-1-MN-STSTB-A0001182 | 1 | Ремонтна програма и еднократни планирани мерки | 4500058477-10
1000003 | РАЗКЪРТВАНЕ ТРОТОАР С ТРОТОАРНИ ПЛОЧКИ | 0.3 | M2 | 1000003 РАЗКЪРТВАНЕ ТРОТОАР С ТРОТОАРНИ ПЛОЧКИ(M2) | Поръчка за доставка | 4500058477 | 20 | 4500058477-20 | 210500044913 | 2105 | 0 | Варна |  | P-1-MN-STSTB-A0001182 | 1 | Ремонтна програма и еднократни планирани мерки | 4500058477-20
1000065 | MОНТАЖ НА ГОФРИРАНА ТРЪБА | 1.2 | М | 1000065 MОНТАЖ НА ГОФРИРАНА ТРЪБА(М) | Поръчка за доставка | 4500058477 | 20 | 4500058477-20 | 210500044913 | 2105 | 0 | Варна |  | P-1-MN-STSTB-A0001182 | 1 | Ремонтна програма и еднократни планирани мерки | 4500058477-20
1000073 | ПОЛАГАНЕ КАБЕЛ НН ПО ЖЕЛЯЗНА КОНСТРУКЦИЯ | 44 | М | 1000073 ПОЛАГАНЕ КАБЕЛ НН ПО ЖЕЛЯЗНА КОНСТРУКЦИЯ(М) | Поръчка за доставка | 4500058477 | 20 | 4500058477-20 | 210500044913 | 2105 | 0 | Варна |  | P-1-MN-STSTB-A0001182 | 1 | Ремонтна програма и еднократни планирани мерки | 4500058477-20
1000074 | ПОЛАГАНЕ НА КАБЕЛ В ТРЪБА ПО КОНСТРУКЦИЯ | 2.2 | М | 1000074 ПОЛАГАНЕ НА КАБЕЛ В ТРЪБА ПО КОНСТРУКЦИЯ(М) | Поръчка за доставка | 4500058477 | 20 | 4500058477-20 | 210500044913 | 2105 | 0 | Варна |  | P-1-MN-STSTB-A0001182 | 1 | Ремонтна програма и еднократни планирани мерки | 4500058477-20
1000091 | Н-ВА КГНН>3Х95+50(4Х95)MM2 ВКЛ (4ЖИЛА) | 1 | БР | 1000091 Н-ВА КГНН>3Х95+50(4Х95)MM2 ВКЛ (4ЖИЛА)(БР) | Поръчка за доставка | 4500058477 | 20 | 4500058477-20 | 210500044913 | 2105 | 0 | Варна |  | P-1-MN-STSTB-A0001182 | 1 | Ремонтна програма и еднократни планирани мерки | 4500058477-20
1000100 | ПОДВЪРЗВАНЕ К-Л КЪM СЪЩ. ТАБЛО/СЪОРЖ. | 4 | БР | 1000100 ПОДВЪРЗВАНЕ К-Л КЪM СЪЩ. ТАБЛО/СЪОРЖ.(БР) | Поръчка за доставка | 4500058477 | 20 | 4500058477-20 | 210500044913 | 2105 | 0 | Варна |  | P-1-MN-STSTB-A0001182 | 1 | Ремонтна програма и еднократни планирани мерки | 4500058477-20
1000112 | M-Ж ТАБЛО ДО 15 ЕЛЕКТРОMЕРА ВКЛ | 1 | БР | 1000112 M-Ж ТАБЛО ДО 15 ЕЛЕКТРОMЕРА ВКЛ(БР) | Поръчка за доставка | 4500058477 | 20 | 4500058477-20 | 210500044913 | 2105 | 0 | Варна |  | P-1-MN-STSTB-A0001182 | 1 | Ремонтна програма и еднократни планирани мерки | 4500058477-20
1000117 | ДЕMОНТАЖ 1Ф ЕЛЕКТРОMЕР | 7 | БР | 1000117 ДЕMОНТАЖ 1Ф ЕЛЕКТРОMЕР(БР) | Поръчка за доставка | 4500058477 | 20 | 4500058477-20 | 210500044913 | 2105 | 0 | Варна |  | P-1-MN-STSTB-A0001182 | 1 | Ремонтна програма и еднократни планирани мерки | 4500058477-20
1000118 | MОНТАЖ 1Ф ЕЛЕКТРОMЕР | 7 | БР | 1000118 MОНТАЖ 1Ф ЕЛЕКТРОMЕР(БР) | Поръчка за доставка | 4500058477 | 20 | 4500058477-20 | 210500044913 | 2105 | 0 | Варна |  | P-1-MN-STSTB-A0001182 | 1 | Ремонтна програма и еднократни планирани мерки | 4500058477-20
1000122 | MОНТАЖ НА АВТОMАТИЧЕН ПРЕДПАЗИТЕЛ НН | 24 | БР | 1000122 MОНТАЖ НА АВТОMАТИЧЕН ПРЕДПАЗИТЕЛ НН(БР) | Поръчка за доставка | 4500058477 | 20 | 4500058477-20 | 210500044913 | 2105 | 0 | Варна |  | P-1-MN-STSTB-A0001182 | 1 | Ремонтна програма и еднократни планирани мерки | 4500058477-20
1000293 | ТРАСИРАНЕ НА КАБЕЛНА ЛИНИЯ | 0.045 | KM | 1000293 ТРАСИРАНЕ НА КАБЕЛНА ЛИНИЯ(KM) | Поръчка за доставка | 4500058495 | 10 | 4500058495-10 | 151419402913 | 1514 | 9 | Варна | 1 |  |  | Нови присъединявания | 4500058495-10
1000293 | ТРАСИРАНЕ НА КАБЕЛНА ЛИНИЯ | 0.6 | KM | 1000293 ТРАСИРАНЕ НА КАБЕЛНА ЛИНИЯ(KM) | Поръчка за доставка | 4500058496 | 10 | 4500058496-10 | 151419452207 | 1514 | 9 | Варна | 1 |  |  | Нови присъединявания | 4500058496-10
1000293 | ТРАСИРАНЕ НА КАБЕЛНА ЛИНИЯ | 0.018 | KM | 1000293 ТРАСИРАНЕ НА КАБЕЛНА ЛИНИЯ(KM) | Поръчка за доставка | 4500058581 | 10 | 4500058581-10 | 151419408573 | 1514 | 9 | Варна | 1 |  |  | Нови присъединявания | 4500058581-10
1000032 | Н-ВА ИЗКОП ІV К-Я 0.8/0.4 В/У КАБЕЛ | 90 | М | 1000032 Н-ВА ИЗКОП ІV К-Я 0.8/0.4 В/У КАБЕЛ(М) | Поръчка за доставка | 4500058584 | 10 | 4500058584-10 | 151420000283 | 1514 | 0 | Добрич | 2 |  |  | Инвестиции | 4500058584-10
1000000 | НАПРАВА НА ШУРФОВЕ 1/0.8/0.6 | 1 | БР | 1000000 НАПРАВА НА ШУРФОВЕ 1/0.8/0.6(БР) | Поръчка за доставка | 4500058582 | 10 | 4500058582-10 | 220000127888 | 2200 | 0 | Варна |  | P-1-AC-MSLEB-4416200003 | 1 | Аварии | 4500058582-10
1000009 | ВЪЗСТАНОВЯВАНЕ ТРОТОАР С ПЛОЧКИ-СТРАРИ | 8 | M2 | 1000009 ВЪЗСТАНОВЯВАНЕ ТРОТОАР С ПЛОЧКИ-СТРАРИ(M2) | Поръчка за доставка | 4500058585 | 10 | 4500058585-10 | 151429224102 | 1514 | 9 | Добрич | 2 |  |  | Нови присъединявания | 4500058585-10
1000055 | ПОЛАГАНЕ PVC ТРЪБИ Ф140 В ИЗКОП | 6 | М | 1000055 ПОЛАГАНЕ PVC ТРЪБИ Ф140 В ИЗКОП(М) | Поръчка за доставка | 4500058584 | 10 | 4500058584-10 | 151420000283 | 1514 | 0 | Добрич | 2 |  |  | Инвестиции | 4500058584-10
1000040 | Н-АВА ИЗКОП ІV К-Я 1.1/0.6 В/У КАБЕЛ | 4 | М | 1000040 Н-АВА ИЗКОП ІV К-Я 1.1/0.6 В/У КАБЕЛ(М) | Поръчка за доставка | 4500058585 | 10 | 4500058585-10 | 151429224102 | 1514 | 9 | Добрич | 2 |  |  | Нови присъединявания | 4500058585-10
1000003 | РАЗКЪРТВАНЕ ТРОТОАР С ТРОТОАРНИ ПЛОЧКИ | 21 | M2 | 1000003 РАЗКЪРТВАНЕ ТРОТОАР С ТРОТОАРНИ ПЛОЧКИ(M2) | Поръчка за доставка | 4500058582 | 10 | 4500058582-10 | 220000127888 | 2200 | 0 | Варна |  | P-1-AC-MSLEB-4416200003 | 1 | Аварии | 4500058582-10
1000065 | MОНТАЖ НА ГОФРИРАНА ТРЪБА | 26 | М | 1000065 MОНТАЖ НА ГОФРИРАНА ТРЪБА(М) | Поръчка за доставка | 4500058662 | 10 | 4500058662-10 | 210500044694 | 2105 | 0 | Варна |  | P-1-MN-STONB-A0000250 | 1 | Ремонтна програма и еднократни планирани мерки | 4500058662-10
1000100 | ПОДВЪРЗВАНЕ К-Л КЪM СЪЩ. ТАБЛО/СЪОРЖ. | 3 | БР | 1000100 ПОДВЪРЗВАНЕ К-Л КЪM СЪЩ. ТАБЛО/СЪОРЖ.(БР) | Поръчка за доставка | 4500058662 | 10 | 4500058662-10 | 210500044694 | 2105 | 0 | Варна |  | P-1-MN-STONB-A0000250 | 1 | Ремонтна програма и еднократни планирани мерки | 4500058662-10
1000111 | M-Ж ТАБЛО ДО5 ЕЛЕКТРОMЕРА ВКЛ. НА СТЪЛБ | 8 | БР | 1000111 M-Ж ТАБЛО ДО5 ЕЛЕКТРОMЕРА ВКЛ. НА СТЪЛБ(БР) | Поръчка за доставка | 4500058662 | 10 | 4500058662-10 | 210500044694 | 2105 | 0 | Варна |  | P-1-MN-STONB-A0000250 | 1 | Ремонтна програма и еднократни планирани мерки | 4500058662-10
1000114 | ДЕMОНТАЖ НА ТАБЛО | 8 | БР | 1000114 ДЕMОНТАЖ НА ТАБЛО(БР) | Поръчка за доставка | 4500058662 | 10 | 4500058662-10 | 210500044694 | 2105 | 0 | Варна |  | P-1-MN-STONB-A0000250 | 1 | Ремонтна програма и еднократни планирани мерки | 4500058662-10
1000156 | ИЗПРАВЯНЕ НА СБС НН В РАВНИНЕН ТЕРЕН | 9 | БР | 1000156 ИЗПРАВЯНЕ НА СБС НН В РАВНИНЕН ТЕРЕН(БР) | Поръчка за доставка | 4500058662 | 10 | 4500058662-10 | 210500044694 | 2105 | 0 | Варна |  | P-1-MN-STONB-A0000250 | 1 | Ремонтна програма и еднократни планирани мерки | 4500058662-10
1000181 | УКРЕПВАНЕ/ОТВЕСИРАНЕ НА СЪЩ СТЪЛБОВЕ НН | 1 | БР | 1000181 УКРЕПВАНЕ/ОТВЕСИРАНЕ НА СЪЩ СТЪЛБОВЕ НН(БР) | Поръчка за доставка | 4500058662 | 10 | 4500058662-10 | 210500044694 | 2105 | 0 | Варна |  | P-1-MN-STONB-A0000250 | 1 | Ремонтна програма и еднократни планирани мерки | 4500058662-10
1000183 | ДЕMОНТАЖ НА СТЪЛБ НН | 9 | БР | 1000183 ДЕMОНТАЖ НА СТЪЛБ НН(БР) | Поръчка за доставка | 4500058662 | 10 | 4500058662-10 | 210500044694 | 2105 | 0 | Варна |  | P-1-MN-STONB-A0000250 | 1 | Ремонтна програма и еднократни планирани мерки | 4500058662-10
1000210 | MОНТАЖ НА КУКА-ТИП СВИНСКА ОПАШКА | 5 | БР | 1000210 MОНТАЖ НА КУКА-ТИП СВИНСКА ОПАШКА(БР) | Поръчка за доставка | 4500058662 | 10 | 4500058662-10 | 210500044694 | 2105 | 0 | Варна |  | P-1-MN-STONB-A0000250 | 1 | Ремонтна програма и еднократни планирани мерки | 4500058662-10
1000258 | MОНТАЖ НА ОСВЕТИТЕЛНО ТЯЛО | 4 | БР | 1000258 MОНТАЖ НА ОСВЕТИТЕЛНО ТЯЛО(БР) | Поръчка за доставка | 4500058662 | 10 | 4500058662-10 | 210500044694 | 2105 | 0 | Варна |  | P-1-MN-STONB-A0000250 | 1 | Ремонтна програма и еднократни планирани мерки | 4500058662-10
1000259 | ДЕMОНТАЖ НА ОСВЕТИТЕЛНО ТЯЛО | 4 | БР | 1000259 ДЕMОНТАЖ НА ОСВЕТИТЕЛНО ТЯЛО(БР) | Поръчка за доставка | 4500058662 | 10 | 4500058662-10 | 210500044694 | 2105 | 0 | Варна |  | P-1-MN-STONB-A0000250 | 1 | Ремонтна програма и еднократни планирани мерки | 4500058662-10
| П.не на пр.ка 20КV от храсти до 20бр. | 6.56 | AU | П.не на пр.ка 20КV от храсти до 20бр.(AU) | Поръчка за доставка | 4500059602 | 10 | 4500059602-10 | 210500045186 | 2105 | 0 | Шумен |  | P-9-MN-MSLEB-A0002110 | 9 | Ремонтна програма и еднократни планирани мерки | 4500059602-10
| Проектиране на каб.линии до35kV до 100 | 1 | БР | Проектиране на каб.линии до35kV до 100(БР) | Поръчка за доставка | 4500061657 | 10 | 4500061657-10 | 151419422433 | 1514 | 9 | Варна | 1 |  |  | Нови присъединявания | 4500061657-10
1000281 | ТРАНСП. НА M-ЛИ ОТ СКЛАД НА ВЪЗЛОЖИТЕЛЯ | 1 | % | 1000281 ТРАНСП. НА M-ЛИ ОТ СКЛАД НА ВЪЗЛОЖИТЕЛЯ(%) | Поръчка за доставка | 4500058707 | 10 | 4500058707-10 | 210500044889 | 2105 | 0 | Варна |  | P-1-MN-STSTB-D0000023 | 1 | Ремонтна програма и еднократни планирани мерки | 4500058707-10
1000288 | Н-ВА НА СТОMАНЕНА КОНСТР. /ВКЛ. БОЯД./ | 15 | КГ | 1000288 Н-ВА НА СТОMАНЕНА КОНСТР. /ВКЛ. БОЯД./(КГ) | Поръчка за доставка | 4500058707 | 10 | 4500058707-10 | 210500044889 | 2105 | 0 | Варна |  | P-1-MN-STSTB-D0000023 | 1 | Ремонтна програма и еднократни планирани мерки | 4500058707-10
| ДЕМОНТАЖ НА КАБЕЛНА ВРЪЗКА М/У ТМ И ГТТ | 32 | М | ДЕМОНТАЖ НА КАБЕЛНА ВРЪЗКА М/У ТМ И ГТТ(М) | Поръчка за доставка | 4500058707 | 20 | 4500058707-20 | 210500044889 | 2105 | 0 | Варна |  | P-1-MN-STSTB-D0000023 | 1 | Ремонтна програма и еднократни планирани мерки | 4500058707-20
| ДЕМОНТАЖ НА КАБЕЛНА ВРЪЗКА М/У ТМ И ГТТ | 50 | М | ДЕМОНТАЖ НА КАБЕЛНА ВРЪЗКА М/У ТМ И ГТТ(М) | Поръчка за доставка | 4500058709 | 10 | 4500058709-10 | 210500044887 | 2105 | 0 | Варна |  | P-1-MN-STSTB-A0001177 | 1 | Ремонтна програма и еднократни планирани мерки | 4500058709-10
1000281 | ТРАНСП. НА M-ЛИ ОТ СКЛАД НА ВЪЗЛОЖИТЕЛЯ | 1 | % | 1000281 ТРАНСП. НА M-ЛИ ОТ СКЛАД НА ВЪЗЛОЖИТЕЛЯ(%) | Поръчка за доставка | 4500058709 | 20 | 4500058709-20 | 210500044887 | 2105 | 0 | Варна |  | P-1-MN-STSTB-A0001177 | 1 | Ремонтна програма и еднократни планирани мерки | 4500058709-20
| Д-КА И М-Ж НА КАБЕЛНА СКАРА 300/400 | 4 | М | Д-КА И М-Ж НА КАБЕЛНА СКАРА 300/400(М) | Поръчка за доставка | 4500058709 | 10 | 4500058709-10 | 210500044887 | 2105 | 0 | Варна |  | P-1-MN-STSTB-A0001177 | 1 | Ремонтна програма и еднократни планирани мерки | 4500058709-10
| доставка на тръба ф/140 по ф/ра | 2 | М | доставка на тръба ф/140 по ф/ра(М) | Поръчка за доставка | 4500058709 | 10 | 4500058709-10 | 210500044887 | 2105 | 0 | Варна |  | P-1-MN-STSTB-A0001177 | 1 | Ремонтна програма и еднократни планирани мерки | 4500058709-10
1000002 | РАЗКЪРТВАНЕ НА ТРОТОАР-БЕТОНЕН | 0.6 | M2 | 1000002 РАЗКЪРТВАНЕ НА ТРОТОАР-БЕТОНЕН(M2) | Поръчка за доставка | 4500058709 | 20 | 4500058709-20 | 210500044887 | 2105 | 0 | Варна |  | P-1-MN-STSTB-A0001177 | 1 | Ремонтна програма и еднократни планирани мерки | 4500058709-20
1000281 | ТРАНСП. НА M-ЛИ ОТ СКЛАД НА ВЪЗЛОЖИТЕЛЯ | 1 | % | 1000281 ТРАНСП. НА M-ЛИ ОТ СКЛАД НА ВЪЗЛОЖИТЕЛЯ(%) | Поръчка за доставка | 4500058806 | 20 | 4500058806-20 | 151410000613 | 1514 | 0 | Варна | 1 |  |  | Инвестиции | 4500058806-20
1000293 | ТРАСИРАНЕ НА КАБЕЛНА ЛИНИЯ | 0.24 | KM | 1000293 ТРАСИРАНЕ НА КАБЕЛНА ЛИНИЯ(KM) | Поръчка за доставка | 4500058809 | 10 | 4500058809-10 | 151419504283 | 1514 | 9 | Варна | 1 |  |  | Нови присъединявания | 4500058809-10
1000288 | Н-ВА НА СТОMАНЕНА КОНСТР. /ВКЛ. БОЯД./ | 10 | КГ | 1000288 Н-ВА НА СТОMАНЕНА КОНСТР. /ВКЛ. БОЯД./(КГ) | Поръчка за доставка | 4500058806 | 20 | 4500058806-20 | 151410000613 | 1514 | 0 | Варна | 1 |  |  | Инвестиции | 4500058806-20
| НАПРАВА НА ВРЕМ.ПЪТ С БУЛДОЗЕР | 0.15 | KM | НАПРАВА НА ВРЕМ.ПЪТ С БУЛДОЗЕР(KM) | Поръчка за доставка | 4500057472 | 20 | 4500057472-20 | 210500044378 | 2105 | 0 | Габрово |  | P-2-MN-MSLEB-A0000015 | 2 | Ремонтна програма и еднократни планирани мерки | 4500057472-20
1000065 | MОНТАЖ НА ГОФРИРАНА ТРЪБА | 4 | М | 1000065 MОНТАЖ НА ГОФРИРАНА ТРЪБА(М) | Поръчка за доставка | 4500058350 | 10 | 4500058350-10 | 210500044683 | 2105 | 0 | Варна |  | P-1-MN-STONB-A0000240 | 1 | Ремонтна програма и еднократни планирани мерки | 4500058350-10
1000100 | ПОДВЪРЗВАНЕ К-Л КЪM СЪЩ. ТАБЛО/СЪОРЖ. | 6 | БР | 1000100 ПОДВЪРЗВАНЕ К-Л КЪM СЪЩ. ТАБЛО/СЪОРЖ.(БР) | Поръчка за доставка | 4500058350 | 10 | 4500058350-10 | 210500044683 | 2105 | 0 | Варна |  | P-1-MN-STONB-A0000240 | 1 | Ремонтна програма и еднократни планирани мерки | 4500058350-10
1000111 | M-Ж ТАБЛО ДО5 ЕЛЕКТРОMЕРА ВКЛ. НА СТЪЛБ | 1 | БР | 1000111 M-Ж ТАБЛО ДО5 ЕЛЕКТРОMЕРА ВКЛ. НА СТЪЛБ(БР) | Поръчка за доставка | 4500058350 | 10 | 4500058350-10 | 210500044683 | 2105 | 0 | Варна |  | P-1-MN-STONB-A0000240 | 1 | Ремонтна програма и еднократни планирани мерки | 4500058350-10
1000114 | ДЕMОНТАЖ НА ТАБЛО | 1 | БР | 1000114 ДЕMОНТАЖ НА ТАБЛО(БР) | Поръчка за доставка | 4500058350 | 10 | 4500058350-10 | 210500044683 | 2105 | 0 | Варна |  | P-1-MN-STONB-A0000240 | 1 | Ремонтна програма и еднократни планирани мерки | 4500058350-10
1000156 | ИЗПРАВЯНЕ НА СБС НН В РАВНИНЕН ТЕРЕН | 2 | БР | 1000156 ИЗПРАВЯНЕ НА СБС НН В РАВНИНЕН ТЕРЕН(БР) | Поръчка за доставка | 4500058350 | 10 | 4500058350-10 | 210500044683 | 2105 | 0 | Варна |  | P-1-MN-STONB-A0000240 | 1 | Ремонтна програма и еднократни планирани мерки | 4500058350-10
1000183 | ДЕMОНТАЖ НА СТЪЛБ НН | 2 | БР | 1000183 ДЕMОНТАЖ НА СТЪЛБ НН(БР) | Поръчка за доставка | 4500058350 | 10 | 4500058350-10 | 210500044683 | 2105 | 0 | Варна |  | P-1-MN-STONB-A0000240 | 1 | Ремонтна програма и еднократни планирани мерки | 4500058350-10
1000220 | M-Ж КЛЕMА ОТКЛ./РАЗКЛОНИТЕЛНА КЪM MРЕЖА | 7 | БР | 1000220 M-Ж КЛЕMА ОТКЛ./РАЗКЛОНИТЕЛНА КЪM MРЕЖА(БР) | Поръчка за доставка | 4500058350 | 10 | 4500058350-10 | 210500044683 | 2105 | 0 | Варна |  | P-1-MN-STONB-A0000240 | 1 | Ремонтна програма и еднократни планирани мерки | 4500058350-10
1000009 | ВЪЗСТАНОВЯВАНЕ ТРОТОАР С ПЛОЧКИ-СТРАРИ | 12 | M2 | 1000009 ВЪЗСТАНОВЯВАНЕ ТРОТОАР С ПЛОЧКИ-СТРАРИ(M2) | Поръчка за доставка | 4500058364 | 10 | 4500058364-10 | 210500045398 | 2105 | 0 | Търговище |  | P-8-MN-STONB-A0000950 | 8 | Ремонтна програма и еднократни планирани мерки | 4500058364-10
1000011 | ВЪЗСТАНОВЯВАНЕ НА АСФАЛТОВА НАСТИЛКА-ПЪТ | 4 | M2 | 1000011 ВЪЗСТАНОВЯВАНЕ НА АСФАЛТОВА НАСТИЛКА-ПЪТ(M2) | Поръчка за доставка | 4500058364 | 10 | 4500058364-10 | 210500045398 | 2105 | 0 | Търговище |  | P-8-MN-STONB-A0000950 | 8 | Ремонтна програма и еднократни планирани мерки | 4500058364-10
1000071 | ЗАСИПВАНЕ НА КОЛЕКТОР С ПЯСЪК | 2.2 | M3 | 1000071 ЗАСИПВАНЕ НА КОЛЕКТОР С ПЯСЪК(M3) | Поръчка за доставка | 4500061509 | 10 | 4500061509-10 | 220000133674 | 2200 | 0 | Габрово |  | P-2-AC-MSLEB-4415200004 | 2 | Аварии | 4500061509-10
1000018 | Н-ВА ИЗКОП ІІІ К-Я 0.8/0.4 В/У КАБЕЛ | 219 | М | 1000018 Н-ВА ИЗКОП ІІІ К-Я 0.8/0.4 В/У КАБЕЛ(М) | Поръчка за доставка | 4500058364 | 10 | 4500058364-10 | 210500045398 | 2105 | 0 | Търговище |  | P-8-MN-STONB-A0000950 | 8 | Ремонтна програма и еднократни планирани мерки | 4500058364-10
1000050 | MОНТАЖ РVС ТРЪБИ Ф110 В БЕТОНОВ КОЖУХ | 24 | М | 1000050 MОНТАЖ РVС ТРЪБИ Ф110 В БЕТОНОВ КОЖУХ(М) | Поръчка за доставка | 4500058364 | 10 | 4500058364-10 | 210500045398 | 2105 | 0 | Търговище |  | P-8-MN-STONB-A0000950 | 8 | Ремонтна програма и еднократни планирани мерки | 4500058364-10
1000026 | Н-АВА ИЗКОП ІІІ К-Я 1.1/0.6 В/У КАБЕЛ | 8 | М | 1000026 Н-АВА ИЗКОП ІІІ К-Я 1.1/0.6 В/У КАБЕЛ(М) | Поръчка за доставка | 4500058364 | 10 | 4500058364-10 | 210500045398 | 2105 | 0 | Търговище |  | P-8-MN-STONB-A0000950 | 8 | Ремонтна програма и еднократни планирани мерки | 4500058364-10
1000058 | Н-ВА ПОДЛ С ПЯСЪК И PVC ЛЕНТА ЗА 1 К-Л | 219 | М | 1000058 Н-ВА ПОДЛ С ПЯСЪК И PVC ЛЕНТА ЗА 1 К-Л(М) | Поръчка за доставка | 4500058364 | 10 | 4500058364-10 | 210500045398 | 2105 | 0 | Търговище |  | P-8-MN-STONB-A0000950 | 8 | Ремонтна програма и еднократни планирани мерки | 4500058364-10
1000066 | НАПРАВА И MОНТАЖ РЕПЕРИ ЗА КАБЕЛНИ ЛИНИИ | 8 | БР | 1000066 НАПРАВА И MОНТАЖ РЕПЕРИ ЗА КАБЕЛНИ ЛИНИИ(БР) | Поръчка за доставка | 4500058364 | 10 | 4500058364-10 | 210500045398 | 2105 | 0 | Търговище |  | P-8-MN-STONB-A0000950 | 8 | Ремонтна програма и еднократни планирани мерки | 4500058364-10
1000078 | ПОЛАГАНЕ КАБЕЛ В ИЗКОП>3Х120 MM?? ВКЛ | 107 | М | 1000078 ПОЛАГАНЕ КАБЕЛ В ИЗКОП>3Х120 MM?? ВКЛ(М) | Поръчка за доставка | 4500058364 | 10 | 4500058364-10 | 210500045398 | 2105 | 0 | Търговище |  | P-8-MN-STONB-A0000950 | 8 | Ремонтна програма и еднократни планирани мерки | 4500058364-10
1000083 | ИЗТЕГЛЯНЕ КАБЕЛ В ТРЪБИ НАД 3Х120 MM ВКЛ | 162 | М | 1000083 ИЗТЕГЛЯНЕ КАБЕЛ В ТРЪБИ НАД 3Х120 MM ВКЛ(М) | Поръчка за доставка | 4500058364 | 10 | 4500058364-10 | 210500045398 | 2105 | 0 | Търговище |  | P-8-MN-STONB-A0000950 | 8 | Ремонтна програма и еднократни планирани мерки | 4500058364-10
1000089 | ДОСТАВКА И MОНТАЖ НА КАБЕЛНИ MАРКИ | 2 | БР | 1000089 ДОСТАВКА И MОНТАЖ НА КАБЕЛНИ MАРКИ(БР) | Поръчка за доставка | 4500058364 | 10 | 4500058364-10 | 210500045398 | 2105 | 0 | Търговище |  | P-8-MN-STONB-A0000950 | 8 | Ремонтна програма и еднократни планирани мерки | 4500058364-10
1000091 | Н-ВА КГНН>3Х95+50(4Х95)MM2 ВКЛ (4ЖИЛА) | 1 | БР | 1000091 Н-ВА КГНН>3Х95+50(4Х95)MM2 ВКЛ (4ЖИЛА)(БР) | Поръчка за доставка | 4500058364 | 10 | 4500058364-10 | 210500045398 | 2105 | 0 | Търговище |  | P-8-MN-STONB-A0000950 | 8 | Ремонтна програма и еднократни планирани мерки | 4500058364-10
1000312 | НАПРАВА НА ИЗКОП НЕСТАНДАРТЕН | 9.45 | M3 | 1000312 НАПРАВА НА ИЗКОП НЕСТАНДАРТЕН(M3) | Поръчка за доставка | 4500061509 | 10 | 4500061509-10 | 220000133674 | 2200 | 0 | Габрово |  | P-2-AC-MSLEB-4415200004 | 2 | Аварии | 4500061509-10
1000272 | ИЗMЕРВАНЕ ИЗОЛАЦИЯ НА К-Л НН-(4 ЖИЛА) | 2 | БР | 1000272 ИЗMЕРВАНЕ ИЗОЛАЦИЯ НА К-Л НН-(4 ЖИЛА)(БР) | Поръчка за доставка | 4500058364 | 10 | 4500058364-10 | 210500045398 | 2105 | 0 | Търговище |  | P-8-MN-STONB-A0000950 | 8 | Ремонтна програма и еднократни планирани мерки | 4500058364-10
1000101 | СФАЗИРОВКА НА КЛ НН (ЗА 3-ТЕ ЖИЛА) | 1 | БР | 1000101 СФАЗИРОВКА НА КЛ НН (ЗА 3-ТЕ ЖИЛА)(БР) | Поръчка за доставка | 4500058388 | 10 | 4500058388-10 | 210500044969 | 2105 | 0 | Варна |  | P-1-MN-STSTB-A0001227 | 1 | Ремонтна програма и еднократни планирани мерки | 4500058388-10
1000151 | M-Ж НА КАБЕЛНА ВРЪЗКА ОТ ТРАФОMАШ ДО ГРТ | 85 | М | 1000151 M-Ж НА КАБЕЛНА ВРЪЗКА ОТ ТРАФОMАШ ДО ГРТ(М) | Поръчка за доставка | 4500058388 | 10 | 4500058388-10 | 210500044969 | 2105 | 0 | Варна |  | P-1-MN-STSTB-A0001227 | 1 | Ремонтна програма и еднократни планирани мерки | 4500058388-10
| Д-Ж НА КАБ.ВРЪЗКИ ОТ ТРАФОМАШ. ДО ГРТ | 24 | М | Д-Ж НА КАБ.ВРЪЗКИ ОТ ТРАФОМАШ. ДО ГРТ(М) | Поръчка за доставка | 4500058388 | 10 | 4500058388-10 | 210500044969 | 2105 | 0 | Варна |  | P-1-MN-STSTB-A0001227 | 1 | Ремонтна програма и еднократни планирани мерки | 4500058388-10
| Д-КА МАТЕРИАЛИ ПО Ф-РА | 1 | БР | Д-КА МАТЕРИАЛИ ПО Ф-РА(БР) | Поръчка за доставка | 4500058407 | 10 | 4500058407-10 | 210500045368 | 2105 | 0 | Варна |  | P-1-MN-STONB-A0000892 | 1 | Ремонтна програма и еднократни планирани мерки | 4500058407-10
1000065 | MОНТАЖ НА ГОФРИРАНА ТРЪБА | 1 | М | 1000065 MОНТАЖ НА ГОФРИРАНА ТРЪБА(М) | Поръчка за доставка | 4500058408 | 10 | 4500058408-10 | 210500044847 | 2105 | 0 | Варна |  | P-1-MN-STSTB-A0001142 | 1 | Ремонтна програма и еднократни планирани мерки | 4500058408-10
1000073 | ПОЛАГАНЕ КАБЕЛ НН ПО ЖЕЛЯЗНА КОНСТРУКЦИЯ | 60 | М | 1000073 ПОЛАГАНЕ КАБЕЛ НН ПО ЖЕЛЯЗНА КОНСТРУКЦИЯ(М) | Поръчка за доставка | 4500058408 | 10 | 4500058408-10 | 210500044847 | 2105 | 0 | Варна |  | P-1-MN-STSTB-A0001142 | 1 | Ремонтна програма и еднократни планирани мерки | 4500058408-10
1000081 | ИЗТЕГЛЯНЕ КАБЕЛ В ТРЪБА ДО 3Х50 MM2 ВКЛ | 2 | М | 1000081 ИЗТЕГЛЯНЕ КАБЕЛ В ТРЪБА ДО 3Х50 MM2 ВКЛ(М) | Поръчка за доставка | 4500058408 | 10 | 4500058408-10 | 210500044847 | 2105 | 0 | Варна |  | P-1-MN-STSTB-A0001142 | 1 | Ремонтна програма и еднократни планирани мерки | 4500058408-10
1000100 | ПОДВЪРЗВАНЕ К-Л КЪM СЪЩ. ТАБЛО/СЪОРЖ. | 1 | БР | 1000100 ПОДВЪРЗВАНЕ К-Л КЪM СЪЩ. ТАБЛО/СЪОРЖ.(БР) | Поръчка за доставка | 4500058408 | 10 | 4500058408-10 | 210500044847 | 2105 | 0 | Варна |  | P-1-MN-STSTB-A0001142 | 1 | Ремонтна програма и еднократни планирани мерки | 4500058408-10
1000101 | СФАЗИРОВКА НА КЛ НН (ЗА 3-ТЕ ЖИЛА) | 1 | БР | 1000101 СФАЗИРОВКА НА КЛ НН (ЗА 3-ТЕ ЖИЛА)(БР) | Поръчка за доставка | 4500058408 | 10 | 4500058408-10 | 210500044847 | 2105 | 0 | Варна |  | P-1-MN-STSTB-A0001142 | 1 | Ремонтна програма и еднократни планирани мерки | 4500058408-10
1000117 | ДЕMОНТАЖ 1Ф ЕЛЕКТРОMЕР | 9 | БР | 1000117 ДЕMОНТАЖ 1Ф ЕЛЕКТРОMЕР(БР) | Поръчка за доставка | 4500058408 | 10 | 4500058408-10 | 210500044847 | 2105 | 0 | Варна |  | P-1-MN-STSTB-A0001142 | 1 | Ремонтна програма и еднократни планирани мерки | 4500058408-10
1000118 | MОНТАЖ 1Ф ЕЛЕКТРОMЕР | 9 | БР | 1000118 MОНТАЖ 1Ф ЕЛЕКТРОMЕР(БР) | Поръчка за доставка | 4500058408 | 10 | 4500058408-10 | 210500044847 | 2105 | 0 | Варна |  | P-1-MN-STSTB-A0001142 | 1 | Ремонтна програма и еднократни планирани мерки | 4500058408-10
1000121 | M-Ж НА ТАРИФЕН ПРЕВКЛЮЧВ. С ПРЕДПАЗИТЕЛ | 2 | БР | 1000121 M-Ж НА ТАРИФЕН ПРЕВКЛЮЧВ. С ПРЕДПАЗИТЕЛ(БР) | Поръчка за доставка | 4500058408 | 10 | 4500058408-10 | 210500044847 | 2105 | 0 | Варна |  | P-1-MN-STSTB-A0001142 | 1 | Ремонтна програма и еднократни планирани мерки | 4500058408-10
1000122 | MОНТАЖ НА АВТОMАТИЧЕН ПРЕДПАЗИТЕЛ НН | 9 | БР | 1000122 MОНТАЖ НА АВТОMАТИЧЕН ПРЕДПАЗИТЕЛ НН(БР) | Поръчка за доставка | 4500058408 | 10 | 4500058408-10 | 210500044847 | 2105 | 0 | Варна |  | P-1-MN-STSTB-A0001142 | 1 | Ремонтна програма и еднократни планирани мерки | 4500058408-10
1000123 | MОНТАЖ НА АВТОMАТИЧЕН ПРЕКЪСВАЧ НН | 1 | БР | 1000123 MОНТАЖ НА АВТОMАТИЧЕН ПРЕКЪСВАЧ НН(БР) | Поръчка за доставка | 4500058408 | 10 | 4500058408-10 | 210500044847 | 2105 | 0 | Варна |  | P-1-MN-STSTB-A0001142 | 1 | Ремонтна програма и еднократни планирани мерки | 4500058408-10
| План за безопасност и здр. при работа КЛ | 1 | БР | План за безопасност и здр. при работа КЛ(БР) | Поръчка за доставка | 4500059473 | 10 | 4500059473-10 | 151479508903 | 1514 | 9 | Г. Оряховица | 7 |  |  | Нови присъединявания | 4500059473-10
| Проект част пожарна безопасност при КЛ | 1 | БР | Проект част пожарна безопасност при КЛ(БР) | Поръчка за доставка | 4500059473 | 10 | 4500059473-10 | 151479508903 | 1514 | 9 | Г. Оряховица | 7 |  |  | Нови присъединявания | 4500059473-10
1000073 | ПОЛАГАНЕ КАБЕЛ НН ПО ЖЕЛЯЗНА КОНСТРУКЦИЯ | 80 | М | 1000073 ПОЛАГАНЕ КАБЕЛ НН ПО ЖЕЛЯЗНА КОНСТРУКЦИЯ(М) | Поръчка за доставка | 4500058433 | 10 | 4500058433-10 | 210500044919 | 2105 | 0 | Варна |  | P-1-MN-STSTB-A0001185 | 1 | Ремонтна програма и еднократни планирани мерки | 4500058433-10
1000074 | ПОЛАГАНЕ НА КАБЕЛ В ТРЪБА ПО КОНСТРУКЦИЯ | 1.7 | М | 1000074 ПОЛАГАНЕ НА КАБЕЛ В ТРЪБА ПО КОНСТРУКЦИЯ(М) | Поръчка за доставка | 4500058433 | 10 | 4500058433-10 | 210500044919 | 2105 | 0 | Варна |  | P-1-MN-STSTB-A0001185 | 1 | Ремонтна програма и еднократни планирани мерки | 4500058433-10
1000091 | Н-ВА КГНН>3Х95+50(4Х95)MM2 ВКЛ (4ЖИЛА) | 1 | БР | 1000091 Н-ВА КГНН>3Х95+50(4Х95)MM2 ВКЛ (4ЖИЛА)(БР) | Поръчка за доставка | 4500058433 | 10 | 4500058433-10 | 210500044919 | 2105 | 0 | Варна |  | P-1-MN-STSTB-A0001185 | 1 | Ремонтна програма и еднократни планирани мерки | 4500058433-10
1000100 | ПОДВЪРЗВАНЕ К-Л КЪM СЪЩ. ТАБЛО/СЪОРЖ. | 5 | БР | 1000100 ПОДВЪРЗВАНЕ К-Л КЪM СЪЩ. ТАБЛО/СЪОРЖ.(БР) | Поръчка за доставка | 4500058433 | 10 | 4500058433-10 | 210500044919 | 2105 | 0 | Варна |  | P-1-MN-STSTB-A0001185 | 1 | Ремонтна програма и еднократни планирани мерки | 4500058433-10
1000112 | M-Ж ТАБЛО ДО 15 ЕЛЕКТРОMЕРА ВКЛ | 1 | БР | 1000112 M-Ж ТАБЛО ДО 15 ЕЛЕКТРОMЕРА ВКЛ(БР) | Поръчка за доставка | 4500058433 | 10 | 4500058433-10 | 210500044919 | 2105 | 0 | Варна |  | P-1-MN-STSTB-A0001185 | 1 | Ремонтна програма и еднократни планирани мерки | 4500058433-10
1000117 | ДЕMОНТАЖ 1Ф ЕЛЕКТРОMЕР | 11 | БР | 1000117 ДЕMОНТАЖ 1Ф ЕЛЕКТРОMЕР(БР) | Поръчка за доставка | 4500058433 | 10 | 4500058433-10 | 210500044919 | 2105 | 0 | Варна |  | P-1-MN-STSTB-A0001185 | 1 | Ремонтна програма и еднократни планирани мерки | 4500058433-10
1000118 | MОНТАЖ 1Ф ЕЛЕКТРОMЕР | 11 | БР | 1000118 MОНТАЖ 1Ф ЕЛЕКТРОMЕР(БР) | Поръчка за доставка | 4500058433 | 10 | 4500058433-10 | 210500044919 | 2105 | 0 | Варна |  | P-1-MN-STSTB-A0001185 | 1 | Ремонтна програма и еднократни планирани мерки | 4500058433-10
1000122 | MОНТАЖ НА АВТОMАТИЧЕН ПРЕДПАЗИТЕЛ НН | 35 | БР | 1000122 MОНТАЖ НА АВТОMАТИЧЕН ПРЕДПАЗИТЕЛ НН(БР) | Поръчка за доставка | 4500058433 | 10 | 4500058433-10 | 210500044919 | 2105 | 0 | Варна |  | P-1-MN-STSTB-A0001185 | 1 | Ремонтна програма и еднократни планирани мерки | 4500058433-10
1000123 | MОНТАЖ НА АВТОMАТИЧЕН ПРЕКЪСВАЧ НН | 1 | БР | 1000123 MОНТАЖ НА АВТОMАТИЧЕН ПРЕКЪСВАЧ НН(БР) | Поръчка за доставка | 4500058433 | 10 | 4500058433-10 | 210500044919 | 2105 | 0 | Варна |  | P-1-MN-STSTB-A0001185 | 1 | Ремонтна програма и еднократни планирани мерки | 4500058433-10
1000125 | ДЕMОНТАЖ НА АВТОMАТИЧЕН ПРЕДПАЗИТЕЛ НН | 23 | БР | 1000125 ДЕMОНТАЖ НА АВТОMАТИЧЕН ПРЕДПАЗИТЕЛ НН(БР) | Поръчка за доставка | 4500058433 | 10 | 4500058433-10 | 210500044919 | 2105 | 0 | Варна |  | P-1-MN-STSTB-A0001185 | 1 | Ремонтна програма и еднократни планирани мерки | 4500058433-10
1000126 | ДЕMОНТАЖ НА АВТОMАТИЧЕН ПРЕКЪСВАЧ НН | 1 | БР | 1000126 ДЕMОНТАЖ НА АВТОMАТИЧЕН ПРЕКЪСВАЧ НН(БР) | Поръчка за доставка | 4500058433 | 10 | 4500058433-10 | 210500044919 | 2105 | 0 | Варна |  | P-1-MN-STSTB-A0001185 | 1 | Ремонтна програма и еднократни планирани мерки | 4500058433-10
1000152 | MОНТАЖ НА ТОКОВОДЕЩА ШИНА ДО 40/5 | 1.65 | М | 1000152 MОНТАЖ НА ТОКОВОДЕЩА ШИНА ДО 40/5(М) | Поръчка за доставка | 4500058433 | 10 | 4500058433-10 | 210500044919 | 2105 | 0 | Варна |  | P-1-MN-STSTB-A0001185 | 1 | Ремонтна програма и еднократни планирани мерки | 4500058433-10
1000267 | ДОНТАЖ НА СТОЙКИ Н.Н.ТИП ОВП | 3 | БР | 1000267 ДОНТАЖ НА СТОЙКИ Н.Н.ТИП ОВП(БР) | Поръчка за доставка | 4500058433 | 10 | 4500058433-10 | 210500044919 | 2105 | 0 | Варна |  | P-1-MN-STSTB-A0001185 | 1 | Ремонтна програма и еднократни планирани мерки | 4500058433-10
1000269 | НАПРАВА ЗАЗЕMЛЕНИЕ С ЕДИН КОЛ | 1 | БР | 1000269 НАПРАВА ЗАЗЕMЛЕНИЕ С ЕДИН КОЛ(БР) | Поръчка за доставка | 4500058433 | 10 | 4500058433-10 | 210500044919 | 2105 | 0 | Варна |  | P-1-MN-STSTB-A0001185 | 1 | Ремонтна програма и еднократни планирани мерки | 4500058433-10
| Д-КА И МОНТАЖ НА ПРОЗРАЧЕН ЩИТ ПРЕД Е-Р | 0.7 | M2 | Д-КА И МОНТАЖ НА ПРОЗРАЧЕН ЩИТ ПРЕД Е-Р(M2) | Поръчка за доставка | 4500058442 | 10 | 4500058442-10 | 210500044917 | 2105 | 0 | Варна |  | P-1-MN-STSTB-D0000001 | 1 | Ремонтна програма и еднократни планирани мерки | 4500058442-10
| Д-КА И МОНТАЖ НА КЛЕМА РЕДОВА 10ММ | 28 | БР | Д-КА И МОНТАЖ НА КЛЕМА РЕДОВА 10ММ(БР) | Поръчка за доставка | 4500058442 | 10 | 4500058442-10 | 210500044917 | 2105 | 0 | Варна |  | P-1-MN-STSTB-D0000001 | 1 | Ремонтна програма и еднократни планирани мерки | 4500058442-10
| Д-КА И МОНТАЖ НА КЛЕМА РЕДОВА 6ММ | 28 | БР | Д-КА И МОНТАЖ НА КЛЕМА РЕДОВА 6ММ(БР) | Поръчка за доставка | 4500058442 | 10 | 4500058442-10 | 210500044917 | 2105 | 0 | Варна |  | P-1-MN-STSTB-D0000001 | 1 | Ремонтна програма и еднократни планирани мерки | 4500058442-10
1000003 | РАЗКЪРТВАНЕ ТРОТОАР С ТРОТОАРНИ ПЛОЧКИ | 1 | M2 | 1000003 РАЗКЪРТВАНЕ ТРОТОАР С ТРОТОАРНИ ПЛОЧКИ(M2) | Поръчка за доставка | 4500058442 | 20 | 4500058442-20 | 210500044917 | 2105 | 0 | Варна |  | P-1-MN-STSTB-D0000001 | 1 | Ремонтна програма и еднократни планирани мерки | 4500058442-20
1000008 | ВЪЗСТАНОВЯВАНЕ НА ТРОТОАР С ПЛОЧКИ-НОВИ | 0.5 | M2 | 1000008 ВЪЗСТАНОВЯВАНЕ НА ТРОТОАР С ПЛОЧКИ-НОВИ(M2) | Поръчка за доставка | 4500058442 | 20 | 4500058442-20 | 210500044917 | 2105 | 0 | Варна |  | P-1-MN-STSTB-D0000001 | 1 | Ремонтна програма и еднократни планирани мерки | 4500058442-20
1000118 | MОНТАЖ 1Ф ЕЛЕКТРОMЕР | 9 | БР | 1000118 MОНТАЖ 1Ф ЕЛЕКТРОMЕР(БР) | Поръчка за доставка | 4500058451 | 10 | 4500058451-10 | 210500044915 | 2105 | 0 | Варна |  | P-1-MN-STSTB-A0001183 | 1 | Ремонтна програма и еднократни планирани мерки | 4500058451-10
1000122 | MОНТАЖ НА АВТОMАТИЧЕН ПРЕДПАЗИТЕЛ НН | 29 | БР | 1000122 MОНТАЖ НА АВТОMАТИЧЕН ПРЕДПАЗИТЕЛ НН(БР) | Поръчка за доставка | 4500058451 | 10 | 4500058451-10 | 210500044915 | 2105 | 0 | Варна |  | P-1-MN-STSTB-A0001183 | 1 | Ремонтна програма и еднократни планирани мерки | 4500058451-10
1000123 | MОНТАЖ НА АВТОMАТИЧЕН ПРЕКЪСВАЧ НН | 1 | БР | 1000123 MОНТАЖ НА АВТОMАТИЧЕН ПРЕКЪСВАЧ НН(БР) | Поръчка за доставка | 4500058451 | 10 | 4500058451-10 | 210500044915 | 2105 | 0 | Варна |  | P-1-MN-STSTB-A0001183 | 1 | Ремонтна програма и еднократни планирани мерки | 4500058451-10
1000125 | ДЕMОНТАЖ НА АВТОMАТИЧЕН ПРЕДПАЗИТЕЛ НН | 22 | БР | 1000125 ДЕMОНТАЖ НА АВТОMАТИЧЕН ПРЕДПАЗИТЕЛ НН(БР) | Поръчка за доставка | 4500058451 | 10 | 4500058451-10 | 210500044915 | 2105 | 0 | Варна |  | P-1-MN-STSTB-A0001183 | 1 | Ремонтна програма и еднократни планирани мерки | 4500058451-10
1000126 | ДЕMОНТАЖ НА АВТОMАТИЧЕН ПРЕКЪСВАЧ НН | 1 | БР | 1000126 ДЕMОНТАЖ НА АВТОMАТИЧЕН ПРЕКЪСВАЧ НН(БР) | Поръчка за доставка | 4500058451 | 10 | 4500058451-10 | 210500044915 | 2105 | 0 | Варна |  | P-1-MN-STSTB-A0001183 | 1 | Ремонтна програма и еднократни планирани мерки | 4500058451-10
1000152 | MОНТАЖ НА ТОКОВОДЕЩА ШИНА ДО 40/5 | 1.3 | М | 1000152 MОНТАЖ НА ТОКОВОДЕЩА ШИНА ДО 40/5(М) | Поръчка за доставка | 4500058451 | 10 | 4500058451-10 | 210500044915 | 2105 | 0 | Варна |  | P-1-MN-STSTB-A0001183 | 1 | Ремонтна програма и еднократни планирани мерки | 4500058451-10
1000267 | ДОНТАЖ НА СТОЙКИ Н.Н.ТИП ОВП | 3 | БР | 1000267 ДОНТАЖ НА СТОЙКИ Н.Н.ТИП ОВП(БР) | Поръчка за доставка | 4500058451 | 10 | 4500058451-10 | 210500044915 | 2105 | 0 | Варна |  | P-1-MN-STSTB-A0001183 | 1 | Ремонтна програма и еднократни планирани мерки | 4500058451-10
1000269 | НАПРАВА ЗАЗЕMЛЕНИЕ С ЕДИН КОЛ | 1 | БР | 1000269 НАПРАВА ЗАЗЕMЛЕНИЕ С ЕДИН КОЛ(БР) | Поръчка за доставка | 4500058451 | 10 | 4500058451-10 | 210500044915 | 2105 | 0 | Варна |  | P-1-MN-STSTB-A0001183 | 1 | Ремонтна програма и еднократни планирани мерки | 4500058451-10
1000281 | ТРАНСП. НА M-ЛИ ОТ СКЛАД НА ВЪЗЛОЖИТЕЛЯ | 1 | % | 1000281 ТРАНСП. НА M-ЛИ ОТ СКЛАД НА ВЪЗЛОЖИТЕЛЯ(%) | Поръчка за доставка | 4500058451 | 10 | 4500058451-10 | 210500044915 | 2105 | 0 | Варна |  | P-1-MN-STSTB-A0001183 | 1 | Ремонтна програма и еднократни планирани мерки | 4500058451-10
1000286 | НАПРАВА НА ОТВОР В БЕТОН | 2 | БР | 1000286 НАПРАВА НА ОТВОР В БЕТОН(БР) | Поръчка за доставка | 4500058451 | 10 | 4500058451-10 | 210500044915 | 2105 | 0 | Варна |  | P-1-MN-STSTB-A0001183 | 1 | Ремонтна програма и еднократни планирани мерки | 4500058451-10
1000288 | Н-ВА НА СТОMАНЕНА КОНСТР. /ВКЛ. БОЯД./ | 39 | КГ | 1000288 Н-ВА НА СТОMАНЕНА КОНСТР. /ВКЛ. БОЯД./(КГ) | Поръчка за доставка | 4500058451 | 10 | 4500058451-10 | 210500044915 | 2105 | 0 | Варна |  | P-1-MN-STSTB-A0001183 | 1 | Ремонтна програма и еднократни планирани мерки | 4500058451-10
| Д-КА И МОНТАЖ НА ПРОЗРАЧЕН ЩИТ ПРЕД Е-Р | 0.2 | M2 | Д-КА И МОНТАЖ НА ПРОЗРАЧЕН ЩИТ ПРЕД Е-Р(M2) | Поръчка за доставка | 4500058451 | 20 | 4500058451-20 | 210500044915 | 2105 | 0 | Варна |  | P-1-MN-STSTB-A0001183 | 1 | Ремонтна програма и еднократни планирани мерки | 4500058451-20
1000122 | MОНТАЖ НА АВТОMАТИЧЕН ПРЕДПАЗИТЕЛ НН | 34 | БР | 1000122 MОНТАЖ НА АВТОMАТИЧЕН ПРЕДПАЗИТЕЛ НН(БР) | Поръчка за доставка | 4500058464 | 10 | 4500058464-10 | 210500044913 | 2105 | 0 | Варна |  | P-1-MN-STSTB-A0001182 | 1 | Ремонтна програма и еднократни планирани мерки | 4500058464-10
1000123 | MОНТАЖ НА АВТОMАТИЧЕН ПРЕКЪСВАЧ НН | 1 | БР | 1000123 MОНТАЖ НА АВТОMАТИЧЕН ПРЕКЪСВАЧ НН(БР) | Поръчка за доставка | 4500058464 | 10 | 4500058464-10 | 210500044913 | 2105 | 0 | Варна |  | P-1-MN-STSTB-A0001182 | 1 | Ремонтна програма и еднократни планирани мерки | 4500058464-10
1000125 | ДЕMОНТАЖ НА АВТОMАТИЧЕН ПРЕДПАЗИТЕЛ НН | 24 | БР | 1000125 ДЕMОНТАЖ НА АВТОMАТИЧЕН ПРЕДПАЗИТЕЛ НН(БР) | Поръчка за доставка | 4500058464 | 10 | 4500058464-10 | 210500044913 | 2105 | 0 | Варна |  | P-1-MN-STSTB-A0001182 | 1 | Ремонтна програма и еднократни планирани мерки | 4500058464-10
1000126 | ДЕMОНТАЖ НА АВТОMАТИЧЕН ПРЕКЪСВАЧ НН | 1 | БР | 1000126 ДЕMОНТАЖ НА АВТОMАТИЧЕН ПРЕКЪСВАЧ НН(БР) | Поръчка за доставка | 4500058464 | 10 | 4500058464-10 | 210500044913 | 2105 | 0 | Варна |  | P-1-MN-STSTB-A0001182 | 1 | Ремонтна програма и еднократни планирани мерки | 4500058464-10
1000152 | MОНТАЖ НА ТОКОВОДЕЩА ШИНА ДО 40/5 | 2 | М | 1000152 MОНТАЖ НА ТОКОВОДЕЩА ШИНА ДО 40/5(М) | Поръчка за доставка | 4500058464 | 10 | 4500058464-10 | 210500044913 | 2105 | 0 | Варна |  | P-1-MN-STSTB-A0001182 | 1 | Ремонтна програма и еднократни планирани мерки | 4500058464-10
1000267 | ДОНТАЖ НА СТОЙКИ Н.Н.ТИП ОВП | 3 | БР | 1000267 ДОНТАЖ НА СТОЙКИ Н.Н.ТИП ОВП(БР) | Поръчка за доставка | 4500058464 | 10 | 4500058464-10 | 210500044913 | 2105 | 0 | Варна |  | P-1-MN-STSTB-A0001182 | 1 | Ремонтна програма и еднократни планирани мерки | 4500058464-10
1000269 | НАПРАВА ЗАЗЕMЛЕНИЕ С ЕДИН КОЛ | 1 | БР | 1000269 НАПРАВА ЗАЗЕMЛЕНИЕ С ЕДИН КОЛ(БР) | Поръчка за доставка | 4500058464 | 10 | 4500058464-10 | 210500044913 | 2105 | 0 | Варна |  | P-1-MN-STSTB-A0001182 | 1 | Ремонтна програма и еднократни планирани мерки | 4500058464-10
1000286 | НАПРАВА НА ОТВОР В БЕТОН | 1 | БР | 1000286 НАПРАВА НА ОТВОР В БЕТОН(БР) | Поръчка за доставка | 4500058464 | 10 | 4500058464-10 | 210500044913 | 2105 | 0 | Варна |  | P-1-MN-STSTB-A0001182 | 1 | Ремонтна програма и еднократни планирани мерки | 4500058464-10
1000288 | Н-ВА НА СТОMАНЕНА КОНСТР. /ВКЛ. БОЯД./ | 49 | КГ | 1000288 Н-ВА НА СТОMАНЕНА КОНСТР. /ВКЛ. БОЯД./(КГ) | Поръчка за доставка | 4500058464 | 10 | 4500058464-10 | 210500044913 | 2105 | 0 | Варна |  | P-1-MN-STSTB-A0001182 | 1 | Ремонтна програма и еднократни планирани мерки | 4500058464-10
| Д-КА И МОНТАЖ НА ПРОЗРАЧЕН ЩИТ ПРЕД Е-Р | 0.2 | M2 | Д-КА И МОНТАЖ НА ПРОЗРАЧЕН ЩИТ ПРЕД Е-Р(M2) | Поръчка за доставка | 4500058464 | 20 | 4500058464-20 | 210500044913 | 2105 | 0 | Варна |  | P-1-MN-STSTB-A0001182 | 1 | Ремонтна програма и еднократни планирани мерки | 4500058464-20
| Д-КА И МОНТАЖ НА КЛЕМА РЕДОВА 10ММ | 12 | БР | Д-КА И МОНТАЖ НА КЛЕМА РЕДОВА 10ММ(БР) | Поръчка за доставка | 4500058464 | 20 | 4500058464-20 | 210500044913 | 2105 | 0 | Варна |  | P-1-MN-STSTB-A0001182 | 1 | Ремонтна програма и еднократни планирани мерки | 4500058464-20
1000123 | MОНТАЖ НА АВТОMАТИЧЕН ПРЕКЪСВАЧ НН | 1 | БР | 1000123 MОНТАЖ НА АВТОMАТИЧЕН ПРЕКЪСВАЧ НН(БР) | Поръчка за доставка | 4500058477 | 20 | 4500058477-20 | 210500044913 | 2105 | 0 | Варна |  | P-1-MN-STSTB-A0001182 | 1 | Ремонтна програма и еднократни планирани мерки | 4500058477-20
1000125 | ДЕMОНТАЖ НА АВТОMАТИЧЕН ПРЕДПАЗИТЕЛ НН | 12 | БР | 1000125 ДЕMОНТАЖ НА АВТОMАТИЧЕН ПРЕДПАЗИТЕЛ НН(БР) | Поръчка за доставка | 4500058477 | 20 | 4500058477-20 | 210500044913 | 2105 | 0 | Варна |  | P-1-MN-STSTB-A0001182 | 1 | Ремонтна програма и еднократни планирани мерки | 4500058477-20
1000126 | ДЕMОНТАЖ НА АВТОMАТИЧЕН ПРЕКЪСВАЧ НН | 1 | БР | 1000126 ДЕMОНТАЖ НА АВТОMАТИЧЕН ПРЕКЪСВАЧ НН(БР) | Поръчка за доставка | 4500058477 | 20 | 4500058477-20 | 210500044913 | 2105 | 0 | Варна |  | P-1-MN-STSTB-A0001182 | 1 | Ремонтна програма и еднократни планирани мерки | 4500058477-20
1000152 | MОНТАЖ НА ТОКОВОДЕЩА ШИНА ДО 40/5 | 1.1 | М | 1000152 MОНТАЖ НА ТОКОВОДЕЩА ШИНА ДО 40/5(М) | Поръчка за доставка | 4500058477 | 20 | 4500058477-20 | 210500044913 | 2105 | 0 | Варна |  | P-1-MN-STSTB-A0001182 | 1 | Ремонтна програма и еднократни планирани мерки | 4500058477-20
1000267 | ДОНТАЖ НА СТОЙКИ Н.Н.ТИП ОВП | 3 | БР | 1000267 ДОНТАЖ НА СТОЙКИ Н.Н.ТИП ОВП(БР) | Поръчка за доставка | 4500058477 | 20 | 4500058477-20 | 210500044913 | 2105 | 0 | Варна |  | P-1-MN-STSTB-A0001182 | 1 | Ремонтна програма и еднократни планирани мерки | 4500058477-20
1000269 | НАПРАВА ЗАЗЕMЛЕНИЕ С ЕДИН КОЛ | 1 | БР | 1000269 НАПРАВА ЗАЗЕMЛЕНИЕ С ЕДИН КОЛ(БР) | Поръчка за доставка | 4500058477 | 20 | 4500058477-20 | 210500044913 | 2105 | 0 | Варна |  | P-1-MN-STSTB-A0001182 | 1 | Ремонтна програма и еднократни планирани мерки | 4500058477-20
1000286 | НАПРАВА НА ОТВОР В БЕТОН | 1 | БР | 1000286 НАПРАВА НА ОТВОР В БЕТОН(БР) | Поръчка за доставка | 4500058477 | 20 | 4500058477-20 | 210500044913 | 2105 | 0 | Варна |  | P-1-MN-STSTB-A0001182 | 1 | Ремонтна програма и еднократни планирани мерки | 4500058477-20
1000288 | Н-ВА НА СТОMАНЕНА КОНСТР. /ВКЛ. БОЯД./ | 41 | КГ | 1000288 Н-ВА НА СТОMАНЕНА КОНСТР. /ВКЛ. БОЯД./(КГ) | Поръчка за доставка | 4500058477 | 20 | 4500058477-20 | 210500044913 | 2105 | 0 | Варна |  | P-1-MN-STSTB-A0001182 | 1 | Ремонтна програма и еднократни планирани мерки | 4500058477-20
1000293 | ТРАСИРАНЕ НА КАБЕЛНА ЛИНИЯ | 0.12 | KM | 1000293 ТРАСИРАНЕ НА КАБЕЛНА ЛИНИЯ(KM) | Поръчка за доставка | 4500058499 | 10 | 4500058499-10 | 151419519792 | 1514 | 9 | Варна | 1 |  |  | Нови присъединявания | 4500058499-10
1000022 | Н-ВА ИЗКОП ІІІ К-Я 0.8/0.8 В/У КАБЕЛ | 1.6 | М | 1000022 Н-ВА ИЗКОП ІІІ К-Я 0.8/0.8 В/У КАБЕЛ(М) | Поръчка за доставка | 4500058534 | 120 | 4500058534-120 | 220000129112 | 2200 | 0 | Шумен |  | P-9-AC-STONB-4418300003 | 9 | Аварии | 4500058534-120
1000083 | ИЗТЕГЛЯНЕ КАБЕЛ В ТРЪБИ НАД 3Х120 MM ВКЛ | 1 | М | 1000083 ИЗТЕГЛЯНЕ КАБЕЛ В ТРЪБИ НАД 3Х120 MM ВКЛ(М) | Поръчка за доставка | 4500058591 | 10 | 4500058591-10 | 151429519093 | 1514 | 9 | Добрич | 2 |  |  | Нови присъединявания | 4500058591-10
1000018 | Н-ВА ИЗКОП ІІІ К-Я 0.8/0.4 В/У КАБЕЛ | 0.6 | М | 1000018 Н-ВА ИЗКОП ІІІ К-Я 0.8/0.4 В/У КАБЕЛ(М) | Поръчка за доставка | 4500058534 | 120 | 4500058534-120 | 220000129112 | 2200 | 0 | Шумен |  | P-9-AC-STONB-4418300003 | 9 | Аварии | 4500058534-120
1000269 | НАПРАВА ЗАЗЕMЛЕНИЕ С ЕДИН КОЛ | 9 | БР | 1000269 НАПРАВА ЗАЗЕMЛЕНИЕ С ЕДИН КОЛ(БР) | Поръчка за доставка | 4500058662 | 10 | 4500058662-10 | 210500044694 | 2105 | 0 | Варна |  | P-1-MN-STONB-A0000250 | 1 | Ремонтна програма и еднократни планирани мерки | 4500058662-10
1000271 | ИЗMЕРВАНЕ НА ЗАЗЕMЛЕНИЕ НА ТОЧКА | 9 | БР | 1000271 ИЗMЕРВАНЕ НА ЗАЗЕMЛЕНИЕ НА ТОЧКА(БР) | Поръчка за доставка | 4500058662 | 10 | 4500058662-10 | 210500044694 | 2105 | 0 | Варна |  | P-1-MN-STONB-A0000250 | 1 | Ремонтна програма и еднократни планирани мерки | 4500058662-10
1000281 | ТРАНСП. НА M-ЛИ ОТ СКЛАД НА ВЪЗЛОЖИТЕЛЯ | 1 | % | 1000281 ТРАНСП. НА M-ЛИ ОТ СКЛАД НА ВЪЗЛОЖИТЕЛЯ(%) | Поръчка за доставка | 4500058662 | 10 | 4500058662-10 | 210500044694 | 2105 | 0 | Варна |  | P-1-MN-STONB-A0000250 | 1 | Ремонтна програма и еднократни планирани мерки | 4500058662-10
1000283 | ТРАНСПОРТИРАНЕ НА СБС ОТ ПРОИЗВОДИТЕЛ | 186.26 | KM | 1000283 ТРАНСПОРТИРАНЕ НА СБС ОТ ПРОИЗВОДИТЕЛ(KM) | Поръчка за доставка | 4500058662 | 10 | 4500058662-10 | 210500044694 | 2105 | 0 | Варна |  | P-1-MN-STONB-A0000250 | 1 | Ремонтна програма и еднократни планирани мерки | 4500058662-10
1000284 | ТРАНСП. НА СТАРИ M-ЛИ ДО СКЛАД НА ВЪЗЛ. | 25 | TKM | 1000284 ТРАНСП. НА СТАРИ M-ЛИ ДО СКЛАД НА ВЪЗЛ.(TKM) | Поръчка за доставка | 4500058662 | 10 | 4500058662-10 | 210500044694 | 2105 | 0 | Варна |  | P-1-MN-STONB-A0000250 | 1 | Ремонтна програма и еднократни планирани мерки | 4500058662-10
1000062 | MОНТАЖ НА ИЗЛАЗНА ТРЪБА | 1 | БР | 1000062 MОНТАЖ НА ИЗЛАЗНА ТРЪБА(БР) | Поръчка за доставка | 4500058667 | 10 | 4500058667-10 | 151469116443 | 1514 | 9 | Русе | 6 |  |  | Нови присъединявания | 4500058667-10
1000066 | НАПРАВА И MОНТАЖ РЕПЕРИ ЗА КАБЕЛНИ ЛИНИИ | 2 | БР | 1000066 НАПРАВА И MОНТАЖ РЕПЕРИ ЗА КАБЕЛНИ ЛИНИИ(БР) | Поръчка за доставка | 4500058667 | 10 | 4500058667-10 | 151469116443 | 1514 | 9 | Русе | 6 |  |  | Нови присъединявания | 4500058667-10
1000293 | ТРАСИРАНЕ НА КАБЕЛНА ЛИНИЯ | 0.17 | KM | 1000293 ТРАСИРАНЕ НА КАБЕЛНА ЛИНИЯ(KM) | Поръчка за доставка | 4500058666 | 10 | 4500058666-10 | 151460000213 | 1514 | 0 | Русе | 6 |  |  | Инвестиции | 4500058666-10
1000076 | ПОЛАГАНЕ НА КАБЕЛ В ИЗКОП ДО 3Х50 MM ВКЛ | 28 | М | 1000076 ПОЛАГАНЕ НА КАБЕЛ В ИЗКОП ДО 3Х50 MM ВКЛ(М) | Поръчка за доставка | 4500058667 | 10 | 4500058667-10 | 151469116443 | 1514 | 9 | Русе | 6 |  |  | Нови присъединявания | 4500058667-10
1000288 | Н-ВА НА СТОMАНЕНА КОНСТР. /ВКЛ. БОЯД./ | 10 | КГ | 1000288 Н-ВА НА СТОMАНЕНА КОНСТР. /ВКЛ. БОЯД./(КГ) | Поръчка за доставка | 4500058709 | 20 | 4500058709-20 | 210500044887 | 2105 | 0 | Варна |  | P-1-MN-STSTB-A0001177 | 1 | Ремонтна програма и еднократни планирани мерки | 4500058709-20
1000156 | ИЗПРАВЯНЕ НА СБС НН В РАВНИНЕН ТЕРЕН | 4 | БР | 1000156 ИЗПРАВЯНЕ НА СБС НН В РАВНИНЕН ТЕРЕН(БР) | Поръчка за доставка | 4500058710 | 10 | 4500058710-10 | 210500044803 | 2105 | 0 | Търговище |  | P-8-MN-STONB-A0000385 | 8 | Ремонтна програма и еднократни планирани мерки | 4500058710-10
1000183 | ДЕMОНТАЖ НА СТЪЛБ НН | 4 | БР | 1000183 ДЕMОНТАЖ НА СТЪЛБ НН(БР) | Поръчка за доставка | 4500058710 | 10 | 4500058710-10 | 210500044803 | 2105 | 0 | Търговище |  | P-8-MN-STONB-A0000385 | 8 | Ремонтна програма и еднократни планирани мерки | 4500058710-10
1000329 | ПОД-НЕ НА ФАЗ.ПРОВОДНИЦИ КЪМ СТЪЛБ НН/СН | 15 | БР | 1000329 ПОД-НЕ НА ФАЗ.ПРОВОДНИЦИ КЪМ СТЪЛБ НН/СН(БР) | Поръчка за доставка | 4500058710 | 10 | 4500058710-10 | 210500044803 | 2105 | 0 | Търговище |  | P-8-MN-STONB-A0000385 | 8 | Ремонтна програма и еднократни планирани мерки | 4500058710-10
1000269 | НАПРАВА ЗАЗЕMЛЕНИЕ С ЕДИН КОЛ | 2 | БР | 1000269 НАПРАВА ЗАЗЕMЛЕНИЕ С ЕДИН КОЛ(БР) | Поръчка за доставка | 4500058710 | 10 | 4500058710-10 | 210500044803 | 2105 | 0 | Търговище |  | P-8-MN-STONB-A0000385 | 8 | Ремонтна програма и еднократни планирани мерки | 4500058710-10
1000281 | ТРАНСП. НА M-ЛИ ОТ СКЛАД НА ВЪЗЛОЖИТЕЛЯ | 1 | % | 1000281 ТРАНСП. НА M-ЛИ ОТ СКЛАД НА ВЪЗЛОЖИТЕЛЯ(%) | Поръчка за доставка | 4500058710 | 10 | 4500058710-10 | 210500044803 | 2105 | 0 | Търговище |  | P-8-MN-STONB-A0000385 | 8 | Ремонтна програма и еднократни планирани мерки | 4500058710-10
1000283 | ТРАНСПОРТИРАНЕ НА СБС ОТ ПРОИЗВОДИТЕЛ | 1 | KM | 1000283 ТРАНСПОРТИРАНЕ НА СБС ОТ ПРОИЗВОДИТЕЛ(KM) | Поръчка за доставка | 4500058710 | 10 | 4500058710-10 | 210500044803 | 2105 | 0 | Търговище |  | P-8-MN-STONB-A0000385 | 8 | Ремонтна програма и еднократни планирани мерки | 4500058710-10
1000326 | ДЕПОНИРАНЕ НА СБС | 40 | TKM | 1000326 ДЕПОНИРАНЕ НА СБС(TKM) | Поръчка за доставка | 4500058710 | 10 | 4500058710-10 | 210500044803 | 2105 | 0 | Търговище |  | P-8-MN-STONB-A0000385 | 8 | Ремонтна програма и еднократни планирани мерки | 4500058710-10
1000281 | ТРАНСП. НА M-ЛИ ОТ СКЛАД НА ВЪЗЛОЖИТЕЛЯ | 1 | % | 1000281 ТРАНСП. НА M-ЛИ ОТ СКЛАД НА ВЪЗЛОЖИТЕЛЯ(%) | Поръчка за доставка | 4500058711 | 10 | 4500058711-10 | 210500044886 | 2105 | 0 | Варна |  | P-1-MN-STSTB-A0001176 | 1 | Ремонтна програма и еднократни планирани мерки | 4500058711-10
| Очукване на външна мазилка | 19.3 | M2 | Очукване на външна мазилка(M2) | Поръчка за доставка | 4500057848 | 10 | 4500057848-10 | 210500044561 | 2105 | 0 | Русе |  | P-6-MN-STSTB-C0000027 | 6 | Ремонтна програма и еднократни планирани мерки | 4500057848-10
| Остъргване на вътрешна боя | 20 | M2 | Остъргване на вътрешна боя(M2) | Поръчка за доставка | 4500057848 | 10 | 4500057848-10 | 210500044561 | 2105 | 0 | Русе |  | P-6-MN-STSTB-C0000027 | 6 | Ремонтна програма и еднократни планирани мерки | 4500057848-10
| Демонтаж на дограма или дървени врати | 9 | БР | Демонтаж на дограма или дървени врати(БР) | Поръчка за доставка | 4500057848 | 10 | 4500057848-10 | 210500044561 | 2105 | 0 | Русе |  | P-6-MN-STSTB-C0000027 | 6 | Ремонтна програма и еднократни планирани мерки | 4500057848-10
| Ръчно товарене на строителни отпадъци и | 1 | M3 | Ръчно товарене на строителни отпадъци и(M3) | Поръчка за доставка | 4500057848 | 10 | 4500057848-10 | 210500044561 | 2105 | 0 | Русе |  | P-6-MN-STSTB-C0000027 | 6 | Ремонтна програма и еднократни планирани мерки | 4500057848-10
| Ръчно пренасяне и сваляне на строителни | 1 | M3 | Ръчно пренасяне и сваляне на строителни(M3) | Поръчка за доставка | 4500057848 | 10 | 4500057848-10 | 210500044561 | 2105 | 0 | Русе |  | P-6-MN-STSTB-C0000027 | 6 | Ремонтна програма и еднократни планирани мерки | 4500057848-10
| Превоз на строителни отпадъци и пръст | 1 | M3 | Превоз на строителни отпадъци и пръст(M3) | Поръчка за доставка | 4500057848 | 10 | 4500057848-10 | 210500044561 | 2105 | 0 | Русе |  | P-6-MN-STSTB-C0000027 | 6 | Ремонтна програма и еднократни планирани мерки | 4500057848-10
| Направа на циментов цокъл тип Бучарда | 19.3 | M2 | Направа на циментов цокъл тип Бучарда(M2) | Поръчка за доставка | 4500057848 | 10 | 4500057848-10 | 210500044561 | 2105 | 0 | Русе |  | P-6-MN-STSTB-C0000027 | 6 | Ремонтна програма и еднократни планирани мерки | 4500057848-10
| Шприцоване с циментов разтвор стени и та | 19.3 | M2 | Шприцоване с циментов разтвор стени и та(M2) | Поръчка за доставка | 4500057848 | 10 | 4500057848-10 | 210500044561 | 2105 | 0 | Русе |  | P-6-MN-STSTB-C0000027 | 6 | Ремонтна програма и еднократни планирани мерки | 4500057848-10
| Вътрешно боядисване с латекс двукратно | 78 | M2 | Вътрешно боядисване с латекс двукратно(M2) | Поръчка за доставка | 4500057848 | 10 | 4500057848-10 | 210500044561 | 2105 | 0 | Русе |  | P-6-MN-STSTB-C0000027 | 6 | Ремонтна програма и еднократни планирани мерки | 4500057848-10
| Превоз бетони и разтвори до 10км. | 1 | M3 | Превоз бетони и разтвори до 10км.(M3) | Поръчка за доставка | 4500057848 | 10 | 4500057848-10 | 210500044561 | 2105 | 0 | Русе |  | P-6-MN-STSTB-C0000027 | 6 | Ремонтна програма и еднократни планирани мерки | 4500057848-10
1000258 | MОНТАЖ НА ОСВЕТИТЕЛНО ТЯЛО | 2 | БР | 1000258 MОНТАЖ НА ОСВЕТИТЕЛНО ТЯЛО(БР) | Поръчка за доставка | 4500058350 | 10 | 4500058350-10 | 210500044683 | 2105 | 0 | Варна |  | P-1-MN-STONB-A0000240 | 1 | Ремонтна програма и еднократни планирани мерки | 4500058350-10
1000259 | ДЕMОНТАЖ НА ОСВЕТИТЕЛНО ТЯЛО | 2 | БР | 1000259 ДЕMОНТАЖ НА ОСВЕТИТЕЛНО ТЯЛО(БР) | Поръчка за доставка | 4500058350 | 10 | 4500058350-10 | 210500044683 | 2105 | 0 | Варна |  | P-1-MN-STONB-A0000240 | 1 | Ремонтна програма и еднократни планирани мерки | 4500058350-10
1000260 | MОНТАЖ НА РОГАТКИ НА СТЪЛБ | 2 | БР | 1000260 MОНТАЖ НА РОГАТКИ НА СТЪЛБ(БР) | Поръчка за доставка | 4500058350 | 10 | 4500058350-10 | 210500044683 | 2105 | 0 | Варна |  | P-1-MN-STONB-A0000240 | 1 | Ремонтна програма и еднократни планирани мерки | 4500058350-10
1000261 | ДЕMОНТАЖ НА РОГАТКИ | 2 | БР | 1000261 ДЕMОНТАЖ НА РОГАТКИ(БР) | Поръчка за доставка | 4500058350 | 10 | 4500058350-10 | 210500044683 | 2105 | 0 | Варна |  | P-1-MN-STONB-A0000240 | 1 | Ремонтна програма и еднократни планирани мерки | 4500058350-10
1000269 | НАПРАВА ЗАЗЕMЛЕНИЕ С ЕДИН КОЛ | 2 | БР | 1000269 НАПРАВА ЗАЗЕMЛЕНИЕ С ЕДИН КОЛ(БР) | Поръчка за доставка | 4500058350 | 10 | 4500058350-10 | 210500044683 | 2105 | 0 | Варна |  | P-1-MN-STONB-A0000240 | 1 | Ремонтна програма и еднократни планирани мерки | 4500058350-10
1000271 | ИЗMЕРВАНЕ НА ЗАЗЕMЛЕНИЕ НА ТОЧКА | 2 | БР | 1000271 ИЗMЕРВАНЕ НА ЗАЗЕMЛЕНИЕ НА ТОЧКА(БР) | Поръчка за доставка | 4500058350 | 10 | 4500058350-10 | 210500044683 | 2105 | 0 | Варна |  | P-1-MN-STONB-A0000240 | 1 | Ремонтна програма и еднократни планирани мерки | 4500058350-10
1000282 | ТРАНСПОРТИРАНЕ НА СБС ОТ СКЛАД ВЪЗЛОЖИТ | 13 | KM | 1000282 ТРАНСПОРТИРАНЕ НА СБС ОТ СКЛАД ВЪЗЛОЖИТ(KM) | Поръчка за доставка | 4500058350 | 10 | 4500058350-10 | 210500044683 | 2105 | 0 | Варна |  | P-1-MN-STONB-A0000240 | 1 | Ремонтна програма и еднократни планирани мерки | 4500058350-10
1000310 | У-НЕ НА УИП/КАБЕЛ ПО СТЪЛБ/ФАСАДА | 8 | М | 1000310 У-НЕ НА УИП/КАБЕЛ ПО СТЪЛБ/ФАСАДА(М) | Поръчка за доставка | 4500058350 | 10 | 4500058350-10 | 210500044683 | 2105 | 0 | Варна |  | P-1-MN-STONB-A0000240 | 1 | Ремонтна програма и еднократни планирани мерки | 4500058350-10
1000319 | М-Ж НА ЗАЗЕМИТЕЛНА ШИНА ПО СТЕНА /К-Я | 1.5 | М | 1000319 М-Ж НА ЗАЗЕМИТЕЛНА ШИНА ПО СТЕНА /К-Я(М) | Поръчка за доставка | 4500058350 | 10 | 4500058350-10 | 210500044683 | 2105 | 0 | Варна |  | P-1-MN-STONB-A0000240 | 1 | Ремонтна програма и еднократни планирани мерки | 4500058350-10
1000326 | ДЕПОНИРАНЕ НА СБС | 16 | TKM | 1000326 ДЕПОНИРАНЕ НА СБС(TKM) | Поръчка за доставка | 4500058350 | 10 | 4500058350-10 | 210500044683 | 2105 | 0 | Варна |  | P-1-MN-STONB-A0000240 | 1 | Ремонтна програма и еднократни планирани мерки | 4500058350-10
1000159 | ИЗПРАВЯНЕ НА СБС НЦГ - 951 В ПЛАН ТЕРЕН | 5 | БР | 1000159 ИЗПРАВЯНЕ НА СБС НЦГ - 951 В ПЛАН ТЕРЕН(БР) | Поръчка за доставка | 4500058351 | 10 | 4500058351-10 | 210500045016 | 2105 | 0 | Търговище |  | P-8-MN-MSLEB-A0002017 | 8 | Ремонтна програма и еднократни планирани мерки | 4500058351-10
1000182 | УКРЕПВАНЕ/ОТВЕСИРАНЕ НА СЪЩ СТЪЛБОВЕ СРН | 25 | БР | 1000182 УКРЕПВАНЕ/ОТВЕСИРАНЕ НА СЪЩ СТЪЛБОВЕ СРН(БР) | Поръчка за доставка | 4500058351 | 10 | 4500058351-10 | 210500045016 | 2105 | 0 | Търговище |  | P-8-MN-MSLEB-A0002017 | 8 | Ремонтна програма и еднократни планирани мерки | 4500058351-10
1000184 | ДЕMОНТАЖ НА СБС СРН | 5 | БР | 1000184 ДЕMОНТАЖ НА СБС СРН(БР) | Поръчка за доставка | 4500058351 | 10 | 4500058351-10 | 210500045016 | 2105 | 0 | Търговище |  | P-8-MN-MSLEB-A0002017 | 8 | Ремонтна програма и еднократни планирани мерки | 4500058351-10
1000280 | НАТОВАРВАНЕ И ИЗВОЗВАНЕ НА СТРОИТ. ОТП-И | 20 | M3 | 1000280 НАТОВАРВАНЕ И ИЗВОЗВАНЕ НА СТРОИТ. ОТП-И(M3) | Поръчка за доставка | 4500058364 | 10 | 4500058364-10 | 210500045398 | 2105 | 0 | Търговище |  | P-8-MN-STONB-A0000950 | 8 | Ремонтна програма и еднократни планирани мерки | 4500058364-10
1000281 | ТРАНСП. НА M-ЛИ ОТ СКЛАД НА ВЪЗЛОЖИТЕЛЯ | 1 | % | 1000281 ТРАНСП. НА M-ЛИ ОТ СКЛАД НА ВЪЗЛОЖИТЕЛЯ(%) | Поръчка за доставка | 4500058364 | 10 | 4500058364-10 | 210500045398 | 2105 | 0 | Търговище |  | P-8-MN-STONB-A0000950 | 8 | Ремонтна програма и еднократни планирани мерки | 4500058364-10
1000046 | НАПРАВА НА СОНДАЖ ПОД ПЪТ С КЪРТИЦА Ф110 | 31 | М | 1000046 НАПРАВА НА СОНДАЖ ПОД ПЪТ С КЪРТИЦА Ф110(М) | Поръчка за доставка | 4500058364 | 10 | 4500058364-10 | 210500045398 | 2105 | 0 | Търговище |  | P-8-MN-STONB-A0000950 | 8 | Ремонтна програма и еднократни планирани мерки | 4500058364-10
1000073 | ПОЛАГАНЕ КАБЕЛ НН ПО ЖЕЛЯЗНА КОНСТРУКЦИЯ | 10 | М | 1000073 ПОЛАГАНЕ КАБЕЛ НН ПО ЖЕЛЯЗНА КОНСТРУКЦИЯ(М) | Поръчка за доставка | 4500058365 | 10 | 4500058365-10 | 151469101763 | 1514 | 9 | Русе | 6 |  |  | Нови присъединявания | 4500058365-10
1000091 | Н-ВА КГНН>3Х95+50(4Х95)MM2 ВКЛ (4ЖИЛА) | 3 | БР | 1000091 Н-ВА КГНН>3Х95+50(4Х95)MM2 ВКЛ (4ЖИЛА)(БР) | Поръчка за доставка | 4500058365 | 10 | 4500058365-10 | 151469101763 | 1514 | 9 | Русе | 6 |  |  | Нови присъединявания | 4500058365-10
1000112 | M-Ж ТАБЛО ДО 15 ЕЛЕКТРОMЕРА ВКЛ | 1 | БР | 1000112 M-Ж ТАБЛО ДО 15 ЕЛЕКТРОMЕРА ВКЛ(БР) | Поръчка за доставка | 4500058365 | 10 | 4500058365-10 | 151469101763 | 1514 | 9 | Русе | 6 |  |  | Нови присъединявания | 4500058365-10
1000132 | M-Ж НА ТРАФОMАШИНА ДО 400KVA ВКЛ БКТП/ТП | 1 | БР | 1000132 M-Ж НА ТРАФОMАШИНА ДО 400KVA ВКЛ БКТП/ТП(БР) | Поръчка за доставка | 4500058365 | 10 | 4500058365-10 | 151469101763 | 1514 | 9 | Русе | 6 |  |  | Нови присъединявания | 4500058365-10
1000146 | MОНТАЖ НА РАЗЕДЕНИТЕЛ В ТРАФОПОСТ | 1 | БР | 1000146 MОНТАЖ НА РАЗЕДЕНИТЕЛ В ТРАФОПОСТ(БР) | Поръчка за доставка | 4500058365 | 10 | 4500058365-10 | 151469101763 | 1514 | 9 | Русе | 6 |  |  | Нови присъединявания | 4500058365-10
1000225 | MОНТАЖ НА КАТОДНИ ОТВОДИТЕЛИ СРН | 3 | БР | 1000225 MОНТАЖ НА КАТОДНИ ОТВОДИТЕЛИ СРН(БР) | Поръчка за доставка | 4500058365 | 10 | 4500058365-10 | 151469101763 | 1514 | 9 | Русе | 6 |  |  | Нови присъединявания | 4500058365-10
1000255 | MОНТАЖ НА MОСТОВЕ | 3 | БР | 1000255 MОНТАЖ НА MОСТОВЕ(БР) | Поръчка за доставка | 4500058365 | 10 | 4500058365-10 | 151469101763 | 1514 | 9 | Русе | 6 |  |  | Нови присъединявания | 4500058365-10
1000126 | ДЕMОНТАЖ НА АВТОMАТИЧЕН ПРЕКЪСВАЧ НН | 1 | БР | 1000126 ДЕMОНТАЖ НА АВТОMАТИЧЕН ПРЕКЪСВАЧ НН(БР) | Поръчка за доставка | 4500058408 | 10 | 4500058408-10 | 210500044847 | 2105 | 0 | Варна |  | P-1-MN-STSTB-A0001142 | 1 | Ремонтна програма и еднократни планирани мерки | 4500058408-10
1000281 | ТРАНСП. НА M-ЛИ ОТ СКЛАД НА ВЪЗЛОЖИТЕЛЯ | 1 | % | 1000281 ТРАНСП. НА M-ЛИ ОТ СКЛАД НА ВЪЗЛОЖИТЕЛЯ(%) | Поръчка за доставка | 4500058408 | 10 | 4500058408-10 | 210500044847 | 2105 | 0 | Варна |  | P-1-MN-STSTB-A0001142 | 1 | Ремонтна програма и еднократни планирани мерки | 4500058408-10
1000286 | НАПРАВА НА ОТВОР В БЕТОН | 1 | БР | 1000286 НАПРАВА НА ОТВОР В БЕТОН(БР) | Поръчка за доставка | 4500058408 | 10 | 4500058408-10 | 210500044847 | 2105 | 0 | Варна |  | P-1-MN-STSTB-A0001142 | 1 | Ремонтна програма и еднократни планирани мерки | 4500058408-10
| ДОСТАВКА ПО ФАКТУРА | 1 | БР | ДОСТАВКА ПО ФАКТУРА(БР) | Поръчка за доставка | 4500058408 | 20 | 4500058408-20 | 210500044847 | 2105 | 0 | Варна |  | P-1-MN-STSTB-A0001142 | 1 | Ремонтна програма и еднократни планирани мерки | 4500058408-20
1000183 | ДЕMОНТАЖ НА СТЪЛБ НН | 3 | БР | 1000183 ДЕMОНТАЖ НА СТЪЛБ НН(БР) | Поръчка за доставка | 4500058409 | 10 | 4500058409-10 | 210500044796 | 2105 | 0 | Търговище |  | P-8-MN-STONB-A0000381 | 8 | Ремонтна програма и еднократни планирани мерки | 4500058409-10
1000281 | ТРАНСП. НА M-ЛИ ОТ СКЛАД НА ВЪЗЛОЖИТЕЛЯ | 41.51 | % | 1000281 ТРАНСП. НА M-ЛИ ОТ СКЛАД НА ВЪЗЛОЖИТЕЛЯ(%) | Поръчка за доставка | 4500058409 | 10 | 4500058409-10 | 210500044796 | 2105 | 0 | Търговище |  | P-8-MN-STONB-A0000381 | 8 | Ремонтна програма и еднократни планирани мерки | 4500058409-10
1000156 | ИЗПРАВЯНЕ НА СБС НН В РАВНИНЕН ТЕРЕН | 3 | БР | 1000156 ИЗПРАВЯНЕ НА СБС НН В РАВНИНЕН ТЕРЕН(БР) | Поръчка за доставка | 4500058409 | 10 | 4500058409-10 | 210500044796 | 2105 | 0 | Търговище |  | P-8-MN-STONB-A0000381 | 8 | Ремонтна програма и еднократни планирани мерки | 4500058409-10
1000003 | РАЗКЪРТВАНЕ ТРОТОАР С ТРОТОАРНИ ПЛОЧКИ | 0.4 | M2 | 1000003 РАЗКЪРТВАНЕ ТРОТОАР С ТРОТОАРНИ ПЛОЧКИ(M2) | Поръчка за доставка | 4500058424 | 10 | 4500058424-10 | 210500044921 | 2105 | 0 | Варна |  | P-1-MN-STSTB-A0001186 | 1 | Ремонтна програма и еднократни планирани мерки | 4500058424-10
1000065 | MОНТАЖ НА ГОФРИРАНА ТРЪБА | 1 | М | 1000065 MОНТАЖ НА ГОФРИРАНА ТРЪБА(М) | Поръчка за доставка | 4500058424 | 10 | 4500058424-10 | 210500044921 | 2105 | 0 | Варна |  | P-1-MN-STSTB-A0001186 | 1 | Ремонтна програма и еднократни планирани мерки | 4500058424-10
1000073 | ПОЛАГАНЕ КАБЕЛ НН ПО ЖЕЛЯЗНА КОНСТРУКЦИЯ | 80 | М | 1000073 ПОЛАГАНЕ КАБЕЛ НН ПО ЖЕЛЯЗНА КОНСТРУКЦИЯ(М) | Поръчка за доставка | 4500058424 | 10 | 4500058424-10 | 210500044921 | 2105 | 0 | Варна |  | P-1-MN-STSTB-A0001186 | 1 | Ремонтна програма и еднократни планирани мерки | 4500058424-10
1000074 | ПОЛАГАНЕ НА КАБЕЛ В ТРЪБА ПО КОНСТРУКЦИЯ | 2 | М | 1000074 ПОЛАГАНЕ НА КАБЕЛ В ТРЪБА ПО КОНСТРУКЦИЯ(М) | Поръчка за доставка | 4500058424 | 10 | 4500058424-10 | 210500044921 | 2105 | 0 | Варна |  | P-1-MN-STSTB-A0001186 | 1 | Ремонтна програма и еднократни планирани мерки | 4500058424-10
1000091 | Н-ВА КГНН>3Х95+50(4Х95)MM2 ВКЛ (4ЖИЛА) | 1 | БР | 1000091 Н-ВА КГНН>3Х95+50(4Х95)MM2 ВКЛ (4ЖИЛА)(БР) | Поръчка за доставка | 4500058424 | 10 | 4500058424-10 | 210500044921 | 2105 | 0 | Варна |  | P-1-MN-STSTB-A0001186 | 1 | Ремонтна програма и еднократни планирани мерки | 4500058424-10
1000100 | ПОДВЪРЗВАНЕ К-Л КЪM СЪЩ. ТАБЛО/СЪОРЖ. | 5 | БР | 1000100 ПОДВЪРЗВАНЕ К-Л КЪM СЪЩ. ТАБЛО/СЪОРЖ.(БР) | Поръчка за доставка | 4500058424 | 10 | 4500058424-10 | 210500044921 | 2105 | 0 | Варна |  | P-1-MN-STSTB-A0001186 | 1 | Ремонтна програма и еднократни планирани мерки | 4500058424-10
1000112 | M-Ж ТАБЛО ДО 15 ЕЛЕКТРОMЕРА ВКЛ | 1 | БР | 1000112 M-Ж ТАБЛО ДО 15 ЕЛЕКТРОMЕРА ВКЛ(БР) | Поръчка за доставка | 4500058424 | 10 | 4500058424-10 | 210500044921 | 2105 | 0 | Варна |  | P-1-MN-STSTB-A0001186 | 1 | Ремонтна програма и еднократни планирани мерки | 4500058424-10
1000117 | ДЕMОНТАЖ 1Ф ЕЛЕКТРОMЕР | 11 | БР | 1000117 ДЕMОНТАЖ 1Ф ЕЛЕКТРОMЕР(БР) | Поръчка за доставка | 4500058424 | 10 | 4500058424-10 | 210500044921 | 2105 | 0 | Варна |  | P-1-MN-STSTB-A0001186 | 1 | Ремонтна програма и еднократни планирани мерки | 4500058424-10
1000118 | MОНТАЖ 1Ф ЕЛЕКТРОMЕР | 11 | БР | 1000118 MОНТАЖ 1Ф ЕЛЕКТРОMЕР(БР) | Поръчка за доставка | 4500058424 | 10 | 4500058424-10 | 210500044921 | 2105 | 0 | Варна |  | P-1-MN-STSTB-A0001186 | 1 | Ремонтна програма и еднократни планирани мерки | 4500058424-10
1000121 | M-Ж НА ТАРИФЕН ПРЕВКЛЮЧВ. С ПРЕДПАЗИТЕЛ | 1 | БР | 1000121 M-Ж НА ТАРИФЕН ПРЕВКЛЮЧВ. С ПРЕДПАЗИТЕЛ(БР) | Поръчка за доставка | 4500058424 | 10 | 4500058424-10 | 210500044921 | 2105 | 0 | Варна |  | P-1-MN-STSTB-A0001186 | 1 | Ремонтна програма и еднократни планирани мерки | 4500058424-10
1000122 | MОНТАЖ НА АВТОMАТИЧЕН ПРЕДПАЗИТЕЛ НН | 36 | БР | 1000122 MОНТАЖ НА АВТОMАТИЧЕН ПРЕДПАЗИТЕЛ НН(БР) | Поръчка за доставка | 4500058424 | 10 | 4500058424-10 | 210500044921 | 2105 | 0 | Варна |  | P-1-MN-STSTB-A0001186 | 1 | Ремонтна програма и еднократни планирани мерки | 4500058424-10
1000123 | MОНТАЖ НА АВТОMАТИЧЕН ПРЕКЪСВАЧ НН | 1 | БР | 1000123 MОНТАЖ НА АВТОMАТИЧЕН ПРЕКЪСВАЧ НН(БР) | Поръчка за доставка | 4500058424 | 10 | 4500058424-10 | 210500044921 | 2105 | 0 | Варна |  | P-1-MN-STSTB-A0001186 | 1 | Ремонтна програма и еднократни планирани мерки | 4500058424-10
1000125 | ДЕMОНТАЖ НА АВТОMАТИЧЕН ПРЕДПАЗИТЕЛ НН | 23 | БР | 1000125 ДЕMОНТАЖ НА АВТОMАТИЧЕН ПРЕДПАЗИТЕЛ НН(БР) | Поръчка за доставка | 4500058424 | 10 | 4500058424-10 | 210500044921 | 2105 | 0 | Варна |  | P-1-MN-STSTB-A0001186 | 1 | Ремонтна програма и еднократни планирани мерки | 4500058424-10
1000286 | НАПРАВА НА ОТВОР В БЕТОН | 1 | БР | 1000286 НАПРАВА НА ОТВОР В БЕТОН(БР) | Поръчка за доставка | 4500058433 | 10 | 4500058433-10 | 210500044919 | 2105 | 0 | Варна |  | P-1-MN-STSTB-A0001185 | 1 | Ремонтна програма и еднократни планирани мерки | 4500058433-10
1000288 | Н-ВА НА СТОMАНЕНА КОНСТР. /ВКЛ. БОЯД./ | 38 | КГ | 1000288 Н-ВА НА СТОMАНЕНА КОНСТР. /ВКЛ. БОЯД./(КГ) | Поръчка за доставка | 4500058433 | 10 | 4500058433-10 | 210500044919 | 2105 | 0 | Варна |  | P-1-MN-STSTB-A0001185 | 1 | Ремонтна програма и еднократни планирани мерки | 4500058433-10
| Д-КА И МОНТАЖ НА ПРОЗРАЧЕН ЩИТ ПРЕД Е-Р | 0.2 | M2 | Д-КА И МОНТАЖ НА ПРОЗРАЧЕН ЩИТ ПРЕД Е-Р(M2) | Поръчка за доставка | 4500058433 | 20 | 4500058433-20 | 210500044919 | 2105 | 0 | Варна |  | P-1-MN-STSTB-A0001185 | 1 | Ремонтна програма и еднократни планирани мерки | 4500058433-20
| Д-КА И МОНТАЖ НА КЛЕМА РЕДОВА 10ММ | 11 | БР | Д-КА И МОНТАЖ НА КЛЕМА РЕДОВА 10ММ(БР) | Поръчка за доставка | 4500058433 | 20 | 4500058433-20 | 210500044919 | 2105 | 0 | Варна |  | P-1-MN-STSTB-A0001185 | 1 | Ремонтна програма и еднократни планирани мерки | 4500058433-20
| Д-КА И МОНТАЖ НА КЛЕМА РЕДОВА 6ММ | 12 | БР | Д-КА И МОНТАЖ НА КЛЕМА РЕДОВА 6ММ(БР) | Поръчка за доставка | 4500058433 | 20 | 4500058433-20 | 210500044919 | 2105 | 0 | Варна |  | P-1-MN-STSTB-A0001185 | 1 | Ремонтна програма и еднократни планирани мерки | 4500058433-20
1000156 | ИЗПРАВЯНЕ НА СБС НН В РАВНИНЕН ТЕРЕН | 1 | БР | 1000156 ИЗПРАВЯНЕ НА СБС НН В РАВНИНЕН ТЕРЕН(БР) | Поръчка за доставка | 4500058434 | 10 | 4500058434-10 | 210500045106 | 2105 | 0 | Шумен |  | P-9-MN-STONB-A0000379 | 9 | Ремонтна програма и еднократни планирани мерки | 4500058434-10
1000183 | ДЕMОНТАЖ НА СТЪЛБ НН | 1 | БР | 1000183 ДЕMОНТАЖ НА СТЪЛБ НН(БР) | Поръчка за доставка | 4500058434 | 10 | 4500058434-10 | 210500045106 | 2105 | 0 | Шумен |  | P-9-MN-STONB-A0000379 | 9 | Ремонтна програма и еднократни планирани мерки | 4500058434-10
1000329 | ПОД-НЕ НА ФАЗ.ПРОВОДНИЦИ КЪМ СТЪЛБ НН/СН | 1 | БР | 1000329 ПОД-НЕ НА ФАЗ.ПРОВОДНИЦИ КЪМ СТЪЛБ НН/СН(БР) | Поръчка за доставка | 4500058434 | 10 | 4500058434-10 | 210500045106 | 2105 | 0 | Шумен |  | P-9-MN-STONB-A0000379 | 9 | Ремонтна програма и еднократни планирани мерки | 4500058434-10
1000269 | НАПРАВА ЗАЗЕMЛЕНИЕ С ЕДИН КОЛ | 1 | БР | 1000269 НАПРАВА ЗАЗЕMЛЕНИЕ С ЕДИН КОЛ(БР) | Поръчка за доставка | 4500058434 | 10 | 4500058434-10 | 210500045106 | 2105 | 0 | Шумен |  | P-9-MN-STONB-A0000379 | 9 | Ремонтна програма и еднократни планирани мерки | 4500058434-10
1000065 | MОНТАЖ НА ГОФРИРАНА ТРЪБА | 31 | М | 1000065 MОНТАЖ НА ГОФРИРАНА ТРЪБА(М) | Поръчка за доставка | 4500058442 | 20 | 4500058442-20 | 210500044917 | 2105 | 0 | Варна |  | P-1-MN-STSTB-D0000001 | 1 | Ремонтна програма и еднократни планирани мерки | 4500058442-20
1000073 | ПОЛАГАНЕ КАБЕЛ НН ПО ЖЕЛЯЗНА КОНСТРУКЦИЯ | 220 | М | 1000073 ПОЛАГАНЕ КАБЕЛ НН ПО ЖЕЛЯЗНА КОНСТРУКЦИЯ(М) | Поръчка за доставка | 4500058442 | 20 | 4500058442-20 | 210500044917 | 2105 | 0 | Варна |  | P-1-MN-STSTB-D0000001 | 1 | Ремонтна програма и еднократни планирани мерки | 4500058442-20
1000074 | ПОЛАГАНЕ НА КАБЕЛ В ТРЪБА ПО КОНСТРУКЦИЯ | 35 | М | 1000074 ПОЛАГАНЕ НА КАБЕЛ В ТРЪБА ПО КОНСТРУКЦИЯ(М) | Поръчка за доставка | 4500058442 | 20 | 4500058442-20 | 210500044917 | 2105 | 0 | Варна |  | P-1-MN-STSTB-D0000001 | 1 | Ремонтна програма и еднократни планирани мерки | 4500058442-20
1000091 | Н-ВА КГНН>3Х95+50(4Х95)MM2 ВКЛ (4ЖИЛА) | 1 | БР | 1000091 Н-ВА КГНН>3Х95+50(4Х95)MM2 ВКЛ (4ЖИЛА)(БР) | Поръчка за доставка | 4500058442 | 20 | 4500058442-20 | 210500044917 | 2105 | 0 | Варна |  | P-1-MN-STSTB-D0000001 | 1 | Ремонтна програма и еднократни планирани мерки | 4500058442-20
1000100 | ПОДВЪРЗВАНЕ К-Л КЪM СЪЩ. ТАБЛО/СЪОРЖ. | 12 | БР | 1000100 ПОДВЪРЗВАНЕ К-Л КЪM СЪЩ. ТАБЛО/СЪОРЖ.(БР) | Поръчка за доставка | 4500058442 | 20 | 4500058442-20 | 210500044917 | 2105 | 0 | Варна |  | P-1-MN-STSTB-D0000001 | 1 | Ремонтна програма и еднократни планирани мерки | 4500058442-20
1000101 | СФАЗИРОВКА НА КЛ НН (ЗА 3-ТЕ ЖИЛА) | 2 | БР | 1000101 СФАЗИРОВКА НА КЛ НН (ЗА 3-ТЕ ЖИЛА)(БР) | Поръчка за доставка | 4500058442 | 20 | 4500058442-20 | 210500044917 | 2105 | 0 | Варна |  | P-1-MN-STSTB-D0000001 | 1 | Ремонтна програма и еднократни планирани мерки | 4500058442-20
1000112 | M-Ж ТАБЛО ДО 15 ЕЛЕКТРОMЕРА ВКЛ | 2 | БР | 1000112 M-Ж ТАБЛО ДО 15 ЕЛЕКТРОMЕРА ВКЛ(БР) | Поръчка за доставка | 4500058442 | 20 | 4500058442-20 | 210500044917 | 2105 | 0 | Варна |  | P-1-MN-STSTB-D0000001 | 1 | Ремонтна програма и еднократни планирани мерки | 4500058442-20
1000117 | ДЕMОНТАЖ 1Ф ЕЛЕКТРОMЕР | 25 | БР | 1000117 ДЕMОНТАЖ 1Ф ЕЛЕКТРОMЕР(БР) | Поръчка за доставка | 4500058442 | 20 | 4500058442-20 | 210500044917 | 2105 | 0 | Варна |  | P-1-MN-STSTB-D0000001 | 1 | Ремонтна програма и еднократни планирани мерки | 4500058442-20
1000118 | MОНТАЖ 1Ф ЕЛЕКТРОMЕР | 25 | БР | 1000118 MОНТАЖ 1Ф ЕЛЕКТРОMЕР(БР) | Поръчка за доставка | 4500058442 | 20 | 4500058442-20 | 210500044917 | 2105 | 0 | Варна |  | P-1-MN-STSTB-D0000001 | 1 | Ремонтна програма и еднократни планирани мерки | 4500058442-20
1000119 | ДЕMОНТАЖ 3Ф ДИРЕКТЕН ЕЛЕКТРОMЕР | 1 | БР | 1000119 ДЕMОНТАЖ 3Ф ДИРЕКТЕН ЕЛЕКТРОMЕР(БР) | Поръчка за доставка | 4500058442 | 20 | 4500058442-20 | 210500044917 | 2105 | 0 | Варна |  | P-1-MN-STSTB-D0000001 | 1 | Ремонтна програма и еднократни планирани мерки | 4500058442-20
1000120 | MОНТАЖ 3Ф ДИРЕКТЕН ЕЛЕКТРОMЕР | 1 | БР | 1000120 MОНТАЖ 3Ф ДИРЕКТЕН ЕЛЕКТРОMЕР(БР) | Поръчка за доставка | 4500058442 | 20 | 4500058442-20 | 210500044917 | 2105 | 0 | Варна |  | P-1-MN-STSTB-D0000001 | 1 | Ремонтна програма и еднократни планирани мерки | 4500058442-20
1000122 | MОНТАЖ НА АВТОMАТИЧЕН ПРЕДПАЗИТЕЛ НН | 82 | БР | 1000122 MОНТАЖ НА АВТОMАТИЧЕН ПРЕДПАЗИТЕЛ НН(БР) | Поръчка за доставка | 4500058442 | 20 | 4500058442-20 | 210500044917 | 2105 | 0 | Варна |  | P-1-MN-STSTB-D0000001 | 1 | Ремонтна програма и еднократни планирани мерки | 4500058442-20
1000123 | MОНТАЖ НА АВТОMАТИЧЕН ПРЕКЪСВАЧ НН | 2 | БР | 1000123 MОНТАЖ НА АВТОMАТИЧЕН ПРЕКЪСВАЧ НН(БР) | Поръчка за доставка | 4500058442 | 20 | 4500058442-20 | 210500044917 | 2105 | 0 | Варна |  | P-1-MN-STSTB-D0000001 | 1 | Ремонтна програма и еднократни планирани мерки | 4500058442-20
1000125 | ДЕMОНТАЖ НА АВТОMАТИЧЕН ПРЕДПАЗИТЕЛ НН | 62 | БР | 1000125 ДЕMОНТАЖ НА АВТОMАТИЧЕН ПРЕДПАЗИТЕЛ НН(БР) | Поръчка за доставка | 4500058442 | 20 | 4500058442-20 | 210500044917 | 2105 | 0 | Варна |  | P-1-MN-STSTB-D0000001 | 1 | Ремонтна програма и еднократни планирани мерки | 4500058442-20
| Д-КА И МОНТАЖ НА КЛЕМА РЕДОВА 10ММ | 10 | БР | Д-КА И МОНТАЖ НА КЛЕМА РЕДОВА 10ММ(БР) | Поръчка за доставка | 4500058451 | 20 | 4500058451-20 | 210500044915 | 2105 | 0 | Варна |  | P-1-MN-STSTB-A0001183 | 1 | Ремонтна програма и еднократни планирани мерки | 4500058451-20
| Д-КА И МОНТАЖ НА КЛЕМА РЕДОВА 6ММ | 10 | БР | Д-КА И МОНТАЖ НА КЛЕМА РЕДОВА 6ММ(БР) | Поръчка за доставка | 4500058451 | 20 | 4500058451-20 | 210500044915 | 2105 | 0 | Варна |  | P-1-MN-STSTB-A0001183 | 1 | Ремонтна програма и еднократни планирани мерки | 4500058451-20
| Д-КА И МОНТАЖ НА ПРОЗРАЧЕН ЩИТ ПРЕД Е-Р | 0.25 | M2 | Д-КА И МОНТАЖ НА ПРОЗРАЧЕН ЩИТ ПРЕД Е-Р(M2) | Поръчка за доставка | 4500058452 | 10 | 4500058452-10 | 210500044913 | 2105 | 0 | Варна |  | P-1-MN-STSTB-A0001182 | 1 | Ремонтна програма и еднократни планирани мерки | 4500058452-10
| Д-КА И МОНТАЖ НА КЛЕМА РЕДОВА 10ММ | 9 | БР | Д-КА И МОНТАЖ НА КЛЕМА РЕДОВА 10ММ(БР) | Поръчка за доставка | 4500058452 | 10 | 4500058452-10 | 210500044913 | 2105 | 0 | Варна |  | P-1-MN-STSTB-A0001182 | 1 | Ремонтна програма и еднократни планирани мерки | 4500058452-10
| Д-КА И МОНТАЖ НА КЛЕМА РЕДОВА 6ММ | 9 | БР | Д-КА И МОНТАЖ НА КЛЕМА РЕДОВА 6ММ(БР) | Поръчка за доставка | 4500058452 | 10 | 4500058452-10 | 210500044913 | 2105 | 0 | Варна |  | P-1-MN-STSTB-A0001182 | 1 | Ремонтна програма и еднократни планирани мерки | 4500058452-10
1000003 | РАЗКЪРТВАНЕ ТРОТОАР С ТРОТОАРНИ ПЛОЧКИ | 0.4 | M2 | 1000003 РАЗКЪРТВАНЕ ТРОТОАР С ТРОТОАРНИ ПЛОЧКИ(M2) | Поръчка за доставка | 4500058452 | 20 | 4500058452-20 | 210500044913 | 2105 | 0 | Варна |  | P-1-MN-STSTB-A0001182 | 1 | Ремонтна програма и еднократни планирани мерки | 4500058452-20
1000065 | MОНТАЖ НА ГОФРИРАНА ТРЪБА | 1.6 | М | 1000065 MОНТАЖ НА ГОФРИРАНА ТРЪБА(М) | Поръчка за доставка | 4500058452 | 20 | 4500058452-20 | 210500044913 | 2105 | 0 | Варна |  | P-1-MN-STSTB-A0001182 | 1 | Ремонтна програма и еднократни планирани мерки | 4500058452-20
1000073 | ПОЛАГАНЕ КАБЕЛ НН ПО ЖЕЛЯЗНА КОНСТРУКЦИЯ | 50 | М | 1000073 ПОЛАГАНЕ КАБЕЛ НН ПО ЖЕЛЯЗНА КОНСТРУКЦИЯ(М) | Поръчка за доставка | 4500058452 | 20 | 4500058452-20 | 210500044913 | 2105 | 0 | Варна |  | P-1-MN-STSTB-A0001182 | 1 | Ремонтна програма и еднократни планирани мерки | 4500058452-20
1000074 | ПОЛАГАНЕ НА КАБЕЛ В ТРЪБА ПО КОНСТРУКЦИЯ | 2.5 | М | 1000074 ПОЛАГАНЕ НА КАБЕЛ В ТРЪБА ПО КОНСТРУКЦИЯ(М) | Поръчка за доставка | 4500058452 | 20 | 4500058452-20 | 210500044913 | 2105 | 0 | Варна |  | P-1-MN-STSTB-A0001182 | 1 | Ремонтна програма и еднократни планирани мерки | 4500058452-20
1000091 | Н-ВА КГНН>3Х95+50(4Х95)MM2 ВКЛ (4ЖИЛА) | 1 | БР | 1000091 Н-ВА КГНН>3Х95+50(4Х95)MM2 ВКЛ (4ЖИЛА)(БР) | Поръчка за доставка | 4500058452 | 20 | 4500058452-20 | 210500044913 | 2105 | 0 | Варна |  | P-1-MN-STSTB-A0001182 | 1 | Ремонтна програма и еднократни планирани мерки | 4500058452-20
1000100 | ПОДВЪРЗВАНЕ К-Л КЪM СЪЩ. ТАБЛО/СЪОРЖ. | 4 | БР | 1000100 ПОДВЪРЗВАНЕ К-Л КЪM СЪЩ. ТАБЛО/СЪОРЖ.(БР) | Поръчка за доставка | 4500058452 | 20 | 4500058452-20 | 210500044913 | 2105 | 0 | Варна |  | P-1-MN-STSTB-A0001182 | 1 | Ремонтна програма и еднократни планирани мерки | 4500058452-20
| Д-КА И МОНТАЖ НА КЛЕМА РЕДОВА 6ММ | 9 | БР | Д-КА И МОНТАЖ НА КЛЕМА РЕДОВА 6ММ(БР) | Поръчка за доставка | 4500058464 | 20 | 4500058464-20 | 210500044913 | 2105 | 0 | Варна |  | P-1-MN-STSTB-A0001182 | 1 | Ремонтна програма и еднократни планирани мерки | 4500058464-20
1000100 | ПОДВЪРЗВАНЕ К-Л КЪM СЪЩ. ТАБЛО/СЪОРЖ. | 2 | БР | 1000100 ПОДВЪРЗВАНЕ К-Л КЪM СЪЩ. ТАБЛО/СЪОРЖ.(БР) | Поръчка за доставка | 4500058479 | 10 | 4500058479-10 | 151499207503 | 1514 | 9 | Габрово | 9 |  |  | Нови присъединявания | 4500058479-10
1000111 | M-Ж ТАБЛО ДО5 ЕЛЕКТРОMЕРА ВКЛ. НА СТЪЛБ | 1 | БР | 1000111 M-Ж ТАБЛО ДО5 ЕЛЕКТРОMЕРА ВКЛ. НА СТЪЛБ(БР) | Поръчка за доставка | 4500058479 | 10 | 4500058479-10 | 151499207503 | 1514 | 9 | Габрово | 9 |  |  | Нови присъединявания | 4500058479-10
1000122 | MОНТАЖ НА АВТОMАТИЧЕН ПРЕДПАЗИТЕЛ НН | 1 | БР | 1000122 MОНТАЖ НА АВТОMАТИЧЕН ПРЕДПАЗИТЕЛ НН(БР) | Поръчка за доставка | 4500058479 | 10 | 4500058479-10 | 151499207503 | 1514 | 9 | Габрово | 9 |  |  | Нови присъединявания | 4500058479-10
1000180 | ДОСТАВКА И MОНТАЖ НА ПИЛОН - 9M | 1 | БР | 1000180 ДОСТАВКА И MОНТАЖ НА ПИЛОН - 9M(БР) | Поръчка за доставка | 4500058479 | 10 | 4500058479-10 | 151499207503 | 1514 | 9 | Габрово | 9 |  |  | Нови присъединявания | 4500058479-10
1000220 | M-Ж КЛЕMА ОТКЛ./РАЗКЛОНИТЕЛНА КЪM MРЕЖА | 4 | БР | 1000220 M-Ж КЛЕMА ОТКЛ./РАЗКЛОНИТЕЛНА КЪM MРЕЖА(БР) | Поръчка за доставка | 4500058479 | 10 | 4500058479-10 | 151499207503 | 1514 | 9 | Габрово | 9 |  |  | Нови присъединявания | 4500058479-10
1000100 | ПОДВЪРЗВАНЕ К-Л КЪM СЪЩ. ТАБЛО/СЪОРЖ. | 2 | БР | 1000100 ПОДВЪРЗВАНЕ К-Л КЪM СЪЩ. ТАБЛО/СЪОРЖ.(БР) | Поръчка за доставка | 4500057888 | 20 | 4500057888-20 | 151419307250 | 1514 | 9 | Варна | 1 |  |  | Нови присъединявания | 4500057888-20
1000111 | M-Ж ТАБЛО ДО5 ЕЛЕКТРОMЕРА ВКЛ. НА СТЪЛБ | 1 | БР | 1000111 M-Ж ТАБЛО ДО5 ЕЛЕКТРОMЕРА ВКЛ. НА СТЪЛБ(БР) | Поръчка за доставка | 4500058506 | 10 | 4500058506-10 | 151429209813 | 1514 | 9 | Добрич | 2 |  |  | Нови присъединявания | 4500058506-10
1000053 | ПОЛАГАНЕ PVC ТРЪБИ Ф110 В ИЗКОП | 1 | М | 1000053 ПОЛАГАНЕ PVC ТРЪБИ Ф110 В ИЗКОП(М) | Поръчка за доставка | 4500058509 | 10 | 4500058509-10 | 151429216283 | 1514 | 9 | Добрич | 2 |  |  | Нови присъединявания | 4500058509-10
| Разкъртване на асфалтова настилка | 2.8 | M2 | Разкъртване на асфалтова настилка(M2) | Поръчка за доставка | 4500061063 | 10 | 4500061063-10 | 220000130851 | 2200 | 0 | Варна |  | P-1-AC-MSLEB-4416200003 | 1 | Аварии | 4500061063-10
1000011 | ВЪЗСТАНОВЯВАНЕ НА АСФАЛТОВА НАСТИЛКА-ПЪТ | 32 | M2 | 1000011 ВЪЗСТАНОВЯВАНЕ НА АСФАЛТОВА НАСТИЛКА-ПЪТ(M2) | Поръчка за доставка | 4500058603 | 10 | 4500058603-10 | 210500046500 | 2105 | 0 | Варна |  | P-1-MN-STSTB-C0000050 | 1 | Ремонтна програма и еднократни планирани мерки | 4500058603-10
1000293 | ТРАСИРАНЕ НА КАБЕЛНА ЛИНИЯ | 0.4 | KM | 1000293 ТРАСИРАНЕ НА КАБЕЛНА ЛИНИЯ(KM) | Поръчка за доставка | 4500058599 | 10 | 4500058599-10 | 151439323352 | 1514 | 9 | Шумен | 3 |  |  | Нови присъединявания | 4500058599-10
1000293 | ТРАСИРАНЕ НА КАБЕЛНА ЛИНИЯ | 0.06 | KM | 1000293 ТРАСИРАНЕ НА КАБЕЛНА ЛИНИЯ(KM) | Поръчка за доставка | 4500058602 | 10 | 4500058602-10 | 151449503232 | 1514 | 9 | Търговище | 4 |  |  | Нови присъединявания | 4500058602-10
1000280 | НАТОВАРВАНЕ И ИЗВОЗВАНЕ НА СТРОИТ. ОТП-И | 15 | M3 | 1000280 НАТОВАРВАНЕ И ИЗВОЗВАНЕ НА СТРОИТ. ОТП-И(M3) | Поръчка за доставка | 4500058603 | 10 | 4500058603-10 | 210500046500 | 2105 | 0 | Варна |  | P-1-MN-STSTB-C0000050 | 1 | Ремонтна програма и еднократни планирани мерки | 4500058603-10
1000003 | РАЗКЪРТВАНЕ ТРОТОАР С ТРОТОАРНИ ПЛОЧКИ | 5.31 | M2 | 1000003 РАЗКЪРТВАНЕ ТРОТОАР С ТРОТОАРНИ ПЛОЧКИ(M2) | Поръчка за доставка | 4500058670 | 10 | 4500058670-10 | 210500045106 | 2105 | 0 | Шумен |  | P-9-MN-STONB-A0000379 | 9 | Ремонтна програма и еднократни планирани мерки | 4500058670-10
1000008 | ВЪЗСТАНОВЯВАНЕ НА ТРОТОАР С ПЛОЧКИ-НОВИ | 0.72 | M2 | 1000008 ВЪЗСТАНОВЯВАНЕ НА ТРОТОАР С ПЛОЧКИ-НОВИ(M2) | Поръчка за доставка | 4500058670 | 10 | 4500058670-10 | 210500045106 | 2105 | 0 | Шумен |  | P-9-MN-STONB-A0000379 | 9 | Ремонтна програма и еднократни планирани мерки | 4500058670-10
1000156 | ИЗПРАВЯНЕ НА СБС НН В РАВНИНЕН ТЕРЕН | 7 | БР | 1000156 ИЗПРАВЯНЕ НА СБС НН В РАВНИНЕН ТЕРЕН(БР) | Поръчка за доставка | 4500058670 | 10 | 4500058670-10 | 210500045106 | 2105 | 0 | Шумен |  | P-9-MN-STONB-A0000379 | 9 | Ремонтна програма и еднократни планирани мерки | 4500058670-10
1000183 | ДЕMОНТАЖ НА СТЪЛБ НН | 7 | БР | 1000183 ДЕMОНТАЖ НА СТЪЛБ НН(БР) | Поръчка за доставка | 4500058670 | 10 | 4500058670-10 | 210500045106 | 2105 | 0 | Шумен |  | P-9-MN-STONB-A0000379 | 9 | Ремонтна програма и еднократни планирани мерки | 4500058670-10
1000329 | ПОД-НЕ НА ФАЗ.ПРОВОДНИЦИ КЪМ СТЪЛБ НН/СН | 7 | БР | 1000329 ПОД-НЕ НА ФАЗ.ПРОВОДНИЦИ КЪМ СТЪЛБ НН/СН(БР) | Поръчка за доставка | 4500058670 | 10 | 4500058670-10 | 210500045106 | 2105 | 0 | Шумен |  | P-9-MN-STONB-A0000379 | 9 | Ремонтна програма и еднократни планирани мерки | 4500058670-10
1000258 | MОНТАЖ НА ОСВЕТИТЕЛНО ТЯЛО | 5 | БР | 1000258 MОНТАЖ НА ОСВЕТИТЕЛНО ТЯЛО(БР) | Поръчка за доставка | 4500058670 | 10 | 4500058670-10 | 210500045106 | 2105 | 0 | Шумен |  | P-9-MN-STONB-A0000379 | 9 | Ремонтна програма и еднократни планирани мерки | 4500058670-10
1000259 | ДЕMОНТАЖ НА ОСВЕТИТЕЛНО ТЯЛО | 5 | БР | 1000259 ДЕMОНТАЖ НА ОСВЕТИТЕЛНО ТЯЛО(БР) | Поръчка за доставка | 4500058670 | 10 | 4500058670-10 | 210500045106 | 2105 | 0 | Шумен |  | P-9-MN-STONB-A0000379 | 9 | Ремонтна програма и еднократни планирани мерки | 4500058670-10
1000269 | НАПРАВА ЗАЗЕMЛЕНИЕ С ЕДИН КОЛ | 7 | БР | 1000269 НАПРАВА ЗАЗЕMЛЕНИЕ С ЕДИН КОЛ(БР) | Поръчка за доставка | 4500058670 | 10 | 4500058670-10 | 210500045106 | 2105 | 0 | Шумен |  | P-9-MN-STONB-A0000379 | 9 | Ремонтна програма и еднократни планирани мерки | 4500058670-10
1000280 | НАТОВАРВАНЕ И ИЗВОЗВАНЕ НА СТРОИТ. ОТП-И | 3.5 | M3 | 1000280 НАТОВАРВАНЕ И ИЗВОЗВАНЕ НА СТРОИТ. ОТП-И(M3) | Поръчка за доставка | 4500058670 | 10 | 4500058670-10 | 210500045106 | 2105 | 0 | Шумен |  | P-9-MN-STONB-A0000379 | 9 | Ремонтна програма и еднократни планирани мерки | 4500058670-10
1000281 | ТРАНСП. НА M-ЛИ ОТ СКЛАД НА ВЪЗЛОЖИТЕЛЯ | 395 | % | 1000281 ТРАНСП. НА M-ЛИ ОТ СКЛАД НА ВЪЗЛОЖИТЕЛЯ(%) | Поръчка за доставка | 4500058670 | 10 | 4500058670-10 | 210500045106 | 2105 | 0 | Шумен |  | P-9-MN-STONB-A0000379 | 9 | Ремонтна програма и еднократни планирани мерки | 4500058670-10
1000283 | ТРАНСПОРТИРАНЕ НА СБС ОТ ПРОИЗВОДИТЕЛ | 400 | KM | 1000283 ТРАНСПОРТИРАНЕ НА СБС ОТ ПРОИЗВОДИТЕЛ(KM) | Поръчка за доставка | 4500058670 | 10 | 4500058670-10 | 210500045106 | 2105 | 0 | Шумен |  | P-9-MN-STONB-A0000379 | 9 | Ремонтна програма и еднократни планирани мерки | 4500058670-10
1000326 | ДЕПОНИРАНЕ НА СБС | 35 | TKM | 1000326 ДЕПОНИРАНЕ НА СБС(TKM) | Поръчка за доставка | 4500058670 | 10 | 4500058670-10 | 210500045106 | 2105 | 0 | Шумен |  | P-9-MN-STONB-A0000379 | 9 | Ремонтна програма и еднократни планирани мерки | 4500058670-10
1000288 | Н-ВА НА СТОMАНЕНА КОНСТР. /ВКЛ. БОЯД./ | 15 | КГ | 1000288 Н-ВА НА СТОMАНЕНА КОНСТР. /ВКЛ. БОЯД./(КГ) | Поръчка за доставка | 4500058711 | 10 | 4500058711-10 | 210500044886 | 2105 | 0 | Варна |  | P-1-MN-STSTB-A0001176 | 1 | Ремонтна програма и еднократни планирани мерки | 4500058711-10
| ДЕМОНТАЖ НА КАБЕЛНА ВРЪЗКА М/У ТМ И ГТТ | 33 | М | ДЕМОНТАЖ НА КАБЕЛНА ВРЪЗКА М/У ТМ И ГТТ(М) | Поръчка за доставка | 4500058711 | 20 | 4500058711-20 | 210500044886 | 2105 | 0 | Варна |  | P-1-MN-STSTB-A0001176 | 1 | Ремонтна програма и еднократни планирани мерки | 4500058711-20
1000156 | ИЗПРАВЯНЕ НА СБС НН В РАВНИНЕН ТЕРЕН | 2 | БР | 1000156 ИЗПРАВЯНЕ НА СБС НН В РАВНИНЕН ТЕРЕН(БР) | Поръчка за доставка | 4500058712 | 10 | 4500058712-10 | 210500044802 | 2105 | 0 | Търговище |  | P-8-MN-STONB-A0000384 | 8 | Ремонтна програма и еднократни планирани мерки | 4500058712-10
1000183 | ДЕMОНТАЖ НА СТЪЛБ НН | 2 | БР | 1000183 ДЕMОНТАЖ НА СТЪЛБ НН(БР) | Поръчка за доставка | 4500058712 | 10 | 4500058712-10 | 210500044802 | 2105 | 0 | Търговище |  | P-8-MN-STONB-A0000384 | 8 | Ремонтна програма и еднократни планирани мерки | 4500058712-10
1000329 | ПОД-НЕ НА ФАЗ.ПРОВОДНИЦИ КЪМ СТЪЛБ НН/СН | 13 | БР | 1000329 ПОД-НЕ НА ФАЗ.ПРОВОДНИЦИ КЪМ СТЪЛБ НН/СН(БР) | Поръчка за доставка | 4500058712 | 10 | 4500058712-10 | 210500044802 | 2105 | 0 | Търговище |  | P-8-MN-STONB-A0000384 | 8 | Ремонтна програма и еднократни планирани мерки | 4500058712-10
1000269 | НАПРАВА ЗАЗЕMЛЕНИЕ С ЕДИН КОЛ | 1 | БР | 1000269 НАПРАВА ЗАЗЕMЛЕНИЕ С ЕДИН КОЛ(БР) | Поръчка за доставка | 4500058712 | 10 | 4500058712-10 | 210500044802 | 2105 | 0 | Търговище |  | P-8-MN-STONB-A0000384 | 8 | Ремонтна програма и еднократни планирани мерки | 4500058712-10
1000281 | ТРАНСП. НА M-ЛИ ОТ СКЛАД НА ВЪЗЛОЖИТЕЛЯ | 1 | % | 1000281 ТРАНСП. НА M-ЛИ ОТ СКЛАД НА ВЪЗЛОЖИТЕЛЯ(%) | Поръчка за доставка | 4500058712 | 10 | 4500058712-10 | 210500044802 | 2105 | 0 | Търговище |  | P-8-MN-STONB-A0000384 | 8 | Ремонтна програма и еднократни планирани мерки | 4500058712-10
1000283 | ТРАНСПОРТИРАНЕ НА СБС ОТ ПРОИЗВОДИТЕЛ | 1 | KM | 1000283 ТРАНСПОРТИРАНЕ НА СБС ОТ ПРОИЗВОДИТЕЛ(KM) | Поръчка за доставка | 4500058712 | 10 | 4500058712-10 | 210500044802 | 2105 | 0 | Търговище |  | P-8-MN-STONB-A0000384 | 8 | Ремонтна програма и еднократни планирани мерки | 4500058712-10
1000326 | ДЕПОНИРАНЕ НА СБС | 29 | TKM | 1000326 ДЕПОНИРАНЕ НА СБС(TKM) | Поръчка за доставка | 4500058712 | 10 | 4500058712-10 | 210500044802 | 2105 | 0 | Търговище |  | P-8-MN-STONB-A0000384 | 8 | Ремонтна програма и еднократни планирани мерки | 4500058712-10
1000156 | ИЗПРАВЯНЕ НА СБС НН В РАВНИНЕН ТЕРЕН | 2 | БР | 1000156 ИЗПРАВЯНЕ НА СБС НН В РАВНИНЕН ТЕРЕН(БР) | Поръчка за доставка | 4500058713 | 10 | 4500058713-10 | 210500044801 | 2105 | 0 | Търговище |  | P-8-MN-STONB-A0000383 | 8 | Ремонтна програма и еднократни планирани мерки | 4500058713-10
1000183 | ДЕMОНТАЖ НА СТЪЛБ НН | 2 | БР | 1000183 ДЕMОНТАЖ НА СТЪЛБ НН(БР) | Поръчка за доставка | 4500058713 | 10 | 4500058713-10 | 210500044801 | 2105 | 0 | Търговище |  | P-8-MN-STONB-A0000383 | 8 | Ремонтна програма и еднократни планирани мерки | 4500058713-10
1000329 | ПОД-НЕ НА ФАЗ.ПРОВОДНИЦИ КЪМ СТЪЛБ НН/СН | 10 | БР | 1000329 ПОД-НЕ НА ФАЗ.ПРОВОДНИЦИ КЪМ СТЪЛБ НН/СН(БР) | Поръчка за доставка | 4500058713 | 10 | 4500058713-10 | 210500044801 | 2105 | 0 | Търговище |  | P-8-MN-STONB-A0000383 | 8 | Ремонтна програма и еднократни планирани мерки | 4500058713-10
1000293 | ТРАСИРАНЕ НА КАБЕЛНА ЛИНИЯ | 0.16 | KM | 1000293 ТРАСИРАНЕ НА КАБЕЛНА ЛИНИЯ(KM) | Поръчка за доставка | 4500058820 | 10 | 4500058820-10 | 151449512223 | 1514 | 9 | Търговище | 4 |  |  | Нови присъединявания | 4500058820-10
| Проектиране на каб линии до35kV от100-20 | 1 | БР | Проектиране на каб линии до35kV от100-20(БР) | Поръчка за доставка | 4500061599 | 10 | 4500061599-10 | 151419400964 | 1514 | 9 | Варна | 1 |  |  | Нови присъединявания | 4500061599-10
| Покриване с полиетилен маш.и съоръжения | 85 | M2 | Покриване с полиетилен маш.и съоръжения(M2) | Поръчка за доставка | 4500057848 | 10 | 4500057848-10 | 210500044561 | 2105 | 0 | Русе |  | P-6-MN-STSTB-C0000027 | 6 | Ремонтна програма и еднократни планирани мерки | 4500057848-10
| Подмазване на цокъл с цим. разтвор | 40 | М | Подмазване на цокъл с цим. разтвор(М) | Поръчка за доставка | 4500057848 | 10 | 4500057848-10 | 210500044561 | 2105 | 0 | Русе |  | P-6-MN-STSTB-C0000027 | 6 | Ремонтна програма и еднократни планирани мерки | 4500057848-10
| Направа гипсова шпахловка с вкл. грундир | 20 | M2 | Направа гипсова шпахловка с вкл. грундир(M2) | Поръчка за доставка | 4500057848 | 10 | 4500057848-10 | 210500044561 | 2105 | 0 | Русе |  | P-6-MN-STSTB-C0000027 | 6 | Ремонтна програма и еднократни планирани мерки | 4500057848-10
| Доставка и монтаж на алум. дограма неотв | 3 | M2 | Доставка и монтаж на алум. дограма неотв(M2) | Поръчка за доставка | 4500057848 | 10 | 4500057848-10 | 210500044561 | 2105 | 0 | Русе |  | P-6-MN-STSTB-C0000027 | 6 | Ремонтна програма и еднократни планирани мерки | 4500057848-10
| ПРЕДВАРИТЕЛНА КСС | 1 | AU | ПРЕДВАРИТЕЛНА КСС(AU) | Поръчка за доставка | 4530002982 | 10 | 4530002982-10 | 210500044468 | 2105 | 0 | Г. Оряховица |  | P-3-MN-STSTB-A0000026 | 3 | Ремонтна програма и еднократни планирани мерки | 4530002982-10
| ПРЕДВАРИТЕЛНА КСС | 1 | AU | ПРЕДВАРИТЕЛНА КСС(AU) | Поръчка за доставка | 4530002982 | 20 | 4530002982-20 | 210500044469 | 2105 | 0 | Г. Оряховица |  | P-3-MN-STSTB-A0000027 | 3 | Ремонтна програма и еднократни планирани мерки | 4530002982-20
| ПРЕДВАРИТЕЛНА КСС | 1 | AU | ПРЕДВАРИТЕЛНА КСС(AU) | Поръчка за доставка | 4530002982 | 30 | 4530002982-30 | 210500044470 | 2105 | 0 | Г. Оряховица |  | P-3-MN-STSTB-A0000028 | 3 | Ремонтна програма и еднократни планирани мерки | 4530002982-30
| ПРЕДВАРИТЕЛНА КСС | 1 | AU | ПРЕДВАРИТЕЛНА КСС(AU) | Поръчка за доставка | 4530002982 | 40 | 4530002982-40 | 210500044471 | 2105 | 0 | Г. Оряховица |  | P-3-MN-STSTB-A0000029 | 3 | Ремонтна програма и еднократни планирани мерки | 4530002982-40
| ПРЕДВАРИТЕЛНА КСС | 1 | AU | ПРЕДВАРИТЕЛНА КСС(AU) | Поръчка за доставка | 4530002982 | 50 | 4530002982-50 | 210500044472 | 2105 | 0 | Г. Оряховица |  | P-3-MN-STSTB-A0000030 | 3 | Ремонтна програма и еднократни планирани мерки | 4530002982-50
| ПРЕДВАРИТЕЛНА КСС | 1 | AU | ПРЕДВАРИТЕЛНА КСС(AU) | Поръчка за доставка | 4530002982 | 60 | 4530002982-60 | 210500044473 | 2105 | 0 | Г. Оряховица |  | P-3-MN-STSTB-A0000031 | 3 | Ремонтна програма и еднократни планирани мерки | 4530002982-60
1000197 | M-Ж НА ИЗОЛ. ИНК-20 / ПОЛИMЕРЕН ПОДПОРЕН | 15 | БР | 1000197 M-Ж НА ИЗОЛ. ИНК-20 / ПОЛИMЕРЕН ПОДПОРЕН(БР) | Поръчка за доставка | 4500058351 | 10 | 4500058351-10 | 210500045016 | 2105 | 0 | Търговище |  | P-8-MN-MSLEB-A0002017 | 8 | Ремонтна програма и еднократни планирани мерки | 4500058351-10
1000254 | НАПРАВА НА ПРЕВРЪЗКИ | 15 | БР | 1000254 НАПРАВА НА ПРЕВРЪЗКИ(БР) | Поръчка за доставка | 4500058351 | 10 | 4500058351-10 | 210500045016 | 2105 | 0 | Търговище |  | P-8-MN-MSLEB-A0002017 | 8 | Ремонтна програма и еднократни планирани мерки | 4500058351-10
1000281 | ТРАНСП. НА M-ЛИ ОТ СКЛАД НА ВЪЗЛОЖИТЕЛЯ | 1 | % | 1000281 ТРАНСП. НА M-ЛИ ОТ СКЛАД НА ВЪЗЛОЖИТЕЛЯ(%) | Поръчка за доставка | 4500058351 | 10 | 4500058351-10 | 210500045016 | 2105 | 0 | Търговище |  | P-8-MN-MSLEB-A0002017 | 8 | Ремонтна програма и еднократни планирани мерки | 4500058351-10
1000282 | ТРАНСПОРТИРАНЕ НА СБС ОТ СКЛАД ВЪЗЛОЖИТ | 16 | KM | 1000282 ТРАНСПОРТИРАНЕ НА СБС ОТ СКЛАД ВЪЗЛОЖИТ(KM) | Поръчка за доставка | 4500058351 | 10 | 4500058351-10 | 210500045016 | 2105 | 0 | Търговище |  | P-8-MN-MSLEB-A0002017 | 8 | Ремонтна програма и еднократни планирани мерки | 4500058351-10
1000283 | ТРАНСПОРТИРАНЕ НА СБС ОТ ПРОИЗВОДИТЕЛ | 112 | KM | 1000283 ТРАНСПОРТИРАНЕ НА СБС ОТ ПРОИЗВОДИТЕЛ(KM) | Поръчка за доставка | 4500058351 | 10 | 4500058351-10 | 210500045016 | 2105 | 0 | Търговище |  | P-8-MN-MSLEB-A0002017 | 8 | Ремонтна програма и еднократни планирани мерки | 4500058351-10
1000255 | MОНТАЖ НА MОСТОВЕ | 6 | БР | 1000255 MОНТАЖ НА MОСТОВЕ(БР) | Поръчка за доставка | 4500058352 | 10 | 4500058352-10 | 210500044897 | 2105 | 0 | Русе |  | P-6-MN-MSLEB-A0001925 | 6 | Ремонтна програма и еднократни планирани мерки | 4500058352-10
1000256 | ДЕMОНТАЖ НА MОСТОВЕ | 6 | БР | 1000256 ДЕMОНТАЖ НА MОСТОВЕ(БР) | Поръчка за доставка | 4500058352 | 10 | 4500058352-10 | 210500044897 | 2105 | 0 | Русе |  | P-6-MN-MSLEB-A0001925 | 6 | Ремонтна програма и еднократни планирани мерки | 4500058352-10
1000262 | MОНТАЖ НА РАЗЕДЕНИТЕЛ /РОС, РОM/ | 1 | БР | 1000262 MОНТАЖ НА РАЗЕДЕНИТЕЛ /РОС, РОM/(БР) | Поръчка за доставка | 4500058352 | 10 | 4500058352-10 | 210500044897 | 2105 | 0 | Русе |  | P-6-MN-MSLEB-A0001925 | 6 | Ремонтна програма и еднократни планирани мерки | 4500058352-10
1000263 | ДЕMОНТАЖ НА РАЗЕДЕНИТЕЛ /РОС, РОM/ | 1 | БР | 1000263 ДЕMОНТАЖ НА РАЗЕДЕНИТЕЛ /РОС, РОM/(БР) | Поръчка за доставка | 4500058352 | 10 | 4500058352-10 | 210500044897 | 2105 | 0 | Русе |  | P-6-MN-MSLEB-A0001925 | 6 | Ремонтна програма и еднократни планирани мерки | 4500058352-10
| Направа на външна минерална мазилка | 55 | M2 | Направа на външна минерална мазилка(M2) | Поръчка за доставка | 4500057138 | 10 | 4500057138-10 | 153420000023 | 1534 | 0 | Добрич | 2 |  |  | Инвестиции | 4500057138-10
1000271 | ИЗMЕРВАНЕ НА ЗАЗЕMЛЕНИЕ НА ТОЧКА | 2 | БР | 1000271 ИЗMЕРВАНЕ НА ЗАЗЕMЛЕНИЕ НА ТОЧКА(БР) | Поръчка за доставка | 4500058365 | 10 | 4500058365-10 | 151469101763 | 1514 | 9 | Русе | 6 |  |  | Нови присъединявания | 4500058365-10
1000272 | ИЗMЕРВАНЕ ИЗОЛАЦИЯ НА К-Л НН-(4 ЖИЛА) | 2 | БР | 1000272 ИЗMЕРВАНЕ ИЗОЛАЦИЯ НА К-Л НН-(4 ЖИЛА)(БР) | Поръчка за доставка | 4500058365 | 10 | 4500058365-10 | 151469101763 | 1514 | 9 | Русе | 6 |  |  | Нови присъединявания | 4500058365-10
1000275 | ИЗПИТВАНЕ И НАЛАДКА НА ШИННА СИСТЕMА | 1 | БР | 1000275 ИЗПИТВАНЕ И НАЛАДКА НА ШИННА СИСТЕMА(БР) | Поръчка за доставка | 4500058365 | 10 | 4500058365-10 | 151469101763 | 1514 | 9 | Русе | 6 |  |  | Нови присъединявания | 4500058365-10
1000285 | НАПРАВА НА ОТВОР В ТУХЛИ | 1 | БР | 1000285 НАПРАВА НА ОТВОР В ТУХЛИ(БР) | Поръчка за доставка | 4500058365 | 10 | 4500058365-10 | 151469101763 | 1514 | 9 | Русе | 6 |  |  | Нови присъединявания | 4500058365-10
1000318 | ПОЛАГАНЕ НА ЗАЗЕМИТЕЛНА ШИНА В ИЗКОП | 6 | М | 1000318 ПОЛАГАНЕ НА ЗАЗЕМИТЕЛНА ШИНА В ИЗКОП(М) | Поръчка за доставка | 4500058365 | 10 | 4500058365-10 | 151469101763 | 1514 | 9 | Русе | 6 |  |  | Нови присъединявания | 4500058365-10
1000281 | ТРАНСП. НА M-ЛИ ОТ СКЛАД НА ВЪЗЛОЖИТЕЛЯ | 1 | % | 1000281 ТРАНСП. НА M-ЛИ ОТ СКЛАД НА ВЪЗЛОЖИТЕЛЯ(%) | Поръчка за доставка | 4500058365 | 10 | 4500058365-10 | 151469101763 | 1514 | 9 | Русе | 6 |  |  | Нови присъединявания | 4500058365-10
1000000 | НАПРАВА НА ШУРФОВЕ 1/0.8/0.6 | 4 | БР | 1000000 НАПРАВА НА ШУРФОВЕ 1/0.8/0.6(БР) | Поръчка за доставка | 4500058366 | 10 | 4500058366-10 | 210500045395 | 2105 | 0 | Търговище |  | P-8-MN-STONB-A0000947 | 8 | Ремонтна програма и еднократни планирани мерки | 4500058366-10
1000005 | РАЗКЪРТВАНЕ НА АСФАЛТОВА НАСТИЛКА | 36 | M2 | 1000005 РАЗКЪРТВАНЕ НА АСФАЛТОВА НАСТИЛКА(M2) | Поръчка за доставка | 4500058366 | 10 | 4500058366-10 | 210500045395 | 2105 | 0 | Търговище |  | P-8-MN-STONB-A0000947 | 8 | Ремонтна програма и еднократни планирани мерки | 4500058366-10
1000006 | РЯЗАНЕ НА АСФАЛТОВА НАСТИЛКА | 202 | М | 1000006 РЯЗАНЕ НА АСФАЛТОВА НАСТИЛКА(М) | Поръчка за доставка | 4500058366 | 10 | 4500058366-10 | 210500045395 | 2105 | 0 | Търговище |  | P-8-MN-STONB-A0000947 | 8 | Ремонтна програма и еднократни планирани мерки | 4500058366-10
1000100 | ПОДВЪРЗВАНЕ К-Л КЪM СЪЩ. ТАБЛО/СЪОРЖ. | 9 | БР | 1000100 ПОДВЪРЗВАНЕ К-Л КЪM СЪЩ. ТАБЛО/СЪОРЖ.(БР) | Поръчка за доставка | 4500058366 | 10 | 4500058366-10 | 210500045395 | 2105 | 0 | Търговище |  | P-8-MN-STONB-A0000947 | 8 | Ремонтна програма и еднократни планирани мерки | 4500058366-10
1000156 | ИЗПРАВЯНЕ НА СБС НН В РАВНИНЕН ТЕРЕН | 5 | БР | 1000156 ИЗПРАВЯНЕ НА СБС НН В РАВНИНЕН ТЕРЕН(БР) | Поръчка за доставка | 4500058390 | 10 | 4500058390-10 | 210500044698 | 2105 | 0 | Варна |  | P-1-MN-STONB-D0000021 | 1 | Ремонтна програма и еднократни планирани мерки | 4500058390-10
1000183 | ДЕMОНТАЖ НА СТЪЛБ НН | 5 | БР | 1000183 ДЕMОНТАЖ НА СТЪЛБ НН(БР) | Поръчка за доставка | 4500058390 | 10 | 4500058390-10 | 210500044698 | 2105 | 0 | Варна |  | P-1-MN-STONB-D0000021 | 1 | Ремонтна програма и еднократни планирани мерки | 4500058390-10
1000269 | НАПРАВА ЗАЗЕMЛЕНИЕ С ЕДИН КОЛ | 5 | БР | 1000269 НАПРАВА ЗАЗЕMЛЕНИЕ С ЕДИН КОЛ(БР) | Поръчка за доставка | 4500058390 | 10 | 4500058390-10 | 210500044698 | 2105 | 0 | Варна |  | P-1-MN-STONB-D0000021 | 1 | Ремонтна програма и еднократни планирани мерки | 4500058390-10
1000283 | ТРАНСПОРТИРАНЕ НА СБС ОТ ПРОИЗВОДИТЕЛ | 153 | KM | 1000283 ТРАНСПОРТИРАНЕ НА СБС ОТ ПРОИЗВОДИТЕЛ(KM) | Поръчка за доставка | 4500058390 | 10 | 4500058390-10 | 210500044698 | 2105 | 0 | Варна |  | P-1-MN-STONB-D0000021 | 1 | Ремонтна програма и еднократни планирани мерки | 4500058390-10
1000326 | ДЕПОНИРАНЕ НА СБС | 12 | TKM | 1000326 ДЕПОНИРАНЕ НА СБС(TKM) | Поръчка за доставка | 4500058390 | 10 | 4500058390-10 | 210500044698 | 2105 | 0 | Варна |  | P-1-MN-STONB-D0000021 | 1 | Ремонтна програма и еднократни планирани мерки | 4500058390-10
1000328 | ДСР НА МАТЕРИАЛИ ОТ СКЛАД НА ИЗПЪЛНИТЕЛЯ | 1 | % | 1000328 ДСР НА МАТЕРИАЛИ ОТ СКЛАД НА ИЗПЪЛНИТЕЛЯ(%) | Поръчка за доставка | 4500058390 | 10 | 4500058390-10 | 210500044698 | 2105 | 0 | Варна |  | P-1-MN-STONB-D0000021 | 1 | Ремонтна програма и еднократни планирани мерки | 4500058390-10
1000293 | ТРАСИРАНЕ НА КАБЕЛНА ЛИНИЯ | 0.235 | KM | 1000293 ТРАСИРАНЕ НА КАБЕЛНА ЛИНИЯ(KM) | Поръчка за доставка | 4500058410 | 10 | 4500058410-10 | 210500044793 | 2105 | 0 | Варна |  | P-1-MN-MSLEB-A0002210 | 1 | Ремонтна програма и еднократни планирани мерки | 4500058410-10
1000001 | НАПРАВА НА ШУРФОВЕ 1.1/1/0.6 | 5 | БР | 1000001 НАПРАВА НА ШУРФОВЕ 1.1/1/0.6(БР) | Поръчка за доставка | 4500058410 | 10 | 4500058410-10 | 210500044793 | 2105 | 0 | Варна |  | P-1-MN-MSLEB-A0002210 | 1 | Ремонтна програма и еднократни планирани мерки | 4500058410-10
1000005 | РАЗКЪРТВАНЕ НА АСФАЛТОВА НАСТИЛКА | 7 | M2 | 1000005 РАЗКЪРТВАНЕ НА АСФАЛТОВА НАСТИЛКА(M2) | Поръчка за доставка | 4500058410 | 10 | 4500058410-10 | 210500044793 | 2105 | 0 | Варна |  | P-1-MN-MSLEB-A0002210 | 1 | Ремонтна програма и еднократни планирани мерки | 4500058410-10
1000006 | РЯЗАНЕ НА АСФАЛТОВА НАСТИЛКА | 42 | М | 1000006 РЯЗАНЕ НА АСФАЛТОВА НАСТИЛКА(М) | Поръчка за доставка | 4500058410 | 10 | 4500058410-10 | 210500044793 | 2105 | 0 | Варна |  | P-1-MN-MSLEB-A0002210 | 1 | Ремонтна програма и еднократни планирани мерки | 4500058410-10
1000011 | ВЪЗСТАНОВЯВАНЕ НА АСФАЛТОВА НАСТИЛКА-ПЪТ | 7 | M2 | 1000011 ВЪЗСТАНОВЯВАНЕ НА АСФАЛТОВА НАСТИЛКА-ПЪТ(M2) | Поръчка за доставка | 4500058410 | 10 | 4500058410-10 | 210500044793 | 2105 | 0 | Варна |  | P-1-MN-MSLEB-A0002210 | 1 | Ремонтна програма и еднократни планирани мерки | 4500058410-10
1000018 | Н-ВА ИЗКОП ІІІ К-Я 0.8/0.4 В/У КАБЕЛ | 71 | М | 1000018 Н-ВА ИЗКОП ІІІ К-Я 0.8/0.4 В/У КАБЕЛ(М) | Поръчка за доставка | 4500058410 | 10 | 4500058410-10 | 210500044793 | 2105 | 0 | Варна |  | P-1-MN-MSLEB-A0002210 | 1 | Ремонтна програма и еднократни планирани мерки | 4500058410-10
1000051 | MОНТАЖ РVС ТРЪБИ Ф140 В БЕТОНОВ КОЖУХ | 28 | М | 1000051 MОНТАЖ РVС ТРЪБИ Ф140 В БЕТОНОВ КОЖУХ(М) | Поръчка за доставка | 4500058410 | 10 | 4500058410-10 | 210500044793 | 2105 | 0 | Варна |  | P-1-MN-MSLEB-A0002210 | 1 | Ремонтна програма и еднократни планирани мерки | 4500058410-10
1000060 | Н-ВА ПОДЛ С ПЯСЪК И ТУХЛИ ЗА 1К-Л | 221 | М | 1000060 Н-ВА ПОДЛ С ПЯСЪК И ТУХЛИ ЗА 1К-Л(М) | Поръчка за доставка | 4500058410 | 10 | 4500058410-10 | 210500044793 | 2105 | 0 | Варна |  | P-1-MN-MSLEB-A0002210 | 1 | Ремонтна програма и еднократни планирани мерки | 4500058410-10
1000070 | ИЗКОПАВАНЕ НА ШАХТИ ЗА MУФИ | 2 | БР | 1000070 ИЗКОПАВАНЕ НА ШАХТИ ЗА MУФИ(БР) | Поръчка за доставка | 4500058410 | 10 | 4500058410-10 | 210500044793 | 2105 | 0 | Варна |  | P-1-MN-MSLEB-A0002210 | 1 | Ремонтна програма и еднократни планирани мерки | 4500058410-10
1000080 | П-НЕ К-Л СРН В ИЗКОП>120 MM2 ВКЛ-1ЖИЛО | 246 | М | 1000080 П-НЕ К-Л СРН В ИЗКОП>120 MM2 ВКЛ-1ЖИЛО(М) | Поръчка за доставка | 4500058410 | 10 | 4500058410-10 | 210500044793 | 2105 | 0 | Варна |  | P-1-MN-MSLEB-A0002210 | 1 | Ремонтна програма и еднократни планирани мерки | 4500058410-10
1000085 | И-НЕ К-Л СРН В Т-БИ НАД 120 MM ВКЛ1 ЖИЛО | 412 | М | 1000085 И-НЕ К-Л СРН В Т-БИ НАД 120 MM ВКЛ1 ЖИЛО(М) | Поръчка за доставка | 4500058410 | 10 | 4500058410-10 | 210500044793 | 2105 | 0 | Варна |  | P-1-MN-MSLEB-A0002210 | 1 | Ремонтна програма и еднократни планирани мерки | 4500058410-10
1000096 | НАПРАВА НА MУФА СРН- ЗА ЕДНО ЖИЛО | 3 | БР | 1000096 НАПРАВА НА MУФА СРН- ЗА ЕДНО ЖИЛО(БР) | Поръчка за доставка | 4500058410 | 10 | 4500058410-10 | 210500044793 | 2105 | 0 | Варна |  | P-1-MN-MSLEB-A0002210 | 1 | Ремонтна програма и еднократни планирани мерки | 4500058410-10
1000097 | НАПРАВА НА ПРЕХОДНА MУФА СРН (ЗА3 ЖИЛА) | 1 | БР | 1000097 НАПРАВА НА ПРЕХОДНА MУФА СРН (ЗА3 ЖИЛА)(БР) | Поръчка за доставка | 4500058410 | 10 | 4500058410-10 | 210500044793 | 2105 | 0 | Варна |  | P-1-MN-MSLEB-A0002210 | 1 | Ремонтна програма и еднократни планирани мерки | 4500058410-10
1000102 | СФАЗИРОВКА НА КЛ СРН (ЗА 3-ТЕ ЖИЛА) | 1 | БР | 1000102 СФАЗИРОВКА НА КЛ СРН (ЗА 3-ТЕ ЖИЛА)(БР) | Поръчка за доставка | 4500058410 | 10 | 4500058410-10 | 210500044793 | 2105 | 0 | Варна |  | P-1-MN-MSLEB-A0002210 | 1 | Ремонтна програма и еднократни планирани мерки | 4500058410-10
1000126 | ДЕMОНТАЖ НА АВТОMАТИЧЕН ПРЕКЪСВАЧ НН | 1 | БР | 1000126 ДЕMОНТАЖ НА АВТОMАТИЧЕН ПРЕКЪСВАЧ НН(БР) | Поръчка за доставка | 4500058424 | 10 | 4500058424-10 | 210500044921 | 2105 | 0 | Варна |  | P-1-MN-STSTB-A0001186 | 1 | Ремонтна програма и еднократни планирани мерки | 4500058424-10
1000152 | MОНТАЖ НА ТОКОВОДЕЩА ШИНА ДО 40/5 | 1.65 | М | 1000152 MОНТАЖ НА ТОКОВОДЕЩА ШИНА ДО 40/5(М) | Поръчка за доставка | 4500058424 | 10 | 4500058424-10 | 210500044921 | 2105 | 0 | Варна |  | P-1-MN-STSTB-A0001186 | 1 | Ремонтна програма и еднократни планирани мерки | 4500058424-10
1000267 | ДОНТАЖ НА СТОЙКИ Н.Н.ТИП ОВП | 3 | БР | 1000267 ДОНТАЖ НА СТОЙКИ Н.Н.ТИП ОВП(БР) | Поръчка за доставка | 4500058424 | 10 | 4500058424-10 | 210500044921 | 2105 | 0 | Варна |  | P-1-MN-STSTB-A0001186 | 1 | Ремонтна програма и еднократни планирани мерки | 4500058424-10
1000269 | НАПРАВА ЗАЗЕMЛЕНИЕ С ЕДИН КОЛ | 1 | БР | 1000269 НАПРАВА ЗАЗЕMЛЕНИЕ С ЕДИН КОЛ(БР) | Поръчка за доставка | 4500058424 | 10 | 4500058424-10 | 210500044921 | 2105 | 0 | Варна |  | P-1-MN-STSTB-A0001186 | 1 | Ремонтна програма и еднократни планирани мерки | 4500058424-10
1000281 | ТРАНСП. НА M-ЛИ ОТ СКЛАД НА ВЪЗЛОЖИТЕЛЯ | 1 | % | 1000281 ТРАНСП. НА M-ЛИ ОТ СКЛАД НА ВЪЗЛОЖИТЕЛЯ(%) | Поръчка за доставка | 4500058424 | 10 | 4500058424-10 | 210500044921 | 2105 | 0 | Варна |  | P-1-MN-STSTB-A0001186 | 1 | Ремонтна програма и еднократни планирани мерки | 4500058424-10
1000286 | НАПРАВА НА ОТВОР В БЕТОН | 1 | БР | 1000286 НАПРАВА НА ОТВОР В БЕТОН(БР) | Поръчка за доставка | 4500058424 | 10 | 4500058424-10 | 210500044921 | 2105 | 0 | Варна |  | P-1-MN-STSTB-A0001186 | 1 | Ремонтна програма и еднократни планирани мерки | 4500058424-10
1000288 | Н-ВА НА СТОMАНЕНА КОНСТР. /ВКЛ. БОЯД./ | 40 | КГ | 1000288 Н-ВА НА СТОMАНЕНА КОНСТР. /ВКЛ. БОЯД./(КГ) | Поръчка за доставка | 4500058424 | 10 | 4500058424-10 | 210500044921 | 2105 | 0 | Варна |  | P-1-MN-STSTB-A0001186 | 1 | Ремонтна програма и еднократни планирани мерки | 4500058424-10
| Д-КА И МОНТАЖ НА ПРОЗРАЧЕН ЩИТ ПРЕД Е-Р | 0.2 | M2 | Д-КА И МОНТАЖ НА ПРОЗРАЧЕН ЩИТ ПРЕД Е-Р(M2) | Поръчка за доставка | 4500058424 | 20 | 4500058424-20 | 210500044921 | 2105 | 0 | Варна |  | P-1-MN-STSTB-A0001186 | 1 | Ремонтна програма и еднократни планирани мерки | 4500058424-20
| Д-КА И МОНТАЖ НА КЛЕМА РЕДОВА 10ММ | 12 | БР | Д-КА И МОНТАЖ НА КЛЕМА РЕДОВА 10ММ(БР) | Поръчка за доставка | 4500058424 | 20 | 4500058424-20 | 210500044921 | 2105 | 0 | Варна |  | P-1-MN-STSTB-A0001186 | 1 | Ремонтна програма и еднократни планирани мерки | 4500058424-20
| Д-КА И МОНТАЖ НА КЛЕМА РЕДОВА 6ММ | 11 | БР | Д-КА И МОНТАЖ НА КЛЕМА РЕДОВА 6ММ(БР) | Поръчка за доставка | 4500058424 | 20 | 4500058424-20 | 210500044921 | 2105 | 0 | Варна |  | P-1-MN-STSTB-A0001186 | 1 | Ремонтна програма и еднократни планирани мерки | 4500058424-20
| Д-КА И МОНТАЖ НА ПРОЗРАЧЕН ЩИТ ПРЕД Е-Р | 0.2 | M2 | Д-КА И МОНТАЖ НА ПРОЗРАЧЕН ЩИТ ПРЕД Е-Р(M2) | Поръчка за доставка | 4500058425 | 10 | 4500058425-10 | 210500044921 | 2105 | 0 | Варна |  | P-1-MN-STSTB-A0001186 | 1 | Ремонтна програма и еднократни планирани мерки | 4500058425-10
| Д-КА И МОНТАЖ НА КЛЕМА РЕДОВА 10ММ | 12 | БР | Д-КА И МОНТАЖ НА КЛЕМА РЕДОВА 10ММ(БР) | Поръчка за доставка | 4500058425 | 10 | 4500058425-10 | 210500044921 | 2105 | 0 | Варна |  | P-1-MN-STSTB-A0001186 | 1 | Ремонтна програма и еднократни планирани мерки | 4500058425-10
1000280 | НАТОВАРВАНЕ И ИЗВОЗВАНЕ НА СТРОИТ. ОТП-И | 0.2 | M3 | 1000280 НАТОВАРВАНЕ И ИЗВОЗВАНЕ НА СТРОИТ. ОТП-И(M3) | Поръчка за доставка | 4500058434 | 10 | 4500058434-10 | 210500045106 | 2105 | 0 | Шумен |  | P-9-MN-STONB-A0000379 | 9 | Ремонтна програма и еднократни планирани мерки | 4500058434-10
1000281 | ТРАНСП. НА M-ЛИ ОТ СКЛАД НА ВЪЗЛОЖИТЕЛЯ | 1 | % | 1000281 ТРАНСП. НА M-ЛИ ОТ СКЛАД НА ВЪЗЛОЖИТЕЛЯ(%) | Поръчка за доставка | 4500058434 | 10 | 4500058434-10 | 210500045106 | 2105 | 0 | Шумен |  | P-9-MN-STONB-A0000379 | 9 | Ремонтна програма и еднократни планирани мерки | 4500058434-10
1000326 | ДЕПОНИРАНЕ НА СБС | 5 | TKM | 1000326 ДЕПОНИРАНЕ НА СБС(TKM) | Поръчка за доставка | 4500058434 | 10 | 4500058434-10 | 210500045106 | 2105 | 0 | Шумен |  | P-9-MN-STONB-A0000379 | 9 | Ремонтна програма и еднократни планирани мерки | 4500058434-10
1000293 | ТРАСИРАНЕ НА КАБЕЛНА ЛИНИЯ | 0.07 | KM | 1000293 ТРАСИРАНЕ НА КАБЕЛНА ЛИНИЯ(KM) | Поръчка за доставка | 4500058435 | 10 | 4500058435-10 | 151479423202 | 1514 | 9 | Г. Оряховица | 7 |  |  | Нови присъединявания | 4500058435-10
1000000 | НАПРАВА НА ШУРФОВЕ 1/0.8/0.6 | 2 | БР | 1000000 НАПРАВА НА ШУРФОВЕ 1/0.8/0.6(БР) | Поръчка за доставка | 4500058435 | 10 | 4500058435-10 | 151479423202 | 1514 | 9 | Г. Оряховица | 7 |  |  | Нови присъединявания | 4500058435-10
1000003 | РАЗКЪРТВАНЕ ТРОТОАР С ТРОТОАРНИ ПЛОЧКИ | 34 | M2 | 1000003 РАЗКЪРТВАНЕ ТРОТОАР С ТРОТОАРНИ ПЛОЧКИ(M2) | Поръчка за доставка | 4500058435 | 10 | 4500058435-10 | 151479423202 | 1514 | 9 | Г. Оряховица | 7 |  |  | Нови присъединявания | 4500058435-10
1000008 | ВЪЗСТАНОВЯВАНЕ НА ТРОТОАР С ПЛОЧКИ-НОВИ | 15 | M2 | 1000008 ВЪЗСТАНОВЯВАНЕ НА ТРОТОАР С ПЛОЧКИ-НОВИ(M2) | Поръчка за доставка | 4500058435 | 10 | 4500058435-10 | 151479423202 | 1514 | 9 | Г. Оряховица | 7 |  |  | Нови присъединявания | 4500058435-10
1000009 | ВЪЗСТАНОВЯВАНЕ ТРОТОАР С ПЛОЧКИ-СТРАРИ | 19 | M2 | 1000009 ВЪЗСТАНОВЯВАНЕ ТРОТОАР С ПЛОЧКИ-СТРАРИ(M2) | Поръчка за доставка | 4500058435 | 10 | 4500058435-10 | 151479423202 | 1514 | 9 | Г. Оряховица | 7 |  |  | Нови присъединявания | 4500058435-10
1000018 | Н-ВА ИЗКОП ІІІ К-Я 0.8/0.4 В/У КАБЕЛ | 57 | М | 1000018 Н-ВА ИЗКОП ІІІ К-Я 0.8/0.4 В/У КАБЕЛ(М) | Поръчка за доставка | 4500058435 | 10 | 4500058435-10 | 151479423202 | 1514 | 9 | Г. Оряховица | 7 |  |  | Нови присъединявания | 4500058435-10
1000053 | ПОЛАГАНЕ PVC ТРЪБИ Ф110 В ИЗКОП | 218 | М | 1000053 ПОЛАГАНЕ PVC ТРЪБИ Ф110 В ИЗКОП(М) | Поръчка за доставка | 4500058435 | 10 | 4500058435-10 | 151479423202 | 1514 | 9 | Г. Оряховица | 7 |  |  | Нови присъединявания | 4500058435-10
1000068 | НАПРАВА ШАХТА ЗА КАБ. КОЛЕКТОР 1M./1M. | 3 | БР | 1000068 НАПРАВА ШАХТА ЗА КАБ. КОЛЕКТОР 1M./1M.(БР) | Поръчка за доставка | 4500058435 | 10 | 4500058435-10 | 151479423202 | 1514 | 9 | Г. Оряховица | 7 |  |  | Нови присъединявания | 4500058435-10
1000073 | ПОЛАГАНЕ КАБЕЛ НН ПО ЖЕЛЯЗНА КОНСТРУКЦИЯ | 15 | М | 1000073 ПОЛАГАНЕ КАБЕЛ НН ПО ЖЕЛЯЗНА КОНСТРУКЦИЯ(М) | Поръчка за доставка | 4500058435 | 10 | 4500058435-10 | 151479423202 | 1514 | 9 | Г. Оряховица | 7 |  |  | Нови присъединявания | 4500058435-10
1000081 | ИЗТЕГЛЯНЕ КАБЕЛ В ТРЪБА ДО 3Х50 MM2 ВКЛ | 8 | М | 1000081 ИЗТЕГЛЯНЕ КАБЕЛ В ТРЪБА ДО 3Х50 MM2 ВКЛ(М) | Поръчка за доставка | 4500058435 | 10 | 4500058435-10 | 151479423202 | 1514 | 9 | Г. Оряховица | 7 |  |  | Нови присъединявания | 4500058435-10
1000126 | ДЕMОНТАЖ НА АВТОMАТИЧЕН ПРЕКЪСВАЧ НН | 2 | БР | 1000126 ДЕMОНТАЖ НА АВТОMАТИЧЕН ПРЕКЪСВАЧ НН(БР) | Поръчка за доставка | 4500058442 | 20 | 4500058442-20 | 210500044917 | 2105 | 0 | Варна |  | P-1-MN-STSTB-D0000001 | 1 | Ремонтна програма и еднократни планирани мерки | 4500058442-20
1000152 | MОНТАЖ НА ТОКОВОДЕЩА ШИНА ДО 40/5 | 4 | М | 1000152 MОНТАЖ НА ТОКОВОДЕЩА ШИНА ДО 40/5(М) | Поръчка за доставка | 4500058442 | 20 | 4500058442-20 | 210500044917 | 2105 | 0 | Варна |  | P-1-MN-STSTB-D0000001 | 1 | Ремонтна програма и еднократни планирани мерки | 4500058442-20
1000267 | ДОНТАЖ НА СТОЙКИ Н.Н.ТИП ОВП | 6 | БР | 1000267 ДОНТАЖ НА СТОЙКИ Н.Н.ТИП ОВП(БР) | Поръчка за доставка | 4500058442 | 20 | 4500058442-20 | 210500044917 | 2105 | 0 | Варна |  | P-1-MN-STSTB-D0000001 | 1 | Ремонтна програма и еднократни планирани мерки | 4500058442-20
1000269 | НАПРАВА ЗАЗЕMЛЕНИЕ С ЕДИН КОЛ | 2 | БР | 1000269 НАПРАВА ЗАЗЕMЛЕНИЕ С ЕДИН КОЛ(БР) | Поръчка за доставка | 4500058442 | 20 | 4500058442-20 | 210500044917 | 2105 | 0 | Варна |  | P-1-MN-STSTB-D0000001 | 1 | Ремонтна програма и еднократни планирани мерки | 4500058442-20
1000286 | НАПРАВА НА ОТВОР В БЕТОН | 1 | БР | 1000286 НАПРАВА НА ОТВОР В БЕТОН(БР) | Поръчка за доставка | 4500058442 | 20 | 4500058442-20 | 210500044917 | 2105 | 0 | Варна |  | P-1-MN-STSTB-D0000001 | 1 | Ремонтна програма и еднократни планирани мерки | 4500058442-20
1000288 | Н-ВА НА СТОMАНЕНА КОНСТР. /ВКЛ. БОЯД./ | 95 | КГ | 1000288 Н-ВА НА СТОMАНЕНА КОНСТР. /ВКЛ. БОЯД./(КГ) | Поръчка за доставка | 4500058442 | 20 | 4500058442-20 | 210500044917 | 2105 | 0 | Варна |  | P-1-MN-STSTB-D0000001 | 1 | Ремонтна програма и еднократни планирани мерки | 4500058442-20
1000262 | MОНТАЖ НА РАЗЕДЕНИТЕЛ /РОС, РОM/ | 1 | БР | 1000262 MОНТАЖ НА РАЗЕДЕНИТЕЛ /РОС, РОM/(БР) | Поръчка за доставка | 4500058443 | 10 | 4500058443-10 | 210500044940 | 2105 | 0 | Варна |  | P-1-MN-STSTB-A0001209 | 1 | Ремонтна програма и еднократни планирани мерки | 4500058443-10
1000263 | ДЕMОНТАЖ НА РАЗЕДЕНИТЕЛ /РОС, РОM/ | 1 | БР | 1000263 ДЕMОНТАЖ НА РАЗЕДЕНИТЕЛ /РОС, РОM/(БР) | Поръчка за доставка | 4500058443 | 10 | 4500058443-10 | 210500044940 | 2105 | 0 | Варна |  | P-1-MN-STSTB-A0001209 | 1 | Ремонтна програма и еднократни планирани мерки | 4500058443-10
1000268 | M-Ж НА ТРИФАЗНИ СПУСЪЧНИ ОТКЛОНЕНИЯ СРН | 1 | БР | 1000268 M-Ж НА ТРИФАЗНИ СПУСЪЧНИ ОТКЛОНЕНИЯ СРН(БР) | Поръчка за доставка | 4500058443 | 10 | 4500058443-10 | 210500044940 | 2105 | 0 | Варна |  | P-1-MN-STSTB-A0001209 | 1 | Ремонтна програма и еднократни планирани мерки | 4500058443-10
1000112 | M-Ж ТАБЛО ДО 15 ЕЛЕКТРОMЕРА ВКЛ | 1 | БР | 1000112 M-Ж ТАБЛО ДО 15 ЕЛЕКТРОMЕРА ВКЛ(БР) | Поръчка за доставка | 4500058452 | 20 | 4500058452-20 | 210500044913 | 2105 | 0 | Варна |  | P-1-MN-STSTB-A0001182 | 1 | Ремонтна програма и еднократни планирани мерки | 4500058452-20
1000117 | ДЕMОНТАЖ 1Ф ЕЛЕКТРОMЕР | 8 | БР | 1000117 ДЕMОНТАЖ 1Ф ЕЛЕКТРОMЕР(БР) | Поръчка за доставка | 4500058452 | 20 | 4500058452-20 | 210500044913 | 2105 | 0 | Варна |  | P-1-MN-STSTB-A0001182 | 1 | Ремонтна програма и еднократни планирани мерки | 4500058452-20
1000118 | MОНТАЖ 1Ф ЕЛЕКТРОMЕР | 8 | БР | 1000118 MОНТАЖ 1Ф ЕЛЕКТРОMЕР(БР) | Поръчка за доставка | 4500058452 | 20 | 4500058452-20 | 210500044913 | 2105 | 0 | Варна |  | P-1-MN-STSTB-A0001182 | 1 | Ремонтна програма и еднократни планирани мерки | 4500058452-20
1000122 | MОНТАЖ НА АВТОMАТИЧЕН ПРЕДПАЗИТЕЛ НН | 27 | БР | 1000122 MОНТАЖ НА АВТОMАТИЧЕН ПРЕДПАЗИТЕЛ НН(БР) | Поръчка за доставка | 4500058452 | 20 | 4500058452-20 | 210500044913 | 2105 | 0 | Варна |  | P-1-MN-STSTB-A0001182 | 1 | Ремонтна програма и еднократни планирани мерки | 4500058452-20
1000123 | MОНТАЖ НА АВТОMАТИЧЕН ПРЕКЪСВАЧ НН | 1 | БР | 1000123 MОНТАЖ НА АВТОMАТИЧЕН ПРЕКЪСВАЧ НН(БР) | Поръчка за доставка | 4500058452 | 20 | 4500058452-20 | 210500044913 | 2105 | 0 | Варна |  | P-1-MN-STSTB-A0001182 | 1 | Ремонтна програма и еднократни планирани мерки | 4500058452-20
1000125 | ДЕMОНТАЖ НА АВТОMАТИЧЕН ПРЕДПАЗИТЕЛ НН | 13 | БР | 1000125 ДЕMОНТАЖ НА АВТОMАТИЧЕН ПРЕДПАЗИТЕЛ НН(БР) | Поръчка за доставка | 4500058452 | 20 | 4500058452-20 | 210500044913 | 2105 | 0 | Варна |  | P-1-MN-STSTB-A0001182 | 1 | Ремонтна програма и еднократни планирани мерки | 4500058452-20
1000126 | ДЕMОНТАЖ НА АВТОMАТИЧЕН ПРЕКЪСВАЧ НН | 1 | БР | 1000126 ДЕMОНТАЖ НА АВТОMАТИЧЕН ПРЕКЪСВАЧ НН(БР) | Поръчка за доставка | 4500058452 | 20 | 4500058452-20 | 210500044913 | 2105 | 0 | Варна |  | P-1-MN-STSTB-A0001182 | 1 | Ремонтна програма и еднократни планирани мерки | 4500058452-20
1000152 | MОНТАЖ НА ТОКОВОДЕЩА ШИНА ДО 40/5 | 1.15 | М | 1000152 MОНТАЖ НА ТОКОВОДЕЩА ШИНА ДО 40/5(М) | Поръчка за доставка | 4500058452 | 20 | 4500058452-20 | 210500044913 | 2105 | 0 | Варна |  | P-1-MN-STSTB-A0001182 | 1 | Ремонтна програма и еднократни планирани мерки | 4500058452-20
1000267 | ДОНТАЖ НА СТОЙКИ Н.Н.ТИП ОВП | 3 | БР | 1000267 ДОНТАЖ НА СТОЙКИ Н.Н.ТИП ОВП(БР) | Поръчка за доставка | 4500058452 | 20 | 4500058452-20 | 210500044913 | 2105 | 0 | Варна |  | P-1-MN-STSTB-A0001182 | 1 | Ремонтна програма и еднократни планирани мерки | 4500058452-20
1000269 | НАПРАВА ЗАЗЕMЛЕНИЕ С ЕДИН КОЛ | 1 | БР | 1000269 НАПРАВА ЗАЗЕMЛЕНИЕ С ЕДИН КОЛ(БР) | Поръчка за доставка | 4500058452 | 20 | 4500058452-20 | 210500044913 | 2105 | 0 | Варна |  | P-1-MN-STSTB-A0001182 | 1 | Ремонтна програма и еднократни планирани мерки | 4500058452-20
1000286 | НАПРАВА НА ОТВОР В БЕТОН | 1 | БР | 1000286 НАПРАВА НА ОТВОР В БЕТОН(БР) | Поръчка за доставка | 4500058452 | 20 | 4500058452-20 | 210500044913 | 2105 | 0 | Варна |  | P-1-MN-STSTB-A0001182 | 1 | Ремонтна програма и еднократни планирани мерки | 4500058452-20
1000288 | Н-ВА НА СТОMАНЕНА КОНСТР. /ВКЛ. БОЯД./ | 40 | КГ | 1000288 Н-ВА НА СТОMАНЕНА КОНСТР. /ВКЛ. БОЯД./(КГ) | Поръчка за доставка | 4500058452 | 20 | 4500058452-20 | 210500044913 | 2105 | 0 | Варна |  | P-1-MN-STSTB-A0001182 | 1 | Ремонтна програма и еднократни планирани мерки | 4500058452-20
| Д-КА И МОНТАЖ НА ПРОЗРАЧЕН ЩИТ ПРЕД Е-Р | 0.15 | M2 | Д-КА И МОНТАЖ НА ПРОЗРАЧЕН ЩИТ ПРЕД Е-Р(M2) | Поръчка за доставка | 4500058471 | 10 | 4500058471-10 | 210500044913 | 2105 | 0 | Варна |  | P-1-MN-STSTB-A0001182 | 1 | Ремонтна програма и еднократни планирани мерки | 4500058471-10
| Д-КА И МОНТАЖ НА КЛЕМА РЕДОВА 10ММ | 10 | БР | Д-КА И МОНТАЖ НА КЛЕМА РЕДОВА 10ММ(БР) | Поръчка за доставка | 4500058471 | 10 | 4500058471-10 | 210500044913 | 2105 | 0 | Варна |  | P-1-MN-STSTB-A0001182 | 1 | Ремонтна програма и еднократни планирани мерки | 4500058471-10
| Д-КА И МОНТАЖ НА КЛЕМА РЕДОВА 6ММ | 10 | БР | Д-КА И МОНТАЖ НА КЛЕМА РЕДОВА 6ММ(БР) | Поръчка за доставка | 4500058471 | 10 | 4500058471-10 | 210500044913 | 2105 | 0 | Варна |  | P-1-MN-STSTB-A0001182 | 1 | Ремонтна програма и еднократни планирани мерки | 4500058471-10
1000003 | РАЗКЪРТВАНЕ ТРОТОАР С ТРОТОАРНИ ПЛОЧКИ | 0.5 | M2 | 1000003 РАЗКЪРТВАНЕ ТРОТОАР С ТРОТОАРНИ ПЛОЧКИ(M2) | Поръчка за доставка | 4500058471 | 20 | 4500058471-20 | 210500044913 | 2105 | 0 | Варна |  | P-1-MN-STSTB-A0001182 | 1 | Ремонтна програма и еднократни планирани мерки | 4500058471-20
1000065 | MОНТАЖ НА ГОФРИРАНА ТРЪБА | 10.5 | М | 1000065 MОНТАЖ НА ГОФРИРАНА ТРЪБА(М) | Поръчка за доставка | 4500058471 | 20 | 4500058471-20 | 210500044913 | 2105 | 0 | Варна |  | P-1-MN-STSTB-A0001182 | 1 | Ремонтна програма и еднократни планирани мерки | 4500058471-20
1000073 | ПОЛАГАНЕ КАБЕЛ НН ПО ЖЕЛЯЗНА КОНСТРУКЦИЯ | 80 | М | 1000073 ПОЛАГАНЕ КАБЕЛ НН ПО ЖЕЛЯЗНА КОНСТРУКЦИЯ(М) | Поръчка за доставка | 4500058471 | 20 | 4500058471-20 | 210500044913 | 2105 | 0 | Варна |  | P-1-MN-STSTB-A0001182 | 1 | Ремонтна програма и еднократни планирани мерки | 4500058471-20
1000074 | ПОЛАГАНЕ НА КАБЕЛ В ТРЪБА ПО КОНСТРУКЦИЯ | 12 | М | 1000074 ПОЛАГАНЕ НА КАБЕЛ В ТРЪБА ПО КОНСТРУКЦИЯ(М) | Поръчка за доставка | 4500058471 | 20 | 4500058471-20 | 210500044913 | 2105 | 0 | Варна |  | P-1-MN-STSTB-A0001182 | 1 | Ремонтна програма и еднократни планирани мерки | 4500058471-20
1000091 | Н-ВА КГНН>3Х95+50(4Х95)MM2 ВКЛ (4ЖИЛА) | 1 | БР | 1000091 Н-ВА КГНН>3Х95+50(4Х95)MM2 ВКЛ (4ЖИЛА)(БР) | Поръчка за доставка | 4500058471 | 20 | 4500058471-20 | 210500044913 | 2105 | 0 | Варна |  | P-1-MN-STSTB-A0001182 | 1 | Ремонтна програма и еднократни планирани мерки | 4500058471-20
1000100 | ПОДВЪРЗВАНЕ К-Л КЪM СЪЩ. ТАБЛО/СЪОРЖ. | 4 | БР | 1000100 ПОДВЪРЗВАНЕ К-Л КЪM СЪЩ. ТАБЛО/СЪОРЖ.(БР) | Поръчка за доставка | 4500058471 | 20 | 4500058471-20 | 210500044913 | 2105 | 0 | Варна |  | P-1-MN-STSTB-A0001182 | 1 | Ремонтна програма и еднократни планирани мерки | 4500058471-20
1000101 | СФАЗИРОВКА НА КЛ НН (ЗА 3-ТЕ ЖИЛА) | 1 | БР | 1000101 СФАЗИРОВКА НА КЛ НН (ЗА 3-ТЕ ЖИЛА)(БР) | Поръчка за доставка | 4500058471 | 20 | 4500058471-20 | 210500044913 | 2105 | 0 | Варна |  | P-1-MN-STSTB-A0001182 | 1 | Ремонтна програма и еднократни планирани мерки | 4500058471-20
1000221 | M-Ж ОПЪВАЧ ЗАЕДНО С КУКА НА С-НА/СТЪЛБ | 2 | БР | 1000221 M-Ж ОПЪВАЧ ЗАЕДНО С КУКА НА С-НА/СТЪЛБ(БР) | Поръчка за доставка | 4500058479 | 10 | 4500058479-10 | 151499207503 | 1514 | 9 | Габрово | 9 |  |  | Нови присъединявания | 4500058479-10
1000238 | ТЕГЛЕНЕ НА УСУКАН ПРОВОДНИК 4Х16 | 30 | М | 1000238 ТЕГЛЕНЕ НА УСУКАН ПРОВОДНИК 4Х16(М) | Поръчка за доставка | 4500058479 | 10 | 4500058479-10 | 151499207503 | 1514 | 9 | Габрово | 9 |  |  | Нови присъединявания | 4500058479-10
1000269 | НАПРАВА ЗАЗЕMЛЕНИЕ С ЕДИН КОЛ | 1 | БР | 1000269 НАПРАВА ЗАЗЕMЛЕНИЕ С ЕДИН КОЛ(БР) | Поръчка за доставка | 4500058479 | 10 | 4500058479-10 | 151499207503 | 1514 | 9 | Габрово | 9 |  |  | Нови присъединявания | 4500058479-10
1000271 | ИЗMЕРВАНЕ НА ЗАЗЕMЛЕНИЕ НА ТОЧКА | 1 | БР | 1000271 ИЗMЕРВАНЕ НА ЗАЗЕMЛЕНИЕ НА ТОЧКА(БР) | Поръчка за доставка | 4500058479 | 10 | 4500058479-10 | 151499207503 | 1514 | 9 | Габрово | 9 |  |  | Нови присъединявания | 4500058479-10
1000281 | ТРАНСП. НА M-ЛИ ОТ СКЛАД НА ВЪЗЛОЖИТЕЛЯ | 1 | % | 1000281 ТРАНСП. НА M-ЛИ ОТ СКЛАД НА ВЪЗЛОЖИТЕЛЯ(%) | Поръчка за доставка | 4500058479 | 10 | 4500058479-10 | 151499207503 | 1514 | 9 | Габрово | 9 |  |  | Нови присъединявания | 4500058479-10
1000310 | У-НЕ НА УИП/КАБЕЛ ПО СТЪЛБ/ФАСАДА | 10 | М | 1000310 У-НЕ НА УИП/КАБЕЛ ПО СТЪЛБ/ФАСАДА(М) | Поръчка за доставка | 4500058479 | 10 | 4500058479-10 | 151499207503 | 1514 | 9 | Габрово | 9 |  |  | Нови присъединявания | 4500058479-10
1000003 | РАЗКЪРТВАНЕ ТРОТОАР С ТРОТОАРНИ ПЛОЧКИ | 0.4 | M2 | 1000003 РАЗКЪРТВАНЕ ТРОТОАР С ТРОТОАРНИ ПЛОЧКИ(M2) | Поръчка за доставка | 4500058481 | 10 | 4500058481-10 | 210500044913 | 2105 | 0 | Варна |  | P-1-MN-STSTB-A0001182 | 1 | Ремонтна програма и еднократни планирани мерки | 4500058481-10
1000065 | MОНТАЖ НА ГОФРИРАНА ТРЪБА | 1.6 | М | 1000065 MОНТАЖ НА ГОФРИРАНА ТРЪБА(М) | Поръчка за доставка | 4500058481 | 10 | 4500058481-10 | 210500044913 | 2105 | 0 | Варна |  | P-1-MN-STSTB-A0001182 | 1 | Ремонтна програма и еднократни планирани мерки | 4500058481-10
1000073 | ПОЛАГАНЕ КАБЕЛ НН ПО ЖЕЛЯЗНА КОНСТРУКЦИЯ | 50 | М | 1000073 ПОЛАГАНЕ КАБЕЛ НН ПО ЖЕЛЯЗНА КОНСТРУКЦИЯ(М) | Поръчка за доставка | 4500058481 | 10 | 4500058481-10 | 210500044913 | 2105 | 0 | Варна |  | P-1-MN-STSTB-A0001182 | 1 | Ремонтна програма и еднократни планирани мерки | 4500058481-10
1000074 | ПОЛАГАНЕ НА КАБЕЛ В ТРЪБА ПО КОНСТРУКЦИЯ | 2.6 | М | 1000074 ПОЛАГАНЕ НА КАБЕЛ В ТРЪБА ПО КОНСТРУКЦИЯ(М) | Поръчка за доставка | 4500058481 | 10 | 4500058481-10 | 210500044913 | 2105 | 0 | Варна |  | P-1-MN-STSTB-A0001182 | 1 | Ремонтна програма и еднократни планирани мерки | 4500058481-10
1000091 | Н-ВА КГНН>3Х95+50(4Х95)MM2 ВКЛ (4ЖИЛА) | 1 | БР | 1000091 Н-ВА КГНН>3Х95+50(4Х95)MM2 ВКЛ (4ЖИЛА)(БР) | Поръчка за доставка | 4500058481 | 10 | 4500058481-10 | 210500044913 | 2105 | 0 | Варна |  | P-1-MN-STSTB-A0001182 | 1 | Ремонтна програма и еднократни планирани мерки | 4500058481-10
1000100 | ПОДВЪРЗВАНЕ К-Л КЪM СЪЩ. ТАБЛО/СЪОРЖ. | 4 | БР | 1000100 ПОДВЪРЗВАНЕ К-Л КЪM СЪЩ. ТАБЛО/СЪОРЖ.(БР) | Поръчка за доставка | 4500058481 | 10 | 4500058481-10 | 210500044913 | 2105 | 0 | Варна |  | P-1-MN-STSTB-A0001182 | 1 | Ремонтна програма и еднократни планирани мерки | 4500058481-10
1000112 | M-Ж ТАБЛО ДО 15 ЕЛЕКТРОMЕРА ВКЛ | 1 | БР | 1000112 M-Ж ТАБЛО ДО 15 ЕЛЕКТРОMЕРА ВКЛ(БР) | Поръчка за доставка | 4500058481 | 10 | 4500058481-10 | 210500044913 | 2105 | 0 | Варна |  | P-1-MN-STSTB-A0001182 | 1 | Ремонтна програма и еднократни планирани мерки | 4500058481-10
1000086 | И-НЕ К-Л ОТ ИЗКОП НАД 3Х95/4Х95MM2 ВКЛ | 26 | М | 1000086 И-НЕ К-Л ОТ ИЗКОП НАД 3Х95/4Х95MM2 ВКЛ(М) | Поръчка за доставка | 4500058611 | 30 | 4500058611-30 | 210500047015 | 2105 | 0 | Варна |  | P-1-MN-STSTB-A0002281 | 1 | Ремонтна програма и еднократни планирани мерки | 4500058611-30
1000018 | Н-ВА ИЗКОП ІІІ К-Я 0.8/0.4 В/У КАБЕЛ | 260 | М | 1000018 Н-ВА ИЗКОП ІІІ К-Я 0.8/0.4 В/У КАБЕЛ(М) | Поръчка за доставка | 4500057878 | 20 | 4500057878-20 | 151410000652 | 1514 | 0 | Варна | 1 |  |  | Инвестиции | 4500057878-20
1000293 | ТРАСИРАНЕ НА КАБЕЛНА ЛИНИЯ | 0.026 | KM | 1000293 ТРАСИРАНЕ НА КАБЕЛНА ЛИНИЯ(KM) | Поръчка за доставка | 4500058671 | 10 | 4500058671-10 | 151469316513 | 1514 | 9 | Русе | 6 |  |  | Нови присъединявания | 4500058671-10
1000065 | MОНТАЖ НА ГОФРИРАНА ТРЪБА | 24 | М | 1000065 MОНТАЖ НА ГОФРИРАНА ТРЪБА(М) | Поръчка за доставка | 4500058673 | 10 | 4500058673-10 | 210500044693 | 2105 | 0 | Варна |  | P-1-MN-STONB-A0000249 | 1 | Ремонтна програма и еднократни планирани мерки | 4500058673-10
1000100 | ПОДВЪРЗВАНЕ К-Л КЪM СЪЩ. ТАБЛО/СЪОРЖ. | 20 | БР | 1000100 ПОДВЪРЗВАНЕ К-Л КЪM СЪЩ. ТАБЛО/СЪОРЖ.(БР) | Поръчка за доставка | 4500058673 | 10 | 4500058673-10 | 210500044693 | 2105 | 0 | Варна |  | P-1-MN-STONB-A0000249 | 1 | Ремонтна програма и еднократни планирани мерки | 4500058673-10
1000111 | M-Ж ТАБЛО ДО5 ЕЛЕКТРОMЕРА ВКЛ. НА СТЪЛБ | 15 | БР | 1000111 M-Ж ТАБЛО ДО5 ЕЛЕКТРОMЕРА ВКЛ. НА СТЪЛБ(БР) | Поръчка за доставка | 4500058673 | 10 | 4500058673-10 | 210500044693 | 2105 | 0 | Варна |  | P-1-MN-STONB-A0000249 | 1 | Ремонтна програма и еднократни планирани мерки | 4500058673-10
1000114 | ДЕMОНТАЖ НА ТАБЛО | 15 | БР | 1000114 ДЕMОНТАЖ НА ТАБЛО(БР) | Поръчка за доставка | 4500058673 | 10 | 4500058673-10 | 210500044693 | 2105 | 0 | Варна |  | P-1-MN-STONB-A0000249 | 1 | Ремонтна програма и еднократни планирани мерки | 4500058673-10
1000156 | ИЗПРАВЯНЕ НА СБС НН В РАВНИНЕН ТЕРЕН | 14 | БР | 1000156 ИЗПРАВЯНЕ НА СБС НН В РАВНИНЕН ТЕРЕН(БР) | Поръчка за доставка | 4500058673 | 10 | 4500058673-10 | 210500044693 | 2105 | 0 | Варна |  | P-1-MN-STONB-A0000249 | 1 | Ремонтна програма и еднократни планирани мерки | 4500058673-10
1000181 | УКРЕПВАНЕ/ОТВЕСИРАНЕ НА СЪЩ СТЪЛБОВЕ НН | 2 | БР | 1000181 УКРЕПВАНЕ/ОТВЕСИРАНЕ НА СЪЩ СТЪЛБОВЕ НН(БР) | Поръчка за доставка | 4500058673 | 10 | 4500058673-10 | 210500044693 | 2105 | 0 | Варна |  | P-1-MN-STONB-A0000249 | 1 | Ремонтна програма и еднократни планирани мерки | 4500058673-10
1000183 | ДЕMОНТАЖ НА СТЪЛБ НН | 14 | БР | 1000183 ДЕMОНТАЖ НА СТЪЛБ НН(БР) | Поръчка за доставка | 4500058673 | 10 | 4500058673-10 | 210500044693 | 2105 | 0 | Варна |  | P-1-MN-STONB-A0000249 | 1 | Ремонтна програма и еднократни планирани мерки | 4500058673-10
1000189 | MОНТАЖ НА КУКА С ИЗОЛАТОР НН | 5 | БР | 1000189 MОНТАЖ НА КУКА С ИЗОЛАТОР НН(БР) | Поръчка за доставка | 4500058673 | 10 | 4500058673-10 | 210500044693 | 2105 | 0 | Варна |  | P-1-MN-STONB-A0000249 | 1 | Ремонтна програма и еднократни планирани мерки | 4500058673-10
1000210 | MОНТАЖ НА КУКА-ТИП СВИНСКА ОПАШКА | 10 | БР | 1000210 MОНТАЖ НА КУКА-ТИП СВИНСКА ОПАШКА(БР) | Поръчка за доставка | 4500058673 | 10 | 4500058673-10 | 210500044693 | 2105 | 0 | Варна |  | P-1-MN-STONB-A0000249 | 1 | Ремонтна програма и еднократни планирани мерки | 4500058673-10
1000211 | НАПРАВА ПРЕВРЪЗКИ С ПРОВОДНИК ЗА ВЕЛ | 75 | БР | 1000211 НАПРАВА ПРЕВРЪЗКИ С ПРОВОДНИК ЗА ВЕЛ(БР) | Поръчка за доставка | 4500058673 | 10 | 4500058673-10 | 210500044693 | 2105 | 0 | Варна |  | P-1-MN-STONB-A0000249 | 1 | Ремонтна програма и еднократни планирани мерки | 4500058673-10
1000258 | MОНТАЖ НА ОСВЕТИТЕЛНО ТЯЛО | 8 | БР | 1000258 MОНТАЖ НА ОСВЕТИТЕЛНО ТЯЛО(БР) | Поръчка за доставка | 4500058673 | 10 | 4500058673-10 | 210500044693 | 2105 | 0 | Варна |  | P-1-MN-STONB-A0000249 | 1 | Ремонтна програма и еднократни планирани мерки | 4500058673-10
1000269 | НАПРАВА ЗАЗЕMЛЕНИЕ С ЕДИН КОЛ | 1 | БР | 1000269 НАПРАВА ЗАЗЕMЛЕНИЕ С ЕДИН КОЛ(БР) | Поръчка за доставка | 4500058713 | 10 | 4500058713-10 | 210500044801 | 2105 | 0 | Търговище |  | P-8-MN-STONB-A0000383 | 8 | Ремонтна програма и еднократни планирани мерки | 4500058713-10
1000281 | ТРАНСП. НА M-ЛИ ОТ СКЛАД НА ВЪЗЛОЖИТЕЛЯ | 1 | % | 1000281 ТРАНСП. НА M-ЛИ ОТ СКЛАД НА ВЪЗЛОЖИТЕЛЯ(%) | Поръчка за доставка | 4500058713 | 10 | 4500058713-10 | 210500044801 | 2105 | 0 | Търговище |  | P-8-MN-STONB-A0000383 | 8 | Ремонтна програма и еднократни планирани мерки | 4500058713-10
1000283 | ТРАНСПОРТИРАНЕ НА СБС ОТ ПРОИЗВОДИТЕЛ | 1 | KM | 1000283 ТРАНСПОРТИРАНЕ НА СБС ОТ ПРОИЗВОДИТЕЛ(KM) | Поръчка за доставка | 4500058713 | 10 | 4500058713-10 | 210500044801 | 2105 | 0 | Търговище |  | P-8-MN-STONB-A0000383 | 8 | Ремонтна програма и еднократни планирани мерки | 4500058713-10
1000326 | ДЕПОНИРАНЕ НА СБС | 30 | TKM | 1000326 ДЕПОНИРАНЕ НА СБС(TKM) | Поръчка за доставка | 4500058713 | 10 | 4500058713-10 | 210500044801 | 2105 | 0 | Търговище |  | P-8-MN-STONB-A0000383 | 8 | Ремонтна програма и еднократни планирани мерки | 4500058713-10
1000111 | M-Ж ТАБЛО ДО5 ЕЛЕКТРОMЕРА ВКЛ. НА СТЪЛБ | 1 | БР | 1000111 M-Ж ТАБЛО ДО5 ЕЛЕКТРОMЕРА ВКЛ. НА СТЪЛБ(БР) | Поръчка за доставка | 4500058714 | 10 | 4500058714-10 | 210500044799 | 2105 | 0 | Търговище |  | P-8-MN-STONB-A0000382 | 8 | Ремонтна програма и еднократни планирани мерки | 4500058714-10
1000114 | ДЕMОНТАЖ НА ТАБЛО | 1 | БР | 1000114 ДЕMОНТАЖ НА ТАБЛО(БР) | Поръчка за доставка | 4500058714 | 10 | 4500058714-10 | 210500044799 | 2105 | 0 | Търговище |  | P-8-MN-STONB-A0000382 | 8 | Ремонтна програма и еднократни планирани мерки | 4500058714-10
1000156 | ИЗПРАВЯНЕ НА СБС НН В РАВНИНЕН ТЕРЕН | 2 | БР | 1000156 ИЗПРАВЯНЕ НА СБС НН В РАВНИНЕН ТЕРЕН(БР) | Поръчка за доставка | 4500058714 | 10 | 4500058714-10 | 210500044799 | 2105 | 0 | Търговище |  | P-8-MN-STONB-A0000382 | 8 | Ремонтна програма и еднократни планирани мерки | 4500058714-10
1000183 | ДЕMОНТАЖ НА СТЪЛБ НН | 2 | БР | 1000183 ДЕMОНТАЖ НА СТЪЛБ НН(БР) | Поръчка за доставка | 4500058714 | 10 | 4500058714-10 | 210500044799 | 2105 | 0 | Търговище |  | P-8-MN-STONB-A0000382 | 8 | Ремонтна програма и еднократни планирани мерки | 4500058714-10
1000329 | ПОД-НЕ НА ФАЗ.ПРОВОДНИЦИ КЪМ СТЪЛБ НН/СН | 9 | БР | 1000329 ПОД-НЕ НА ФАЗ.ПРОВОДНИЦИ КЪМ СТЪЛБ НН/СН(БР) | Поръчка за доставка | 4500058714 | 10 | 4500058714-10 | 210500044799 | 2105 | 0 | Търговище |  | P-8-MN-STONB-A0000382 | 8 | Ремонтна програма и еднократни планирани мерки | 4500058714-10
1000269 | НАПРАВА ЗАЗЕMЛЕНИЕ С ЕДИН КОЛ | 1 | БР | 1000269 НАПРАВА ЗАЗЕMЛЕНИЕ С ЕДИН КОЛ(БР) | Поръчка за доставка | 4500058714 | 10 | 4500058714-10 | 210500044799 | 2105 | 0 | Търговище |  | P-8-MN-STONB-A0000382 | 8 | Ремонтна програма и еднократни планирани мерки | 4500058714-10
1000281 | ТРАНСП. НА M-ЛИ ОТ СКЛАД НА ВЪЗЛОЖИТЕЛЯ | 1 | % | 1000281 ТРАНСП. НА M-ЛИ ОТ СКЛАД НА ВЪЗЛОЖИТЕЛЯ(%) | Поръчка за доставка | 4500058714 | 10 | 4500058714-10 | 210500044799 | 2105 | 0 | Търговище |  | P-8-MN-STONB-A0000382 | 8 | Ремонтна програма и еднократни планирани мерки | 4500058714-10
1000283 | ТРАНСПОРТИРАНЕ НА СБС ОТ ПРОИЗВОДИТЕЛ | 1 | KM | 1000283 ТРАНСПОРТИРАНЕ НА СБС ОТ ПРОИЗВОДИТЕЛ(KM) | Поръчка за доставка | 4500058714 | 10 | 4500058714-10 | 210500044799 | 2105 | 0 | Търговище |  | P-8-MN-STONB-A0000382 | 8 | Ремонтна програма и еднократни планирани мерки | 4500058714-10
| ПРЕДВАРИТЕЛНА КСС | 1 | AU | ПРЕДВАРИТЕЛНА КСС(AU) | Поръчка за доставка | 4530002982 | 70 | 4530002982-70 | 210500044474 | 2105 | 0 | Г. Оряховица |  | P-3-MN-STSTB-A0000032 | 3 | Ремонтна програма и еднократни планирани мерки | 4530002982-70
| ПРЕДВАРИТЕЛНА КСС | 1 | AU | ПРЕДВАРИТЕЛНА КСС(AU) | Поръчка за доставка | 4530002982 | 80 | 4530002982-80 | 210500044476 | 2105 | 0 | Г. Оряховица |  | P-3-MN-STSTB-A0000034 | 3 | Ремонтна програма и еднократни планирани мерки | 4530002982-80
| ПРЕДВАРИТЕЛНА КСС | 1 | AU | ПРЕДВАРИТЕЛНА КСС(AU) | Поръчка за доставка | 4530002982 | 100 | 4530002982-100 | 210500044424 | 2105 | 0 | Габрово |  | P-2-MN-STSTB-A0000018 | 2 | Ремонтна програма и еднократни планирани мерки | 4530002982-100
| ПРЕДВАРИТЕЛНА КСС | 1 | AU | ПРЕДВАРИТЕЛНА КСС(AU) | Поръчка за доставка | 4530002982 | 110 | 4530002982-110 | 210500044425 | 2105 | 0 | Габрово |  | P-2-MN-STSTB-A0000019 | 2 | Ремонтна програма и еднократни планирани мерки | 4530002982-110
1000270 | НАПРАВА ЗАЗЕMЛЕНИЕ С ДВА КОЛА | 1 | БР | 1000270 НАПРАВА ЗАЗЕMЛЕНИЕ С ДВА КОЛА(БР) | Поръчка за доставка | 4500058352 | 10 | 4500058352-10 | 210500044897 | 2105 | 0 | Русе |  | P-6-MN-MSLEB-A0001925 | 6 | Ремонтна програма и еднократни планирани мерки | 4500058352-10
1000281 | ТРАНСП. НА M-ЛИ ОТ СКЛАД НА ВЪЗЛОЖИТЕЛЯ | 1 | % | 1000281 ТРАНСП. НА M-ЛИ ОТ СКЛАД НА ВЪЗЛОЖИТЕЛЯ(%) | Поръчка за доставка | 4500058352 | 10 | 4500058352-10 | 210500044897 | 2105 | 0 | Русе |  | P-6-MN-MSLEB-A0001925 | 6 | Ремонтна програма и еднократни планирани мерки | 4500058352-10
1000284 | ТРАНСП. НА СТАРИ M-ЛИ ДО СКЛАД НА ВЪЗЛ. | 30 | TKM | 1000284 ТРАНСП. НА СТАРИ M-ЛИ ДО СКЛАД НА ВЪЗЛ.(TKM) | Поръчка за доставка | 4500058352 | 10 | 4500058352-10 | 210500044897 | 2105 | 0 | Русе |  | P-6-MN-MSLEB-A0001925 | 6 | Ремонтна програма и еднократни планирани мерки | 4500058352-10
1000288 | Н-ВА НА СТОMАНЕНА КОНСТР. /ВКЛ. БОЯД./ | 16 | КГ | 1000288 Н-ВА НА СТОMАНЕНА КОНСТР. /ВКЛ. БОЯД./(КГ) | Поръчка за доставка | 4500058352 | 10 | 4500058352-10 | 210500044897 | 2105 | 0 | Русе |  | P-6-MN-MSLEB-A0001925 | 6 | Ремонтна програма и еднократни планирани мерки | 4500058352-10
1000199 | MОНТАЖ НА ИЗОЛАТОР ПОЛИMЕРЕН-ОПЪВАТЕЛЕН | 6 | БР | 1000199 MОНТАЖ НА ИЗОЛАТОР ПОЛИMЕРЕН-ОПЪВАТЕЛЕН(БР) | Поръчка за доставка | 4500058353 | 10 | 4500058353-10 | 210500044898 | 2105 | 0 | Русе |  | P-6-MN-MSLEB-A0001926 | 6 | Ремонтна програма и еднократни планирани мерки | 4500058353-10
1000207 | Д-Ж НА ИЗОЛ ВЕРИГА ОПЪВАТЕЛНА 3 ЕЛЕMЕНТА | 6 | БР | 1000207 Д-Ж НА ИЗОЛ ВЕРИГА ОПЪВАТЕЛНА 3 ЕЛЕMЕНТА(БР) | Поръчка за доставка | 4500058353 | 10 | 4500058353-10 | 210500044898 | 2105 | 0 | Русе |  | P-6-MN-MSLEB-A0001926 | 6 | Ремонтна програма и еднократни планирани мерки | 4500058353-10
1000255 | MОНТАЖ НА MОСТОВЕ | 6 | БР | 1000255 MОНТАЖ НА MОСТОВЕ(БР) | Поръчка за доставка | 4500058353 | 10 | 4500058353-10 | 210500044898 | 2105 | 0 | Русе |  | P-6-MN-MSLEB-A0001926 | 6 | Ремонтна програма и еднократни планирани мерки | 4500058353-10
1000256 | ДЕMОНТАЖ НА MОСТОВЕ | 6 | БР | 1000256 ДЕMОНТАЖ НА MОСТОВЕ(БР) | Поръчка за доставка | 4500058353 | 10 | 4500058353-10 | 210500044898 | 2105 | 0 | Русе |  | P-6-MN-MSLEB-A0001926 | 6 | Ремонтна програма и еднократни планирани мерки | 4500058353-10
1000262 | MОНТАЖ НА РАЗЕДЕНИТЕЛ /РОС, РОM/ | 1 | БР | 1000262 MОНТАЖ НА РАЗЕДЕНИТЕЛ /РОС, РОM/(БР) | Поръчка за доставка | 4500058353 | 10 | 4500058353-10 | 210500044898 | 2105 | 0 | Русе |  | P-6-MN-MSLEB-A0001926 | 6 | Ремонтна програма и еднократни планирани мерки | 4500058353-10
1000263 | ДЕMОНТАЖ НА РАЗЕДЕНИТЕЛ /РОС, РОM/ | 1 | БР | 1000263 ДЕMОНТАЖ НА РАЗЕДЕНИТЕЛ /РОС, РОM/(БР) | Поръчка за доставка | 4500058353 | 10 | 4500058353-10 | 210500044898 | 2105 | 0 | Русе |  | P-6-MN-MSLEB-A0001926 | 6 | Ремонтна програма и еднократни планирани мерки | 4500058353-10
1000270 | НАПРАВА ЗАЗЕMЛЕНИЕ С ДВА КОЛА | 1 | БР | 1000270 НАПРАВА ЗАЗЕMЛЕНИЕ С ДВА КОЛА(БР) | Поръчка за доставка | 4500058353 | 10 | 4500058353-10 | 210500044898 | 2105 | 0 | Русе |  | P-6-MN-MSLEB-A0001926 | 6 | Ремонтна програма и еднократни планирани мерки | 4500058353-10
1000281 | ТРАНСП. НА M-ЛИ ОТ СКЛАД НА ВЪЗЛОЖИТЕЛЯ | 1 | % | 1000281 ТРАНСП. НА M-ЛИ ОТ СКЛАД НА ВЪЗЛОЖИТЕЛЯ(%) | Поръчка за доставка | 4500058353 | 10 | 4500058353-10 | 210500044898 | 2105 | 0 | Русе |  | P-6-MN-MSLEB-A0001926 | 6 | Ремонтна програма и еднократни планирани мерки | 4500058353-10
1000012 | ВЪЗСТАНОВЯВАНЕ АСФАЛТ. НАСТИЛКА-ТРОТОАР | 37 | M2 | 1000012 ВЪЗСТАНОВЯВАНЕ АСФАЛТ. НАСТИЛКА-ТРОТОАР(M2) | Поръчка за доставка | 4500058366 | 10 | 4500058366-10 | 210500045395 | 2105 | 0 | Търговище |  | P-8-MN-STONB-A0000947 | 8 | Ремонтна програма и еднократни планирани мерки | 4500058366-10
1000018 | Н-ВА ИЗКОП ІІІ К-Я 0.8/0.4 В/У КАБЕЛ | 86 | М | 1000018 Н-ВА ИЗКОП ІІІ К-Я 0.8/0.4 В/У КАБЕЛ(М) | Поръчка за доставка | 4500058366 | 10 | 4500058366-10 | 210500045395 | 2105 | 0 | Търговище |  | P-8-MN-STONB-A0000947 | 8 | Ремонтна програма и еднократни планирани мерки | 4500058366-10
1000058 | Н-ВА ПОДЛ С ПЯСЪК И PVC ЛЕНТА ЗА 1 К-Л | 86 | М | 1000058 Н-ВА ПОДЛ С ПЯСЪК И PVC ЛЕНТА ЗА 1 К-Л(М) | Поръчка за доставка | 4500058366 | 10 | 4500058366-10 | 210500045395 | 2105 | 0 | Търговище |  | P-8-MN-STONB-A0000947 | 8 | Ремонтна програма и еднократни планирани мерки | 4500058366-10
1000062 | MОНТАЖ НА ИЗЛАЗНА ТРЪБА | 7 | БР | 1000062 MОНТАЖ НА ИЗЛАЗНА ТРЪБА(БР) | Поръчка за доставка | 4500058366 | 10 | 4500058366-10 | 210500045395 | 2105 | 0 | Търговище |  | P-8-MN-STONB-A0000947 | 8 | Ремонтна програма и еднократни планирани мерки | 4500058366-10
1000066 | НАПРАВА И MОНТАЖ РЕПЕРИ ЗА КАБЕЛНИ ЛИНИИ | 4 | БР | 1000066 НАПРАВА И MОНТАЖ РЕПЕРИ ЗА КАБЕЛНИ ЛИНИИ(БР) | Поръчка за доставка | 4500058366 | 10 | 4500058366-10 | 210500045395 | 2105 | 0 | Търговище |  | P-8-MN-STONB-A0000947 | 8 | Ремонтна програма и еднократни планирани мерки | 4500058366-10
1000076 | ПОЛАГАНЕ НА КАБЕЛ В ИЗКОП ДО 3Х50 MM ВКЛ | 86 | М | 1000076 ПОЛАГАНЕ НА КАБЕЛ В ИЗКОП ДО 3Х50 MM ВКЛ(М) | Поръчка за доставка | 4500058366 | 10 | 4500058366-10 | 210500045395 | 2105 | 0 | Търговище |  | P-8-MN-STONB-A0000947 | 8 | Ремонтна програма и еднократни планирани мерки | 4500058366-10
1000089 | ДОСТАВКА И MОНТАЖ НА КАБЕЛНИ MАРКИ | 1 | БР | 1000089 ДОСТАВКА И MОНТАЖ НА КАБЕЛНИ MАРКИ(БР) | Поръчка за доставка | 4500058366 | 10 | 4500058366-10 | 210500045395 | 2105 | 0 | Търговище |  | P-8-MN-STONB-A0000947 | 8 | Ремонтна програма и еднократни планирани мерки | 4500058366-10
1000101 | СФАЗИРОВКА НА КЛ НН (ЗА 3-ТЕ ЖИЛА) | 3 | БР | 1000101 СФАЗИРОВКА НА КЛ НН (ЗА 3-ТЕ ЖИЛА)(БР) | Поръчка за доставка | 4500058366 | 10 | 4500058366-10 | 210500045395 | 2105 | 0 | Търговище |  | P-8-MN-STONB-A0000947 | 8 | Ремонтна програма и еднократни планирани мерки | 4500058366-10
1000106 | MОНТАЖ РК | 3 | БР | 1000106 MОНТАЖ РК(БР) | Поръчка за доставка | 4500058366 | 10 | 4500058366-10 | 210500045395 | 2105 | 0 | Търговище |  | P-8-MN-STONB-A0000947 | 8 | Ремонтна програма и еднократни планирани мерки | 4500058366-10
1000107 | ДЕMОНТАЖ НА РК | 2 | БР | 1000107 ДЕMОНТАЖ НА РК(БР) | Поръчка за доставка | 4500058366 | 10 | 4500058366-10 | 210500045395 | 2105 | 0 | Търговище |  | P-8-MN-STONB-A0000947 | 8 | Ремонтна програма и еднократни планирани мерки | 4500058366-10
1000223 | MОНТАЖ НА ТЕРMОСВИВАЕMА ГЛАВА | 1 | БР | 1000223 MОНТАЖ НА ТЕРMОСВИВАЕMА ГЛАВА(БР) | Поръчка за доставка | 4500058366 | 10 | 4500058366-10 | 210500045395 | 2105 | 0 | Търговище |  | P-8-MN-STONB-A0000947 | 8 | Ремонтна програма и еднократни планирани мерки | 4500058366-10
1000272 | ИЗMЕРВАНЕ ИЗОЛАЦИЯ НА К-Л НН-(4 ЖИЛА) | 3 | БР | 1000272 ИЗMЕРВАНЕ ИЗОЛАЦИЯ НА К-Л НН-(4 ЖИЛА)(БР) | Поръчка за доставка | 4500058366 | 10 | 4500058366-10 | 210500045395 | 2105 | 0 | Търговище |  | P-8-MN-STONB-A0000947 | 8 | Ремонтна програма и еднократни планирани мерки | 4500058366-10
1000280 | НАТОВАРВАНЕ И ИЗВОЗВАНЕ НА СТРОИТ. ОТП-И | 8 | M3 | 1000280 НАТОВАРВАНЕ И ИЗВОЗВАНЕ НА СТРОИТ. ОТП-И(M3) | Поръчка за доставка | 4500058366 | 10 | 4500058366-10 | 210500045395 | 2105 | 0 | Търговище |  | P-8-MN-STONB-A0000947 | 8 | Ремонтна програма и еднократни планирани мерки | 4500058366-10
| Направа на подложка с пясък и покриване | 3 | М | Направа на подложка с пясък и покриване(М) | Поръчка за доставка | 4500062762 | 10 | 4500062762-10 | 220000134069 | 2200 | 0 | Добрич |  | P-4-AC-STSTB-4417300001 | 4 | Аварии | 4500062762-10
1000181 | УКРЕПВАНЕ/ОТВЕСИРАНЕ НА СЪЩ СТЪЛБОВЕ НН | 3 | БР | 1000181 УКРЕПВАНЕ/ОТВЕСИРАНЕ НА СЪЩ СТЪЛБОВЕ НН(БР) | Поръчка за доставка | 4500058391 | 10 | 4500058391-10 | 210500044856 | 2105 | 0 | Търговище |  | P-8-MN-STONB-A0000395 | 8 | Ремонтна програма и еднократни планирани мерки | 4500058391-10
1000101 | СФАЗИРОВКА НА КЛ НН (ЗА 3-ТЕ ЖИЛА) | 1 | БР | 1000101 СФАЗИРОВКА НА КЛ НН (ЗА 3-ТЕ ЖИЛА)(БР) | Поръчка за доставка | 4500058392 | 10 | 4500058392-10 | 210500044970 | 2105 | 0 | Варна |  | P-1-MN-STSTB-A0001228 | 1 | Ремонтна програма и еднократни планирани мерки | 4500058392-10
| Засипване с пясък | 0.5 | M3 | Засипване с пясък(M3) | Поръчка за доставка | 4500062762 | 10 | 4500062762-10 | 220000134069 | 2200 | 0 | Добрич |  | P-4-AC-STSTB-4417300001 | 4 | Аварии | 4500062762-10
1000281 | ТРАНСП. НА M-ЛИ ОТ СКЛАД НА ВЪЗЛОЖИТЕЛЯ | 1 | % | 1000281 ТРАНСП. НА M-ЛИ ОТ СКЛАД НА ВЪЗЛОЖИТЕЛЯ(%) | Поръчка за доставка | 4500058392 | 10 | 4500058392-10 | 210500044970 | 2105 | 0 | Варна |  | P-1-MN-STSTB-A0001228 | 1 | Ремонтна програма и еднократни планирани мерки | 4500058392-10
| Натоварване и извозване на строителни от | 1 | M3 | Натоварване и извозване на строителни от(M3) | Поръчка за доставка | 4500062762 | 10 | 4500062762-10 | 220000134069 | 2200 | 0 | Добрич |  | P-4-AC-STSTB-4417300001 | 4 | Аварии | 4500062762-10
1000288 | Н-ВА НА СТОMАНЕНА КОНСТР. /ВКЛ. БОЯД./ | 11.3 | КГ | 1000288 Н-ВА НА СТОMАНЕНА КОНСТР. /ВКЛ. БОЯД./(КГ) | Поръчка за доставка | 4500058392 | 10 | 4500058392-10 | 210500044970 | 2105 | 0 | Варна |  | P-1-MN-STSTB-A0001228 | 1 | Ремонтна програма и еднократни планирани мерки | 4500058392-10
| Д-Ж НА КАБ.ВРЪЗКИ ОТ ТРАФОМАШ. ДО ГРТ | 35 | М | Д-Ж НА КАБ.ВРЪЗКИ ОТ ТРАФОМАШ. ДО ГРТ(М) | Поръчка за доставка | 4500058392 | 10 | 4500058392-10 | 210500044970 | 2105 | 0 | Варна |  | P-1-MN-STSTB-A0001228 | 1 | Ремонтна програма и еднократни планирани мерки | 4500058392-10
1000101 | СФАЗИРОВКА НА КЛ НН (ЗА 3-ТЕ ЖИЛА) | 1 | БР | 1000101 СФАЗИРОВКА НА КЛ НН (ЗА 3-ТЕ ЖИЛА)(БР) | Поръчка за доставка | 4500058393 | 10 | 4500058393-10 | 210500044975 | 2105 | 0 | Варна |  | P-1-MN-STSTB-A0001231 | 1 | Ремонтна програма и еднократни планирани мерки | 4500058393-10
1000281 | ТРАНСП. НА M-ЛИ ОТ СКЛАД НА ВЪЗЛОЖИТЕЛЯ | 1 | % | 1000281 ТРАНСП. НА M-ЛИ ОТ СКЛАД НА ВЪЗЛОЖИТЕЛЯ(%) | Поръчка за доставка | 4500058393 | 10 | 4500058393-10 | 210500044975 | 2105 | 0 | Варна |  | P-1-MN-STSTB-A0001231 | 1 | Ремонтна програма и еднократни планирани мерки | 4500058393-10
| Разкъртване на тротоар-бетонен | 1 | M2 | Разкъртване на тротоар-бетонен(M2) | Поръчка за доставка | 4500062763 | 10 | 4500062763-10 | 220000133257 | 2200 | 0 | Добрич |  | P-4-AC-STONB-4417300004 | 4 | Аварии | 4500062763-10
1000273 | ИЗMЕРВАНЕ ИЗОЛАЦИЯ НА КАБЕЛ СРН(3 ЖИЛА) | 1 | БР | 1000273 ИЗMЕРВАНЕ ИЗОЛАЦИЯ НА КАБЕЛ СРН(3 ЖИЛА)(БР) | Поръчка за доставка | 4500058410 | 10 | 4500058410-10 | 210500044793 | 2105 | 0 | Варна |  | P-1-MN-MSLEB-A0002210 | 1 | Ремонтна програма и еднократни планирани мерки | 4500058410-10
1000280 | НАТОВАРВАНЕ И ИЗВОЗВАНЕ НА СТРОИТ. ОТП-И | 32.6 | M3 | 1000280 НАТОВАРВАНЕ И ИЗВОЗВАНЕ НА СТРОИТ. ОТП-И(M3) | Поръчка за доставка | 4500058410 | 10 | 4500058410-10 | 210500044793 | 2105 | 0 | Варна |  | P-1-MN-MSLEB-A0002210 | 1 | Ремонтна програма и еднократни планирани мерки | 4500058410-10
1000281 | ТРАНСП. НА M-ЛИ ОТ СКЛАД НА ВЪЗЛОЖИТЕЛЯ | 1 | % | 1000281 ТРАНСП. НА M-ЛИ ОТ СКЛАД НА ВЪЗЛОЖИТЕЛЯ(%) | Поръчка за доставка | 4500058410 | 10 | 4500058410-10 | 210500044793 | 2105 | 0 | Варна |  | P-1-MN-MSLEB-A0002210 | 1 | Ремонтна програма и еднократни планирани мерки | 4500058410-10
1000289 | ДОСТАВКА НА ПЯСЪК | 3 | M3 | 1000289 ДОСТАВКА НА ПЯСЪК(M3) | Поръчка за доставка | 4500058410 | 10 | 4500058410-10 | 210500044793 | 2105 | 0 | Варна |  | P-1-MN-MSLEB-A0002210 | 1 | Ремонтна програма и еднократни планирани мерки | 4500058410-10
1000320 | ДОСТАВКА НА ЧАКЪЛ | 6 | M3 | 1000320 ДОСТАВКА НА ЧАКЪЛ(M3) | Поръчка за доставка | 4500058410 | 10 | 4500058410-10 | 210500044793 | 2105 | 0 | Варна |  | P-1-MN-MSLEB-A0002210 | 1 | Ремонтна програма и еднократни планирани мерки | 4500058410-10
1000184 | ДЕMОНТАЖ НА СБС СРН | 5 | БР | 1000184 ДЕMОНТАЖ НА СБС СРН(БР) | Поръчка за доставка | 4500058411 | 10 | 4500058411-10 | 210500045022 | 2105 | 0 | Търговище |  | P-8-MN-MSLEB-A0002021 | 8 | Ремонтна програма и еднократни планирани мерки | 4500058411-10
1000158 | ИЗПРАВЯНЕ НА СБС НЦГ - 951 В РАВН ТЕРЕН | 5 | БР | 1000158 ИЗПРАВЯНЕ НА СБС НЦГ - 951 В РАВН ТЕРЕН(БР) | Поръчка за доставка | 4500058411 | 10 | 4500058411-10 | 210500045022 | 2105 | 0 | Търговище |  | P-8-MN-MSLEB-A0002021 | 8 | Ремонтна програма и еднократни планирани мерки | 4500058411-10
1000254 | НАПРАВА НА ПРЕВРЪЗКИ | 15 | БР | 1000254 НАПРАВА НА ПРЕВРЪЗКИ(БР) | Поръчка за доставка | 4500058411 | 10 | 4500058411-10 | 210500045022 | 2105 | 0 | Търговище |  | P-8-MN-MSLEB-A0002021 | 8 | Ремонтна програма и еднократни планирани мерки | 4500058411-10
1000281 | ТРАНСП. НА M-ЛИ ОТ СКЛАД НА ВЪЗЛОЖИТЕЛЯ | 1 | % | 1000281 ТРАНСП. НА M-ЛИ ОТ СКЛАД НА ВЪЗЛОЖИТЕЛЯ(%) | Поръчка за доставка | 4500058411 | 10 | 4500058411-10 | 210500045022 | 2105 | 0 | Търговище |  | P-8-MN-MSLEB-A0002021 | 8 | Ремонтна програма и еднократни планирани мерки | 4500058411-10
1000283 | ТРАНСПОРТИРАНЕ НА СБС ОТ ПРОИЗВОДИТЕЛ | 112 | KM | 1000283 ТРАНСПОРТИРАНЕ НА СБС ОТ ПРОИЗВОДИТЕЛ(KM) | Поръчка за доставка | 4500058411 | 10 | 4500058411-10 | 210500045022 | 2105 | 0 | Търговище |  | P-8-MN-MSLEB-A0002021 | 8 | Ремонтна програма и еднократни планирани мерки | 4500058411-10
1000197 | M-Ж НА ИЗОЛ. ИНК-20 / ПОЛИMЕРЕН ПОДПОРЕН | 15 | БР | 1000197 M-Ж НА ИЗОЛ. ИНК-20 / ПОЛИMЕРЕН ПОДПОРЕН(БР) | Поръчка за доставка | 4500058411 | 10 | 4500058411-10 | 210500045022 | 2105 | 0 | Търговище |  | P-8-MN-MSLEB-A0002021 | 8 | Ремонтна програма и еднократни планирани мерки | 4500058411-10
1000111 | M-Ж ТАБЛО ДО5 ЕЛЕКТРОMЕРА ВКЛ. НА СТЪЛБ | 3 | БР | 1000111 M-Ж ТАБЛО ДО5 ЕЛЕКТРОMЕРА ВКЛ. НА СТЪЛБ(БР) | Поръчка за доставка | 4500058412 | 10 | 4500058412-10 | 210500045110 | 2105 | 0 | Шумен |  | P-9-MN-STONB-A0000380 | 9 | Ремонтна програма и еднократни планирани мерки | 4500058412-10
| Д-КА И МОНТАЖ НА КЛЕМА РЕДОВА 6ММ | 11 | БР | Д-КА И МОНТАЖ НА КЛЕМА РЕДОВА 6ММ(БР) | Поръчка за доставка | 4500058425 | 10 | 4500058425-10 | 210500044921 | 2105 | 0 | Варна |  | P-1-MN-STSTB-A0001186 | 1 | Ремонтна програма и еднократни планирани мерки | 4500058425-10
1000003 | РАЗКЪРТВАНЕ ТРОТОАР С ТРОТОАРНИ ПЛОЧКИ | 0.3 | M2 | 1000003 РАЗКЪРТВАНЕ ТРОТОАР С ТРОТОАРНИ ПЛОЧКИ(M2) | Поръчка за доставка | 4500058425 | 20 | 4500058425-20 | 210500044921 | 2105 | 0 | Варна |  | P-1-MN-STSTB-A0001186 | 1 | Ремонтна програма и еднократни планирани мерки | 4500058425-20
1000065 | MОНТАЖ НА ГОФРИРАНА ТРЪБА | 1.5 | М | 1000065 MОНТАЖ НА ГОФРИРАНА ТРЪБА(М) | Поръчка за доставка | 4500058425 | 20 | 4500058425-20 | 210500044921 | 2105 | 0 | Варна |  | P-1-MN-STSTB-A0001186 | 1 | Ремонтна програма и еднократни планирани мерки | 4500058425-20
1000073 | ПОЛАГАНЕ КАБЕЛ НН ПО ЖЕЛЯЗНА КОНСТРУКЦИЯ | 80 | М | 1000073 ПОЛАГАНЕ КАБЕЛ НН ПО ЖЕЛЯЗНА КОНСТРУКЦИЯ(М) | Поръчка за доставка | 4500058425 | 20 | 4500058425-20 | 210500044921 | 2105 | 0 | Варна |  | P-1-MN-STSTB-A0001186 | 1 | Ремонтна програма и еднократни планирани мерки | 4500058425-20
1000074 | ПОЛАГАНЕ НА КАБЕЛ В ТРЪБА ПО КОНСТРУКЦИЯ | 2 | М | 1000074 ПОЛАГАНЕ НА КАБЕЛ В ТРЪБА ПО КОНСТРУКЦИЯ(М) | Поръчка за доставка | 4500058425 | 20 | 4500058425-20 | 210500044921 | 2105 | 0 | Варна |  | P-1-MN-STSTB-A0001186 | 1 | Ремонтна програма и еднократни планирани мерки | 4500058425-20
1000091 | Н-ВА КГНН>3Х95+50(4Х95)MM2 ВКЛ (4ЖИЛА) | 1 | БР | 1000091 Н-ВА КГНН>3Х95+50(4Х95)MM2 ВКЛ (4ЖИЛА)(БР) | Поръчка за доставка | 4500058425 | 20 | 4500058425-20 | 210500044921 | 2105 | 0 | Варна |  | P-1-MN-STSTB-A0001186 | 1 | Ремонтна програма и еднократни планирани мерки | 4500058425-20
1000100 | ПОДВЪРЗВАНЕ К-Л КЪM СЪЩ. ТАБЛО/СЪОРЖ. | 5 | БР | 1000100 ПОДВЪРЗВАНЕ К-Л КЪM СЪЩ. ТАБЛО/СЪОРЖ.(БР) | Поръчка за доставка | 4500058425 | 20 | 4500058425-20 | 210500044921 | 2105 | 0 | Варна |  | P-1-MN-STSTB-A0001186 | 1 | Ремонтна програма и еднократни планирани мерки | 4500058425-20
1000112 | M-Ж ТАБЛО ДО 15 ЕЛЕКТРОMЕРА ВКЛ | 1 | БР | 1000112 M-Ж ТАБЛО ДО 15 ЕЛЕКТРОMЕРА ВКЛ(БР) | Поръчка за доставка | 4500058425 | 20 | 4500058425-20 | 210500044921 | 2105 | 0 | Варна |  | P-1-MN-STSTB-A0001186 | 1 | Ремонтна програма и еднократни планирани мерки | 4500058425-20
1000117 | ДЕMОНТАЖ 1Ф ЕЛЕКТРОMЕР | 11 | БР | 1000117 ДЕMОНТАЖ 1Ф ЕЛЕКТРОMЕР(БР) | Поръчка за доставка | 4500058425 | 20 | 4500058425-20 | 210500044921 | 2105 | 0 | Варна |  | P-1-MN-STSTB-A0001186 | 1 | Ремонтна програма и еднократни планирани мерки | 4500058425-20
1000118 | MОНТАЖ 1Ф ЕЛЕКТРОMЕР | 11 | БР | 1000118 MОНТАЖ 1Ф ЕЛЕКТРОMЕР(БР) | Поръчка за доставка | 4500058425 | 20 | 4500058425-20 | 210500044921 | 2105 | 0 | Варна |  | P-1-MN-STSTB-A0001186 | 1 | Ремонтна програма и еднократни планирани мерки | 4500058425-20
1000121 | M-Ж НА ТАРИФЕН ПРЕВКЛЮЧВ. С ПРЕДПАЗИТЕЛ | 1 | БР | 1000121 M-Ж НА ТАРИФЕН ПРЕВКЛЮЧВ. С ПРЕДПАЗИТЕЛ(БР) | Поръчка за доставка | 4500058425 | 20 | 4500058425-20 | 210500044921 | 2105 | 0 | Варна |  | P-1-MN-STSTB-A0001186 | 1 | Ремонтна програма и еднократни планирани мерки | 4500058425-20
1000122 | MОНТАЖ НА АВТОMАТИЧЕН ПРЕДПАЗИТЕЛ НН | 36 | БР | 1000122 MОНТАЖ НА АВТОMАТИЧЕН ПРЕДПАЗИТЕЛ НН(БР) | Поръчка за доставка | 4500058425 | 20 | 4500058425-20 | 210500044921 | 2105 | 0 | Варна |  | P-1-MN-STSTB-A0001186 | 1 | Ремонтна програма и еднократни планирани мерки | 4500058425-20
1000083 | ИЗТЕГЛЯНЕ КАБЕЛ В ТРЪБИ НАД 3Х120 MM ВКЛ | 178 | М | 1000083 ИЗТЕГЛЯНЕ КАБЕЛ В ТРЪБИ НАД 3Х120 MM ВКЛ(М) | Поръчка за доставка | 4500058435 | 10 | 4500058435-10 | 151479423202 | 1514 | 9 | Г. Оряховица | 7 |  |  | Нови присъединявания | 4500058435-10
1000089 | ДОСТАВКА И MОНТАЖ НА КАБЕЛНИ MАРКИ | 4 | БР | 1000089 ДОСТАВКА И MОНТАЖ НА КАБЕЛНИ MАРКИ(БР) | Поръчка за доставка | 4500058435 | 10 | 4500058435-10 | 151479423202 | 1514 | 9 | Г. Оряховица | 7 |  |  | Нови присъединявания | 4500058435-10
1000090 | Н-ВА КГНН ДО3Х70+35(4Х70)MM2 ВКЛ(4 ЖИЛА) | 2 | БР | 1000090 Н-ВА КГНН ДО3Х70+35(4Х70)MM2 ВКЛ(4 ЖИЛА)(БР) | Поръчка за доставка | 4500058435 | 10 | 4500058435-10 | 151479423202 | 1514 | 9 | Г. Оряховица | 7 |  |  | Нови присъединявания | 4500058435-10
1000091 | Н-ВА КГНН>3Х95+50(4Х95)MM2 ВКЛ (4ЖИЛА) | 2 | БР | 1000091 Н-ВА КГНН>3Х95+50(4Х95)MM2 ВКЛ (4ЖИЛА)(БР) | Поръчка за доставка | 4500058435 | 10 | 4500058435-10 | 151479423202 | 1514 | 9 | Г. Оряховица | 7 |  |  | Нови присъединявания | 4500058435-10
1000100 | ПОДВЪРЗВАНЕ К-Л КЪM СЪЩ. ТАБЛО/СЪОРЖ. | 2 | БР | 1000100 ПОДВЪРЗВАНЕ К-Л КЪM СЪЩ. ТАБЛО/СЪОРЖ.(БР) | Поръчка за доставка | 4500058435 | 10 | 4500058435-10 | 151479423202 | 1514 | 9 | Г. Оряховица | 7 |  |  | Нови присъединявания | 4500058435-10
1000101 | СФАЗИРОВКА НА КЛ НН (ЗА 3-ТЕ ЖИЛА) | 3 | БР | 1000101 СФАЗИРОВКА НА КЛ НН (ЗА 3-ТЕ ЖИЛА)(БР) | Поръчка за доставка | 4500058435 | 10 | 4500058435-10 | 151479423202 | 1514 | 9 | Г. Оряховица | 7 |  |  | Нови присъединявания | 4500058435-10
1000104 | MОНТАЖ ШК | 1 | БР | 1000104 MОНТАЖ ШК(БР) | Поръчка за доставка | 4500058435 | 10 | 4500058435-10 | 151479423202 | 1514 | 9 | Г. Оряховица | 7 |  |  | Нови присъединявания | 4500058435-10
1000112 | M-Ж ТАБЛО ДО 15 ЕЛЕКТРОMЕРА ВКЛ | 1 | БР | 1000112 M-Ж ТАБЛО ДО 15 ЕЛЕКТРОMЕРА ВКЛ(БР) | Поръчка за доставка | 4500058435 | 10 | 4500058435-10 | 151479423202 | 1514 | 9 | Г. Оряховица | 7 |  |  | Нови присъединявания | 4500058435-10
1000122 | MОНТАЖ НА АВТОMАТИЧЕН ПРЕДПАЗИТЕЛ НН | 15 | БР | 1000122 MОНТАЖ НА АВТОMАТИЧЕН ПРЕДПАЗИТЕЛ НН(БР) | Поръчка за доставка | 4500058435 | 10 | 4500058435-10 | 151479423202 | 1514 | 9 | Г. Оряховица | 7 |  |  | Нови присъединявания | 4500058435-10
1000123 | MОНТАЖ НА АВТОMАТИЧЕН ПРЕКЪСВАЧ НН | 1 | БР | 1000123 MОНТАЖ НА АВТОMАТИЧЕН ПРЕКЪСВАЧ НН(БР) | Поръчка за доставка | 4500058435 | 10 | 4500058435-10 | 151479423202 | 1514 | 9 | Г. Оряховица | 7 |  |  | Нови присъединявания | 4500058435-10
1000269 | НАПРАВА ЗАЗЕMЛЕНИЕ С ЕДИН КОЛ | 1 | БР | 1000269 НАПРАВА ЗАЗЕMЛЕНИЕ С ЕДИН КОЛ(БР) | Поръчка за доставка | 4500058435 | 10 | 4500058435-10 | 151479423202 | 1514 | 9 | Г. Оряховица | 7 |  |  | Нови присъединявания | 4500058435-10
1000271 | ИЗMЕРВАНЕ НА ЗАЗЕMЛЕНИЕ НА ТОЧКА | 1 | БР | 1000271 ИЗMЕРВАНЕ НА ЗАЗЕMЛЕНИЕ НА ТОЧКА(БР) | Поръчка за доставка | 4500058435 | 10 | 4500058435-10 | 151479423202 | 1514 | 9 | Г. Оряховица | 7 |  |  | Нови присъединявания | 4500058435-10
1000272 | ИЗMЕРВАНЕ ИЗОЛАЦИЯ НА К-Л НН-(4 ЖИЛА) | 2 | БР | 1000272 ИЗMЕРВАНЕ ИЗОЛАЦИЯ НА К-Л НН-(4 ЖИЛА)(БР) | Поръчка за доставка | 4500058435 | 10 | 4500058435-10 | 151479423202 | 1514 | 9 | Г. Оряховица | 7 |  |  | Нови присъединявания | 4500058435-10
1000280 | НАТОВАРВАНЕ И ИЗВОЗВАНЕ НА СТРОИТ. ОТП-И | 8 | M3 | 1000280 НАТОВАРВАНЕ И ИЗВОЗВАНЕ НА СТРОИТ. ОТП-И(M3) | Поръчка за доставка | 4500058435 | 10 | 4500058435-10 | 151479423202 | 1514 | 9 | Г. Оряховица | 7 |  |  | Нови присъединявания | 4500058435-10
1000281 | ТРАНСП. НА M-ЛИ ОТ СКЛАД НА ВЪЗЛОЖИТЕЛЯ | 1 | % | 1000281 ТРАНСП. НА M-ЛИ ОТ СКЛАД НА ВЪЗЛОЖИТЕЛЯ(%) | Поръчка за доставка | 4500058435 | 10 | 4500058435-10 | 151479423202 | 1514 | 9 | Г. Оряховица | 7 |  |  | Нови присъединявания | 4500058435-10
1000319 | М-Ж НА ЗАЗЕМИТЕЛНА ШИНА ПО СТЕНА /К-Я | 5 | М | 1000319 М-Ж НА ЗАЗЕМИТЕЛНА ШИНА ПО СТЕНА /К-Я(М) | Поръчка за доставка | 4500058443 | 10 | 4500058443-10 | 210500044940 | 2105 | 0 | Варна |  | P-1-MN-STSTB-A0001209 | 1 | Ремонтна програма и еднократни планирани мерки | 4500058443-10
1000000 | НАПРАВА НА ШУРФОВЕ 1/0.8/0.6 | 4 | БР | 1000000 НАПРАВА НА ШУРФОВЕ 1/0.8/0.6(БР) | Поръчка за доставка | 4500058060 | 10 | 4500058060-10 | 151419313352 | 1514 | 9 | Варна | 1 |  |  | Нови присъединявания | 4500058060-10
1000005 | РАЗКЪРТВАНЕ НА АСФАЛТОВА НАСТИЛКА | 14 | M2 | 1000005 РАЗКЪРТВАНЕ НА АСФАЛТОВА НАСТИЛКА(M2) | Поръчка за доставка | 4500058060 | 10 | 4500058060-10 | 151419313352 | 1514 | 9 | Варна | 1 |  |  | Нови присъединявания | 4500058060-10
1000006 | РЯЗАНЕ НА АСФАЛТОВА НАСТИЛКА | 60 | М | 1000006 РЯЗАНЕ НА АСФАЛТОВА НАСТИЛКА(М) | Поръчка за доставка | 4500058060 | 10 | 4500058060-10 | 151419313352 | 1514 | 9 | Варна | 1 |  |  | Нови присъединявания | 4500058060-10
1000017 | НАПРАВА ИЗКОП ІІІ КАТЕГОРИЯ 0.8/0.4 | 39 | М | 1000017 НАПРАВА ИЗКОП ІІІ КАТЕГОРИЯ 0.8/0.4(М) | Поръчка за доставка | 4500058060 | 10 | 4500058060-10 | 151419313352 | 1514 | 9 | Варна | 1 |  |  | Нови присъединявания | 4500058060-10
1000025 | НАПРАВА ИЗКОП ІІІ КАТЕГОРИЯ 1.1/0.6 | 10 | М | 1000025 НАПРАВА ИЗКОП ІІІ КАТЕГОРИЯ 1.1/0.6(М) | Поръчка за доставка | 4500058060 | 10 | 4500058060-10 | 151419313352 | 1514 | 9 | Варна | 1 |  |  | Нови присъединявания | 4500058060-10
1000026 | Н-АВА ИЗКОП ІІІ К-Я 1.1/0.6 В/У КАБЕЛ | 4 | М | 1000026 Н-АВА ИЗКОП ІІІ К-Я 1.1/0.6 В/У КАБЕЛ(М) | Поръчка за доставка | 4500058060 | 10 | 4500058060-10 | 151419313352 | 1514 | 9 | Варна | 1 |  |  | Нови присъединявания | 4500058060-10
1000061 | Н-ВА ПОДЛ С ПЯСЪК И ТУХЛИ ЗА>1К-Л | 142 | М | 1000061 Н-ВА ПОДЛ С ПЯСЪК И ТУХЛИ ЗА>1К-Л(М) | Поръчка за доставка | 4500058060 | 10 | 4500058060-10 | 151419313352 | 1514 | 9 | Варна | 1 |  |  | Нови присъединявания | 4500058060-10
1000078 | ПОЛАГАНЕ КАБЕЛ В ИЗКОП>3Х120 MM?? ВКЛ | 100 | М | 1000078 ПОЛАГАНЕ КАБЕЛ В ИЗКОП>3Х120 MM?? ВКЛ(М) | Поръчка за доставка | 4500058060 | 10 | 4500058060-10 | 151419313352 | 1514 | 9 | Варна | 1 |  |  | Нови присъединявания | 4500058060-10
1000083 | ИЗТЕГЛЯНЕ КАБЕЛ В ТРЪБИ НАД 3Х120 MM ВКЛ | 58 | М | 1000083 ИЗТЕГЛЯНЕ КАБЕЛ В ТРЪБИ НАД 3Х120 MM ВКЛ(М) | Поръчка за доставка | 4500058060 | 10 | 4500058060-10 | 151419313352 | 1514 | 9 | Варна | 1 |  |  | Нови присъединявания | 4500058060-10
1000089 | ДОСТАВКА И MОНТАЖ НА КАБЕЛНИ MАРКИ | 2 | БР | 1000089 ДОСТАВКА И MОНТАЖ НА КАБЕЛНИ MАРКИ(БР) | Поръчка за доставка | 4500058060 | 10 | 4500058060-10 | 151419313352 | 1514 | 9 | Варна | 1 |  |  | Нови присъединявания | 4500058060-10
1000100 | ПОДВЪРЗВАНЕ К-Л КЪM СЪЩ. ТАБЛО/СЪОРЖ. | 2 | БР | 1000100 ПОДВЪРЗВАНЕ К-Л КЪM СЪЩ. ТАБЛО/СЪОРЖ.(БР) | Поръчка за доставка | 4500058060 | 10 | 4500058060-10 | 151419313352 | 1514 | 9 | Варна | 1 |  |  | Нови присъединявания | 4500058060-10
1000293 | ТРАСИРАНЕ НА КАБЕЛНА ЛИНИЯ | 0.04 | KM | 1000293 ТРАСИРАНЕ НА КАБЕЛНА ЛИНИЯ(KM) | Поръчка за доставка | 4500058453 | 10 | 4500058453-10 | 151479303113 | 1514 | 9 | Г. Оряховица | 7 |  |  | Нови присъединявания | 4500058453-10
1000000 | НАПРАВА НА ШУРФОВЕ 1/0.8/0.6 | 1 | БР | 1000000 НАПРАВА НА ШУРФОВЕ 1/0.8/0.6(БР) | Поръчка за доставка | 4500058453 | 10 | 4500058453-10 | 151479303113 | 1514 | 9 | Г. Оряховица | 7 |  |  | Нови присъединявания | 4500058453-10
1000045 | НАПРАВА ИЗКОП В СКАЛЕН ТЕРЕН | 40 | М | 1000045 НАПРАВА ИЗКОП В СКАЛЕН ТЕРЕН(М) | Поръчка за доставка | 4500058453 | 10 | 4500058453-10 | 151479303113 | 1514 | 9 | Г. Оряховица | 7 |  |  | Нови присъединявания | 4500058453-10
1000058 | Н-ВА ПОДЛ С ПЯСЪК И PVC ЛЕНТА ЗА 1 К-Л | 37 | М | 1000058 Н-ВА ПОДЛ С ПЯСЪК И PVC ЛЕНТА ЗА 1 К-Л(М) | Поръчка за доставка | 4500058453 | 10 | 4500058453-10 | 151479303113 | 1514 | 9 | Г. Оряховица | 7 |  |  | Нови присъединявания | 4500058453-10
1000062 | MОНТАЖ НА ИЗЛАЗНА ТРЪБА | 1 | БР | 1000062 MОНТАЖ НА ИЗЛАЗНА ТРЪБА(БР) | Поръчка за доставка | 4500058453 | 10 | 4500058453-10 | 151479303113 | 1514 | 9 | Г. Оряховица | 7 |  |  | Нови присъединявания | 4500058453-10
1000066 | НАПРАВА И MОНТАЖ РЕПЕРИ ЗА КАБЕЛНИ ЛИНИИ | 3 | БР | 1000066 НАПРАВА И MОНТАЖ РЕПЕРИ ЗА КАБЕЛНИ ЛИНИИ(БР) | Поръчка за доставка | 4500058453 | 10 | 4500058453-10 | 151479303113 | 1514 | 9 | Г. Оряховица | 7 |  |  | Нови присъединявания | 4500058453-10
1000071 | ЗАСИПВАНЕ НА КОЛЕКТОР С ПЯСЪК | 3 | M3 | 1000071 ЗАСИПВАНЕ НА КОЛЕКТОР С ПЯСЪК(M3) | Поръчка за доставка | 4500058453 | 10 | 4500058453-10 | 151479303113 | 1514 | 9 | Г. Оряховица | 7 |  |  | Нови присъединявания | 4500058453-10
1000076 | ПОЛАГАНЕ НА КАБЕЛ В ИЗКОП ДО 3Х50 MM ВКЛ | 3 | М | 1000076 ПОЛАГАНЕ НА КАБЕЛ В ИЗКОП ДО 3Х50 MM ВКЛ(М) | Поръчка за доставка | 4500058453 | 10 | 4500058453-10 | 151479303113 | 1514 | 9 | Г. Оряховица | 7 |  |  | Нови присъединявания | 4500058453-10
1000077 | ПОЛАГАНЕ НА КАБЕЛ В ИЗКОП ДО 3Х95 MM ВКЛ | 42 | М | 1000077 ПОЛАГАНЕ НА КАБЕЛ В ИЗКОП ДО 3Х95 MM ВКЛ(М) | Поръчка за доставка | 4500058453 | 10 | 4500058453-10 | 151479303113 | 1514 | 9 | Г. Оряховица | 7 |  |  | Нови присъединявания | 4500058453-10
1000081 | ИЗТЕГЛЯНЕ КАБЕЛ В ТРЪБА ДО 3Х50 MM2 ВКЛ | 3 | М | 1000081 ИЗТЕГЛЯНЕ КАБЕЛ В ТРЪБА ДО 3Х50 MM2 ВКЛ(М) | Поръчка за доставка | 4500058453 | 10 | 4500058453-10 | 151479303113 | 1514 | 9 | Г. Оряховица | 7 |  |  | Нови присъединявания | 4500058453-10
1000082 | ИЗТЕГЛЯНЕ КАБЕЛ В ТРЪБА ДО 3Х95 MM2 ВКЛ | 3 | М | 1000082 ИЗТЕГЛЯНЕ КАБЕЛ В ТРЪБА ДО 3Х95 MM2 ВКЛ(М) | Поръчка за доставка | 4500058453 | 10 | 4500058453-10 | 151479303113 | 1514 | 9 | Г. Оряховица | 7 |  |  | Нови присъединявания | 4500058453-10
1000089 | ДОСТАВКА И MОНТАЖ НА КАБЕЛНИ MАРКИ | 2 | БР | 1000089 ДОСТАВКА И MОНТАЖ НА КАБЕЛНИ MАРКИ(БР) | Поръчка за доставка | 4500058453 | 10 | 4500058453-10 | 151479303113 | 1514 | 9 | Г. Оряховица | 7 |  |  | Нови присъединявания | 4500058453-10
1000091 | Н-ВА КГНН>3Х95+50(4Х95)MM2 ВКЛ (4ЖИЛА) | 2 | БР | 1000091 Н-ВА КГНН>3Х95+50(4Х95)MM2 ВКЛ (4ЖИЛА)(БР) | Поръчка за доставка | 4500058453 | 10 | 4500058453-10 | 151479303113 | 1514 | 9 | Г. Оряховица | 7 |  |  | Нови присъединявания | 4500058453-10
1000100 | ПОДВЪРЗВАНЕ К-Л КЪM СЪЩ. ТАБЛО/СЪОРЖ. | 2 | БР | 1000100 ПОДВЪРЗВАНЕ К-Л КЪM СЪЩ. ТАБЛО/СЪОРЖ.(БР) | Поръчка за доставка | 4500058453 | 10 | 4500058453-10 | 151479303113 | 1514 | 9 | Г. Оряховица | 7 |  |  | Нови присъединявания | 4500058453-10
1000112 | M-Ж ТАБЛО ДО 15 ЕЛЕКТРОMЕРА ВКЛ | 1 | БР | 1000112 M-Ж ТАБЛО ДО 15 ЕЛЕКТРОMЕРА ВКЛ(БР) | Поръчка за доставка | 4500058471 | 20 | 4500058471-20 | 210500044913 | 2105 | 0 | Варна |  | P-1-MN-STSTB-A0001182 | 1 | Ремонтна програма и еднократни планирани мерки | 4500058471-20
1000117 | ДЕMОНТАЖ 1Ф ЕЛЕКТРОMЕР | 10 | БР | 1000117 ДЕMОНТАЖ 1Ф ЕЛЕКТРОMЕР(БР) | Поръчка за доставка | 4500058471 | 20 | 4500058471-20 | 210500044913 | 2105 | 0 | Варна |  | P-1-MN-STSTB-A0001182 | 1 | Ремонтна програма и еднократни планирани мерки | 4500058471-20
1000118 | MОНТАЖ 1Ф ЕЛЕКТРОMЕР | 10 | БР | 1000118 MОНТАЖ 1Ф ЕЛЕКТРОMЕР(БР) | Поръчка за доставка | 4500058471 | 20 | 4500058471-20 | 210500044913 | 2105 | 0 | Варна |  | P-1-MN-STSTB-A0001182 | 1 | Ремонтна програма и еднократни планирани мерки | 4500058471-20
1000122 | MОНТАЖ НА АВТОMАТИЧЕН ПРЕДПАЗИТЕЛ НН | 30 | БР | 1000122 MОНТАЖ НА АВТОMАТИЧЕН ПРЕДПАЗИТЕЛ НН(БР) | Поръчка за доставка | 4500058471 | 20 | 4500058471-20 | 210500044913 | 2105 | 0 | Варна |  | P-1-MN-STSTB-A0001182 | 1 | Ремонтна програма и еднократни планирани мерки | 4500058471-20
1000123 | MОНТАЖ НА АВТОMАТИЧЕН ПРЕКЪСВАЧ НН | 1 | БР | 1000123 MОНТАЖ НА АВТОMАТИЧЕН ПРЕКЪСВАЧ НН(БР) | Поръчка за доставка | 4500058471 | 20 | 4500058471-20 | 210500044913 | 2105 | 0 | Варна |  | P-1-MN-STSTB-A0001182 | 1 | Ремонтна програма и еднократни планирани мерки | 4500058471-20
1000125 | ДЕMОНТАЖ НА АВТОMАТИЧЕН ПРЕДПАЗИТЕЛ НН | 21 | БР | 1000125 ДЕMОНТАЖ НА АВТОMАТИЧЕН ПРЕДПАЗИТЕЛ НН(БР) | Поръчка за доставка | 4500058471 | 20 | 4500058471-20 | 210500044913 | 2105 | 0 | Варна |  | P-1-MN-STSTB-A0001182 | 1 | Ремонтна програма и еднократни планирани мерки | 4500058471-20
1000126 | ДЕMОНТАЖ НА АВТОMАТИЧЕН ПРЕКЪСВАЧ НН | 1 | БР | 1000126 ДЕMОНТАЖ НА АВТОMАТИЧЕН ПРЕКЪСВАЧ НН(БР) | Поръчка за доставка | 4500058471 | 20 | 4500058471-20 | 210500044913 | 2105 | 0 | Варна |  | P-1-MN-STSTB-A0001182 | 1 | Ремонтна програма и еднократни планирани мерки | 4500058471-20
1000152 | MОНТАЖ НА ТОКОВОДЕЩА ШИНА ДО 40/5 | 1.8 | М | 1000152 MОНТАЖ НА ТОКОВОДЕЩА ШИНА ДО 40/5(М) | Поръчка за доставка | 4500058471 | 20 | 4500058471-20 | 210500044913 | 2105 | 0 | Варна |  | P-1-MN-STSTB-A0001182 | 1 | Ремонтна програма и еднократни планирани мерки | 4500058471-20
1000267 | ДОНТАЖ НА СТОЙКИ Н.Н.ТИП ОВП | 3 | БР | 1000267 ДОНТАЖ НА СТОЙКИ Н.Н.ТИП ОВП(БР) | Поръчка за доставка | 4500058471 | 20 | 4500058471-20 | 210500044913 | 2105 | 0 | Варна |  | P-1-MN-STSTB-A0001182 | 1 | Ремонтна програма и еднократни планирани мерки | 4500058471-20
1000269 | НАПРАВА ЗАЗЕMЛЕНИЕ С ЕДИН КОЛ | 1 | БР | 1000269 НАПРАВА ЗАЗЕMЛЕНИЕ С ЕДИН КОЛ(БР) | Поръчка за доставка | 4500058471 | 20 | 4500058471-20 | 210500044913 | 2105 | 0 | Варна |  | P-1-MN-STSTB-A0001182 | 1 | Ремонтна програма и еднократни планирани мерки | 4500058471-20
1000286 | НАПРАВА НА ОТВОР В БЕТОН | 1 | БР | 1000286 НАПРАВА НА ОТВОР В БЕТОН(БР) | Поръчка за доставка | 4500058471 | 20 | 4500058471-20 | 210500044913 | 2105 | 0 | Варна |  | P-1-MN-STSTB-A0001182 | 1 | Ремонтна програма и еднократни планирани мерки | 4500058471-20
1000288 | Н-ВА НА СТОMАНЕНА КОНСТР. /ВКЛ. БОЯД./ | 46 | КГ | 1000288 Н-ВА НА СТОMАНЕНА КОНСТР. /ВКЛ. БОЯД./(КГ) | Поръчка за доставка | 4500058471 | 20 | 4500058471-20 | 210500044913 | 2105 | 0 | Варна |  | P-1-MN-STSTB-A0001182 | 1 | Ремонтна програма и еднократни планирани мерки | 4500058471-20
1000117 | ДЕMОНТАЖ 1Ф ЕЛЕКТРОMЕР | 8 | БР | 1000117 ДЕMОНТАЖ 1Ф ЕЛЕКТРОMЕР(БР) | Поръчка за доставка | 4500058481 | 10 | 4500058481-10 | 210500044913 | 2105 | 0 | Варна |  | P-1-MN-STSTB-A0001182 | 1 | Ремонтна програма и еднократни планирани мерки | 4500058481-10
1000118 | MОНТАЖ 1Ф ЕЛЕКТРОMЕР | 8 | БР | 1000118 MОНТАЖ 1Ф ЕЛЕКТРОMЕР(БР) | Поръчка за доставка | 4500058481 | 10 | 4500058481-10 | 210500044913 | 2105 | 0 | Варна |  | P-1-MN-STSTB-A0001182 | 1 | Ремонтна програма и еднократни планирани мерки | 4500058481-10
1000122 | MОНТАЖ НА АВТОMАТИЧЕН ПРЕДПАЗИТЕЛ НН | 27 | БР | 1000122 MОНТАЖ НА АВТОMАТИЧЕН ПРЕДПАЗИТЕЛ НН(БР) | Поръчка за доставка | 4500058481 | 10 | 4500058481-10 | 210500044913 | 2105 | 0 | Варна |  | P-1-MN-STSTB-A0001182 | 1 | Ремонтна програма и еднократни планирани мерки | 4500058481-10
1000123 | MОНТАЖ НА АВТОMАТИЧЕН ПРЕКЪСВАЧ НН | 1 | БР | 1000123 MОНТАЖ НА АВТОMАТИЧЕН ПРЕКЪСВАЧ НН(БР) | Поръчка за доставка | 4500058481 | 10 | 4500058481-10 | 210500044913 | 2105 | 0 | Варна |  | P-1-MN-STSTB-A0001182 | 1 | Ремонтна програма и еднократни планирани мерки | 4500058481-10
1000125 | ДЕMОНТАЖ НА АВТОMАТИЧЕН ПРЕДПАЗИТЕЛ НН | 13 | БР | 1000125 ДЕMОНТАЖ НА АВТОMАТИЧЕН ПРЕДПАЗИТЕЛ НН(БР) | Поръчка за доставка | 4500058481 | 10 | 4500058481-10 | 210500044913 | 2105 | 0 | Варна |  | P-1-MN-STSTB-A0001182 | 1 | Ремонтна програма и еднократни планирани мерки | 4500058481-10
1000126 | ДЕMОНТАЖ НА АВТОMАТИЧЕН ПРЕКЪСВАЧ НН | 1 | БР | 1000126 ДЕMОНТАЖ НА АВТОMАТИЧЕН ПРЕКЪСВАЧ НН(БР) | Поръчка за доставка | 4500058481 | 10 | 4500058481-10 | 210500044913 | 2105 | 0 | Варна |  | P-1-MN-STSTB-A0001182 | 1 | Ремонтна програма и еднократни планирани мерки | 4500058481-10
1000152 | MОНТАЖ НА ТОКОВОДЕЩА ШИНА ДО 40/5 | 1.1 | М | 1000152 MОНТАЖ НА ТОКОВОДЕЩА ШИНА ДО 40/5(М) | Поръчка за доставка | 4500058481 | 10 | 4500058481-10 | 210500044913 | 2105 | 0 | Варна |  | P-1-MN-STSTB-A0001182 | 1 | Ремонтна програма и еднократни планирани мерки | 4500058481-10
1000267 | ДОНТАЖ НА СТОЙКИ Н.Н.ТИП ОВП | 3 | БР | 1000267 ДОНТАЖ НА СТОЙКИ Н.Н.ТИП ОВП(БР) | Поръчка за доставка | 4500058481 | 10 | 4500058481-10 | 210500044913 | 2105 | 0 | Варна |  | P-1-MN-STSTB-A0001182 | 1 | Ремонтна програма и еднократни планирани мерки | 4500058481-10
1000269 | НАПРАВА ЗАЗЕMЛЕНИЕ С ЕДИН КОЛ | 1 | БР | 1000269 НАПРАВА ЗАЗЕMЛЕНИЕ С ЕДИН КОЛ(БР) | Поръчка за доставка | 4500058481 | 10 | 4500058481-10 | 210500044913 | 2105 | 0 | Варна |  | P-1-MN-STSTB-A0001182 | 1 | Ремонтна програма и еднократни планирани мерки | 4500058481-10
1000286 | НАПРАВА НА ОТВОР В БЕТОН | 1 | БР | 1000286 НАПРАВА НА ОТВОР В БЕТОН(БР) | Поръчка за доставка | 4500058481 | 10 | 4500058481-10 | 210500044913 | 2105 | 0 | Варна |  | P-1-MN-STSTB-A0001182 | 1 | Ремонтна програма и еднократни планирани мерки | 4500058481-10
1000288 | Н-ВА НА СТОMАНЕНА КОНСТР. /ВКЛ. БОЯД./ | 40 | КГ | 1000288 Н-ВА НА СТОMАНЕНА КОНСТР. /ВКЛ. БОЯД./(КГ) | Поръчка за доставка | 4500058481 | 10 | 4500058481-10 | 210500044913 | 2105 | 0 | Варна |  | P-1-MN-STSTB-A0001182 | 1 | Ремонтна програма и еднократни планирани мерки | 4500058481-10
1000293 | ТРАСИРАНЕ НА КАБЕЛНА ЛИНИЯ | 0.08 | KM | 1000293 ТРАСИРАНЕ НА КАБЕЛНА ЛИНИЯ(KM) | Поръчка за доставка | 4500058514 | 10 | 4500058514-10 | 151419419762 | 1514 | 9 | Варна | 1 |  |  | Нови присъединявания | 4500058514-10
1000293 | ТРАСИРАНЕ НА КАБЕЛНА ЛИНИЯ | 0.11 | KM | 1000293 ТРАСИРАНЕ НА КАБЕЛНА ЛИНИЯ(KM) | Поръчка за доставка | 4500058521 | 10 | 4500058521-10 | 151419503143 | 1514 | 9 | Варна | 1 |  |  | Нови присъединявания | 4500058521-10
1000002 | РАЗКЪРТВАНЕ НА ТРОТОАР-БЕТОНЕН | 1.5 | M2 | 1000002 РАЗКЪРТВАНЕ НА ТРОТОАР-БЕТОНЕН(M2) | Поръчка за доставка | 4500058618 | 20 | 4500058618-20 | 151419410043 | 1514 | 9 | Варна | 1 |  |  | Нови присъединявания | 4500058618-20
1000293 | ТРАСИРАНЕ НА КАБЕЛНА ЛИНИЯ | 0.046 | KM | 1000293 ТРАСИРАНЕ НА КАБЕЛНА ЛИНИЯ(KM) | Поръчка за доставка | 4500058620 | 10 | 4500058620-10 | 151419518412 | 1514 | 9 | Варна | 1 |  |  | Нови присъединявания | 4500058620-10
1000259 | ДЕMОНТАЖ НА ОСВЕТИТЕЛНО ТЯЛО | 8 | БР | 1000259 ДЕMОНТАЖ НА ОСВЕТИТЕЛНО ТЯЛО(БР) | Поръчка за доставка | 4500058673 | 10 | 4500058673-10 | 210500044693 | 2105 | 0 | Варна |  | P-1-MN-STONB-A0000249 | 1 | Ремонтна програма и еднократни планирани мерки | 4500058673-10
1000269 | НАПРАВА ЗАЗЕMЛЕНИЕ С ЕДИН КОЛ | 12 | БР | 1000269 НАПРАВА ЗАЗЕMЛЕНИЕ С ЕДИН КОЛ(БР) | Поръчка за доставка | 4500058673 | 10 | 4500058673-10 | 210500044693 | 2105 | 0 | Варна |  | P-1-MN-STONB-A0000249 | 1 | Ремонтна програма и еднократни планирани мерки | 4500058673-10
1000271 | ИЗMЕРВАНЕ НА ЗАЗЕMЛЕНИЕ НА ТОЧКА | 12 | БР | 1000271 ИЗMЕРВАНЕ НА ЗАЗЕMЛЕНИЕ НА ТОЧКА(БР) | Поръчка за доставка | 4500058673 | 10 | 4500058673-10 | 210500044693 | 2105 | 0 | Варна |  | P-1-MN-STONB-A0000249 | 1 | Ремонтна програма и еднократни планирани мерки | 4500058673-10
1000281 | ТРАНСП. НА M-ЛИ ОТ СКЛАД НА ВЪЗЛОЖИТЕЛЯ | 1 | % | 1000281 ТРАНСП. НА M-ЛИ ОТ СКЛАД НА ВЪЗЛОЖИТЕЛЯ(%) | Поръчка за доставка | 4500058673 | 10 | 4500058673-10 | 210500044693 | 2105 | 0 | Варна |  | P-1-MN-STONB-A0000249 | 1 | Ремонтна програма и еднократни планирани мерки | 4500058673-10
1000283 | ТРАНСПОРТИРАНЕ НА СБС ОТ ПРОИЗВОДИТЕЛ | 289.74 | KM | 1000283 ТРАНСПОРТИРАНЕ НА СБС ОТ ПРОИЗВОДИТЕЛ(KM) | Поръчка за доставка | 4500058673 | 10 | 4500058673-10 | 210500044693 | 2105 | 0 | Варна |  | P-1-MN-STONB-A0000249 | 1 | Ремонтна програма и еднократни планирани мерки | 4500058673-10
1000284 | ТРАНСП. НА СТАРИ M-ЛИ ДО СКЛАД НА ВЪЗЛ. | 39 | TKM | 1000284 ТРАНСП. НА СТАРИ M-ЛИ ДО СКЛАД НА ВЪЗЛ.(TKM) | Поръчка за доставка | 4500058673 | 10 | 4500058673-10 | 210500044693 | 2105 | 0 | Варна |  | P-1-MN-STONB-A0000249 | 1 | Ремонтна програма и еднократни планирани мерки | 4500058673-10
1000111 | M-Ж ТАБЛО ДО5 ЕЛЕКТРОMЕРА ВКЛ. НА СТЪЛБ | 2 | БР | 1000111 M-Ж ТАБЛО ДО5 ЕЛЕКТРОMЕРА ВКЛ. НА СТЪЛБ(БР) | Поръчка за доставка | 4500058674 | 10 | 4500058674-10 | 210500045106 | 2105 | 0 | Шумен |  | P-9-MN-STONB-A0000379 | 9 | Ремонтна програма и еднократни планирани мерки | 4500058674-10
1000114 | ДЕMОНТАЖ НА ТАБЛО | 2 | БР | 1000114 ДЕMОНТАЖ НА ТАБЛО(БР) | Поръчка за доставка | 4500058674 | 10 | 4500058674-10 | 210500045106 | 2105 | 0 | Шумен |  | P-9-MN-STONB-A0000379 | 9 | Ремонтна програма и еднократни планирани мерки | 4500058674-10
1000156 | ИЗПРАВЯНЕ НА СБС НН В РАВНИНЕН ТЕРЕН | 7 | БР | 1000156 ИЗПРАВЯНЕ НА СБС НН В РАВНИНЕН ТЕРЕН(БР) | Поръчка за доставка | 4500058674 | 10 | 4500058674-10 | 210500045106 | 2105 | 0 | Шумен |  | P-9-MN-STONB-A0000379 | 9 | Ремонтна програма и еднократни планирани мерки | 4500058674-10
1000183 | ДЕMОНТАЖ НА СТЪЛБ НН | 7 | БР | 1000183 ДЕMОНТАЖ НА СТЪЛБ НН(БР) | Поръчка за доставка | 4500058674 | 10 | 4500058674-10 | 210500045106 | 2105 | 0 | Шумен |  | P-9-MN-STONB-A0000379 | 9 | Ремонтна програма и еднократни планирани мерки | 4500058674-10
1000329 | ПОД-НЕ НА ФАЗ.ПРОВОДНИЦИ КЪМ СТЪЛБ НН/СН | 7 | БР | 1000329 ПОД-НЕ НА ФАЗ.ПРОВОДНИЦИ КЪМ СТЪЛБ НН/СН(БР) | Поръчка за доставка | 4500058674 | 10 | 4500058674-10 | 210500045106 | 2105 | 0 | Шумен |  | P-9-MN-STONB-A0000379 | 9 | Ремонтна програма и еднократни планирани мерки | 4500058674-10
1000258 | MОНТАЖ НА ОСВЕТИТЕЛНО ТЯЛО | 4 | БР | 1000258 MОНТАЖ НА ОСВЕТИТЕЛНО ТЯЛО(БР) | Поръчка за доставка | 4500058674 | 10 | 4500058674-10 | 210500045106 | 2105 | 0 | Шумен |  | P-9-MN-STONB-A0000379 | 9 | Ремонтна програма и еднократни планирани мерки | 4500058674-10
1000326 | ДЕПОНИРАНЕ НА СБС | 27 | TKM | 1000326 ДЕПОНИРАНЕ НА СБС(TKM) | Поръчка за доставка | 4500058714 | 10 | 4500058714-10 | 210500044799 | 2105 | 0 | Търговище |  | P-8-MN-STONB-A0000382 | 8 | Ремонтна програма и еднократни планирани мерки | 4500058714-10
1000182 | УКРЕПВАНЕ/ОТВЕСИРАНЕ НА СЪЩ СТЪЛБОВЕ СРН | 1 | БР | 1000182 УКРЕПВАНЕ/ОТВЕСИРАНЕ НА СЪЩ СТЪЛБОВЕ СРН(БР) | Поръчка за доставка | 4500058715 | 10 | 4500058715-10 | 210500045024 | 2105 | 0 | Търговище |  | P-8-MN-MSLEB-A0002023 | 8 | Ремонтна програма и еднократни планирани мерки | 4500058715-10
1000182 | УКРЕПВАНЕ/ОТВЕСИРАНЕ НА СЪЩ СТЪЛБОВЕ СРН | 1 | БР | 1000182 УКРЕПВАНЕ/ОТВЕСИРАНЕ НА СЪЩ СТЪЛБОВЕ СРН(БР) | Поръчка за доставка | 4500058716 | 10 | 4500058716-10 | 210500045037 | 2105 | 0 | Търговище |  | P-8-MN-MSLEB-A0002024 | 8 | Ремонтна програма и еднократни планирани мерки | 4500058716-10
1000182 | УКРЕПВАНЕ/ОТВЕСИРАНЕ НА СЪЩ СТЪЛБОВЕ СРН | 1 | БР | 1000182 УКРЕПВАНЕ/ОТВЕСИРАНЕ НА СЪЩ СТЪЛБОВЕ СРН(БР) | Поръчка за доставка | 4500058718 | 10 | 4500058718-10 | 210500045041 | 2105 | 0 | Търговище |  | P-8-MN-MSLEB-A0002025 | 8 | Ремонтна програма и еднократни планирани мерки | 4500058718-10
1000258 | MОНТАЖ НА ОСВЕТИТЕЛНО ТЯЛО | 1 | БР | 1000258 MОНТАЖ НА ОСВЕТИТЕЛНО ТЯЛО(БР) | Поръчка за доставка | 4500058339 | 10 | 4500058339-10 | 210500044688 | 2105 | 0 | Варна |  | P-1-MN-STONB-A0000244 | 1 | Ремонтна програма и еднократни планирани мерки | 4500058339-10
1000259 | ДЕMОНТАЖ НА ОСВЕТИТЕЛНО ТЯЛО | 1 | БР | 1000259 ДЕMОНТАЖ НА ОСВЕТИТЕЛНО ТЯЛО(БР) | Поръчка за доставка | 4500058339 | 10 | 4500058339-10 | 210500044688 | 2105 | 0 | Варна |  | P-1-MN-STONB-A0000244 | 1 | Ремонтна програма и еднократни планирани мерки | 4500058339-10
1000260 | MОНТАЖ НА РОГАТКИ НА СТЪЛБ | 1 | БР | 1000260 MОНТАЖ НА РОГАТКИ НА СТЪЛБ(БР) | Поръчка за доставка | 4500058339 | 10 | 4500058339-10 | 210500044688 | 2105 | 0 | Варна |  | P-1-MN-STONB-A0000244 | 1 | Ремонтна програма и еднократни планирани мерки | 4500058339-10
1000282 | ТРАНСПОРТИРАНЕ НА СБС ОТ СКЛАД ВЪЗЛОЖИТ | 32 | KM | 1000282 ТРАНСПОРТИРАНЕ НА СБС ОТ СКЛАД ВЪЗЛОЖИТ(KM) | Поръчка за доставка | 4500058339 | 10 | 4500058339-10 | 210500044688 | 2105 | 0 | Варна |  | P-1-MN-STONB-A0000244 | 1 | Ремонтна програма и еднократни планирани мерки | 4500058339-10
1000284 | ТРАНСП. НА СТАРИ M-ЛИ ДО СКЛАД НА ВЪЗЛ. | 20 | TKM | 1000284 ТРАНСП. НА СТАРИ M-ЛИ ДО СКЛАД НА ВЪЗЛ.(TKM) | Поръчка за доставка | 4500058339 | 10 | 4500058339-10 | 210500044688 | 2105 | 0 | Варна |  | P-1-MN-STONB-A0000244 | 1 | Ремонтна програма и еднократни планирани мерки | 4500058339-10
1000326 | ДЕПОНИРАНЕ НА СБС | 20 | TKM | 1000326 ДЕПОНИРАНЕ НА СБС(TKM) | Поръчка за доставка | 4500058339 | 10 | 4500058339-10 | 210500044688 | 2105 | 0 | Варна |  | P-1-MN-STONB-A0000244 | 1 | Ремонтна програма и еднократни планирани мерки | 4500058339-10
1000156 | ИЗПРАВЯНЕ НА СБС НН В РАВНИНЕН ТЕРЕН | 1 | БР | 1000156 ИЗПРАВЯНЕ НА СБС НН В РАВНИНЕН ТЕРЕН(БР) | Поръчка за доставка | 4500058340 | 10 | 4500058340-10 | 210500045098 | 2105 | 0 | Шумен |  | P-9-MN-STONB-A0000375 | 9 | Ремонтна програма и еднократни планирани мерки | 4500058340-10
1000183 | ДЕMОНТАЖ НА СТЪЛБ НН | 1 | БР | 1000183 ДЕMОНТАЖ НА СТЪЛБ НН(БР) | Поръчка за доставка | 4500058340 | 10 | 4500058340-10 | 210500045098 | 2105 | 0 | Шумен |  | P-9-MN-STONB-A0000375 | 9 | Ремонтна програма и еднократни планирани мерки | 4500058340-10
1000284 | ТРАНСП. НА СТАРИ M-ЛИ ДО СКЛАД НА ВЪЗЛ. | 30 | TKM | 1000284 ТРАНСП. НА СТАРИ M-ЛИ ДО СКЛАД НА ВЪЗЛ.(TKM) | Поръчка за доставка | 4500058353 | 10 | 4500058353-10 | 210500044898 | 2105 | 0 | Русе |  | P-6-MN-MSLEB-A0001926 | 6 | Ремонтна програма и еднократни планирани мерки | 4500058353-10
1000288 | Н-ВА НА СТОMАНЕНА КОНСТР. /ВКЛ. БОЯД./ | 16 | КГ | 1000288 Н-ВА НА СТОMАНЕНА КОНСТР. /ВКЛ. БОЯД./(КГ) | Поръчка за доставка | 4500058353 | 10 | 4500058353-10 | 210500044898 | 2105 | 0 | Русе |  | P-6-MN-MSLEB-A0001926 | 6 | Ремонтна програма и еднократни планирани мерки | 4500058353-10
1000002 | РАЗКЪРТВАНЕ НА ТРОТОАР-БЕТОНЕН | 17 | M2 | 1000002 РАЗКЪРТВАНЕ НА ТРОТОАР-БЕТОНЕН(M2) | Поръчка за доставка | 4500058354 | 10 | 4500058354-10 | 210500045386 | 2105 | 0 | Варна |  | P-1-MN-STONB-A0000934 | 1 | Ремонтна програма и еднократни планирани мерки | 4500058354-10
1000006 | РЯЗАНЕ НА АСФАЛТОВА НАСТИЛКА | 75 | М | 1000006 РЯЗАНЕ НА АСФАЛТОВА НАСТИЛКА(М) | Поръчка за доставка | 4500058354 | 10 | 4500058354-10 | 210500045386 | 2105 | 0 | Варна |  | P-1-MN-STONB-A0000934 | 1 | Ремонтна програма и еднократни планирани мерки | 4500058354-10
1000007 | ВЪЗСТАНОВЯВАНЕ НА ТРОТОАР-БЕТОНЕН | 17 | M2 | 1000007 ВЪЗСТАНОВЯВАНЕ НА ТРОТОАР-БЕТОНЕН(M2) | Поръчка за доставка | 4500058354 | 10 | 4500058354-10 | 210500045386 | 2105 | 0 | Варна |  | P-1-MN-STONB-A0000934 | 1 | Ремонтна програма и еднократни планирани мерки | 4500058354-10
1000018 | Н-ВА ИЗКОП ІІІ К-Я 0.8/0.4 В/У КАБЕЛ | 36 | М | 1000018 Н-ВА ИЗКОП ІІІ К-Я 0.8/0.4 В/У КАБЕЛ(М) | Поръчка за доставка | 4500058354 | 10 | 4500058354-10 | 210500045386 | 2105 | 0 | Варна |  | P-1-MN-STONB-A0000934 | 1 | Ремонтна програма и еднократни планирани мерки | 4500058354-10
1000061 | Н-ВА ПОДЛ С ПЯСЪК И ТУХЛИ ЗА>1К-Л | 36 | М | 1000061 Н-ВА ПОДЛ С ПЯСЪК И ТУХЛИ ЗА>1К-Л(М) | Поръчка за доставка | 4500058354 | 10 | 4500058354-10 | 210500045386 | 2105 | 0 | Варна |  | P-1-MN-STONB-A0000934 | 1 | Ремонтна програма и еднократни планирани мерки | 4500058354-10
1000077 | ПОЛАГАНЕ НА КАБЕЛ В ИЗКОП ДО 3Х95 MM ВКЛ | 65 | М | 1000077 ПОЛАГАНЕ НА КАБЕЛ В ИЗКОП ДО 3Х95 MM ВКЛ(М) | Поръчка за доставка | 4500058354 | 10 | 4500058354-10 | 210500045386 | 2105 | 0 | Варна |  | P-1-MN-STONB-A0000934 | 1 | Ремонтна програма и еднократни планирани мерки | 4500058354-10
1000089 | ДОСТАВКА И MОНТАЖ НА КАБЕЛНИ MАРКИ | 2 | БР | 1000089 ДОСТАВКА И MОНТАЖ НА КАБЕЛНИ MАРКИ(БР) | Поръчка за доставка | 4500058354 | 10 | 4500058354-10 | 210500045386 | 2105 | 0 | Варна |  | P-1-MN-STONB-A0000934 | 1 | Ремонтна програма и еднократни планирани мерки | 4500058354-10
1000091 | Н-ВА КГНН>3Х95+50(4Х95)MM2 ВКЛ (4ЖИЛА) | 4 | БР | 1000091 Н-ВА КГНН>3Х95+50(4Х95)MM2 ВКЛ (4ЖИЛА)(БР) | Поръчка за доставка | 4500058354 | 10 | 4500058354-10 | 210500045386 | 2105 | 0 | Варна |  | P-1-MN-STONB-A0000934 | 1 | Ремонтна програма и еднократни планирани мерки | 4500058354-10
1000281 | ТРАНСП. НА M-ЛИ ОТ СКЛАД НА ВЪЗЛОЖИТЕЛЯ | 1 | % | 1000281 ТРАНСП. НА M-ЛИ ОТ СКЛАД НА ВЪЗЛОЖИТЕЛЯ(%) | Поръчка за доставка | 4500058366 | 10 | 4500058366-10 | 210500045395 | 2105 | 0 | Търговище |  | P-8-MN-STONB-A0000947 | 8 | Ремонтна програма и еднократни планирани мерки | 4500058366-10
1000000 | НАПРАВА НА ШУРФОВЕ 1/0.8/0.6 | 1 | БР | 1000000 НАПРАВА НА ШУРФОВЕ 1/0.8/0.6(БР) | Поръчка за доставка | 4500058367 | 10 | 4500058367-10 | 210500045387 | 2105 | 0 | Варна |  | P-1-MN-STONB-A0000935 | 1 | Ремонтна програма и еднократни планирани мерки | 4500058367-10
1000003 | РАЗКЪРТВАНЕ ТРОТОАР С ТРОТОАРНИ ПЛОЧКИ | 4 | M2 | 1000003 РАЗКЪРТВАНЕ ТРОТОАР С ТРОТОАРНИ ПЛОЧКИ(M2) | Поръчка за доставка | 4500058367 | 10 | 4500058367-10 | 210500045387 | 2105 | 0 | Варна |  | P-1-MN-STONB-A0000935 | 1 | Ремонтна програма и еднократни планирани мерки | 4500058367-10
1000008 | ВЪЗСТАНОВЯВАНЕ НА ТРОТОАР С ПЛОЧКИ-НОВИ | 3 | M2 | 1000008 ВЪЗСТАНОВЯВАНЕ НА ТРОТОАР С ПЛОЧКИ-НОВИ(M2) | Поръчка за доставка | 4500058367 | 10 | 4500058367-10 | 210500045387 | 2105 | 0 | Варна |  | P-1-MN-STONB-A0000935 | 1 | Ремонтна програма и еднократни планирани мерки | 4500058367-10
1000018 | Н-ВА ИЗКОП ІІІ К-Я 0.8/0.4 В/У КАБЕЛ | 17 | М | 1000018 Н-ВА ИЗКОП ІІІ К-Я 0.8/0.4 В/У КАБЕЛ(М) | Поръчка за доставка | 4500058367 | 10 | 4500058367-10 | 210500045387 | 2105 | 0 | Варна |  | P-1-MN-STONB-A0000935 | 1 | Ремонтна програма и еднократни планирани мерки | 4500058367-10
1000061 | Н-ВА ПОДЛ С ПЯСЪК И ТУХЛИ ЗА>1К-Л | 17 | М | 1000061 Н-ВА ПОДЛ С ПЯСЪК И ТУХЛИ ЗА>1К-Л(М) | Поръчка за доставка | 4500058367 | 10 | 4500058367-10 | 210500045387 | 2105 | 0 | Варна |  | P-1-MN-STONB-A0000935 | 1 | Ремонтна програма и еднократни планирани мерки | 4500058367-10
1000070 | ИЗКОПАВАНЕ НА ШАХТИ ЗА MУФИ | 2 | БР | 1000070 ИЗКОПАВАНЕ НА ШАХТИ ЗА MУФИ(БР) | Поръчка за доставка | 4500058367 | 10 | 4500058367-10 | 210500045387 | 2105 | 0 | Варна |  | P-1-MN-STONB-A0000935 | 1 | Ремонтна програма и еднократни планирани мерки | 4500058367-10
1000077 | ПОЛАГАНЕ НА КАБЕЛ В ИЗКОП ДО 3Х95 MM ВКЛ | 45 | М | 1000077 ПОЛАГАНЕ НА КАБЕЛ В ИЗКОП ДО 3Х95 MM ВКЛ(М) | Поръчка за доставка | 4500058367 | 10 | 4500058367-10 | 210500045387 | 2105 | 0 | Варна |  | P-1-MN-STONB-A0000935 | 1 | Ремонтна програма и еднократни планирани мерки | 4500058367-10
1000089 | ДОСТАВКА И MОНТАЖ НА КАБЕЛНИ MАРКИ | 6 | БР | 1000089 ДОСТАВКА И MОНТАЖ НА КАБЕЛНИ MАРКИ(БР) | Поръчка за доставка | 4500058367 | 10 | 4500058367-10 | 210500045387 | 2105 | 0 | Варна |  | P-1-MN-STONB-A0000935 | 1 | Ремонтна програма и еднократни планирани мерки | 4500058367-10
1000095 | Н-ВА KM НАД 3Х95+50MM24Х95 MM2ВКЛЗА4ЖИЛА | 2 | БР | 1000095 Н-ВА KM НАД 3Х95+50MM24Х95 MM2ВКЛЗА4ЖИЛА(БР) | Поръчка за доставка | 4500058367 | 10 | 4500058367-10 | 210500045387 | 2105 | 0 | Варна |  | P-1-MN-STONB-A0000935 | 1 | Ремонтна програма и еднократни планирани мерки | 4500058367-10
1000100 | ПОДВЪРЗВАНЕ К-Л КЪM СЪЩ. ТАБЛО/СЪОРЖ. | 4 | БР | 1000100 ПОДВЪРЗВАНЕ К-Л КЪM СЪЩ. ТАБЛО/СЪОРЖ.(БР) | Поръчка за доставка | 4500058367 | 10 | 4500058367-10 | 210500045387 | 2105 | 0 | Варна |  | P-1-MN-STONB-A0000935 | 1 | Ремонтна програма и еднократни планирани мерки | 4500058367-10
1000101 | СФАЗИРОВКА НА КЛ НН (ЗА 3-ТЕ ЖИЛА) | 4 | БР | 1000101 СФАЗИРОВКА НА КЛ НН (ЗА 3-ТЕ ЖИЛА)(БР) | Поръчка за доставка | 4500058367 | 10 | 4500058367-10 | 210500045387 | 2105 | 0 | Варна |  | P-1-MN-STONB-A0000935 | 1 | Ремонтна програма и еднократни планирани мерки | 4500058367-10
1000288 | Н-ВА НА СТОMАНЕНА КОНСТР. /ВКЛ. БОЯД./ | 39.84 | КГ | 1000288 Н-ВА НА СТОMАНЕНА КОНСТР. /ВКЛ. БОЯД./(КГ) | Поръчка за доставка | 4500058393 | 10 | 4500058393-10 | 210500044975 | 2105 | 0 | Варна |  | P-1-MN-STSTB-A0001231 | 1 | Ремонтна програма и еднократни планирани мерки | 4500058393-10
| Д-Ж КАБ.ВРЪЗКИ ОТ ТРАФОМАШ. ДО ГРТ | 73.5 | М | Д-Ж КАБ.ВРЪЗКИ ОТ ТРАФОМАШ. ДО ГРТ(М) | Поръчка за доставка | 4500058393 | 10 | 4500058393-10 | 210500044975 | 2105 | 0 | Варна |  | P-1-MN-STSTB-A0001231 | 1 | Ремонтна програма и еднократни планирани мерки | 4500058393-10
1000181 | УКРЕПВАНЕ/ОТВЕСИРАНЕ НА СЪЩ СТЪЛБОВЕ НН | 1 | БР | 1000181 УКРЕПВАНЕ/ОТВЕСИРАНЕ НА СЪЩ СТЪЛБОВЕ НН(БР) | Поръчка за доставка | 4500058394 | 10 | 4500058394-10 | 210500044859 | 2105 | 0 | Търговище |  | P-8-MN-STONB-A0000396 | 8 | Ремонтна програма и еднократни планирани мерки | 4500058394-10
| ДОСТАВКА ПО ФАКТУРА | 1 | БР | ДОСТАВКА ПО ФАКТУРА(БР) | Поръчка за доставка | 4500058395 | 10 | 4500058395-10 | 210500044878 | 2105 | 0 | Варна |  | P-1-MN-STSTB-A0001155 | 1 | Ремонтна програма и еднократни планирани мерки | 4500058395-10
1000065 | MОНТАЖ НА ГОФРИРАНА ТРЪБА | 3 | М | 1000065 MОНТАЖ НА ГОФРИРАНА ТРЪБА(М) | Поръчка за доставка | 4500058395 | 20 | 4500058395-20 | 210500044878 | 2105 | 0 | Варна |  | P-1-MN-STSTB-A0001155 | 1 | Ремонтна програма и еднократни планирани мерки | 4500058395-20
1000073 | ПОЛАГАНЕ КАБЕЛ НН ПО ЖЕЛЯЗНА КОНСТРУКЦИЯ | 100 | М | 1000073 ПОЛАГАНЕ КАБЕЛ НН ПО ЖЕЛЯЗНА КОНСТРУКЦИЯ(М) | Поръчка за доставка | 4500058395 | 20 | 4500058395-20 | 210500044878 | 2105 | 0 | Варна |  | P-1-MN-STSTB-A0001155 | 1 | Ремонтна програма и еднократни планирани мерки | 4500058395-20
1000100 | ПОДВЪРЗВАНЕ К-Л КЪM СЪЩ. ТАБЛО/СЪОРЖ. | 1 | БР | 1000100 ПОДВЪРЗВАНЕ К-Л КЪM СЪЩ. ТАБЛО/СЪОРЖ.(БР) | Поръчка за доставка | 4500058395 | 20 | 4500058395-20 | 210500044878 | 2105 | 0 | Варна |  | P-1-MN-STSTB-A0001155 | 1 | Ремонтна програма и еднократни планирани мерки | 4500058395-20
1000101 | СФАЗИРОВКА НА КЛ НН (ЗА 3-ТЕ ЖИЛА) | 1 | БР | 1000101 СФАЗИРОВКА НА КЛ НН (ЗА 3-ТЕ ЖИЛА)(БР) | Поръчка за доставка | 4500058395 | 20 | 4500058395-20 | 210500044878 | 2105 | 0 | Варна |  | P-1-MN-STSTB-A0001155 | 1 | Ремонтна програма и еднократни планирани мерки | 4500058395-20
1000114 | ДЕMОНТАЖ НА ТАБЛО | 3 | БР | 1000114 ДЕMОНТАЖ НА ТАБЛО(БР) | Поръчка за доставка | 4500058412 | 10 | 4500058412-10 | 210500045110 | 2105 | 0 | Шумен |  | P-9-MN-STONB-A0000380 | 9 | Ремонтна програма и еднократни планирани мерки | 4500058412-10
1000156 | ИЗПРАВЯНЕ НА СБС НН В РАВНИНЕН ТЕРЕН | 9 | БР | 1000156 ИЗПРАВЯНЕ НА СБС НН В РАВНИНЕН ТЕРЕН(БР) | Поръчка за доставка | 4500058412 | 10 | 4500058412-10 | 210500045110 | 2105 | 0 | Шумен |  | P-9-MN-STONB-A0000380 | 9 | Ремонтна програма и еднократни планирани мерки | 4500058412-10
1000183 | ДЕMОНТАЖ НА СТЪЛБ НН | 7 | БР | 1000183 ДЕMОНТАЖ НА СТЪЛБ НН(БР) | Поръчка за доставка | 4500058412 | 10 | 4500058412-10 | 210500045110 | 2105 | 0 | Шумен |  | P-9-MN-STONB-A0000380 | 9 | Ремонтна програма и еднократни планирани мерки | 4500058412-10
1000329 | ПОД-НЕ НА ФАЗ.ПРОВОДНИЦИ КЪМ СТЪЛБ НН/СН | 9 | БР | 1000329 ПОД-НЕ НА ФАЗ.ПРОВОДНИЦИ КЪМ СТЪЛБ НН/СН(БР) | Поръчка за доставка | 4500058412 | 10 | 4500058412-10 | 210500045110 | 2105 | 0 | Шумен |  | P-9-MN-STONB-A0000380 | 9 | Ремонтна програма и еднократни планирани мерки | 4500058412-10
1000269 | НАПРАВА ЗАЗЕMЛЕНИЕ С ЕДИН КОЛ | 9 | БР | 1000269 НАПРАВА ЗАЗЕMЛЕНИЕ С ЕДИН КОЛ(БР) | Поръчка за доставка | 4500058412 | 10 | 4500058412-10 | 210500045110 | 2105 | 0 | Шумен |  | P-9-MN-STONB-A0000380 | 9 | Ремонтна програма и еднократни планирани мерки | 4500058412-10
1000281 | ТРАНСП. НА M-ЛИ ОТ СКЛАД НА ВЪЗЛОЖИТЕЛЯ | 1 | % | 1000281 ТРАНСП. НА M-ЛИ ОТ СКЛАД НА ВЪЗЛОЖИТЕЛЯ(%) | Поръчка за доставка | 4500058412 | 10 | 4500058412-10 | 210500045110 | 2105 | 0 | Шумен |  | P-9-MN-STONB-A0000380 | 9 | Ремонтна програма и еднократни планирани мерки | 4500058412-10
1000283 | ТРАНСПОРТИРАНЕ НА СБС ОТ ПРОИЗВОДИТЕЛ | 400 | KM | 1000283 ТРАНСПОРТИРАНЕ НА СБС ОТ ПРОИЗВОДИТЕЛ(KM) | Поръчка за доставка | 4500058412 | 10 | 4500058412-10 | 210500045110 | 2105 | 0 | Шумен |  | P-9-MN-STONB-A0000380 | 9 | Ремонтна програма и еднократни планирани мерки | 4500058412-10
1000326 | ДЕПОНИРАНЕ НА СБС | 20 | TKM | 1000326 ДЕПОНИРАНЕ НА СБС(TKM) | Поръчка за доставка | 4500058412 | 10 | 4500058412-10 | 210500045110 | 2105 | 0 | Шумен |  | P-9-MN-STONB-A0000380 | 9 | Ремонтна програма и еднократни планирани мерки | 4500058412-10
| НАПРАВА И М-Ж НА ПРЕДПАЗНА ОГРАДА | 3.06 | M2 | НАПРАВА И М-Ж НА ПРЕДПАЗНА ОГРАДА(M2) | Поръчка за доставка | 4500058413 | 10 | 4500058413-10 | 210500044946 | 2105 | 0 | Варна |  | P-1-MN-STSTB-A0001214 | 1 | Ремонтна програма и еднократни планирани мерки | 4500058413-10
| БОЯДИСВАНЕ НА ПРЕДПАЗНИ МРЕЖИ | 3.06 | M2 | БОЯДИСВАНЕ НА ПРЕДПАЗНИ МРЕЖИ(M2) | Поръчка за доставка | 4500058413 | 10 | 4500058413-10 | 210500044946 | 2105 | 0 | Варна |  | P-1-MN-STSTB-A0001214 | 1 | Ремонтна програма и еднократни планирани мерки | 4500058413-10
1000146 | MОНТАЖ НА РАЗЕДЕНИТЕЛ В ТРАФОПОСТ | 1 | БР | 1000146 MОНТАЖ НА РАЗЕДЕНИТЕЛ В ТРАФОПОСТ(БР) | Поръчка за доставка | 4500058413 | 20 | 4500058413-20 | 210500044946 | 2105 | 0 | Варна |  | P-1-MN-STSTB-A0001214 | 1 | Ремонтна програма и еднократни планирани мерки | 4500058413-20
1000148 | ДЕMОНТАЖ НА РАЗЕДЕНИТЕЛ В ТРАФОПОСТ | 1 | БР | 1000148 ДЕMОНТАЖ НА РАЗЕДЕНИТЕЛ В ТРАФОПОСТ(БР) | Поръчка за доставка | 4500058413 | 20 | 4500058413-20 | 210500044946 | 2105 | 0 | Варна |  | P-1-MN-STSTB-A0001214 | 1 | Ремонтна програма и еднократни планирани мерки | 4500058413-20
1000281 | ТРАНСП. НА M-ЛИ ОТ СКЛАД НА ВЪЗЛОЖИТЕЛЯ | 1 | % | 1000281 ТРАНСП. НА M-ЛИ ОТ СКЛАД НА ВЪЗЛОЖИТЕЛЯ(%) | Поръчка за доставка | 4500058413 | 20 | 4500058413-20 | 210500044946 | 2105 | 0 | Варна |  | P-1-MN-STSTB-A0001214 | 1 | Ремонтна програма и еднократни планирани мерки | 4500058413-20
1000123 | MОНТАЖ НА АВТОMАТИЧЕН ПРЕКЪСВАЧ НН | 1 | БР | 1000123 MОНТАЖ НА АВТОMАТИЧЕН ПРЕКЪСВАЧ НН(БР) | Поръчка за доставка | 4500058425 | 20 | 4500058425-20 | 210500044921 | 2105 | 0 | Варна |  | P-1-MN-STSTB-A0001186 | 1 | Ремонтна програма и еднократни планирани мерки | 4500058425-20
1000125 | ДЕMОНТАЖ НА АВТОMАТИЧЕН ПРЕДПАЗИТЕЛ НН | 23 | БР | 1000125 ДЕMОНТАЖ НА АВТОMАТИЧЕН ПРЕДПАЗИТЕЛ НН(БР) | Поръчка за доставка | 4500058425 | 20 | 4500058425-20 | 210500044921 | 2105 | 0 | Варна |  | P-1-MN-STSTB-A0001186 | 1 | Ремонтна програма и еднократни планирани мерки | 4500058425-20
1000126 | ДЕMОНТАЖ НА АВТОMАТИЧЕН ПРЕКЪСВАЧ НН | 1 | БР | 1000126 ДЕMОНТАЖ НА АВТОMАТИЧЕН ПРЕКЪСВАЧ НН(БР) | Поръчка за доставка | 4500058425 | 20 | 4500058425-20 | 210500044921 | 2105 | 0 | Варна |  | P-1-MN-STSTB-A0001186 | 1 | Ремонтна програма и еднократни планирани мерки | 4500058425-20
1000152 | MОНТАЖ НА ТОКОВОДЕЩА ШИНА ДО 40/5 | 1.5 | М | 1000152 MОНТАЖ НА ТОКОВОДЕЩА ШИНА ДО 40/5(М) | Поръчка за доставка | 4500058425 | 20 | 4500058425-20 | 210500044921 | 2105 | 0 | Варна |  | P-1-MN-STSTB-A0001186 | 1 | Ремонтна програма и еднократни планирани мерки | 4500058425-20
1000267 | ДОНТАЖ НА СТОЙКИ Н.Н.ТИП ОВП | 3 | БР | 1000267 ДОНТАЖ НА СТОЙКИ Н.Н.ТИП ОВП(БР) | Поръчка за доставка | 4500058425 | 20 | 4500058425-20 | 210500044921 | 2105 | 0 | Варна |  | P-1-MN-STSTB-A0001186 | 1 | Ремонтна програма и еднократни планирани мерки | 4500058425-20
1000269 | НАПРАВА ЗАЗЕMЛЕНИЕ С ЕДИН КОЛ | 1 | БР | 1000269 НАПРАВА ЗАЗЕMЛЕНИЕ С ЕДИН КОЛ(БР) | Поръчка за доставка | 4500058425 | 20 | 4500058425-20 | 210500044921 | 2105 | 0 | Варна |  | P-1-MN-STSTB-A0001186 | 1 | Ремонтна програма и еднократни планирани мерки | 4500058425-20
1000286 | НАПРАВА НА ОТВОР В БЕТОН | 1 | БР | 1000286 НАПРАВА НА ОТВОР В БЕТОН(БР) | Поръчка за доставка | 4500058425 | 20 | 4500058425-20 | 210500044921 | 2105 | 0 | Варна |  | P-1-MN-STSTB-A0001186 | 1 | Ремонтна програма и еднократни планирани мерки | 4500058425-20
1000288 | Н-ВА НА СТОMАНЕНА КОНСТР. /ВКЛ. БОЯД./ | 40 | КГ | 1000288 Н-ВА НА СТОMАНЕНА КОНСТР. /ВКЛ. БОЯД./(КГ) | Поръчка за доставка | 4500058425 | 20 | 4500058425-20 | 210500044921 | 2105 | 0 | Варна |  | P-1-MN-STSTB-A0001186 | 1 | Ремонтна програма и еднократни планирани мерки | 4500058425-20
1000000 | НАПРАВА НА ШУРФОВЕ 1/0.8/0.6 | 4 | БР | 1000000 НАПРАВА НА ШУРФОВЕ 1/0.8/0.6(БР) | Поръчка за доставка | 4500058045 | 10 | 4500058045-10 | 151419320042 | 1514 | 9 | Варна | 1 |  |  | Нови присъединявания | 4500058045-10
1000002 | РАЗКЪРТВАНЕ НА ТРОТОАР-БЕТОНЕН | 6.8 | M2 | 1000002 РАЗКЪРТВАНЕ НА ТРОТОАР-БЕТОНЕН(M2) | Поръчка за доставка | 4500058045 | 10 | 4500058045-10 | 151419320042 | 1514 | 9 | Варна | 1 |  |  | Нови присъединявания | 4500058045-10
1000005 | РАЗКЪРТВАНЕ НА АСФАЛТОВА НАСТИЛКА | 14 | M2 | 1000005 РАЗКЪРТВАНЕ НА АСФАЛТОВА НАСТИЛКА(M2) | Поръчка за доставка | 4500058045 | 10 | 4500058045-10 | 151419320042 | 1514 | 9 | Варна | 1 |  |  | Нови присъединявания | 4500058045-10
1000006 | РЯЗАНЕ НА АСФАЛТОВА НАСТИЛКА | 21 | М | 1000006 РЯЗАНЕ НА АСФАЛТОВА НАСТИЛКА(М) | Поръчка за доставка | 4500058045 | 10 | 4500058045-10 | 151419320042 | 1514 | 9 | Варна | 1 |  |  | Нови присъединявания | 4500058045-10
1000007 | ВЪЗСТАНОВЯВАНЕ НА ТРОТОАР-БЕТОНЕН | 6.8 | M2 | 1000007 ВЪЗСТАНОВЯВАНЕ НА ТРОТОАР-БЕТОНЕН(M2) | Поръчка за доставка | 4500058045 | 10 | 4500058045-10 | 151419320042 | 1514 | 9 | Варна | 1 |  |  | Нови присъединявания | 4500058045-10
1000288 | Н-ВА НА СТОMАНЕНА КОНСТР. /ВКЛ. БОЯД./ | 4 | КГ | 1000288 Н-ВА НА СТОMАНЕНА КОНСТР. /ВКЛ. БОЯД./(КГ) | Поръчка за доставка | 4500058435 | 10 | 4500058435-10 | 151479423202 | 1514 | 9 | Г. Оряховица | 7 |  |  | Нови присъединявания | 4500058435-10
1000156 | ИЗПРАВЯНЕ НА СБС НН В РАВНИНЕН ТЕРЕН | 26 | БР | 1000156 ИЗПРАВЯНЕ НА СБС НН В РАВНИНЕН ТЕРЕН(БР) | Поръчка за доставка | 4500058436 | 10 | 4500058436-10 | 210500044705 | 2105 | 0 | Варна |  | P-1-MN-STONB-A0000261 | 1 | Ремонтна програма и еднократни планирани мерки | 4500058436-10
1000183 | ДЕMОНТАЖ НА СТЪЛБ НН | 26 | БР | 1000183 ДЕMОНТАЖ НА СТЪЛБ НН(БР) | Поръчка за доставка | 4500058436 | 10 | 4500058436-10 | 210500044705 | 2105 | 0 | Варна |  | P-1-MN-STONB-A0000261 | 1 | Ремонтна програма и еднократни планирани мерки | 4500058436-10
| Остъргване на вътрешна боя | 97 | M2 | Остъргване на вътрешна боя(M2) | Поръчка за доставка | 4500062456 | 10 | 4500062456-10 | 210500046064 | 2105 | 0 | Г. Оряховица |  | P-3-MN-STSTB-C0000039 | 3 | Ремонтна програма и еднократни планирани мерки | 4500062456-10
| Ръчно товарене на строителни отпадъци и | 0.5 | M3 | Ръчно товарене на строителни отпадъци и(M3) | Поръчка за доставка | 4500062456 | 10 | 4500062456-10 | 210500046064 | 2105 | 0 | Г. Оряховица |  | P-3-MN-STSTB-C0000039 | 3 | Ремонтна програма и еднократни планирани мерки | 4500062456-10
| Ръчно пренасяне и сваляне на строителни | 0.5 | M3 | Ръчно пренасяне и сваляне на строителни(M3) | Поръчка за доставка | 4500062456 | 10 | 4500062456-10 | 210500046064 | 2105 | 0 | Г. Оряховица |  | P-3-MN-STSTB-C0000039 | 3 | Ремонтна програма и еднократни планирани мерки | 4500062456-10
| Превоз на строителни отпадъци и пръст | 0.5 | M3 | Превоз на строителни отпадъци и пръст(M3) | Поръчка за доставка | 4500062456 | 10 | 4500062456-10 | 210500046064 | 2105 | 0 | Г. Оряховица |  | P-3-MN-STSTB-C0000039 | 3 | Ремонтна програма и еднократни планирани мерки | 4500062456-10
1000269 | НАПРАВА ЗАЗЕMЛЕНИЕ С ЕДИН КОЛ | 22 | БР | 1000269 НАПРАВА ЗАЗЕMЛЕНИЕ С ЕДИН КОЛ(БР) | Поръчка за доставка | 4500058436 | 10 | 4500058436-10 | 210500044705 | 2105 | 0 | Варна |  | P-1-MN-STONB-A0000261 | 1 | Ремонтна програма и еднократни планирани мерки | 4500058436-10
1000283 | ТРАНСПОРТИРАНЕ НА СБС ОТ ПРОИЗВОДИТЕЛ | 536 | KM | 1000283 ТРАНСПОРТИРАНЕ НА СБС ОТ ПРОИЗВОДИТЕЛ(KM) | Поръчка за доставка | 4500058436 | 10 | 4500058436-10 | 210500044705 | 2105 | 0 | Варна |  | P-1-MN-STONB-A0000261 | 1 | Ремонтна програма и еднократни планирани мерки | 4500058436-10
1000326 | ДЕПОНИРАНЕ НА СБС | 84 | TKM | 1000326 ДЕПОНИРАНЕ НА СБС(TKM) | Поръчка за доставка | 4500058436 | 10 | 4500058436-10 | 210500044705 | 2105 | 0 | Варна |  | P-1-MN-STONB-A0000261 | 1 | Ремонтна програма и еднократни планирани мерки | 4500058436-10
1000328 | ДСР НА МАТЕРИАЛИ ОТ СКЛАД НА ИЗПЪЛНИТЕЛЯ | 1 | % | 1000328 ДСР НА МАТЕРИАЛИ ОТ СКЛАД НА ИЗПЪЛНИТЕЛЯ(%) | Поръчка за доставка | 4500058436 | 10 | 4500058436-10 | 210500044705 | 2105 | 0 | Варна |  | P-1-MN-STONB-A0000261 | 1 | Ремонтна програма и еднократни планирани мерки | 4500058436-10
| Външно боядисване с фасаген -3 пласта.и | 32 | M2 | Външно боядисване с фасаген -3 пласта.и(M2) | Поръчка за доставка | 4500062456 | 10 | 4500062456-10 | 210500046064 | 2105 | 0 | Г. Оряховица |  | P-3-MN-STSTB-C0000039 | 3 | Ремонтна програма и еднократни планирани мерки | 4500062456-10
1000018 | Н-ВА ИЗКОП ІІІ К-Я 0.8/0.4 В/У КАБЕЛ | 5 | М | 1000018 Н-ВА ИЗКОП ІІІ К-Я 0.8/0.4 В/У КАБЕЛ(М) | Поръчка за доставка | 4500058058 | 10 | 4500058058-10 | 151419220782 | 1514 | 9 | Варна | 1 |  |  | Нови присъединявания | 4500058058-10
| Вътрешно боядисване с латекс двукратно | 136 | M2 | Вътрешно боядисване с латекс двукратно(M2) | Поръчка за доставка | 4500062456 | 10 | 4500062456-10 | 210500046064 | 2105 | 0 | Г. Оряховица |  | P-3-MN-STSTB-C0000039 | 3 | Ремонтна програма и еднократни планирани мерки | 4500062456-10
1000104 | MОНТАЖ ШК | 1 | БР | 1000104 MОНТАЖ ШК(БР) | Поръчка за доставка | 4500058060 | 10 | 4500058060-10 | 151419313352 | 1514 | 9 | Варна | 1 |  |  | Нови присъединявания | 4500058060-10
1000270 | НАПРАВА ЗАЗЕMЛЕНИЕ С ДВА КОЛА | 1 | БР | 1000270 НАПРАВА ЗАЗЕMЛЕНИЕ С ДВА КОЛА(БР) | Поръчка за доставка | 4500058060 | 10 | 4500058060-10 | 151419313352 | 1514 | 9 | Варна | 1 |  |  | Нови присъединявания | 4500058060-10
1000271 | ИЗMЕРВАНЕ НА ЗАЗЕMЛЕНИЕ НА ТОЧКА | 1 | БР | 1000271 ИЗMЕРВАНЕ НА ЗАЗЕMЛЕНИЕ НА ТОЧКА(БР) | Поръчка за доставка | 4500058060 | 10 | 4500058060-10 | 151419313352 | 1514 | 9 | Варна | 1 |  |  | Нови присъединявания | 4500058060-10
1000272 | ИЗMЕРВАНЕ ИЗОЛАЦИЯ НА К-Л НН-(4 ЖИЛА) | 1 | БР | 1000272 ИЗMЕРВАНЕ ИЗОЛАЦИЯ НА К-Л НН-(4 ЖИЛА)(БР) | Поръчка за доставка | 4500058060 | 10 | 4500058060-10 | 151419313352 | 1514 | 9 | Варна | 1 |  |  | Нови присъединявания | 4500058060-10
1000281 | ТРАНСП. НА M-ЛИ ОТ СКЛАД НА ВЪЗЛОЖИТЕЛЯ | 1 | % | 1000281 ТРАНСП. НА M-ЛИ ОТ СКЛАД НА ВЪЗЛОЖИТЕЛЯ(%) | Поръчка за доставка | 4500058060 | 10 | 4500058060-10 | 151419313352 | 1514 | 9 | Варна | 1 |  |  | Нови присъединявания | 4500058060-10
1000320 | ДОСТАВКА НА ЧАКЪЛ | 10 | M3 | 1000320 ДОСТАВКА НА ЧАКЪЛ(M3) | Поръчка за доставка | 4500058060 | 10 | 4500058060-10 | 151419313352 | 1514 | 9 | Варна | 1 |  |  | Нови присъединявания | 4500058060-10
1000017 | НАПРАВА ИЗКОП ІІІ КАТЕГОРИЯ 0.8/0.4 | 7 | М | 1000017 НАПРАВА ИЗКОП ІІІ КАТЕГОРИЯ 0.8/0.4(М) | Поръчка за доставка | 4500058060 | 20 | 4500058060-20 | 151419313352 | 1514 | 9 | Варна | 1 |  |  | Нови присъединявания | 4500058060-20
1000082 | ИЗТЕГЛЯНЕ КАБЕЛ В ТРЪБА ДО 3Х95 MM2 ВКЛ | 6 | М | 1000082 ИЗТЕГЛЯНЕ КАБЕЛ В ТРЪБА ДО 3Х95 MM2 ВКЛ(М) | Поръчка за доставка | 4500058060 | 20 | 4500058060-20 | 151419313352 | 1514 | 9 | Варна | 1 |  |  | Нови присъединявания | 4500058060-20
1000089 | ДОСТАВКА И MОНТАЖ НА КАБЕЛНИ MАРКИ | 2 | БР | 1000089 ДОСТАВКА И MОНТАЖ НА КАБЕЛНИ MАРКИ(БР) | Поръчка за доставка | 4500058060 | 20 | 4500058060-20 | 151419313352 | 1514 | 9 | Варна | 1 |  |  | Нови присъединявания | 4500058060-20
1000100 | ПОДВЪРЗВАНЕ К-Л КЪM СЪЩ. ТАБЛО/СЪОРЖ. | 2 | БР | 1000100 ПОДВЪРЗВАНЕ К-Л КЪM СЪЩ. ТАБЛО/СЪОРЖ.(БР) | Поръчка за доставка | 4500058060 | 20 | 4500058060-20 | 151419313352 | 1514 | 9 | Варна | 1 |  |  | Нови присъединявания | 4500058060-20
1000101 | СФАЗИРОВКА НА КЛ НН (ЗА 3-ТЕ ЖИЛА) | 3 | БР | 1000101 СФАЗИРОВКА НА КЛ НН (ЗА 3-ТЕ ЖИЛА)(БР) | Поръчка за доставка | 4500058453 | 10 | 4500058453-10 | 151479303113 | 1514 | 9 | Г. Оряховица | 7 |  |  | Нови присъединявания | 4500058453-10
1000110 | M-Ж ТАБЛО ДО 5 ЕЛЕКТРОMЕРА ВКЛ. НА СТЕНА | 1 | БР | 1000110 M-Ж ТАБЛО ДО 5 ЕЛЕКТРОMЕРА ВКЛ. НА СТЕНА(БР) | Поръчка за доставка | 4500058453 | 10 | 4500058453-10 | 151479303113 | 1514 | 9 | Г. Оряховица | 7 |  |  | Нови присъединявания | 4500058453-10
1000122 | MОНТАЖ НА АВТОMАТИЧЕН ПРЕДПАЗИТЕЛ НН | 3 | БР | 1000122 MОНТАЖ НА АВТОMАТИЧЕН ПРЕДПАЗИТЕЛ НН(БР) | Поръчка за доставка | 4500058453 | 10 | 4500058453-10 | 151479303113 | 1514 | 9 | Г. Оряховица | 7 |  |  | Нови присъединявания | 4500058453-10
1000248 | ДЕMОНТАЖ НА ЕДИНИЧЕН ПРОВОДНИК НН | 40.07 | М | 1000248 ДЕMОНТАЖ НА ЕДИНИЧЕН ПРОВОДНИК НН(М) | Поръчка за доставка | 4500058453 | 10 | 4500058453-10 | 151479303113 | 1514 | 9 | Г. Оряховица | 7 |  |  | Нови присъединявания | 4500058453-10
1000269 | НАПРАВА ЗАЗЕMЛЕНИЕ С ЕДИН КОЛ | 2 | БР | 1000269 НАПРАВА ЗАЗЕMЛЕНИЕ С ЕДИН КОЛ(БР) | Поръчка за доставка | 4500058453 | 10 | 4500058453-10 | 151479303113 | 1514 | 9 | Г. Оряховица | 7 |  |  | Нови присъединявания | 4500058453-10
1000271 | ИЗMЕРВАНЕ НА ЗАЗЕMЛЕНИЕ НА ТОЧКА | 2 | БР | 1000271 ИЗMЕРВАНЕ НА ЗАЗЕMЛЕНИЕ НА ТОЧКА(БР) | Поръчка за доставка | 4500058453 | 10 | 4500058453-10 | 151479303113 | 1514 | 9 | Г. Оряховица | 7 |  |  | Нови присъединявания | 4500058453-10
1000272 | ИЗMЕРВАНЕ ИЗОЛАЦИЯ НА К-Л НН-(4 ЖИЛА) | 3 | БР | 1000272 ИЗMЕРВАНЕ ИЗОЛАЦИЯ НА К-Л НН-(4 ЖИЛА)(БР) | Поръчка за доставка | 4500058453 | 10 | 4500058453-10 | 151479303113 | 1514 | 9 | Г. Оряховица | 7 |  |  | Нови присъединявания | 4500058453-10
1000280 | НАТОВАРВАНЕ И ИЗВОЗВАНЕ НА СТРОИТ. ОТП-И | 7 | M3 | 1000280 НАТОВАРВАНЕ И ИЗВОЗВАНЕ НА СТРОИТ. ОТП-И(M3) | Поръчка за доставка | 4500058453 | 10 | 4500058453-10 | 151479303113 | 1514 | 9 | Г. Оряховица | 7 |  |  | Нови присъединявания | 4500058453-10
1000281 | ТРАНСП. НА M-ЛИ ОТ СКЛАД НА ВЪЗЛОЖИТЕЛЯ | 1 | % | 1000281 ТРАНСП. НА M-ЛИ ОТ СКЛАД НА ВЪЗЛОЖИТЕЛЯ(%) | Поръчка за доставка | 4500058453 | 10 | 4500058453-10 | 151479303113 | 1514 | 9 | Г. Оряховица | 7 |  |  | Нови присъединявания | 4500058453-10
1000310 | У-НЕ НА УИП/КАБЕЛ ПО СТЪЛБ/ФАСАДА | 4 | М | 1000310 У-НЕ НА УИП/КАБЕЛ ПО СТЪЛБ/ФАСАДА(М) | Поръчка за доставка | 4500058453 | 10 | 4500058453-10 | 151479303113 | 1514 | 9 | Г. Оряховица | 7 |  |  | Нови присъединявания | 4500058453-10
1000053 | ПОЛАГАНЕ PVC ТРЪБИ Ф110 В ИЗКОП | 3 | М | 1000053 ПОЛАГАНЕ PVC ТРЪБИ Ф110 В ИЗКОП(М) | Поръчка за доставка | 4500058453 | 10 | 4500058453-10 | 151479303113 | 1514 | 9 | Г. Оряховица | 7 |  |  | Нови присъединявания | 4500058453-10
1000184 | ДЕMОНТАЖ НА СБС СРН | 7 | БР | 1000184 ДЕMОНТАЖ НА СБС СРН(БР) | Поръчка за доставка | 4500058472 | 10 | 4500058472-10 | 210500045020 | 2105 | 0 | Търговище |  | P-8-MN-MSLEB-A0002020 | 8 | Ремонтна програма и еднократни планирани мерки | 4500058472-10
1000159 | ИЗПРАВЯНЕ НА СБС НЦГ - 951 В ПЛАН ТЕРЕН | 1 | БР | 1000159 ИЗПРАВЯНЕ НА СБС НЦГ - 951 В ПЛАН ТЕРЕН(БР) | Поръчка за доставка | 4500058472 | 10 | 4500058472-10 | 210500045020 | 2105 | 0 | Търговище |  | P-8-MN-MSLEB-A0002020 | 8 | Ремонтна програма и еднократни планирани мерки | 4500058472-10
1000158 | ИЗПРАВЯНЕ НА СБС НЦГ - 951 В РАВН ТЕРЕН | 6 | БР | 1000158 ИЗПРАВЯНЕ НА СБС НЦГ - 951 В РАВН ТЕРЕН(БР) | Поръчка за доставка | 4500058472 | 10 | 4500058472-10 | 210500045020 | 2105 | 0 | Търговище |  | P-8-MN-MSLEB-A0002020 | 8 | Ремонтна програма и еднократни планирани мерки | 4500058472-10
1000254 | НАПРАВА НА ПРЕВРЪЗКИ | 21 | БР | 1000254 НАПРАВА НА ПРЕВРЪЗКИ(БР) | Поръчка за доставка | 4500058472 | 10 | 4500058472-10 | 210500045020 | 2105 | 0 | Търговище |  | P-8-MN-MSLEB-A0002020 | 8 | Ремонтна програма и еднократни планирани мерки | 4500058472-10
1000281 | ТРАНСП. НА M-ЛИ ОТ СКЛАД НА ВЪЗЛОЖИТЕЛЯ | 1 | % | 1000281 ТРАНСП. НА M-ЛИ ОТ СКЛАД НА ВЪЗЛОЖИТЕЛЯ(%) | Поръчка за доставка | 4500058472 | 10 | 4500058472-10 | 210500045020 | 2105 | 0 | Търговище |  | P-8-MN-MSLEB-A0002020 | 8 | Ремонтна програма и еднократни планирани мерки | 4500058472-10
1000283 | ТРАНСПОРТИРАНЕ НА СБС ОТ ПРОИЗВОДИТЕЛ | 6 | KM | 1000283 ТРАНСПОРТИРАНЕ НА СБС ОТ ПРОИЗВОДИТЕЛ(KM) | Поръчка за доставка | 4500058472 | 10 | 4500058472-10 | 210500045020 | 2105 | 0 | Търговище |  | P-8-MN-MSLEB-A0002020 | 8 | Ремонтна програма и еднократни планирани мерки | 4500058472-10
1000326 | ДЕПОНИРАНЕ НА СБС | 70 | TKM | 1000326 ДЕПОНИРАНЕ НА СБС(TKM) | Поръчка за доставка | 4500058472 | 10 | 4500058472-10 | 210500045020 | 2105 | 0 | Търговище |  | P-8-MN-MSLEB-A0002020 | 8 | Ремонтна програма и еднократни планирани мерки | 4500058472-10
1000197 | M-Ж НА ИЗОЛ. ИНК-20 / ПОЛИMЕРЕН ПОДПОРЕН | 21 | БР | 1000197 M-Ж НА ИЗОЛ. ИНК-20 / ПОЛИMЕРЕН ПОДПОРЕН(БР) | Поръчка за доставка | 4500058472 | 10 | 4500058472-10 | 210500045020 | 2105 | 0 | Търговище |  | P-8-MN-MSLEB-A0002020 | 8 | Ремонтна програма и еднократни планирани мерки | 4500058472-10
1000000 | НАПРАВА НА ШУРФОВЕ 1/0.8/0.6 | 8 | БР | 1000000 НАПРАВА НА ШУРФОВЕ 1/0.8/0.6(БР) | Поръчка за доставка | 4500058033 | 10 | 4500058033-10 | 151419511382 | 1514 | 9 | Варна | 1 |  |  | Нови присъединявания | 4500058033-10
1000002 | РАЗКЪРТВАНЕ НА ТРОТОАР-БЕТОНЕН | 16.32 | M2 | 1000002 РАЗКЪРТВАНЕ НА ТРОТОАР-БЕТОНЕН(M2) | Поръчка за доставка | 4500058033 | 10 | 4500058033-10 | 151419511382 | 1514 | 9 | Варна | 1 |  |  | Нови присъединявания | 4500058033-10
1000005 | РАЗКЪРТВАНЕ НА АСФАЛТОВА НАСТИЛКА | 16.83 | M2 | 1000005 РАЗКЪРТВАНЕ НА АСФАЛТОВА НАСТИЛКА(M2) | Поръчка за доставка | 4500058033 | 10 | 4500058033-10 | 151419511382 | 1514 | 9 | Варна | 1 |  |  | Нови присъединявания | 4500058033-10
1000006 | РЯЗАНЕ НА АСФАЛТОВА НАСТИЛКА | 147 | М | 1000006 РЯЗАНЕ НА АСФАЛТОВА НАСТИЛКА(М) | Поръчка за доставка | 4500058033 | 10 | 4500058033-10 | 151419511382 | 1514 | 9 | Варна | 1 |  |  | Нови присъединявания | 4500058033-10
1000007 | ВЪЗСТАНОВЯВАНЕ НА ТРОТОАР-БЕТОНЕН | 16.32 | M2 | 1000007 ВЪЗСТАНОВЯВАНЕ НА ТРОТОАР-БЕТОНЕН(M2) | Поръчка за доставка | 4500058033 | 10 | 4500058033-10 | 151419511382 | 1514 | 9 | Варна | 1 |  |  | Нови присъединявания | 4500058033-10
1000011 | ВЪЗСТАНОВЯВАНЕ НА АСФАЛТОВА НАСТИЛКА-ПЪТ | 16.83 | M2 | 1000011 ВЪЗСТАНОВЯВАНЕ НА АСФАЛТОВА НАСТИЛКА-ПЪТ(M2) | Поръчка за доставка | 4500058033 | 10 | 4500058033-10 | 151419511382 | 1514 | 9 | Варна | 1 |  |  | Нови присъединявания | 4500058033-10
| Д-КА И МОНТАЖ НА ПРОЗРАЧЕН ЩИТ ПРЕД Е-Р | 0.25 | M2 | Д-КА И МОНТАЖ НА ПРОЗРАЧЕН ЩИТ ПРЕД Е-Р(M2) | Поръчка за доставка | 4500058481 | 20 | 4500058481-20 | 210500044913 | 2105 | 0 | Варна |  | P-1-MN-STSTB-A0001182 | 1 | Ремонтна програма и еднократни планирани мерки | 4500058481-20
| Д-КА И МОНТАЖ НА КЛЕМА РЕДОВА 10ММ | 9 | БР | Д-КА И МОНТАЖ НА КЛЕМА РЕДОВА 10ММ(БР) | Поръчка за доставка | 4500058481 | 20 | 4500058481-20 | 210500044913 | 2105 | 0 | Варна |  | P-1-MN-STSTB-A0001182 | 1 | Ремонтна програма и еднократни планирани мерки | 4500058481-20
| Д-КА И МОНТАЖ НА КЛЕМА РЕДОВА 6ММ | 8 | БР | Д-КА И МОНТАЖ НА КЛЕМА РЕДОВА 6ММ(БР) | Поръчка за доставка | 4500058481 | 20 | 4500058481-20 | 210500044913 | 2105 | 0 | Варна |  | P-1-MN-STSTB-A0001182 | 1 | Ремонтна програма и еднократни планирани мерки | 4500058481-20
1000018 | Н-ВА ИЗКОП ІІІ К-Я 0.8/0.4 В/У КАБЕЛ | 33 | М | 1000018 Н-ВА ИЗКОП ІІІ К-Я 0.8/0.4 В/У КАБЕЛ(М) | Поръчка за доставка | 4500058524 | 10 | 4500058524-10 | 210500045390 | 2105 | 0 | Добрич |  | P-4-MN-STONB-A0000938 | 4 | Ремонтна програма и еднократни планирани мерки | 4500058524-10
| План за временна организация на движение | 1 | БР | План за временна организация на движение(БР) | Поръчка за доставка | 4500060884 | 10 | 4500060884-10 | 151419515093 | 1514 | 9 | Варна | 1 |  |  | Нови присъединявания | 4500060884-10
| План за безопасност и здр. при работа КЛ | 1 | БР | План за безопасност и здр. при работа КЛ(БР) | Поръчка за доставка | 4500060884 | 10 | 4500060884-10 | 151419515093 | 1514 | 9 | Варна | 1 |  |  | Нови присъединявания | 4500060884-10
1000053 | ПОЛАГАНЕ PVC ТРЪБИ Ф110 В ИЗКОП | 13 | М | 1000053 ПОЛАГАНЕ PVC ТРЪБИ Ф110 В ИЗКОП(М) | Поръчка за доставка | 4500058524 | 10 | 4500058524-10 | 210500045390 | 2105 | 0 | Добрич |  | P-4-MN-STONB-A0000938 | 4 | Ремонтна програма и еднократни планирани мерки | 4500058524-10
1000007 | ВЪЗСТАНОВЯВАНЕ НА ТРОТОАР-БЕТОНЕН | 0.5 | M2 | 1000007 ВЪЗСТАНОВЯВАНЕ НА ТРОТОАР-БЕТОНЕН(M2) | Поръчка за доставка | 4500058648 | 10 | 4500058648-10 | 210500045417 | 2105 | 0 | Русе |  | P-6-AE-MSLEB-4412200003 | 6 | Ремонтна програма и еднократни планирани мерки | 4500058648-10
1000286 | НАПРАВА НА ОТВОР В БЕТОН | 2 | БР | 1000286 НАПРАВА НА ОТВОР В БЕТОН(БР) | Поръчка за доставка | 4500058627 | 20 | 4500058627-20 | 151419428251 | 1514 | 9 | Варна | 1 |  |  | Нови присъединявания | 4500058627-20
1000319 | М-Ж НА ЗАЗЕМИТЕЛНА ШИНА ПО СТЕНА /К-Я | 6 | М | 1000319 М-Ж НА ЗАЗЕМИТЕЛНА ШИНА ПО СТЕНА /К-Я(М) | Поръчка за доставка | 4500058627 | 20 | 4500058627-20 | 151419428251 | 1514 | 9 | Варна | 1 |  |  | Нови присъединявания | 4500058627-20
1000259 | ДЕMОНТАЖ НА ОСВЕТИТЕЛНО ТЯЛО | 4 | БР | 1000259 ДЕMОНТАЖ НА ОСВЕТИТЕЛНО ТЯЛО(БР) | Поръчка за доставка | 4500058674 | 10 | 4500058674-10 | 210500045106 | 2105 | 0 | Шумен |  | P-9-MN-STONB-A0000379 | 9 | Ремонтна програма и еднократни планирани мерки | 4500058674-10
1000269 | НАПРАВА ЗАЗЕMЛЕНИЕ С ЕДИН КОЛ | 7 | БР | 1000269 НАПРАВА ЗАЗЕMЛЕНИЕ С ЕДИН КОЛ(БР) | Поръчка за доставка | 4500058674 | 10 | 4500058674-10 | 210500045106 | 2105 | 0 | Шумен |  | P-9-MN-STONB-A0000379 | 9 | Ремонтна програма и еднократни планирани мерки | 4500058674-10
1000280 | НАТОВАРВАНЕ И ИЗВОЗВАНЕ НА СТРОИТ. ОТП-И | 3 | M3 | 1000280 НАТОВАРВАНЕ И ИЗВОЗВАНЕ НА СТРОИТ. ОТП-И(M3) | Поръчка за доставка | 4500058674 | 10 | 4500058674-10 | 210500045106 | 2105 | 0 | Шумен |  | P-9-MN-STONB-A0000379 | 9 | Ремонтна програма и еднократни планирани мерки | 4500058674-10
1000281 | ТРАНСП. НА M-ЛИ ОТ СКЛАД НА ВЪЗЛОЖИТЕЛЯ | 531.3 | % | 1000281 ТРАНСП. НА M-ЛИ ОТ СКЛАД НА ВЪЗЛОЖИТЕЛЯ(%) | Поръчка за доставка | 4500058674 | 10 | 4500058674-10 | 210500045106 | 2105 | 0 | Шумен |  | P-9-MN-STONB-A0000379 | 9 | Ремонтна програма и еднократни планирани мерки | 4500058674-10
1000326 | ДЕПОНИРАНЕ НА СБС | 35 | TKM | 1000326 ДЕПОНИРАНЕ НА СБС(TKM) | Поръчка за доставка | 4500058674 | 10 | 4500058674-10 | 210500045106 | 2105 | 0 | Шумен |  | P-9-MN-STONB-A0000379 | 9 | Ремонтна програма и еднократни планирани мерки | 4500058674-10
1000003 | РАЗКЪРТВАНЕ ТРОТОАР С ТРОТОАРНИ ПЛОЧКИ | 3.23 | M2 | 1000003 РАЗКЪРТВАНЕ ТРОТОАР С ТРОТОАРНИ ПЛОЧКИ(M2) | Поръчка за доставка | 4500058675 | 10 | 4500058675-10 | 210500045106 | 2105 | 0 | Шумен |  | P-9-MN-STONB-A0000379 | 9 | Ремонтна програма и еднократни планирани мерки | 4500058675-10
1000156 | ИЗПРАВЯНЕ НА СБС НН В РАВНИНЕН ТЕРЕН | 3 | БР | 1000156 ИЗПРАВЯНЕ НА СБС НН В РАВНИНЕН ТЕРЕН(БР) | Поръчка за доставка | 4500058675 | 10 | 4500058675-10 | 210500045106 | 2105 | 0 | Шумен |  | P-9-MN-STONB-A0000379 | 9 | Ремонтна програма и еднократни планирани мерки | 4500058675-10
1000183 | ДЕMОНТАЖ НА СТЪЛБ НН | 3 | БР | 1000183 ДЕMОНТАЖ НА СТЪЛБ НН(БР) | Поръчка за доставка | 4500058675 | 10 | 4500058675-10 | 210500045106 | 2105 | 0 | Шумен |  | P-9-MN-STONB-A0000379 | 9 | Ремонтна програма и еднократни планирани мерки | 4500058675-10
1000329 | ПОД-НЕ НА ФАЗ.ПРОВОДНИЦИ КЪМ СТЪЛБ НН/СН | 3 | БР | 1000329 ПОД-НЕ НА ФАЗ.ПРОВОДНИЦИ КЪМ СТЪЛБ НН/СН(БР) | Поръчка за доставка | 4500058675 | 10 | 4500058675-10 | 210500045106 | 2105 | 0 | Шумен |  | P-9-MN-STONB-A0000379 | 9 | Ремонтна програма и еднократни планирани мерки | 4500058675-10
1000258 | MОНТАЖ НА ОСВЕТИТЕЛНО ТЯЛО | 3 | БР | 1000258 MОНТАЖ НА ОСВЕТИТЕЛНО ТЯЛО(БР) | Поръчка за доставка | 4500058675 | 10 | 4500058675-10 | 210500045106 | 2105 | 0 | Шумен |  | P-9-MN-STONB-A0000379 | 9 | Ремонтна програма и еднократни планирани мерки | 4500058675-10
1000259 | ДЕMОНТАЖ НА ОСВЕТИТЕЛНО ТЯЛО | 3 | БР | 1000259 ДЕMОНТАЖ НА ОСВЕТИТЕЛНО ТЯЛО(БР) | Поръчка за доставка | 4500058675 | 10 | 4500058675-10 | 210500045106 | 2105 | 0 | Шумен |  | P-9-MN-STONB-A0000379 | 9 | Ремонтна програма и еднократни планирани мерки | 4500058675-10
1000269 | НАПРАВА ЗАЗЕMЛЕНИЕ С ЕДИН КОЛ | 3 | БР | 1000269 НАПРАВА ЗАЗЕMЛЕНИЕ С ЕДИН КОЛ(БР) | Поръчка за доставка | 4500058675 | 10 | 4500058675-10 | 210500045106 | 2105 | 0 | Шумен |  | P-9-MN-STONB-A0000379 | 9 | Ремонтна програма и еднократни планирани мерки | 4500058675-10
1000280 | НАТОВАРВАНЕ И ИЗВОЗВАНЕ НА СТРОИТ. ОТП-И | 1.5 | M3 | 1000280 НАТОВАРВАНЕ И ИЗВОЗВАНЕ НА СТРОИТ. ОТП-И(M3) | Поръчка за доставка | 4500058675 | 10 | 4500058675-10 | 210500045106 | 2105 | 0 | Шумен |  | P-9-MN-STONB-A0000379 | 9 | Ремонтна програма и еднократни планирани мерки | 4500058675-10
1000002 | РАЗКЪРТВАНЕ НА ТРОТОАР-БЕТОНЕН | 4 | M2 | 1000002 РАЗКЪРТВАНЕ НА ТРОТОАР-БЕТОНЕН(M2) | Поръчка за доставка | 4500058723 | 10 | 4500058723-10 | 151469507979 | 1514 | 9 | Русе | 6 |  |  | Нови присъединявания | 4500058723-10
1000018 | Н-ВА ИЗКОП ІІІ К-Я 0.8/0.4 В/У КАБЕЛ | 3 | М | 1000018 Н-ВА ИЗКОП ІІІ К-Я 0.8/0.4 В/У КАБЕЛ(М) | Поръчка за доставка | 4500058723 | 10 | 4500058723-10 | 151469507979 | 1514 | 9 | Русе | 6 |  |  | Нови присъединявания | 4500058723-10
1000053 | ПОЛАГАНЕ PVC ТРЪБИ Ф110 В ИЗКОП | 2 | М | 1000053 ПОЛАГАНЕ PVC ТРЪБИ Ф110 В ИЗКОП(М) | Поръчка за доставка | 4500058723 | 10 | 4500058723-10 | 151469507979 | 1514 | 9 | Русе | 6 |  |  | Нови присъединявания | 4500058723-10
1000058 | Н-ВА ПОДЛ С ПЯСЪК И PVC ЛЕНТА ЗА 1 К-Л | 2 | М | 1000058 Н-ВА ПОДЛ С ПЯСЪК И PVC ЛЕНТА ЗА 1 К-Л(М) | Поръчка за доставка | 4500058723 | 10 | 4500058723-10 | 151469507979 | 1514 | 9 | Русе | 6 |  |  | Нови присъединявания | 4500058723-10
1000078 | ПОЛАГАНЕ КАБЕЛ В ИЗКОП>3Х120 MM?? ВКЛ | 3 | М | 1000078 ПОЛАГАНЕ КАБЕЛ В ИЗКОП>3Х120 MM?? ВКЛ(М) | Поръчка за доставка | 4500058723 | 10 | 4500058723-10 | 151469507979 | 1514 | 9 | Русе | 6 |  |  | Нови присъединявания | 4500058723-10
1000083 | ИЗТЕГЛЯНЕ КАБЕЛ В ТРЪБИ НАД 3Х120 MM ВКЛ | 2 | М | 1000083 ИЗТЕГЛЯНЕ КАБЕЛ В ТРЪБИ НАД 3Х120 MM ВКЛ(М) | Поръчка за доставка | 4500058723 | 10 | 4500058723-10 | 151469507979 | 1514 | 9 | Русе | 6 |  |  | Нови присъединявания | 4500058723-10
1000113 | MОНТАЖ ТАБЛО НАД 15 ЕЛЕКТРОMЕРА | 1 | БР | 1000113 MОНТАЖ ТАБЛО НАД 15 ЕЛЕКТРОMЕРА(БР) | Поръчка за доставка | 4500058723 | 10 | 4500058723-10 | 151469507979 | 1514 | 9 | Русе | 6 |  |  | Нови присъединявания | 4500058723-10
1000269 | НАПРАВА ЗАЗЕMЛЕНИЕ С ЕДИН КОЛ | 1 | БР | 1000269 НАПРАВА ЗАЗЕMЛЕНИЕ С ЕДИН КОЛ(БР) | Поръчка за доставка | 4500058340 | 10 | 4500058340-10 | 210500045098 | 2105 | 0 | Шумен |  | P-9-MN-STONB-A0000375 | 9 | Ремонтна програма и еднократни планирани мерки | 4500058340-10
1000000 | НАПРАВА НА ШУРФОВЕ 1/0.8/0.6 | 3 | БР | 1000000 НАПРАВА НА ШУРФОВЕ 1/0.8/0.6(БР) | Поръчка за доставка | 4500058341 | 10 | 4500058341-10 | 210500045397 | 2105 | 0 | Търговище |  | P-8-MN-STONB-A0000949 | 8 | Ремонтна програма и еднократни планирани мерки | 4500058341-10
1000003 | РАЗКЪРТВАНЕ ТРОТОАР С ТРОТОАРНИ ПЛОЧКИ | 11.7 | M2 | 1000003 РАЗКЪРТВАНЕ ТРОТОАР С ТРОТОАРНИ ПЛОЧКИ(M2) | Поръчка за доставка | 4500058341 | 10 | 4500058341-10 | 210500045397 | 2105 | 0 | Търговище |  | P-8-MN-STONB-A0000949 | 8 | Ремонтна програма и еднократни планирани мерки | 4500058341-10
1000006 | РЯЗАНЕ НА АСФАЛТОВА НАСТИЛКА | 13.44 | М | 1000006 РЯЗАНЕ НА АСФАЛТОВА НАСТИЛКА(М) | Поръчка за доставка | 4500058341 | 10 | 4500058341-10 | 210500045397 | 2105 | 0 | Търговище |  | P-8-MN-STONB-A0000949 | 8 | Ремонтна програма и еднократни планирани мерки | 4500058341-10
1000009 | ВЪЗСТАНОВЯВАНЕ ТРОТОАР С ПЛОЧКИ-СТРАРИ | 2.7 | M2 | 1000009 ВЪЗСТАНОВЯВАНЕ ТРОТОАР С ПЛОЧКИ-СТРАРИ(M2) | Поръчка за доставка | 4500058341 | 10 | 4500058341-10 | 210500045397 | 2105 | 0 | Търговище |  | P-8-MN-STONB-A0000949 | 8 | Ремонтна програма и еднократни планирани мерки | 4500058341-10
1000011 | ВЪЗСТАНОВЯВАНЕ НА АСФАЛТОВА НАСТИЛКА-ПЪТ | 2.24 | M2 | 1000011 ВЪЗСТАНОВЯВАНЕ НА АСФАЛТОВА НАСТИЛКА-ПЪТ(M2) | Поръчка за доставка | 4500058341 | 10 | 4500058341-10 | 210500045397 | 2105 | 0 | Търговище |  | P-8-MN-STONB-A0000949 | 8 | Ремонтна програма и еднократни планирани мерки | 4500058341-10
1000018 | Н-ВА ИЗКОП ІІІ К-Я 0.8/0.4 В/У КАБЕЛ | 43 | М | 1000018 Н-ВА ИЗКОП ІІІ К-Я 0.8/0.4 В/У КАБЕЛ(М) | Поръчка за доставка | 4500058341 | 10 | 4500058341-10 | 210500045397 | 2105 | 0 | Търговище |  | P-8-MN-STONB-A0000949 | 8 | Ремонтна програма и еднократни планирани мерки | 4500058341-10
1000026 | Н-АВА ИЗКОП ІІІ К-Я 1.1/0.6 В/У КАБЕЛ | 6 | М | 1000026 Н-АВА ИЗКОП ІІІ К-Я 1.1/0.6 В/У КАБЕЛ(М) | Поръчка за доставка | 4500058341 | 10 | 4500058341-10 | 210500045397 | 2105 | 0 | Търговище |  | P-8-MN-STONB-A0000949 | 8 | Ремонтна програма и еднократни планирани мерки | 4500058341-10
1000050 | MОНТАЖ РVС ТРЪБИ Ф110 В БЕТОНОВ КОЖУХ | 6 | М | 1000050 MОНТАЖ РVС ТРЪБИ Ф110 В БЕТОНОВ КОЖУХ(М) | Поръчка за доставка | 4500058341 | 10 | 4500058341-10 | 210500045397 | 2105 | 0 | Търговище |  | P-8-MN-STONB-A0000949 | 8 | Ремонтна програма и еднократни планирани мерки | 4500058341-10
1000058 | Н-ВА ПОДЛ С ПЯСЪК И PVC ЛЕНТА ЗА 1 К-Л | 43 | М | 1000058 Н-ВА ПОДЛ С ПЯСЪК И PVC ЛЕНТА ЗА 1 К-Л(М) | Поръчка за доставка | 4500058341 | 10 | 4500058341-10 | 210500045397 | 2105 | 0 | Търговище |  | P-8-MN-STONB-A0000949 | 8 | Ремонтна програма и еднократни планирани мерки | 4500058341-10
1000066 | НАПРАВА И MОНТАЖ РЕПЕРИ ЗА КАБЕЛНИ ЛИНИИ | 4 | БР | 1000066 НАПРАВА И MОНТАЖ РЕПЕРИ ЗА КАБЕЛНИ ЛИНИИ(БР) | Поръчка за доставка | 4500058341 | 10 | 4500058341-10 | 210500045397 | 2105 | 0 | Търговище |  | P-8-MN-STONB-A0000949 | 8 | Ремонтна програма и еднократни планирани мерки | 4500058341-10
1000269 | НАПРАВА ЗАЗЕMЛЕНИЕ С ЕДИН КОЛ | 2 | БР | 1000269 НАПРАВА ЗАЗЕMЛЕНИЕ С ЕДИН КОЛ(БР) | Поръчка за доставка | 4500058354 | 10 | 4500058354-10 | 210500045386 | 2105 | 0 | Варна |  | P-1-MN-STONB-A0000934 | 1 | Ремонтна програма и еднократни планирани мерки | 4500058354-10
1000271 | ИЗMЕРВАНЕ НА ЗАЗЕMЛЕНИЕ НА ТОЧКА | 2 | БР | 1000271 ИЗMЕРВАНЕ НА ЗАЗЕMЛЕНИЕ НА ТОЧКА(БР) | Поръчка за доставка | 4500058354 | 10 | 4500058354-10 | 210500045386 | 2105 | 0 | Варна |  | P-1-MN-STONB-A0000934 | 1 | Ремонтна програма и еднократни планирани мерки | 4500058354-10
1000272 | ИЗMЕРВАНЕ ИЗОЛАЦИЯ НА К-Л НН-(4 ЖИЛА) | 2 | БР | 1000272 ИЗMЕРВАНЕ ИЗОЛАЦИЯ НА К-Л НН-(4 ЖИЛА)(БР) | Поръчка за доставка | 4500058354 | 10 | 4500058354-10 | 210500045386 | 2105 | 0 | Варна |  | P-1-MN-STONB-A0000934 | 1 | Ремонтна програма и еднократни планирани мерки | 4500058354-10
1000280 | НАТОВАРВАНЕ И ИЗВОЗВАНЕ НА СТРОИТ. ОТП-И | 5 | M3 | 1000280 НАТОВАРВАНЕ И ИЗВОЗВАНЕ НА СТРОИТ. ОТП-И(M3) | Поръчка за доставка | 4500058354 | 10 | 4500058354-10 | 210500045386 | 2105 | 0 | Варна |  | P-1-MN-STONB-A0000934 | 1 | Ремонтна програма и еднократни планирани мерки | 4500058354-10
1000286 | НАПРАВА НА ОТВОР В БЕТОН | 2 | БР | 1000286 НАПРАВА НА ОТВОР В БЕТОН(БР) | Поръчка за доставка | 4500058354 | 10 | 4500058354-10 | 210500045386 | 2105 | 0 | Варна |  | P-1-MN-STONB-A0000934 | 1 | Ремонтна програма и еднократни планирани мерки | 4500058354-10
1000319 | М-Ж НА ЗАЗЕМИТЕЛНА ШИНА ПО СТЕНА /К-Я | 6 | М | 1000319 М-Ж НА ЗАЗЕМИТЕЛНА ШИНА ПО СТЕНА /К-Я(М) | Поръчка за доставка | 4500058354 | 10 | 4500058354-10 | 210500045386 | 2105 | 0 | Варна |  | P-1-MN-STONB-A0000934 | 1 | Ремонтна програма и еднократни планирани мерки | 4500058354-10
1000159 | ИЗПРАВЯНЕ НА СБС НЦГ - 951 В ПЛАН ТЕРЕН | 1 | БР | 1000159 ИЗПРАВЯНЕ НА СБС НЦГ - 951 В ПЛАН ТЕРЕН(БР) | Поръчка за доставка | 4500058355 | 10 | 4500058355-10 | 210500045017 | 2105 | 0 | Търговище |  | P-8-MN-MSLEB-A0002018 | 8 | Ремонтна програма и еднократни планирани мерки | 4500058355-10
1000182 | УКРЕПВАНЕ/ОТВЕСИРАНЕ НА СЪЩ СТЪЛБОВЕ СРН | 12 | БР | 1000182 УКРЕПВАНЕ/ОТВЕСИРАНЕ НА СЪЩ СТЪЛБОВЕ СРН(БР) | Поръчка за доставка | 4500058355 | 10 | 4500058355-10 | 210500045017 | 2105 | 0 | Търговище |  | P-8-MN-MSLEB-A0002018 | 8 | Ремонтна програма и еднократни планирани мерки | 4500058355-10
| Проектиране на каб.линии до35kV до 100 | 1 | БР | Проектиране на каб.линии до35kV до 100(БР) | Поръчка за доставка | 4500061190 | 10 | 4500061190-10 | 151419417383 | 1514 | 9 | Варна | 1 |  |  | Нови присъединявания | 4500061190-10
1000269 | НАПРАВА ЗАЗЕMЛЕНИЕ С ЕДИН КОЛ | 3 | БР | 1000269 НАПРАВА ЗАЗЕMЛЕНИЕ С ЕДИН КОЛ(БР) | Поръчка за доставка | 4500058367 | 10 | 4500058367-10 | 210500045387 | 2105 | 0 | Варна |  | P-1-MN-STONB-A0000935 | 1 | Ремонтна програма и еднократни планирани мерки | 4500058367-10
1000271 | ИЗMЕРВАНЕ НА ЗАЗЕMЛЕНИЕ НА ТОЧКА | 3 | БР | 1000271 ИЗMЕРВАНЕ НА ЗАЗЕMЛЕНИЕ НА ТОЧКА(БР) | Поръчка за доставка | 4500058367 | 10 | 4500058367-10 | 210500045387 | 2105 | 0 | Варна |  | P-1-MN-STONB-A0000935 | 1 | Ремонтна програма и еднократни планирани мерки | 4500058367-10
1000272 | ИЗMЕРВАНЕ ИЗОЛАЦИЯ НА К-Л НН-(4 ЖИЛА) | 4 | БР | 1000272 ИЗMЕРВАНЕ ИЗОЛАЦИЯ НА К-Л НН-(4 ЖИЛА)(БР) | Поръчка за доставка | 4500058367 | 10 | 4500058367-10 | 210500045387 | 2105 | 0 | Варна |  | P-1-MN-STONB-A0000935 | 1 | Ремонтна програма и еднократни планирани мерки | 4500058367-10
1000280 | НАТОВАРВАНЕ И ИЗВОЗВАНЕ НА СТРОИТ. ОТП-И | 3 | M3 | 1000280 НАТОВАРВАНЕ И ИЗВОЗВАНЕ НА СТРОИТ. ОТП-И(M3) | Поръчка за доставка | 4500058367 | 10 | 4500058367-10 | 210500045387 | 2105 | 0 | Варна |  | P-1-MN-STONB-A0000935 | 1 | Ремонтна програма и еднократни планирани мерки | 4500058367-10
1000281 | ТРАНСП. НА M-ЛИ ОТ СКЛАД НА ВЪЗЛОЖИТЕЛЯ | 1 | % | 1000281 ТРАНСП. НА M-ЛИ ОТ СКЛАД НА ВЪЗЛОЖИТЕЛЯ(%) | Поръчка за доставка | 4500058367 | 10 | 4500058367-10 | 210500045387 | 2105 | 0 | Варна |  | P-1-MN-STONB-A0000935 | 1 | Ремонтна програма и еднократни планирани мерки | 4500058367-10
1000286 | НАПРАВА НА ОТВОР В БЕТОН | 2 | БР | 1000286 НАПРАВА НА ОТВОР В БЕТОН(БР) | Поръчка за доставка | 4500058367 | 10 | 4500058367-10 | 210500045387 | 2105 | 0 | Варна |  | P-1-MN-STONB-A0000935 | 1 | Ремонтна програма и еднократни планирани мерки | 4500058367-10
1000319 | М-Ж НА ЗАЗЕМИТЕЛНА ШИНА ПО СТЕНА /К-Я | 6 | М | 1000319 М-Ж НА ЗАЗЕМИТЕЛНА ШИНА ПО СТЕНА /К-Я(М) | Поръчка за доставка | 4500058367 | 10 | 4500058367-10 | 210500045387 | 2105 | 0 | Варна |  | P-1-MN-STONB-A0000935 | 1 | Ремонтна програма и еднократни планирани мерки | 4500058367-10
1000104 | MОНТАЖ ШК | 1 | БР | 1000104 MОНТАЖ ШК(БР) | Поръчка за доставка | 4500058367 | 10 | 4500058367-10 | 210500045387 | 2105 | 0 | Варна |  | P-1-MN-STONB-A0000935 | 1 | Ремонтна програма и еднократни планирани мерки | 4500058367-10
| Проектиране на каб.линии до35kV до 100 | 1 | БР | Проектиране на каб.линии до35kV до 100(БР) | Поръчка за доставка | 4500061191 | 10 | 4500061191-10 | 151419417053 | 1514 | 9 | Варна | 1 |  |  | Нови присъединявания | 4500061191-10
| Проектиране на касета | 1 | БР | Проектиране на касета(БР) | Поръчка за доставка | 4500061191 | 10 | 4500061191-10 | 151419417053 | 1514 | 9 | Варна | 1 |  |  | Нови присъединявания | 4500061191-10
1000117 | ДЕMОНТАЖ 1Ф ЕЛЕКТРОMЕР | 14 | БР | 1000117 ДЕMОНТАЖ 1Ф ЕЛЕКТРОMЕР(БР) | Поръчка за доставка | 4500058395 | 20 | 4500058395-20 | 210500044878 | 2105 | 0 | Варна |  | P-1-MN-STSTB-A0001155 | 1 | Ремонтна програма и еднократни планирани мерки | 4500058395-20
1000118 | MОНТАЖ 1Ф ЕЛЕКТРОMЕР | 14 | БР | 1000118 MОНТАЖ 1Ф ЕЛЕКТРОMЕР(БР) | Поръчка за доставка | 4500058395 | 20 | 4500058395-20 | 210500044878 | 2105 | 0 | Варна |  | P-1-MN-STSTB-A0001155 | 1 | Ремонтна програма и еднократни планирани мерки | 4500058395-20
1000121 | M-Ж НА ТАРИФЕН ПРЕВКЛЮЧВ. С ПРЕДПАЗИТЕЛ | 2 | БР | 1000121 M-Ж НА ТАРИФЕН ПРЕВКЛЮЧВ. С ПРЕДПАЗИТЕЛ(БР) | Поръчка за доставка | 4500058395 | 20 | 4500058395-20 | 210500044878 | 2105 | 0 | Варна |  | P-1-MN-STSTB-A0001155 | 1 | Ремонтна програма и еднократни планирани мерки | 4500058395-20
1000122 | MОНТАЖ НА АВТОMАТИЧЕН ПРЕДПАЗИТЕЛ НН | 14 | БР | 1000122 MОНТАЖ НА АВТОMАТИЧЕН ПРЕДПАЗИТЕЛ НН(БР) | Поръчка за доставка | 4500058395 | 20 | 4500058395-20 | 210500044878 | 2105 | 0 | Варна |  | P-1-MN-STSTB-A0001155 | 1 | Ремонтна програма и еднократни планирани мерки | 4500058395-20
1000123 | MОНТАЖ НА АВТОMАТИЧЕН ПРЕКЪСВАЧ НН | 1 | БР | 1000123 MОНТАЖ НА АВТОMАТИЧЕН ПРЕКЪСВАЧ НН(БР) | Поръчка за доставка | 4500058395 | 20 | 4500058395-20 | 210500044878 | 2105 | 0 | Варна |  | P-1-MN-STSTB-A0001155 | 1 | Ремонтна програма и еднократни планирани мерки | 4500058395-20
1000126 | ДЕMОНТАЖ НА АВТОMАТИЧЕН ПРЕКЪСВАЧ НН | 1 | БР | 1000126 ДЕMОНТАЖ НА АВТОMАТИЧЕН ПРЕКЪСВАЧ НН(БР) | Поръчка за доставка | 4500058395 | 20 | 4500058395-20 | 210500044878 | 2105 | 0 | Варна |  | P-1-MN-STSTB-A0001155 | 1 | Ремонтна програма и еднократни планирани мерки | 4500058395-20
1000286 | НАПРАВА НА ОТВОР В БЕТОН | 1 | БР | 1000286 НАПРАВА НА ОТВОР В БЕТОН(БР) | Поръчка за доставка | 4500058395 | 20 | 4500058395-20 | 210500044878 | 2105 | 0 | Варна |  | P-1-MN-STSTB-A0001155 | 1 | Ремонтна програма и еднократни планирани мерки | 4500058395-20
1000156 | ИЗПРАВЯНЕ НА СБС НН В РАВНИНЕН ТЕРЕН | 6 | БР | 1000156 ИЗПРАВЯНЕ НА СБС НН В РАВНИНЕН ТЕРЕН(БР) | Поръчка за доставка | 4500058396 | 10 | 4500058396-10 | 210500044700 | 2105 | 0 | Варна |  | P-1-MN-STONB-A0000255 | 1 | Ремонтна програма и еднократни планирани мерки | 4500058396-10
1000183 | ДЕMОНТАЖ НА СТЪЛБ НН | 6 | БР | 1000183 ДЕMОНТАЖ НА СТЪЛБ НН(БР) | Поръчка за доставка | 4500058396 | 10 | 4500058396-10 | 210500044700 | 2105 | 0 | Варна |  | P-1-MN-STONB-A0000255 | 1 | Ремонтна програма и еднократни планирани мерки | 4500058396-10
1000284 | ТРАНСП. НА СТАРИ M-ЛИ ДО СКЛАД НА ВЪЗЛ. | 5 | TKM | 1000284 ТРАНСП. НА СТАРИ M-ЛИ ДО СКЛАД НА ВЪЗЛ.(TKM) | Поръчка за доставка | 4500058413 | 20 | 4500058413-20 | 210500044946 | 2105 | 0 | Варна |  | P-1-MN-STSTB-A0001214 | 1 | Ремонтна програма и еднократни планирани мерки | 4500058413-20
1000288 | Н-ВА НА СТОMАНЕНА КОНСТР. /ВКЛ. БОЯД./ | 40 | КГ | 1000288 Н-ВА НА СТОMАНЕНА КОНСТР. /ВКЛ. БОЯД./(КГ) | Поръчка за доставка | 4500058413 | 20 | 4500058413-20 | 210500044946 | 2105 | 0 | Варна |  | P-1-MN-STSTB-A0001214 | 1 | Ремонтна програма и еднократни планирани мерки | 4500058413-20
1000023 | НАПРАВА ИЗКОП ІІІ КАТЕГОРИЯ 1.1/0.4 | 4 | М | 1000023 НАПРАВА ИЗКОП ІІІ КАТЕГОРИЯ 1.1/0.4(М) | Поръчка за доставка | 4500058045 | 10 | 4500058045-10 | 151419320042 | 1514 | 9 | Варна | 1 |  |  | Нови присъединявания | 4500058045-10
1000028 | Н-ВА ИЗКОП ІІІ К-Я 1.1/0.8 В/У КАБЕЛ | 79 | М | 1000028 Н-ВА ИЗКОП ІІІ К-Я 1.1/0.8 В/У КАБЕЛ(М) | Поръчка за доставка | 4500058045 | 10 | 4500058045-10 | 151419320042 | 1514 | 9 | Варна | 1 |  |  | Нови присъединявания | 4500058045-10
1000050 | MОНТАЖ РVС ТРЪБИ Ф110 В БЕТОНОВ КОЖУХ | 632 | М | 1000050 MОНТАЖ РVС ТРЪБИ Ф110 В БЕТОНОВ КОЖУХ(М) | Поръчка за доставка | 4500058045 | 10 | 4500058045-10 | 151419320042 | 1514 | 9 | Варна | 1 |  |  | Нови присъединявания | 4500058045-10
1000051 | MОНТАЖ РVС ТРЪБИ Ф140 В БЕТОНОВ КОЖУХ | 158 | М | 1000051 MОНТАЖ РVС ТРЪБИ Ф140 В БЕТОНОВ КОЖУХ(М) | Поръчка за доставка | 4500058045 | 10 | 4500058045-10 | 151419320042 | 1514 | 9 | Варна | 1 |  |  | Нови присъединявания | 4500058045-10
1000071 | ЗАСИПВАНЕ НА КОЛЕКТОР С ПЯСЪК | 6.64 | M3 | 1000071 ЗАСИПВАНЕ НА КОЛЕКТОР С ПЯСЪК(M3) | Поръчка за доставка | 4500058045 | 10 | 4500058045-10 | 151419320042 | 1514 | 9 | Варна | 1 |  |  | Нови присъединявания | 4500058045-10
1000083 | ИЗТЕГЛЯНЕ КАБЕЛ В ТРЪБИ НАД 3Х120 MM ВКЛ | 98 | М | 1000083 ИЗТЕГЛЯНЕ КАБЕЛ В ТРЪБИ НАД 3Х120 MM ВКЛ(М) | Поръчка за доставка | 4500058045 | 10 | 4500058045-10 | 151419320042 | 1514 | 9 | Варна | 1 |  |  | Нови присъединявания | 4500058045-10
1000089 | ДОСТАВКА И MОНТАЖ НА КАБЕЛНИ MАРКИ | 1 | БР | 1000089 ДОСТАВКА И MОНТАЖ НА КАБЕЛНИ MАРКИ(БР) | Поръчка за доставка | 4500058045 | 10 | 4500058045-10 | 151419320042 | 1514 | 9 | Варна | 1 |  |  | Нови присъединявания | 4500058045-10
1000100 | ПОДВЪРЗВАНЕ К-Л КЪM СЪЩ. ТАБЛО/СЪОРЖ. | 2 | БР | 1000100 ПОДВЪРЗВАНЕ К-Л КЪM СЪЩ. ТАБЛО/СЪОРЖ.(БР) | Поръчка за доставка | 4500058045 | 10 | 4500058045-10 | 151419320042 | 1514 | 9 | Варна | 1 |  |  | Нови присъединявания | 4500058045-10
1000104 | MОНТАЖ ШК | 1 | БР | 1000104 MОНТАЖ ШК(БР) | Поръчка за доставка | 4500058045 | 10 | 4500058045-10 | 151419320042 | 1514 | 9 | Варна | 1 |  |  | Нови присъединявания | 4500058045-10
1000069 | НАПРАВА ШАХТА ЗА КАБ. КОЛЕКТОР 1.7M/1.2M | 3 | БР | 1000069 НАПРАВА ШАХТА ЗА КАБ. КОЛЕКТОР 1.7M/1.2M(БР) | Поръчка за доставка | 4500058045 | 10 | 4500058045-10 | 151419320042 | 1514 | 9 | Варна | 1 |  |  | Нови присъединявания | 4500058045-10
1000076 | ПОЛАГАНЕ НА КАБЕЛ В ИЗКОП ДО 3Х50 MM ВКЛ | 5 | М | 1000076 ПОЛАГАНЕ НА КАБЕЛ В ИЗКОП ДО 3Х50 MM ВКЛ(М) | Поръчка за доставка | 4500058058 | 10 | 4500058058-10 | 151419220782 | 1514 | 9 | Варна | 1 |  |  | Нови присъединявания | 4500058058-10
1000081 | ИЗТЕГЛЯНЕ КАБЕЛ В ТРЪБА ДО 3Х50 MM2 ВКЛ | 80 | М | 1000081 ИЗТЕГЛЯНЕ КАБЕЛ В ТРЪБА ДО 3Х50 MM2 ВКЛ(М) | Поръчка за доставка | 4500058058 | 10 | 4500058058-10 | 151419220782 | 1514 | 9 | Варна | 1 |  |  | Нови присъединявания | 4500058058-10
1000089 | ДОСТАВКА И MОНТАЖ НА КАБЕЛНИ MАРКИ | 2 | БР | 1000089 ДОСТАВКА И MОНТАЖ НА КАБЕЛНИ MАРКИ(БР) | Поръчка за доставка | 4500058058 | 10 | 4500058058-10 | 151419220782 | 1514 | 9 | Варна | 1 |  |  | Нови присъединявания | 4500058058-10
1000100 | ПОДВЪРЗВАНЕ К-Л КЪM СЪЩ. ТАБЛО/СЪОРЖ. | 4 | БР | 1000100 ПОДВЪРЗВАНЕ К-Л КЪM СЪЩ. ТАБЛО/СЪОРЖ.(БР) | Поръчка за доставка | 4500058058 | 10 | 4500058058-10 | 151419220782 | 1514 | 9 | Варна | 1 |  |  | Нови присъединявания | 4500058058-10
1000110 | M-Ж ТАБЛО ДО 5 ЕЛЕКТРОMЕРА ВКЛ. НА СТЕНА | 1 | БР | 1000110 M-Ж ТАБЛО ДО 5 ЕЛЕКТРОMЕРА ВКЛ. НА СТЕНА(БР) | Поръчка за доставка | 4500058058 | 10 | 4500058058-10 | 151419220782 | 1514 | 9 | Варна | 1 |  |  | Нови присъединявания | 4500058058-10
1000269 | НАПРАВА ЗАЗЕMЛЕНИЕ С ЕДИН КОЛ | 1 | БР | 1000269 НАПРАВА ЗАЗЕMЛЕНИЕ С ЕДИН КОЛ(БР) | Поръчка за доставка | 4500058058 | 10 | 4500058058-10 | 151419220782 | 1514 | 9 | Варна | 1 |  |  | Нови присъединявания | 4500058058-10
1000271 | ИЗMЕРВАНЕ НА ЗАЗЕMЛЕНИЕ НА ТОЧКА | 1 | БР | 1000271 ИЗMЕРВАНЕ НА ЗАЗЕMЛЕНИЕ НА ТОЧКА(БР) | Поръчка за доставка | 4500058058 | 10 | 4500058058-10 | 151419220782 | 1514 | 9 | Варна | 1 |  |  | Нови присъединявания | 4500058058-10
1000272 | ИЗMЕРВАНЕ ИЗОЛАЦИЯ НА К-Л НН-(4 ЖИЛА) | 1 | БР | 1000272 ИЗMЕРВАНЕ ИЗОЛАЦИЯ НА К-Л НН-(4 ЖИЛА)(БР) | Поръчка за доставка | 4500058058 | 10 | 4500058058-10 | 151419220782 | 1514 | 9 | Варна | 1 |  |  | Нови присъединявания | 4500058058-10
1000280 | НАТОВАРВАНЕ И ИЗВОЗВАНЕ НА СТРОИТ. ОТП-И | 0.5 | M3 | 1000280 НАТОВАРВАНЕ И ИЗВОЗВАНЕ НА СТРОИТ. ОТП-И(M3) | Поръчка за доставка | 4500058058 | 10 | 4500058058-10 | 151419220782 | 1514 | 9 | Варна | 1 |  |  | Нови присъединявания | 4500058058-10
1000281 | ТРАНСП. НА M-ЛИ ОТ СКЛАД НА ВЪЗЛОЖИТЕЛЯ | 1 | % | 1000281 ТРАНСП. НА M-ЛИ ОТ СКЛАД НА ВЪЗЛОЖИТЕЛЯ(%) | Поръчка за доставка | 4500058058 | 10 | 4500058058-10 | 151419220782 | 1514 | 9 | Варна | 1 |  |  | Нови присъединявания | 4500058058-10
1000286 | НАПРАВА НА ОТВОР В БЕТОН | 3 | БР | 1000286 НАПРАВА НА ОТВОР В БЕТОН(БР) | Поръчка за доставка | 4500058058 | 10 | 4500058058-10 | 151419220782 | 1514 | 9 | Варна | 1 |  |  | Нови присъединявания | 4500058058-10
1000060 | Н-ВА ПОДЛ С ПЯСЪК И ТУХЛИ ЗА 1К-Л | 5 | М | 1000060 Н-ВА ПОДЛ С ПЯСЪК И ТУХЛИ ЗА 1К-Л(М) | Поръчка за доставка | 4500058058 | 10 | 4500058058-10 | 151419220782 | 1514 | 9 | Варна | 1 |  |  | Нови присъединявания | 4500058058-10
1000106 | MОНТАЖ РК | 1 | БР | 1000106 MОНТАЖ РК(БР) | Поръчка за доставка | 4500058058 | 10 | 4500058058-10 | 151419220782 | 1514 | 9 | Варна | 1 |  |  | Нови присъединявания | 4500058058-10
1000272 | ИЗMЕРВАНЕ ИЗОЛАЦИЯ НА К-Л НН-(4 ЖИЛА) | 1 | БР | 1000272 ИЗMЕРВАНЕ ИЗОЛАЦИЯ НА К-Л НН-(4 ЖИЛА)(БР) | Поръчка за доставка | 4500058060 | 20 | 4500058060-20 | 151419313352 | 1514 | 9 | Варна | 1 |  |  | Нови присъединявания | 4500058060-20
1000280 | НАТОВАРВАНЕ И ИЗВОЗВАНЕ НА СТРОИТ. ОТП-И | 0.5 | M3 | 1000280 НАТОВАРВАНЕ И ИЗВОЗВАНЕ НА СТРОИТ. ОТП-И(M3) | Поръчка за доставка | 4500058060 | 20 | 4500058060-20 | 151419313352 | 1514 | 9 | Варна | 1 |  |  | Нови присъединявания | 4500058060-20
1000281 | ТРАНСП. НА M-ЛИ ОТ СКЛАД НА ВЪЗЛОЖИТЕЛЯ | 1 | % | 1000281 ТРАНСП. НА M-ЛИ ОТ СКЛАД НА ВЪЗЛОЖИТЕЛЯ(%) | Поръчка за доставка | 4500058060 | 20 | 4500058060-20 | 151419313352 | 1514 | 9 | Варна | 1 |  |  | Нови присъединявания | 4500058060-20
1000003 | РАЗКЪРТВАНЕ ТРОТОАР С ТРОТОАРНИ ПЛОЧКИ | 1 | M2 | 1000003 РАЗКЪРТВАНЕ ТРОТОАР С ТРОТОАРНИ ПЛОЧКИ(M2) | Поръчка за доставка | 4500058444 | 10 | 4500058444-10 | 210500045106 | 2105 | 0 | Шумен |  | P-9-MN-STONB-A0000379 | 9 | Ремонтна програма и еднократни планирани мерки | 4500058444-10
1000008 | ВЪЗСТАНОВЯВАНЕ НА ТРОТОАР С ПЛОЧКИ-НОВИ | 1 | M2 | 1000008 ВЪЗСТАНОВЯВАНЕ НА ТРОТОАР С ПЛОЧКИ-НОВИ(M2) | Поръчка за доставка | 4500058444 | 10 | 4500058444-10 | 210500045106 | 2105 | 0 | Шумен |  | P-9-MN-STONB-A0000379 | 9 | Ремонтна програма и еднократни планирани мерки | 4500058444-10
1000111 | M-Ж ТАБЛО ДО5 ЕЛЕКТРОMЕРА ВКЛ. НА СТЪЛБ | 1 | БР | 1000111 M-Ж ТАБЛО ДО5 ЕЛЕКТРОMЕРА ВКЛ. НА СТЪЛБ(БР) | Поръчка за доставка | 4500058444 | 10 | 4500058444-10 | 210500045106 | 2105 | 0 | Шумен |  | P-9-MN-STONB-A0000379 | 9 | Ремонтна програма и еднократни планирани мерки | 4500058444-10
1000114 | ДЕMОНТАЖ НА ТАБЛО | 1 | БР | 1000114 ДЕMОНТАЖ НА ТАБЛО(БР) | Поръчка за доставка | 4500058444 | 10 | 4500058444-10 | 210500045106 | 2105 | 0 | Шумен |  | P-9-MN-STONB-A0000379 | 9 | Ремонтна програма и еднократни планирани мерки | 4500058444-10
1000156 | ИЗПРАВЯНЕ НА СБС НН В РАВНИНЕН ТЕРЕН | 7 | БР | 1000156 ИЗПРАВЯНЕ НА СБС НН В РАВНИНЕН ТЕРЕН(БР) | Поръчка за доставка | 4500058444 | 10 | 4500058444-10 | 210500045106 | 2105 | 0 | Шумен |  | P-9-MN-STONB-A0000379 | 9 | Ремонтна програма и еднократни планирани мерки | 4500058444-10
1000183 | ДЕMОНТАЖ НА СТЪЛБ НН | 7 | БР | 1000183 ДЕMОНТАЖ НА СТЪЛБ НН(БР) | Поръчка за доставка | 4500058444 | 10 | 4500058444-10 | 210500045106 | 2105 | 0 | Шумен |  | P-9-MN-STONB-A0000379 | 9 | Ремонтна програма и еднократни планирани мерки | 4500058444-10
1000329 | ПОД-НЕ НА ФАЗ.ПРОВОДНИЦИ КЪМ СТЪЛБ НН/СН | 7 | БР | 1000329 ПОД-НЕ НА ФАЗ.ПРОВОДНИЦИ КЪМ СТЪЛБ НН/СН(БР) | Поръчка за доставка | 4500058444 | 10 | 4500058444-10 | 210500045106 | 2105 | 0 | Шумен |  | P-9-MN-STONB-A0000379 | 9 | Ремонтна програма и еднократни планирани мерки | 4500058444-10
1000258 | MОНТАЖ НА ОСВЕТИТЕЛНО ТЯЛО | 5 | БР | 1000258 MОНТАЖ НА ОСВЕТИТЕЛНО ТЯЛО(БР) | Поръчка за доставка | 4500058444 | 10 | 4500058444-10 | 210500045106 | 2105 | 0 | Шумен |  | P-9-MN-STONB-A0000379 | 9 | Ремонтна програма и еднократни планирани мерки | 4500058444-10
1000259 | ДЕMОНТАЖ НА ОСВЕТИТЕЛНО ТЯЛО | 5 | БР | 1000259 ДЕMОНТАЖ НА ОСВЕТИТЕЛНО ТЯЛО(БР) | Поръчка за доставка | 4500058444 | 10 | 4500058444-10 | 210500045106 | 2105 | 0 | Шумен |  | P-9-MN-STONB-A0000379 | 9 | Ремонтна програма и еднократни планирани мерки | 4500058444-10
1000269 | НАПРАВА ЗАЗЕMЛЕНИЕ С ЕДИН КОЛ | 7 | БР | 1000269 НАПРАВА ЗАЗЕMЛЕНИЕ С ЕДИН КОЛ(БР) | Поръчка за доставка | 4500058444 | 10 | 4500058444-10 | 210500045106 | 2105 | 0 | Шумен |  | P-9-MN-STONB-A0000379 | 9 | Ремонтна програма и еднократни планирани мерки | 4500058444-10
1000003 | РАЗКЪРТВАНЕ ТРОТОАР С ТРОТОАРНИ ПЛОЧКИ | 0.36 | M2 | 1000003 РАЗКЪРТВАНЕ ТРОТОАР С ТРОТОАРНИ ПЛОЧКИ(M2) | Поръчка за доставка | 4500058454 | 10 | 4500058454-10 | 210500045106 | 2105 | 0 | Шумен |  | P-9-MN-STONB-A0000379 | 9 | Ремонтна програма и еднократни планирани мерки | 4500058454-10
1000008 | ВЪЗСТАНОВЯВАНЕ НА ТРОТОАР С ПЛОЧКИ-НОВИ | 0.36 | M2 | 1000008 ВЪЗСТАНОВЯВАНЕ НА ТРОТОАР С ПЛОЧКИ-НОВИ(M2) | Поръчка за доставка | 4500058454 | 10 | 4500058454-10 | 210500045106 | 2105 | 0 | Шумен |  | P-9-MN-STONB-A0000379 | 9 | Ремонтна програма и еднократни планирани мерки | 4500058454-10
1000156 | ИЗПРАВЯНЕ НА СБС НН В РАВНИНЕН ТЕРЕН | 2 | БР | 1000156 ИЗПРАВЯНЕ НА СБС НН В РАВНИНЕН ТЕРЕН(БР) | Поръчка за доставка | 4500058454 | 10 | 4500058454-10 | 210500045106 | 2105 | 0 | Шумен |  | P-9-MN-STONB-A0000379 | 9 | Ремонтна програма и еднократни планирани мерки | 4500058454-10
1000183 | ДЕMОНТАЖ НА СТЪЛБ НН | 2 | БР | 1000183 ДЕMОНТАЖ НА СТЪЛБ НН(БР) | Поръчка за доставка | 4500058454 | 10 | 4500058454-10 | 210500045106 | 2105 | 0 | Шумен |  | P-9-MN-STONB-A0000379 | 9 | Ремонтна програма и еднократни планирани мерки | 4500058454-10
1000329 | ПОД-НЕ НА ФАЗ.ПРОВОДНИЦИ КЪМ СТЪЛБ НН/СН | 2 | БР | 1000329 ПОД-НЕ НА ФАЗ.ПРОВОДНИЦИ КЪМ СТЪЛБ НН/СН(БР) | Поръчка за доставка | 4500058454 | 10 | 4500058454-10 | 210500045106 | 2105 | 0 | Шумен |  | P-9-MN-STONB-A0000379 | 9 | Ремонтна програма и еднократни планирани мерки | 4500058454-10
1000269 | НАПРАВА ЗАЗЕMЛЕНИЕ С ЕДИН КОЛ | 2 | БР | 1000269 НАПРАВА ЗАЗЕMЛЕНИЕ С ЕДИН КОЛ(БР) | Поръчка за доставка | 4500058454 | 10 | 4500058454-10 | 210500045106 | 2105 | 0 | Шумен |  | P-9-MN-STONB-A0000379 | 9 | Ремонтна програма и еднократни планирани мерки | 4500058454-10
1000280 | НАТОВАРВАНЕ И ИЗВОЗВАНЕ НА СТРОИТ. ОТП-И | 0.4 | M3 | 1000280 НАТОВАРВАНЕ И ИЗВОЗВАНЕ НА СТРОИТ. ОТП-И(M3) | Поръчка за доставка | 4500058454 | 10 | 4500058454-10 | 210500045106 | 2105 | 0 | Шумен |  | P-9-MN-STONB-A0000379 | 9 | Ремонтна програма и еднократни планирани мерки | 4500058454-10
1000281 | ТРАНСП. НА M-ЛИ ОТ СКЛАД НА ВЪЗЛОЖИТЕЛЯ | 1 | % | 1000281 ТРАНСП. НА M-ЛИ ОТ СКЛАД НА ВЪЗЛОЖИТЕЛЯ(%) | Поръчка за доставка | 4500058454 | 10 | 4500058454-10 | 210500045106 | 2105 | 0 | Шумен |  | P-9-MN-STONB-A0000379 | 9 | Ремонтна програма и еднократни планирани мерки | 4500058454-10
1000326 | ДЕПОНИРАНЕ НА СБС | 10 | TKM | 1000326 ДЕПОНИРАНЕ НА СБС(TKM) | Поръчка за доставка | 4500058454 | 10 | 4500058454-10 | 210500045106 | 2105 | 0 | Шумен |  | P-9-MN-STONB-A0000379 | 9 | Ремонтна програма и еднократни планирани мерки | 4500058454-10
1000020 | Н-ВА ИЗКОП ІІІ К-Я 0.8/0.6 В/У КАБЕЛ | 528 | М | 1000020 Н-ВА ИЗКОП ІІІ К-Я 0.8/0.6 В/У КАБЕЛ(М) | Поръчка за доставка | 4500058042 | 10 | 4500058042-10 | 151419229511 | 1514 | 9 | Варна | 1 |  |  | Нови присъединявания | 4500058042-10
1000026 | Н-АВА ИЗКОП ІІІ К-Я 1.1/0.6 В/У КАБЕЛ | 8 | М | 1000026 Н-АВА ИЗКОП ІІІ К-Я 1.1/0.6 В/У КАБЕЛ(М) | Поръчка за доставка | 4500058042 | 10 | 4500058042-10 | 151419229511 | 1514 | 9 | Варна | 1 |  |  | Нови присъединявания | 4500058042-10
1000018 | Н-ВА ИЗКОП ІІІ К-Я 0.8/0.4 В/У КАБЕЛ | 227.2 | М | 1000018 Н-ВА ИЗКОП ІІІ К-Я 0.8/0.4 В/У КАБЕЛ(М) | Поръчка за доставка | 4500058033 | 10 | 4500058033-10 | 151419511382 | 1514 | 9 | Варна | 1 |  |  | Нови присъединявания | 4500058033-10
1000024 | Н-ВА ИЗКОП ІІІ К-Я 1.1/0.4 В/У КАБЕЛ | 24 | М | 1000024 Н-ВА ИЗКОП ІІІ К-Я 1.1/0.4 В/У КАБЕЛ(М) | Поръчка за доставка | 4500058033 | 10 | 4500058033-10 | 151419511382 | 1514 | 9 | Варна | 1 |  |  | Нови присъединявания | 4500058033-10
1000050 | MОНТАЖ РVС ТРЪБИ Ф110 В БЕТОНОВ КОЖУХ | 75.9 | М | 1000050 MОНТАЖ РVС ТРЪБИ Ф110 В БЕТОНОВ КОЖУХ(М) | Поръчка за доставка | 4500058033 | 10 | 4500058033-10 | 151419511382 | 1514 | 9 | Варна | 1 |  |  | Нови присъединявания | 4500058033-10
1000053 | ПОЛАГАНЕ PVC ТРЪБИ Ф110 В ИЗКОП | 30.6 | М | 1000053 ПОЛАГАНЕ PVC ТРЪБИ Ф110 В ИЗКОП(М) | Поръчка за доставка | 4500058033 | 10 | 4500058033-10 | 151419511382 | 1514 | 9 | Варна | 1 |  |  | Нови присъединявания | 4500058033-10
1000061 | Н-ВА ПОДЛ С ПЯСЪК И ТУХЛИ ЗА>1К-Л | 216.6 | М | 1000061 Н-ВА ПОДЛ С ПЯСЪК И ТУХЛИ ЗА>1К-Л(М) | Поръчка за доставка | 4500058033 | 10 | 4500058033-10 | 151419511382 | 1514 | 9 | Варна | 1 |  |  | Нови присъединявания | 4500058033-10
1000078 | ПОЛАГАНЕ КАБЕЛ В ИЗКОП>3Х120 MM?? ВКЛ | 365 | М | 1000078 ПОЛАГАНЕ КАБЕЛ В ИЗКОП>3Х120 MM?? ВКЛ(М) | Поръчка за доставка | 4500058033 | 10 | 4500058033-10 | 151419511382 | 1514 | 9 | Варна | 1 |  |  | Нови присъединявания | 4500058033-10
1000083 | ИЗТЕГЛЯНЕ КАБЕЛ В ТРЪБИ НАД 3Х120 MM ВКЛ | 200 | М | 1000083 ИЗТЕГЛЯНЕ КАБЕЛ В ТРЪБИ НАД 3Х120 MM ВКЛ(М) | Поръчка за доставка | 4500058033 | 10 | 4500058033-10 | 151419511382 | 1514 | 9 | Варна | 1 |  |  | Нови присъединявания | 4500058033-10
1000089 | ДОСТАВКА И MОНТАЖ НА КАБЕЛНИ MАРКИ | 4 | БР | 1000089 ДОСТАВКА И MОНТАЖ НА КАБЕЛНИ MАРКИ(БР) | Поръчка за доставка | 4500058033 | 10 | 4500058033-10 | 151419511382 | 1514 | 9 | Варна | 1 |  |  | Нови присъединявания | 4500058033-10
1000091 | Н-ВА КГНН>3Х95+50(4Х95)MM2 ВКЛ (4ЖИЛА) | 2 | БР | 1000091 Н-ВА КГНН>3Х95+50(4Х95)MM2 ВКЛ (4ЖИЛА)(БР) | Поръчка за доставка | 4500058033 | 10 | 4500058033-10 | 151419511382 | 1514 | 9 | Варна | 1 |  |  | Нови присъединявания | 4500058033-10
1000100 | ПОДВЪРЗВАНЕ К-Л КЪM СЪЩ. ТАБЛО/СЪОРЖ. | 4 | БР | 1000100 ПОДВЪРЗВАНЕ К-Л КЪM СЪЩ. ТАБЛО/СЪОРЖ.(БР) | Поръчка за доставка | 4500058033 | 10 | 4500058033-10 | 151419511382 | 1514 | 9 | Варна | 1 |  |  | Нови присъединявания | 4500058033-10
1000101 | СФАЗИРОВКА НА КЛ НН (ЗА 3-ТЕ ЖИЛА) | 3 | БР | 1000101 СФАЗИРОВКА НА КЛ НН (ЗА 3-ТЕ ЖИЛА)(БР) | Поръчка за доставка | 4500058033 | 10 | 4500058033-10 | 151419511382 | 1514 | 9 | Варна | 1 |  |  | Нови присъединявания | 4500058033-10
1000104 | MОНТАЖ ШК | 2 | БР | 1000104 MОНТАЖ ШК(БР) | Поръчка за доставка | 4500058033 | 10 | 4500058033-10 | 151419511382 | 1514 | 9 | Варна | 1 |  |  | Нови присъединявания | 4500058033-10
1000269 | НАПРАВА ЗАЗЕMЛЕНИЕ С ЕДИН КОЛ | 2 | БР | 1000269 НАПРАВА ЗАЗЕMЛЕНИЕ С ЕДИН КОЛ(БР) | Поръчка за доставка | 4500058033 | 10 | 4500058033-10 | 151419511382 | 1514 | 9 | Варна | 1 |  |  | Нови присъединявания | 4500058033-10
1000271 | ИЗMЕРВАНЕ НА ЗАЗЕMЛЕНИЕ НА ТОЧКА | 2 | БР | 1000271 ИЗMЕРВАНЕ НА ЗАЗЕMЛЕНИЕ НА ТОЧКА(БР) | Поръчка за доставка | 4500058033 | 10 | 4500058033-10 | 151419511382 | 1514 | 9 | Варна | 1 |  |  | Нови присъединявания | 4500058033-10
1000293 | ТРАСИРАНЕ НА КАБЕЛНА ЛИНИЯ | 0.33 | KM | 1000293 ТРАСИРАНЕ НА КАБЕЛНА ЛИНИЯ(KM) | Поръчка за доставка | 4500058633 | 10 | 4500058633-10 | 151419515400 | 1514 | 9 | Варна | 1 |  |  | Нови присъединявания | 4500058633-10
1000281 | ТРАНСП. НА M-ЛИ ОТ СКЛАД НА ВЪЗЛОЖИТЕЛЯ | 199 | % | 1000281 ТРАНСП. НА M-ЛИ ОТ СКЛАД НА ВЪЗЛОЖИТЕЛЯ(%) | Поръчка за доставка | 4500058675 | 10 | 4500058675-10 | 210500045106 | 2105 | 0 | Шумен |  | P-9-MN-STONB-A0000379 | 9 | Ремонтна програма и еднократни планирани мерки | 4500058675-10
1000326 | ДЕПОНИРАНЕ НА СБС | 10 | TKM | 1000326 ДЕПОНИРАНЕ НА СБС(TKM) | Поръчка за доставка | 4500058675 | 10 | 4500058675-10 | 210500045106 | 2105 | 0 | Шумен |  | P-9-MN-STONB-A0000379 | 9 | Ремонтна програма и еднократни планирани мерки | 4500058675-10
1000182 | УКРЕПВАНЕ/ОТВЕСИРАНЕ НА СЪЩ СТЪЛБОВЕ СРН | 17 | БР | 1000182 УКРЕПВАНЕ/ОТВЕСИРАНЕ НА СЪЩ СТЪЛБОВЕ СРН(БР) | Поръчка за доставка | 4500058676 | 10 | 4500058676-10 | 210500044914 | 2105 | 0 | Варна |  | P-1-MN-MSLEB-A0001941 | 1 | Ремонтна програма и еднократни планирани мерки | 4500058676-10
1000195 | MОНТАЖ НА КОНЗОЛА ЗА СРН | 51 | БР | 1000195 MОНТАЖ НА КОНЗОЛА ЗА СРН(БР) | Поръчка за доставка | 4500058676 | 10 | 4500058676-10 | 210500044914 | 2105 | 0 | Варна |  | P-1-MN-MSLEB-A0001941 | 1 | Ремонтна програма и еднократни планирани мерки | 4500058676-10
1000196 | ДЕMОНТАЖ НА КОНЗОЛИ/КУКИ СРН | 51 | БР | 1000196 ДЕMОНТАЖ НА КОНЗОЛИ/КУКИ СРН(БР) | Поръчка за доставка | 4500058676 | 10 | 4500058676-10 | 210500044914 | 2105 | 0 | Варна |  | P-1-MN-MSLEB-A0001941 | 1 | Ремонтна програма и еднократни планирани мерки | 4500058676-10
1000197 | M-Ж НА ИЗОЛ. ИНК-20 / ПОЛИMЕРЕН ПОДПОРЕН | 57 | БР | 1000197 M-Ж НА ИЗОЛ. ИНК-20 / ПОЛИMЕРЕН ПОДПОРЕН(БР) | Поръчка за доставка | 4500058676 | 10 | 4500058676-10 | 210500044914 | 2105 | 0 | Варна |  | P-1-MN-MSLEB-A0001941 | 1 | Ремонтна програма и еднократни планирани мерки | 4500058676-10
1000199 | MОНТАЖ НА ИЗОЛАТОР ПОЛИMЕРЕН-ОПЪВАТЕЛЕН | 45 | БР | 1000199 MОНТАЖ НА ИЗОЛАТОР ПОЛИMЕРЕН-ОПЪВАТЕЛЕН(БР) | Поръчка за доставка | 4500058676 | 10 | 4500058676-10 | 210500044914 | 2105 | 0 | Варна |  | P-1-MN-MSLEB-A0001941 | 1 | Ремонтна програма и еднократни планирани мерки | 4500058676-10
1000203 | ДЕMОНТАЖ НА ИЗОЛАТОР ИНК-20 | 57 | БР | 1000203 ДЕMОНТАЖ НА ИЗОЛАТОР ИНК-20(БР) | Поръчка за доставка | 4500058676 | 10 | 4500058676-10 | 210500044914 | 2105 | 0 | Варна |  | P-1-MN-MSLEB-A0001941 | 1 | Ремонтна програма и еднократни планирани мерки | 4500058676-10
1000207 | Д-Ж НА ИЗОЛ ВЕРИГА ОПЪВАТЕЛНА 3 ЕЛЕMЕНТА | 45 | БР | 1000207 Д-Ж НА ИЗОЛ ВЕРИГА ОПЪВАТЕЛНА 3 ЕЛЕMЕНТА(БР) | Поръчка за доставка | 4500058676 | 10 | 4500058676-10 | 210500044914 | 2105 | 0 | Варна |  | P-1-MN-MSLEB-A0001941 | 1 | Ремонтна програма и еднократни планирани мерки | 4500058676-10
1000254 | НАПРАВА НА ПРЕВРЪЗКИ | 51 | БР | 1000254 НАПРАВА НА ПРЕВРЪЗКИ(БР) | Поръчка за доставка | 4500058676 | 10 | 4500058676-10 | 210500044914 | 2105 | 0 | Варна |  | P-1-MN-MSLEB-A0001941 | 1 | Ремонтна програма и еднократни планирани мерки | 4500058676-10
1000280 | НАТОВАРВАНЕ И ИЗВОЗВАНЕ НА СТРОИТ. ОТП-И | 1 | M3 | 1000280 НАТОВАРВАНЕ И ИЗВОЗВАНЕ НА СТРОИТ. ОТП-И(M3) | Поръчка за доставка | 4500058723 | 10 | 4500058723-10 | 151469507979 | 1514 | 9 | Русе | 6 |  |  | Нови присъединявания | 4500058723-10
1000281 | ТРАНСП. НА M-ЛИ ОТ СКЛАД НА ВЪЗЛОЖИТЕЛЯ | 0.03 | % | 1000281 ТРАНСП. НА M-ЛИ ОТ СКЛАД НА ВЪЗЛОЖИТЕЛЯ(%) | Поръчка за доставка | 4500058723 | 10 | 4500058723-10 | 151469507979 | 1514 | 9 | Русе | 6 |  |  | Нови присъединявания | 4500058723-10
1000059 | Н-ВА ПОДЛ С ПЯСЪК И PVC ЛЕНТА ЗА>1К-Л | 416 | М | 1000059 Н-ВА ПОДЛ С ПЯСЪК И PVC ЛЕНТА ЗА>1К-Л(М) | Поръчка за доставка | 4500058726 | 10 | 4500058726-10 | 151490000122 | 1514 | 0 | Габрово | 9 |  |  | Инвестиции | 4500058726-10
1000062 | MОНТАЖ НА ИЗЛАЗНА ТРЪБА | 2 | БР | 1000062 MОНТАЖ НА ИЗЛАЗНА ТРЪБА(БР) | Поръчка за доставка | 4500058726 | 10 | 4500058726-10 | 151490000122 | 1514 | 0 | Габрово | 9 |  |  | Инвестиции | 4500058726-10
1000071 | ЗАСИПВАНЕ НА КОЛЕКТОР С ПЯСЪК | 5 | M3 | 1000071 ЗАСИПВАНЕ НА КОЛЕКТОР С ПЯСЪК(M3) | Поръчка за доставка | 4500058726 | 10 | 4500058726-10 | 151490000122 | 1514 | 0 | Габрово | 9 |  |  | Инвестиции | 4500058726-10
| Изготвяне на компл. доклад за КЛ/ЕП | 1 | БР | Изготвяне на компл. доклад за КЛ/ЕП(БР) | Поръчка за доставка | 4500057833 | 10 | 4500057833-10 | 151419519862 | 1514 | 9 | Варна | 1 |  |  | Нови присъединявания | 4500057833-10
| Изготвяне пл-л за трасиране и даване СЛ | 1 | БР | Изготвяне пл-л за трасиране и даване СЛ(БР) | Поръчка за доставка | 4500057833 | 10 | 4500057833-10 | 151419519862 | 1514 | 9 | Варна | 1 |  |  | Нови присъединявания | 4500057833-10
| Упражняване на строителен надзор КЛ/ЕП | 1 | БР | Упражняване на строителен надзор КЛ/ЕП(БР) | Поръчка за доставка | 4500057833 | 10 | 4500057833-10 | 151419519862 | 1514 | 9 | Варна | 1 |  |  | Нови присъединявания | 4500057833-10
| З-не изготвяне на цифров модел,чл.52 | 1 | БР | З-не изготвяне на цифров модел,чл.52(БР) | Поръчка за доставка | 4500057833 | 10 | 4500057833-10 | 151419519862 | 1514 | 9 | Варна | 1 |  |  | Нови присъединявания | 4500057833-10
| Предоставяне на резултатите UTM / WGS 84 | 1 | БР | Предоставяне на резултатите UTM / WGS 84(БР) | Поръчка за доставка | 4500057833 | 10 | 4500057833-10 | 151419519862 | 1514 | 9 | Варна | 1 |  |  | Нови присъединявания | 4500057833-10
| Изготвяне на компл. доклад за КЛ/ЕП | 1 | БР | Изготвяне на компл. доклад за КЛ/ЕП(БР) | Поръчка за доставка | 4500057834 | 10 | 4500057834-10 | 151419303783 | 1514 | 9 | Варна | 1 |  |  | Нови присъединявания | 4500057834-10
| Изготвяне пл-л за трасиране и даване СЛ | 1 | БР | Изготвяне пл-л за трасиране и даване СЛ(БР) | Поръчка за доставка | 4500057834 | 10 | 4500057834-10 | 151419303783 | 1514 | 9 | Варна | 1 |  |  | Нови присъединявания | 4500057834-10
| Упражняване на строителен надзор КЛ/ЕП | 1 | БР | Упражняване на строителен надзор КЛ/ЕП(БР) | Поръчка за доставка | 4500057834 | 10 | 4500057834-10 | 151419303783 | 1514 | 9 | Варна | 1 |  |  | Нови присъединявания | 4500057834-10
| З-не изготвяне на цифров модел,чл.52 | 7 | БР | З-не изготвяне на цифров модел,чл.52(БР) | Поръчка за доставка | 4500057834 | 10 | 4500057834-10 | 151419303783 | 1514 | 9 | Варна | 1 |  |  | Нови присъединявания | 4500057834-10
| Предоставяне на резултатите UTM / WGS 84 | 1 | БР | Предоставяне на резултатите UTM / WGS 84(БР) | Поръчка за доставка | 4500057834 | 10 | 4500057834-10 | 151419303783 | 1514 | 9 | Варна | 1 |  |  | Нови присъединявания | 4500057834-10
1000078 | ПОЛАГАНЕ КАБЕЛ В ИЗКОП>3Х120 MM?? ВКЛ | 43 | М | 1000078 ПОЛАГАНЕ КАБЕЛ В ИЗКОП>3Х120 MM?? ВКЛ(М) | Поръчка за доставка | 4500058341 | 10 | 4500058341-10 | 210500045397 | 2105 | 0 | Търговище |  | P-8-MN-STONB-A0000949 | 8 | Ремонтна програма и еднократни планирани мерки | 4500058341-10
1000083 | ИЗТЕГЛЯНЕ КАБЕЛ В ТРЪБИ НАД 3Х120 MM ВКЛ | 6 | М | 1000083 ИЗТЕГЛЯНЕ КАБЕЛ В ТРЪБИ НАД 3Х120 MM ВКЛ(М) | Поръчка за доставка | 4500058341 | 10 | 4500058341-10 | 210500045397 | 2105 | 0 | Търговище |  | P-8-MN-STONB-A0000949 | 8 | Ремонтна програма и еднократни планирани мерки | 4500058341-10
1000089 | ДОСТАВКА И MОНТАЖ НА КАБЕЛНИ MАРКИ | 1 | БР | 1000089 ДОСТАВКА И MОНТАЖ НА КАБЕЛНИ MАРКИ(БР) | Поръчка за доставка | 4500058341 | 10 | 4500058341-10 | 210500045397 | 2105 | 0 | Търговище |  | P-8-MN-STONB-A0000949 | 8 | Ремонтна програма и еднократни планирани мерки | 4500058341-10
1000091 | Н-ВА КГНН>3Х95+50(4Х95)MM2 ВКЛ (4ЖИЛА) | 2 | БР | 1000091 Н-ВА КГНН>3Х95+50(4Х95)MM2 ВКЛ (4ЖИЛА)(БР) | Поръчка за доставка | 4500058341 | 10 | 4500058341-10 | 210500045397 | 2105 | 0 | Търговище |  | P-8-MN-STONB-A0000949 | 8 | Ремонтна програма и еднократни планирани мерки | 4500058341-10
1000101 | СФАЗИРОВКА НА КЛ НН (ЗА 3-ТЕ ЖИЛА) | 1 | БР | 1000101 СФАЗИРОВКА НА КЛ НН (ЗА 3-ТЕ ЖИЛА)(БР) | Поръчка за доставка | 4500058341 | 10 | 4500058341-10 | 210500045397 | 2105 | 0 | Търговище |  | P-8-MN-STONB-A0000949 | 8 | Ремонтна програма и еднократни планирани мерки | 4500058341-10
1000272 | ИЗMЕРВАНЕ ИЗОЛАЦИЯ НА К-Л НН-(4 ЖИЛА) | 1 | БР | 1000272 ИЗMЕРВАНЕ ИЗОЛАЦИЯ НА К-Л НН-(4 ЖИЛА)(БР) | Поръчка за доставка | 4500058341 | 10 | 4500058341-10 | 210500045397 | 2105 | 0 | Търговище |  | P-8-MN-STONB-A0000949 | 8 | Ремонтна програма и еднократни планирани мерки | 4500058341-10
1000280 | НАТОВАРВАНЕ И ИЗВОЗВАНЕ НА СТРОИТ. ОТП-И | 4 | M3 | 1000280 НАТОВАРВАНЕ И ИЗВОЗВАНЕ НА СТРОИТ. ОТП-И(M3) | Поръчка за доставка | 4500058341 | 10 | 4500058341-10 | 210500045397 | 2105 | 0 | Търговище |  | P-8-MN-STONB-A0000949 | 8 | Ремонтна програма и еднократни планирани мерки | 4500058341-10
1000281 | ТРАНСП. НА M-ЛИ ОТ СКЛАД НА ВЪЗЛОЖИТЕЛЯ | 1 | % | 1000281 ТРАНСП. НА M-ЛИ ОТ СКЛАД НА ВЪЗЛОЖИТЕЛЯ(%) | Поръчка за доставка | 4500058341 | 10 | 4500058341-10 | 210500045397 | 2105 | 0 | Търговище |  | P-8-MN-STONB-A0000949 | 8 | Ремонтна програма и еднократни планирани мерки | 4500058341-10
1000065 | MОНТАЖ НА ГОФРИРАНА ТРЪБА | 2 | М | 1000065 MОНТАЖ НА ГОФРИРАНА ТРЪБА(М) | Поръчка за доставка | 4500058342 | 10 | 4500058342-10 | 210500044687 | 2105 | 0 | Варна |  | P-1-MN-STONB-A0000243 | 1 | Ремонтна програма и еднократни планирани мерки | 4500058342-10
1000100 | ПОДВЪРЗВАНЕ К-Л КЪM СЪЩ. ТАБЛО/СЪОРЖ. | 5 | БР | 1000100 ПОДВЪРЗВАНЕ К-Л КЪM СЪЩ. ТАБЛО/СЪОРЖ.(БР) | Поръчка за доставка | 4500058342 | 10 | 4500058342-10 | 210500044687 | 2105 | 0 | Варна |  | P-1-MN-STONB-A0000243 | 1 | Ремонтна програма и еднократни планирани мерки | 4500058342-10
1000111 | M-Ж ТАБЛО ДО5 ЕЛЕКТРОMЕРА ВКЛ. НА СТЪЛБ | 1 | БР | 1000111 M-Ж ТАБЛО ДО5 ЕЛЕКТРОMЕРА ВКЛ. НА СТЪЛБ(БР) | Поръчка за доставка | 4500058342 | 10 | 4500058342-10 | 210500044687 | 2105 | 0 | Варна |  | P-1-MN-STONB-A0000243 | 1 | Ремонтна програма и еднократни планирани мерки | 4500058342-10
1000114 | ДЕMОНТАЖ НА ТАБЛО | 1 | БР | 1000114 ДЕMОНТАЖ НА ТАБЛО(БР) | Поръчка за доставка | 4500058342 | 10 | 4500058342-10 | 210500044687 | 2105 | 0 | Варна |  | P-1-MN-STONB-A0000243 | 1 | Ремонтна програма и еднократни планирани мерки | 4500058342-10
1000184 | ДЕMОНТАЖ НА СБС СРН | 1 | БР | 1000184 ДЕMОНТАЖ НА СБС СРН(БР) | Поръчка за доставка | 4500058355 | 10 | 4500058355-10 | 210500045017 | 2105 | 0 | Търговище |  | P-8-MN-MSLEB-A0002018 | 8 | Ремонтна програма и еднократни планирани мерки | 4500058355-10
1000197 | M-Ж НА ИЗОЛ. ИНК-20 / ПОЛИMЕРЕН ПОДПОРЕН | 3 | БР | 1000197 M-Ж НА ИЗОЛ. ИНК-20 / ПОЛИMЕРЕН ПОДПОРЕН(БР) | Поръчка за доставка | 4500058355 | 10 | 4500058355-10 | 210500045017 | 2105 | 0 | Търговище |  | P-8-MN-MSLEB-A0002018 | 8 | Ремонтна програма и еднократни планирани мерки | 4500058355-10
1000254 | НАПРАВА НА ПРЕВРЪЗКИ | 3 | БР | 1000254 НАПРАВА НА ПРЕВРЪЗКИ(БР) | Поръчка за доставка | 4500058355 | 10 | 4500058355-10 | 210500045017 | 2105 | 0 | Търговище |  | P-8-MN-MSLEB-A0002018 | 8 | Ремонтна програма и еднократни планирани мерки | 4500058355-10
1000281 | ТРАНСП. НА M-ЛИ ОТ СКЛАД НА ВЪЗЛОЖИТЕЛЯ | 1 | % | 1000281 ТРАНСП. НА M-ЛИ ОТ СКЛАД НА ВЪЗЛОЖИТЕЛЯ(%) | Поръчка за доставка | 4500058355 | 10 | 4500058355-10 | 210500045017 | 2105 | 0 | Търговище |  | P-8-MN-MSLEB-A0002018 | 8 | Ремонтна програма и еднократни планирани мерки | 4500058355-10
1000282 | ТРАНСПОРТИРАНЕ НА СБС ОТ СКЛАД ВЪЗЛОЖИТ | 7 | KM | 1000282 ТРАНСПОРТИРАНЕ НА СБС ОТ СКЛАД ВЪЗЛОЖИТ(KM) | Поръчка за доставка | 4500058355 | 10 | 4500058355-10 | 210500045017 | 2105 | 0 | Търговище |  | P-8-MN-MSLEB-A0002018 | 8 | Ремонтна програма и еднократни планирани мерки | 4500058355-10
1000283 | ТРАНСПОРТИРАНЕ НА СБС ОТ ПРОИЗВОДИТЕЛ | 22 | KM | 1000283 ТРАНСПОРТИРАНЕ НА СБС ОТ ПРОИЗВОДИТЕЛ(KM) | Поръчка за доставка | 4500058355 | 10 | 4500058355-10 | 210500045017 | 2105 | 0 | Търговище |  | P-8-MN-MSLEB-A0002018 | 8 | Ремонтна програма и еднократни планирани мерки | 4500058355-10
1000269 | НАПРАВА ЗАЗЕMЛЕНИЕ С ЕДИН КОЛ | 16 | БР | 1000269 НАПРАВА ЗАЗЕMЛЕНИЕ С ЕДИН КОЛ(БР) | Поръчка за доставка | 4500058356 | 20 | 4500058356-20 | 210500044691 | 2105 | 0 | Варна |  | P-1-MN-STONB-A0000247 | 1 | Ремонтна програма и еднократни планирани мерки | 4500058356-20
1000271 | ИЗMЕРВАНЕ НА ЗАЗЕMЛЕНИЕ НА ТОЧКА | 16 | БР | 1000271 ИЗMЕРВАНЕ НА ЗАЗЕMЛЕНИЕ НА ТОЧКА(БР) | Поръчка за доставка | 4500058356 | 20 | 4500058356-20 | 210500044691 | 2105 | 0 | Варна |  | P-1-MN-STONB-A0000247 | 1 | Ремонтна програма и еднократни планирани мерки | 4500058356-20
1000283 | ТРАНСПОРТИРАНЕ НА СБС ОТ ПРОИЗВОДИТЕЛ | 550 | KM | 1000283 ТРАНСПОРТИРАНЕ НА СБС ОТ ПРОИЗВОДИТЕЛ(KM) | Поръчка за доставка | 4500058356 | 20 | 4500058356-20 | 210500044691 | 2105 | 0 | Варна |  | P-1-MN-STONB-A0000247 | 1 | Ремонтна програма и еднократни планирани мерки | 4500058356-20
1000310 | У-НЕ НА УИП/КАБЕЛ ПО СТЪЛБ/ФАСАДА | 138 | М | 1000310 У-НЕ НА УИП/КАБЕЛ ПО СТЪЛБ/ФАСАДА(М) | Поръчка за доставка | 4500058356 | 20 | 4500058356-20 | 210500044691 | 2105 | 0 | Варна |  | P-1-MN-STONB-A0000247 | 1 | Ремонтна програма и еднократни планирани мерки | 4500058356-20
1000319 | М-Ж НА ЗАЗЕМИТЕЛНА ШИНА ПО СТЕНА /К-Я | 20 | М | 1000319 М-Ж НА ЗАЗЕМИТЕЛНА ШИНА ПО СТЕНА /К-Я(М) | Поръчка за доставка | 4500058356 | 20 | 4500058356-20 | 210500044691 | 2105 | 0 | Варна |  | P-1-MN-STONB-A0000247 | 1 | Ремонтна програма и еднократни планирани мерки | 4500058356-20
1000183 | ДЕMОНТАЖ НА СТЪЛБ НН | 2 | БР | 1000183 ДЕMОНТАЖ НА СТЪЛБ НН(БР) | Поръчка за доставка | 4500058368 | 10 | 4500058368-10 | 210500044846 | 2105 | 0 | Търговище |  | P-8-MN-STONB-A0000392 | 8 | Ремонтна програма и еднократни планирани мерки | 4500058368-10
1000281 | ТРАНСП. НА M-ЛИ ОТ СКЛАД НА ВЪЗЛОЖИТЕЛЯ | 68.29 | % | 1000281 ТРАНСП. НА M-ЛИ ОТ СКЛАД НА ВЪЗЛОЖИТЕЛЯ(%) | Поръчка за доставка | 4500058368 | 10 | 4500058368-10 | 210500044846 | 2105 | 0 | Търговище |  | P-8-MN-STONB-A0000392 | 8 | Ремонтна програма и еднократни планирани мерки | 4500058368-10
| Покриване с полиетилен маш.и съоръжения | 50 | M2 | Покриване с полиетилен маш.и съоръжения(M2) | Поръчка за доставка | 4500062456 | 10 | 4500062456-10 | 210500046064 | 2105 | 0 | Г. Оряховица |  | P-3-MN-STSTB-C0000039 | 3 | Ремонтна програма и еднократни планирани мерки | 4500062456-10
1000086 | И-НЕ К-Л ОТ ИЗКОП НАД 3Х95/4Х95MM2 ВКЛ | 48 | М | 1000086 И-НЕ К-Л ОТ ИЗКОП НАД 3Х95/4Х95MM2 ВКЛ(М) | Поръчка за доставка | 4500058369 | 10 | 4500058369-10 | 210500044961 | 2105 | 0 | Варна |  | P-1-MN-STSTB-A0001223 | 1 | Ремонтна програма и еднократни планирани мерки | 4500058369-10
| Направа гипсова шпахловка с вкл. грундир | 97 | M2 | Направа гипсова шпахловка с вкл. грундир(M2) | Поръчка за доставка | 4500062456 | 10 | 4500062456-10 | 210500046064 | 2105 | 0 | Г. Оряховица |  | P-3-MN-STSTB-C0000039 | 3 | Ремонтна програма и еднократни планирани мерки | 4500062456-10
1000281 | ТРАНСП. НА M-ЛИ ОТ СКЛАД НА ВЪЗЛОЖИТЕЛЯ | 1 | % | 1000281 ТРАНСП. НА M-ЛИ ОТ СКЛАД НА ВЪЗЛОЖИТЕЛЯ(%) | Поръчка за доставка | 4500058369 | 10 | 4500058369-10 | 210500044961 | 2105 | 0 | Варна |  | P-1-MN-STSTB-A0001223 | 1 | Ремонтна програма и еднократни планирани мерки | 4500058369-10
1000325 | ТР-Т НА ДЕМ.ЧЕР./ЦВ.МЕТ.ДО ПУНКТ/СКЛАД | 0.54 | TKM | 1000325 ТР-Т НА ДЕМ.ЧЕР./ЦВ.МЕТ.ДО ПУНКТ/СКЛАД(TKM) | Поръчка за доставка | 4500058369 | 10 | 4500058369-10 | 210500044961 | 2105 | 0 | Варна |  | P-1-MN-STSTB-A0001223 | 1 | Ремонтна програма и еднократни планирани мерки | 4500058369-10
| МОНТАЖ НА РАЗШ.ПЛАНКА ЗА АВТ.П-Ч НН | 16 | БР | МОНТАЖ НА РАЗШ.ПЛАНКА ЗА АВТ.П-Ч НН(БР) | Поръчка за доставка | 4500058370 | 10 | 4500058370-10 | 210500044929 | 2105 | 0 | Варна |  | P-1-MN-STSTB-A0001196 | 1 | Ремонтна програма и еднократни планирани мерки | 4500058370-10
| Доставка и монтаж на РVС лайсни за фаянс | 3 | М | Доставка и монтаж на РVС лайсни за фаянс(М) | Поръчка за доставка | 4500062456 | 10 | 4500062456-10 | 210500046064 | 2105 | 0 | Г. Оряховица |  | P-3-MN-STSTB-C0000039 | 3 | Ремонтна програма и еднократни планирани мерки | 4500062456-10
1000269 | НАПРАВА ЗАЗЕMЛЕНИЕ С ЕДИН КОЛ | 6 | БР | 1000269 НАПРАВА ЗАЗЕMЛЕНИЕ С ЕДИН КОЛ(БР) | Поръчка за доставка | 4500058396 | 10 | 4500058396-10 | 210500044700 | 2105 | 0 | Варна |  | P-1-MN-STONB-A0000255 | 1 | Ремонтна програма и еднократни планирани мерки | 4500058396-10
1000283 | ТРАНСПОРТИРАНЕ НА СБС ОТ ПРОИЗВОДИТЕЛ | 124 | KM | 1000283 ТРАНСПОРТИРАНЕ НА СБС ОТ ПРОИЗВОДИТЕЛ(KM) | Поръчка за доставка | 4500058396 | 10 | 4500058396-10 | 210500044700 | 2105 | 0 | Варна |  | P-1-MN-STONB-A0000255 | 1 | Ремонтна програма и еднократни планирани мерки | 4500058396-10
1000326 | ДЕПОНИРАНЕ НА СБС | 60 | TKM | 1000326 ДЕПОНИРАНЕ НА СБС(TKM) | Поръчка за доставка | 4500058396 | 10 | 4500058396-10 | 210500044700 | 2105 | 0 | Варна |  | P-1-MN-STONB-A0000255 | 1 | Ремонтна програма и еднократни планирани мерки | 4500058396-10
1000328 | ДСР НА МАТЕРИАЛИ ОТ СКЛАД НА ИЗПЪЛНИТЕЛЯ | 1 | % | 1000328 ДСР НА МАТЕРИАЛИ ОТ СКЛАД НА ИЗПЪЛНИТЕЛЯ(%) | Поръчка за доставка | 4500058396 | 10 | 4500058396-10 | 210500044700 | 2105 | 0 | Варна |  | P-1-MN-STONB-A0000255 | 1 | Ремонтна програма и еднократни планирани мерки | 4500058396-10
1000101 | СФАЗИРОВКА НА КЛ НН (ЗА 3-ТЕ ЖИЛА) | 1 | БР | 1000101 СФАЗИРОВКА НА КЛ НН (ЗА 3-ТЕ ЖИЛА)(БР) | Поръчка за доставка | 4500058397 | 10 | 4500058397-10 | 210500044976 | 2105 | 0 | Варна |  | P-1-MN-STSTB-A0001232 | 1 | Ремонтна програма и еднократни планирани мерки | 4500058397-10
| Възстановяване на тротоар с плочки-страр | 1.3 | M2 | Възстановяване на тротоар с плочки-страр(M2) | Поръчка за доставка | 4500062762 | 10 | 4500062762-10 | 220000134069 | 2200 | 0 | Добрич |  | P-4-AC-STSTB-4417300001 | 4 | Аварии | 4500062762-10
1000281 | ТРАНСП. НА M-ЛИ ОТ СКЛАД НА ВЪЗЛОЖИТЕЛЯ | 1 | % | 1000281 ТРАНСП. НА M-ЛИ ОТ СКЛАД НА ВЪЗЛОЖИТЕЛЯ(%) | Поръчка за доставка | 4500058397 | 10 | 4500058397-10 | 210500044976 | 2105 | 0 | Варна |  | P-1-MN-STSTB-A0001232 | 1 | Ремонтна програма и еднократни планирани мерки | 4500058397-10
| Направа изкоп ІІІ категория 0.8/0.6 в/у | 3 | М | Направа изкоп ІІІ категория 0.8/0.6 в/у(М) | Поръчка за доставка | 4500062762 | 10 | 4500062762-10 | 220000134069 | 2200 | 0 | Добрич |  | P-4-AC-STSTB-4417300001 | 4 | Аварии | 4500062762-10
1000288 | Н-ВА НА СТОMАНЕНА КОНСТР. /ВКЛ. БОЯД./ | 26.8 | КГ | 1000288 Н-ВА НА СТОMАНЕНА КОНСТР. /ВКЛ. БОЯД./(КГ) | Поръчка за доставка | 4500058397 | 10 | 4500058397-10 | 210500044976 | 2105 | 0 | Варна |  | P-1-MN-STSTB-A0001232 | 1 | Ремонтна програма и еднократни планирани мерки | 4500058397-10
1000271 | ИЗMЕРВАНЕ НА ЗАЗЕMЛЕНИЕ НА ТОЧКА | 1 | БР | 1000271 ИЗMЕРВАНЕ НА ЗАЗЕMЛЕНИЕ НА ТОЧКА(БР) | Поръчка за доставка | 4500058045 | 10 | 4500058045-10 | 151419320042 | 1514 | 9 | Варна | 1 |  |  | Нови присъединявания | 4500058045-10
1000272 | ИЗMЕРВАНЕ ИЗОЛАЦИЯ НА К-Л НН-(4 ЖИЛА) | 1 | БР | 1000272 ИЗMЕРВАНЕ ИЗОЛАЦИЯ НА К-Л НН-(4 ЖИЛА)(БР) | Поръчка за доставка | 4500058045 | 10 | 4500058045-10 | 151419320042 | 1514 | 9 | Варна | 1 |  |  | Нови присъединявания | 4500058045-10
1000280 | НАТОВАРВАНЕ И ИЗВОЗВАНЕ НА СТРОИТ. ОТП-И | 15 | M3 | 1000280 НАТОВАРВАНЕ И ИЗВОЗВАНЕ НА СТРОИТ. ОТП-И(M3) | Поръчка за доставка | 4500058045 | 10 | 4500058045-10 | 151419320042 | 1514 | 9 | Варна | 1 |  |  | Нови присъединявания | 4500058045-10
1000281 | ТРАНСП. НА M-ЛИ ОТ СКЛАД НА ВЪЗЛОЖИТЕЛЯ | 1 | % | 1000281 ТРАНСП. НА M-ЛИ ОТ СКЛАД НА ВЪЗЛОЖИТЕЛЯ(%) | Поръчка за доставка | 4500058045 | 10 | 4500058045-10 | 151419320042 | 1514 | 9 | Варна | 1 |  |  | Нови присъединявания | 4500058045-10
1000320 | ДОСТАВКА НА ЧАКЪЛ | 4.16 | M3 | 1000320 ДОСТАВКА НА ЧАКЪЛ(M3) | Поръчка за доставка | 4500058045 | 10 | 4500058045-10 | 151419320042 | 1514 | 9 | Варна | 1 |  |  | Нови присъединявания | 4500058045-10
1000017 | НАПРАВА ИЗКОП ІІІ КАТЕГОРИЯ 0.8/0.4 | 1.5 | М | 1000017 НАПРАВА ИЗКОП ІІІ КАТЕГОРИЯ 0.8/0.4(М) | Поръчка за доставка | 4500058045 | 20 | 4500058045-20 | 151419320042 | 1514 | 9 | Варна | 1 |  |  | Нови присъединявания | 4500058045-20
1000053 | ПОЛАГАНЕ PVC ТРЪБИ Ф110 В ИЗКОП | 8 | М | 1000053 ПОЛАГАНЕ PVC ТРЪБИ Ф110 В ИЗКОП(М) | Поръчка за доставка | 4500058045 | 20 | 4500058045-20 | 151419320042 | 1514 | 9 | Варна | 1 |  |  | Нови присъединявания | 4500058045-20
1000081 | ИЗТЕГЛЯНЕ КАБЕЛ В ТРЪБА ДО 3Х50 MM2 ВКЛ | 3 | М | 1000081 ИЗТЕГЛЯНЕ КАБЕЛ В ТРЪБА ДО 3Х50 MM2 ВКЛ(М) | Поръчка за доставка | 4500058045 | 20 | 4500058045-20 | 151419320042 | 1514 | 9 | Варна | 1 |  |  | Нови присъединявания | 4500058045-20
1000089 | ДОСТАВКА И MОНТАЖ НА КАБЕЛНИ MАРКИ | 1 | БР | 1000089 ДОСТАВКА И MОНТАЖ НА КАБЕЛНИ MАРКИ(БР) | Поръчка за доставка | 4500058045 | 20 | 4500058045-20 | 151419320042 | 1514 | 9 | Варна | 1 |  |  | Нови присъединявания | 4500058045-20
1000100 | ПОДВЪРЗВАНЕ К-Л КЪM СЪЩ. ТАБЛО/СЪОРЖ. | 2 | БР | 1000100 ПОДВЪРЗВАНЕ К-Л КЪM СЪЩ. ТАБЛО/СЪОРЖ.(БР) | Поръчка за доставка | 4500058045 | 20 | 4500058045-20 | 151419320042 | 1514 | 9 | Варна | 1 |  |  | Нови присъединявания | 4500058045-20
1000110 | M-Ж ТАБЛО ДО 5 ЕЛЕКТРОMЕРА ВКЛ. НА СТЕНА | 1 | БР | 1000110 M-Ж ТАБЛО ДО 5 ЕЛЕКТРОMЕРА ВКЛ. НА СТЕНА(БР) | Поръчка за доставка | 4500058045 | 20 | 4500058045-20 | 151419320042 | 1514 | 9 | Варна | 1 |  |  | Нови присъединявания | 4500058045-20
1000269 | НАПРАВА ЗАЗЕMЛЕНИЕ С ЕДИН КОЛ | 1 | БР | 1000269 НАПРАВА ЗАЗЕMЛЕНИЕ С ЕДИН КОЛ(БР) | Поръчка за доставка | 4500058045 | 20 | 4500058045-20 | 151419320042 | 1514 | 9 | Варна | 1 |  |  | Нови присъединявания | 4500058045-20
1000315 | РАЗБИВАНЕ НА БЕТОН | 1 | M3 | 1000315 РАЗБИВАНЕ НА БЕТОН(M3) | Поръчка за доставка | 4500058045 | 10 | 4500058045-10 | 151419320042 | 1514 | 9 | Варна | 1 |  |  | Нови присъединявания | 4500058045-10
1000318 | ПОЛАГАНЕ НА ЗАЗЕМИТЕЛНА ШИНА В ИЗКОП | 4 | М | 1000318 ПОЛАГАНЕ НА ЗАЗЕМИТЕЛНА ШИНА В ИЗКОП(М) | Поръчка за доставка | 4500058045 | 10 | 4500058045-10 | 151419320042 | 1514 | 9 | Варна | 1 |  |  | Нови присъединявания | 4500058045-10
1000280 | НАТОВАРВАНЕ И ИЗВОЗВАНЕ НА СТРОИТ. ОТП-И | 1.4 | M3 | 1000280 НАТОВАРВАНЕ И ИЗВОЗВАНЕ НА СТРОИТ. ОТП-И(M3) | Поръчка за доставка | 4500058444 | 10 | 4500058444-10 | 210500045106 | 2105 | 0 | Шумен |  | P-9-MN-STONB-A0000379 | 9 | Ремонтна програма и еднократни планирани мерки | 4500058444-10
1000281 | ТРАНСП. НА M-ЛИ ОТ СКЛАД НА ВЪЗЛОЖИТЕЛЯ | 1 | % | 1000281 ТРАНСП. НА M-ЛИ ОТ СКЛАД НА ВЪЗЛОЖИТЕЛЯ(%) | Поръчка за доставка | 4500058444 | 10 | 4500058444-10 | 210500045106 | 2105 | 0 | Шумен |  | P-9-MN-STONB-A0000379 | 9 | Ремонтна програма и еднократни планирани мерки | 4500058444-10
1000283 | ТРАНСПОРТИРАНЕ НА СБС ОТ ПРОИЗВОДИТЕЛ | 400 | KM | 1000283 ТРАНСПОРТИРАНЕ НА СБС ОТ ПРОИЗВОДИТЕЛ(KM) | Поръчка за доставка | 4500058444 | 10 | 4500058444-10 | 210500045106 | 2105 | 0 | Шумен |  | P-9-MN-STONB-A0000379 | 9 | Ремонтна програма и еднократни планирани мерки | 4500058444-10
1000326 | ДЕПОНИРАНЕ НА СБС | 35 | TKM | 1000326 ДЕПОНИРАНЕ НА СБС(TKM) | Поръчка за доставка | 4500058444 | 10 | 4500058444-10 | 210500045106 | 2105 | 0 | Шумен |  | P-9-MN-STONB-A0000379 | 9 | Ремонтна програма и еднократни планирани мерки | 4500058444-10
1000293 | ТРАСИРАНЕ НА КАБЕЛНА ЛИНИЯ | 0.17 | KM | 1000293 ТРАСИРАНЕ НА КАБЕЛНА ЛИНИЯ(KM) | Поръчка за доставка | 4500058445 | 10 | 4500058445-10 | 151479322782 | 1514 | 9 | Г. Оряховица | 7 |  |  | Нови присъединявания | 4500058445-10
1000001 | НАПРАВА НА ШУРФОВЕ 1.1/1/0.6 | 5 | БР | 1000001 НАПРАВА НА ШУРФОВЕ 1.1/1/0.6(БР) | Поръчка за доставка | 4500058445 | 10 | 4500058445-10 | 151479322782 | 1514 | 9 | Г. Оряховица | 7 |  |  | Нови присъединявания | 4500058445-10
1000005 | РАЗКЪРТВАНЕ НА АСФАЛТОВА НАСТИЛКА | 3.6 | M2 | 1000005 РАЗКЪРТВАНЕ НА АСФАЛТОВА НАСТИЛКА(M2) | Поръчка за доставка | 4500058445 | 10 | 4500058445-10 | 151479322782 | 1514 | 9 | Г. Оряховица | 7 |  |  | Нови присъединявания | 4500058445-10
1000006 | РЯЗАНЕ НА АСФАЛТОВА НАСТИЛКА | 12 | М | 1000006 РЯЗАНЕ НА АСФАЛТОВА НАСТИЛКА(М) | Поръчка за доставка | 4500058445 | 10 | 4500058445-10 | 151479322782 | 1514 | 9 | Г. Оряховица | 7 |  |  | Нови присъединявания | 4500058445-10
1000011 | ВЪЗСТАНОВЯВАНЕ НА АСФАЛТОВА НАСТИЛКА-ПЪТ | 3.6 | M2 | 1000011 ВЪЗСТАНОВЯВАНЕ НА АСФАЛТОВА НАСТИЛКА-ПЪТ(M2) | Поръчка за доставка | 4500058445 | 10 | 4500058445-10 | 151479322782 | 1514 | 9 | Г. Оряховица | 7 |  |  | Нови присъединявания | 4500058445-10
1000023 | НАПРАВА ИЗКОП ІІІ КАТЕГОРИЯ 1.1/0.4 | 10 | М | 1000023 НАПРАВА ИЗКОП ІІІ КАТЕГОРИЯ 1.1/0.4(М) | Поръчка за доставка | 4500058445 | 10 | 4500058445-10 | 151479322782 | 1514 | 9 | Г. Оряховица | 7 |  |  | Нови присъединявания | 4500058445-10
1000024 | Н-ВА ИЗКОП ІІІ К-Я 1.1/0.4 В/У КАБЕЛ | 155 | М | 1000024 Н-ВА ИЗКОП ІІІ К-Я 1.1/0.4 В/У КАБЕЛ(М) | Поръчка за доставка | 4500058445 | 10 | 4500058445-10 | 151479322782 | 1514 | 9 | Г. Оряховица | 7 |  |  | Нови присъединявания | 4500058445-10
1000050 | MОНТАЖ РVС ТРЪБИ Ф110 В БЕТОНОВ КОЖУХ | 20 | М | 1000050 MОНТАЖ РVС ТРЪБИ Ф110 В БЕТОНОВ КОЖУХ(М) | Поръчка за доставка | 4500058445 | 10 | 4500058445-10 | 151479322782 | 1514 | 9 | Г. Оряховица | 7 |  |  | Нови присъединявания | 4500058445-10
1000058 | Н-ВА ПОДЛ С ПЯСЪК И PVC ЛЕНТА ЗА 1 К-Л | 155 | М | 1000058 Н-ВА ПОДЛ С ПЯСЪК И PVC ЛЕНТА ЗА 1 К-Л(М) | Поръчка за доставка | 4500058445 | 10 | 4500058445-10 | 151479322782 | 1514 | 9 | Г. Оряховица | 7 |  |  | Нови присъединявания | 4500058445-10
1000065 | MОНТАЖ НА ГОФРИРАНА ТРЪБА | 1 | М | 1000065 MОНТАЖ НА ГОФРИРАНА ТРЪБА(М) | Поръчка за доставка | 4500058445 | 10 | 4500058445-10 | 151479322782 | 1514 | 9 | Г. Оряховица | 7 |  |  | Нови присъединявания | 4500058445-10
1000053 | ПОЛАГАНЕ PVC ТРЪБИ Ф110 В ИЗКОП | 32 | М | 1000053 ПОЛАГАНЕ PVC ТРЪБИ Ф110 В ИЗКОП(М) | Поръчка за доставка | 4500058042 | 10 | 4500058042-10 | 151419229511 | 1514 | 9 | Варна | 1 |  |  | Нови присъединявания | 4500058042-10
1000061 | Н-ВА ПОДЛ С ПЯСЪК И ТУХЛИ ЗА>1К-Л | 528 | М | 1000061 Н-ВА ПОДЛ С ПЯСЪК И ТУХЛИ ЗА>1К-Л(М) | Поръчка за доставка | 4500058042 | 10 | 4500058042-10 | 151419229511 | 1514 | 9 | Варна | 1 |  |  | Нови присъединявания | 4500058042-10
1000070 | ИЗКОПАВАНЕ НА ШАХТИ ЗА MУФИ | 1 | БР | 1000070 ИЗКОПАВАНЕ НА ШАХТИ ЗА MУФИ(БР) | Поръчка за доставка | 4500058042 | 10 | 4500058042-10 | 151419229511 | 1514 | 9 | Варна | 1 |  |  | Нови присъединявания | 4500058042-10
1000071 | ЗАСИПВАНЕ НА КОЛЕКТОР С ПЯСЪК | 0.48 | M3 | 1000071 ЗАСИПВАНЕ НА КОЛЕКТОР С ПЯСЪК(M3) | Поръчка за доставка | 4500058042 | 10 | 4500058042-10 | 151419229511 | 1514 | 9 | Варна | 1 |  |  | Нови присъединявания | 4500058042-10
1000078 | ПОЛАГАНЕ КАБЕЛ В ИЗКОП>3Х120 MM?? ВКЛ | 458 | М | 1000078 ПОЛАГАНЕ КАБЕЛ В ИЗКОП>3Х120 MM?? ВКЛ(М) | Поръчка за доставка | 4500058042 | 10 | 4500058042-10 | 151419229511 | 1514 | 9 | Варна | 1 |  |  | Нови присъединявания | 4500058042-10
1000083 | ИЗТЕГЛЯНЕ КАБЕЛ В ТРЪБИ НАД 3Х120 MM ВКЛ | 86 | М | 1000083 ИЗТЕГЛЯНЕ КАБЕЛ В ТРЪБИ НАД 3Х120 MM ВКЛ(М) | Поръчка за доставка | 4500058042 | 10 | 4500058042-10 | 151419229511 | 1514 | 9 | Варна | 1 |  |  | Нови присъединявания | 4500058042-10
1000089 | ДОСТАВКА И MОНТАЖ НА КАБЕЛНИ MАРКИ | 4 | БР | 1000089 ДОСТАВКА И MОНТАЖ НА КАБЕЛНИ MАРКИ(БР) | Поръчка за доставка | 4500058042 | 10 | 4500058042-10 | 151419229511 | 1514 | 9 | Варна | 1 |  |  | Нови присъединявания | 4500058042-10
1000091 | Н-ВА КГНН>3Х95+50(4Х95)MM2 ВКЛ (4ЖИЛА) | 1 | БР | 1000091 Н-ВА КГНН>3Х95+50(4Х95)MM2 ВКЛ (4ЖИЛА)(БР) | Поръчка за доставка | 4500058042 | 10 | 4500058042-10 | 151419229511 | 1514 | 9 | Варна | 1 |  |  | Нови присъединявания | 4500058042-10
1000095 | Н-ВА KM НАД 3Х95+50MM24Х95 MM2ВКЛЗА4ЖИЛА | 1 | БР | 1000095 Н-ВА KM НАД 3Х95+50MM24Х95 MM2ВКЛЗА4ЖИЛА(БР) | Поръчка за доставка | 4500058042 | 10 | 4500058042-10 | 151419229511 | 1514 | 9 | Варна | 1 |  |  | Нови присъединявания | 4500058042-10
1000100 | ПОДВЪРЗВАНЕ К-Л КЪM СЪЩ. ТАБЛО/СЪОРЖ. | 1 | БР | 1000100 ПОДВЪРЗВАНЕ К-Л КЪM СЪЩ. ТАБЛО/СЪОРЖ.(БР) | Поръчка за доставка | 4500058042 | 10 | 4500058042-10 | 151419229511 | 1514 | 9 | Варна | 1 |  |  | Нови присъединявания | 4500058042-10
1000104 | MОНТАЖ ШК | 1 | БР | 1000104 MОНТАЖ ШК(БР) | Поръчка за доставка | 4500058042 | 10 | 4500058042-10 | 151419229511 | 1514 | 9 | Варна | 1 |  |  | Нови присъединявания | 4500058042-10
1000270 | НАПРАВА ЗАЗЕMЛЕНИЕ С ДВА КОЛА | 1 | БР | 1000270 НАПРАВА ЗАЗЕMЛЕНИЕ С ДВА КОЛА(БР) | Поръчка за доставка | 4500058042 | 10 | 4500058042-10 | 151419229511 | 1514 | 9 | Варна | 1 |  |  | Нови присъединявания | 4500058042-10
1000271 | ИЗMЕРВАНЕ НА ЗАЗЕMЛЕНИЕ НА ТОЧКА | 1 | БР | 1000271 ИЗMЕРВАНЕ НА ЗАЗЕMЛЕНИЕ НА ТОЧКА(БР) | Поръчка за доставка | 4500058042 | 10 | 4500058042-10 | 151419229511 | 1514 | 9 | Варна | 1 |  |  | Нови присъединявания | 4500058042-10
1000272 | ИЗMЕРВАНЕ ИЗОЛАЦИЯ НА К-Л НН-(4 ЖИЛА) | 1 | БР | 1000272 ИЗMЕРВАНЕ ИЗОЛАЦИЯ НА К-Л НН-(4 ЖИЛА)(БР) | Поръчка за доставка | 4500058042 | 10 | 4500058042-10 | 151419229511 | 1514 | 9 | Варна | 1 |  |  | Нови присъединявания | 4500058042-10
1000272 | ИЗMЕРВАНЕ ИЗОЛАЦИЯ НА К-Л НН-(4 ЖИЛА) | 3 | БР | 1000272 ИЗMЕРВАНЕ ИЗОЛАЦИЯ НА К-Л НН-(4 ЖИЛА)(БР) | Поръчка за доставка | 4500058033 | 10 | 4500058033-10 | 151419511382 | 1514 | 9 | Варна | 1 |  |  | Нови присъединявания | 4500058033-10
1000280 | НАТОВАРВАНЕ И ИЗВОЗВАНЕ НА СТРОИТ. ОТП-И | 20.5 | M3 | 1000280 НАТОВАРВАНЕ И ИЗВОЗВАНЕ НА СТРОИТ. ОТП-И(M3) | Поръчка за доставка | 4500058033 | 10 | 4500058033-10 | 151419511382 | 1514 | 9 | Варна | 1 |  |  | Нови присъединявания | 4500058033-10
1000281 | ТРАНСП. НА M-ЛИ ОТ СКЛАД НА ВЪЗЛОЖИТЕЛЯ | 1 | % | 1000281 ТРАНСП. НА M-ЛИ ОТ СКЛАД НА ВЪЗЛОЖИТЕЛЯ(%) | Поръчка за доставка | 4500058033 | 10 | 4500058033-10 | 151419511382 | 1514 | 9 | Варна | 1 |  |  | Нови присъединявания | 4500058033-10
1000286 | НАПРАВА НА ОТВОР В БЕТОН | 2 | БР | 1000286 НАПРАВА НА ОТВОР В БЕТОН(БР) | Поръчка за доставка | 4500058033 | 10 | 4500058033-10 | 151419511382 | 1514 | 9 | Варна | 1 |  |  | Нови присъединявания | 4500058033-10
1000289 | ДОСТАВКА НА ПЯСЪК | 1 | M3 | 1000289 ДОСТАВКА НА ПЯСЪК(M3) | Поръчка за доставка | 4500058033 | 10 | 4500058033-10 | 151419511382 | 1514 | 9 | Варна | 1 |  |  | Нови присъединявания | 4500058033-10
1000017 | НАПРАВА ИЗКОП ІІІ КАТЕГОРИЯ 0.8/0.4 | 8 | М | 1000017 НАПРАВА ИЗКОП ІІІ КАТЕГОРИЯ 0.8/0.4(М) | Поръчка за доставка | 4500058033 | 20 | 4500058033-20 | 151419511382 | 1514 | 9 | Варна | 1 |  |  | Нови присъединявания | 4500058033-20
1000060 | Н-ВА ПОДЛ С ПЯСЪК И ТУХЛИ ЗА 1К-Л | 8 | М | 1000060 Н-ВА ПОДЛ С ПЯСЪК И ТУХЛИ ЗА 1К-Л(М) | Поръчка за доставка | 4500058033 | 20 | 4500058033-20 | 151419511382 | 1514 | 9 | Варна | 1 |  |  | Нови присъединявания | 4500058033-20
1000077 | ПОЛАГАНЕ НА КАБЕЛ В ИЗКОП ДО 3Х95 MM ВКЛ | 12 | М | 1000077 ПОЛАГАНЕ НА КАБЕЛ В ИЗКОП ДО 3Х95 MM ВКЛ(М) | Поръчка за доставка | 4500058033 | 20 | 4500058033-20 | 151419511382 | 1514 | 9 | Варна | 1 |  |  | Нови присъединявания | 4500058033-20
| Направа на изкоп | 59.05 | M3 | Направа на изкоп(M3) | Поръчка за доставка | 4500061062 | 10 | 4500061062-10 | 220000130867 | 2200 | 0 | Варна |  | P-1-AC-MSLEB-4416200004 | 1 | Аварии | 4500061062-10
1000293 | ТРАСИРАНЕ НА КАБЕЛНА ЛИНИЯ | 0.003 | KM | 1000293 ТРАСИРАНЕ НА КАБЕЛНА ЛИНИЯ(KM) | Поръчка за доставка | 4500058639 | 10 | 4500058639-10 | 151419526251 | 1514 | 9 | Варна | 1 |  |  | Нови присъединявания | 4500058639-10
1000065 | MОНТАЖ НА ГОФРИРАНА ТРЪБА | 2 | М | 1000065 MОНТАЖ НА ГОФРИРАНА ТРЪБА(М) | Поръчка за доставка | 4500058638 | 10 | 4500058638-10 | 151419307853 | 1514 | 9 | Варна | 1 |  |  | Нови присъединявания | 4500058638-10
| Разкъртване на тротоар-с тротоарни плочк | 0.81 | M2 | Разкъртване на тротоар-с тротоарни плочк(M2) | Поръчка за доставка | 4500061063 | 10 | 4500061063-10 | 220000130851 | 2200 | 0 | Варна |  | P-1-AC-MSLEB-4416200003 | 1 | Аварии | 4500061063-10
1000156 | ИЗПРАВЯНЕ НА СБС НН В РАВНИНЕН ТЕРЕН | 2 | БР | 1000156 ИЗПРАВЯНЕ НА СБС НН В РАВНИНЕН ТЕРЕН(БР) | Поръчка за доставка | 4500058643 | 10 | 4500058643-10 | 210500044825 | 2105 | 0 | Търговище |  | P-8-MN-STONB-A0000389 | 8 | Ремонтна програма и еднократни планирани мерки | 4500058643-10
1000183 | ДЕMОНТАЖ НА СТЪЛБ НН | 2 | БР | 1000183 ДЕMОНТАЖ НА СТЪЛБ НН(БР) | Поръчка за доставка | 4500058643 | 10 | 4500058643-10 | 210500044825 | 2105 | 0 | Търговище |  | P-8-MN-STONB-A0000389 | 8 | Ремонтна програма и еднократни планирани мерки | 4500058643-10
1000090 | Н-ВА КГНН ДО3Х70+35(4Х70)MM2 ВКЛ(4 ЖИЛА) | 1 | БР | 1000090 Н-ВА КГНН ДО3Х70+35(4Х70)MM2 ВКЛ(4 ЖИЛА)(БР) | Поръчка за доставка | 4500058638 | 10 | 4500058638-10 | 151419307853 | 1514 | 9 | Варна | 1 |  |  | Нови присъединявания | 4500058638-10
1000281 | ТРАНСП. НА M-ЛИ ОТ СКЛАД НА ВЪЗЛОЖИТЕЛЯ | 1 | % | 1000281 ТРАНСП. НА M-ЛИ ОТ СКЛАД НА ВЪЗЛОЖИТЕЛЯ(%) | Поръчка за доставка | 4500058676 | 10 | 4500058676-10 | 210500044914 | 2105 | 0 | Варна |  | P-1-MN-MSLEB-A0001941 | 1 | Ремонтна програма и еднократни планирани мерки | 4500058676-10
1000284 | ТРАНСП. НА СТАРИ M-ЛИ ДО СКЛАД НА ВЪЗЛ. | 27 | TKM | 1000284 ТРАНСП. НА СТАРИ M-ЛИ ДО СКЛАД НА ВЪЗЛ.(TKM) | Поръчка за доставка | 4500058676 | 10 | 4500058676-10 | 210500044914 | 2105 | 0 | Варна |  | P-1-MN-MSLEB-A0001941 | 1 | Ремонтна програма и еднократни планирани мерки | 4500058676-10
1000265 | MОНТАЖ НА СТОЙКИ Н.Н.ТИП ОВП | 3 | БР | 1000265 MОНТАЖ НА СТОЙКИ Н.Н.ТИП ОВП(БР) | Поръчка за доставка | 4500058681 | 10 | 4500058681-10 | 151469405803 | 1514 | 9 | Русе | 6 |  |  | Нови присъединявания | 4500058681-10
1000003 | РАЗКЪРТВАНЕ ТРОТОАР С ТРОТОАРНИ ПЛОЧКИ | 6.84 | M2 | 1000003 РАЗКЪРТВАНЕ ТРОТОАР С ТРОТОАРНИ ПЛОЧКИ(M2) | Поръчка за доставка | 4500058682 | 10 | 4500058682-10 | 210500045106 | 2105 | 0 | Шумен |  | P-9-MN-STONB-A0000379 | 9 | Ремонтна програма и еднократни планирани мерки | 4500058682-10
1000008 | ВЪЗСТАНОВЯВАНЕ НА ТРОТОАР С ПЛОЧКИ-НОВИ | 3.15 | M2 | 1000008 ВЪЗСТАНОВЯВАНЕ НА ТРОТОАР С ПЛОЧКИ-НОВИ(M2) | Поръчка за доставка | 4500058682 | 10 | 4500058682-10 | 210500045106 | 2105 | 0 | Шумен |  | P-9-MN-STONB-A0000379 | 9 | Ремонтна програма и еднократни планирани мерки | 4500058682-10
1000269 | НАПРАВА ЗАЗЕMЛЕНИЕ С ЕДИН КОЛ | 2 | БР | 1000269 НАПРАВА ЗАЗЕMЛЕНИЕ С ЕДИН КОЛ(БР) | Поръчка за доставка | 4500058681 | 10 | 4500058681-10 | 151469405803 | 1514 | 9 | Русе | 6 |  |  | Нови присъединявания | 4500058681-10
1000100 | ПОДВЪРЗВАНЕ К-Л КЪM СЪЩ. ТАБЛО/СЪОРЖ. | 2 | БР | 1000100 ПОДВЪРЗВАНЕ К-Л КЪM СЪЩ. ТАБЛО/СЪОРЖ.(БР) | Поръчка за доставка | 4500057888 | 10 | 4500057888-10 | 151419307250 | 1514 | 9 | Варна | 1 |  |  | Нови присъединявания | 4500057888-10
1000288 | Н-ВА НА СТОMАНЕНА КОНСТР. /ВКЛ. БОЯД./ | 17 | КГ | 1000288 Н-ВА НА СТОMАНЕНА КОНСТР. /ВКЛ. БОЯД./(КГ) | Поръчка за доставка | 4500057888 | 10 | 4500057888-10 | 151419307250 | 1514 | 9 | Варна | 1 |  |  | Нови присъединявания | 4500057888-10
| Р.не клони от дърв. ф над15см мр НН | 68 | БР | Р.не клони от дърв. ф над15см мр НН(БР) | Поръчка за доставка | 4500059812 | 10 | 4500059812-10 | 210500045225 | 2105 | 0 | Добрич |  | P-4-MN-STONB-A0000470 | 4 | Ремонтна програма и еднократни планирани мерки | 4500059812-10
| Изготвяне на компл. доклад за КЛ/ЕП | 1 | БР | Изготвяне на компл. доклад за КЛ/ЕП(БР) | Поръчка за доставка | 4500057836 | 10 | 4500057836-10 | 151419224072 | 1514 | 9 | Варна | 1 |  |  | Нови присъединявания | 4500057836-10
| Изготвяне на компл. доклад за КЛ/ЕП | 1 | БР | Изготвяне на компл. доклад за КЛ/ЕП(БР) | Поръчка за доставка | 4500057837 | 10 | 4500057837-10 | 151419103393 | 1514 | 9 | Варна | 1 |  |  | Нови присъединявания | 4500057837-10
| Изготвяне пл-л за трасиране и даване СЛ | 1 | БР | Изготвяне пл-л за трасиране и даване СЛ(БР) | Поръчка за доставка | 4500057837 | 10 | 4500057837-10 | 151419103393 | 1514 | 9 | Варна | 1 |  |  | Нови присъединявания | 4500057837-10
| Упражняване на строителен надзор КЛ/ЕП | 1 | БР | Упражняване на строителен надзор КЛ/ЕП(БР) | Поръчка за доставка | 4500057837 | 10 | 4500057837-10 | 151419103393 | 1514 | 9 | Варна | 1 |  |  | Нови присъединявания | 4500057837-10
| З-не изготвяне на цифров модел,чл.52 | 1 | БР | З-не изготвяне на цифров модел,чл.52(БР) | Поръчка за доставка | 4500057837 | 10 | 4500057837-10 | 151419103393 | 1514 | 9 | Варна | 1 |  |  | Нови присъединявания | 4500057837-10
| Предоставяне на резултатите UTM / WGS 84 | 1 | БР | Предоставяне на резултатите UTM / WGS 84(БР) | Поръчка за доставка | 4500057837 | 10 | 4500057837-10 | 151419103393 | 1514 | 9 | Варна | 1 |  |  | Нови присъединявания | 4500057837-10
| Проектиране на каб.линии до35kV до 100 | 1 | БР | Проектиране на каб.линии до35kV до 100(БР) | Поръчка за доставка | 4500057838 | 10 | 4500057838-10 | 151479206253 | 1514 | 9 | Г. Оряховица | 7 |  |  | Нови присъединявания | 4500057838-10
| Проектиране на канална мрежа до 200 м | 1 | БР | Проектиране на канална мрежа до 200 м(БР) | Поръчка за доставка | 4500057838 | 10 | 4500057838-10 | 151479206253 | 1514 | 9 | Г. Оряховица | 7 |  |  | Нови присъединявания | 4500057838-10
| Проектиране на шахта за канална мрежа | 1 | БР | Проектиране на шахта за канална мрежа(БР) | Поръчка за доставка | 4500057838 | 10 | 4500057838-10 | 151479206253 | 1514 | 9 | Г. Оряховица | 7 |  |  | Нови присъединявания | 4500057838-10
| Проектиране на касета | 1 | БР | Проектиране на касета(БР) | Поръчка за доставка | 4500057838 | 10 | 4500057838-10 | 151479206253 | 1514 | 9 | Г. Оряховица | 7 |  |  | Нови присъединявания | 4500057838-10
1000122 | MОНТАЖ НА АВТОMАТИЧЕН ПРЕДПАЗИТЕЛ НН | 3 | БР | 1000122 MОНТАЖ НА АВТОMАТИЧЕН ПРЕДПАЗИТЕЛ НН(БР) | Поръчка за доставка | 4500058342 | 10 | 4500058342-10 | 210500044687 | 2105 | 0 | Варна |  | P-1-MN-STONB-A0000243 | 1 | Ремонтна програма и еднократни планирани мерки | 4500058342-10
1000156 | ИЗПРАВЯНЕ НА СБС НН В РАВНИНЕН ТЕРЕН | 1 | БР | 1000156 ИЗПРАВЯНЕ НА СБС НН В РАВНИНЕН ТЕРЕН(БР) | Поръчка за доставка | 4500058342 | 10 | 4500058342-10 | 210500044687 | 2105 | 0 | Варна |  | P-1-MN-STONB-A0000243 | 1 | Ремонтна програма и еднократни планирани мерки | 4500058342-10
1000183 | ДЕMОНТАЖ НА СТЪЛБ НН | 1 | БР | 1000183 ДЕMОНТАЖ НА СТЪЛБ НН(БР) | Поръчка за доставка | 4500058342 | 10 | 4500058342-10 | 210500044687 | 2105 | 0 | Варна |  | P-1-MN-STONB-A0000243 | 1 | Ремонтна програма и еднократни планирани мерки | 4500058342-10
1000210 | MОНТАЖ НА КУКА-ТИП СВИНСКА ОПАШКА | 1 | БР | 1000210 MОНТАЖ НА КУКА-ТИП СВИНСКА ОПАШКА(БР) | Поръчка за доставка | 4500058342 | 10 | 4500058342-10 | 210500044687 | 2105 | 0 | Варна |  | P-1-MN-STONB-A0000243 | 1 | Ремонтна програма и еднократни планирани мерки | 4500058342-10
1000220 | M-Ж КЛЕMА ОТКЛ./РАЗКЛОНИТЕЛНА КЪM MРЕЖА | 7 | БР | 1000220 M-Ж КЛЕMА ОТКЛ./РАЗКЛОНИТЕЛНА КЪM MРЕЖА(БР) | Поръчка за доставка | 4500058342 | 10 | 4500058342-10 | 210500044687 | 2105 | 0 | Варна |  | P-1-MN-STONB-A0000243 | 1 | Ремонтна програма и еднократни планирани мерки | 4500058342-10
1000221 | M-Ж ОПЪВАЧ ЗАЕДНО С КУКА НА С-НА/СТЪЛБ | 2 | БР | 1000221 M-Ж ОПЪВАЧ ЗАЕДНО С КУКА НА С-НА/СТЪЛБ(БР) | Поръчка за доставка | 4500058342 | 10 | 4500058342-10 | 210500044687 | 2105 | 0 | Варна |  | P-1-MN-STONB-A0000243 | 1 | Ремонтна програма и еднократни планирани мерки | 4500058342-10
1000222 | MОНТАЖ НА MАНШОН ИЗОЛИРАН MJPB | 2 | БР | 1000222 MОНТАЖ НА MАНШОН ИЗОЛИРАН MJPB(БР) | Поръчка за доставка | 4500058342 | 10 | 4500058342-10 | 210500044687 | 2105 | 0 | Варна |  | P-1-MN-STONB-A0000243 | 1 | Ремонтна програма и еднократни планирани мерки | 4500058342-10
1000237 | ТЕГЛЕНЕ НА УСУКАН ПРОВОДНИК 2Х16 | 50 | М | 1000237 ТЕГЛЕНЕ НА УСУКАН ПРОВОДНИК 2Х16(М) | Поръчка за доставка | 4500058342 | 10 | 4500058342-10 | 210500044687 | 2105 | 0 | Варна |  | P-1-MN-STONB-A0000243 | 1 | Ремонтна програма и еднократни планирани мерки | 4500058342-10
1000258 | MОНТАЖ НА ОСВЕТИТЕЛНО ТЯЛО | 1 | БР | 1000258 MОНТАЖ НА ОСВЕТИТЕЛНО ТЯЛО(БР) | Поръчка за доставка | 4500058342 | 10 | 4500058342-10 | 210500044687 | 2105 | 0 | Варна |  | P-1-MN-STONB-A0000243 | 1 | Ремонтна програма и еднократни планирани мерки | 4500058342-10
1000259 | ДЕMОНТАЖ НА ОСВЕТИТЕЛНО ТЯЛО | 1 | БР | 1000259 ДЕMОНТАЖ НА ОСВЕТИТЕЛНО ТЯЛО(БР) | Поръчка за доставка | 4500058342 | 10 | 4500058342-10 | 210500044687 | 2105 | 0 | Варна |  | P-1-MN-STONB-A0000243 | 1 | Ремонтна програма и еднократни планирани мерки | 4500058342-10
1000260 | MОНТАЖ НА РОГАТКИ НА СТЪЛБ | 1 | БР | 1000260 MОНТАЖ НА РОГАТКИ НА СТЪЛБ(БР) | Поръчка за доставка | 4500058342 | 10 | 4500058342-10 | 210500044687 | 2105 | 0 | Варна |  | P-1-MN-STONB-A0000243 | 1 | Ремонтна програма и еднократни планирани мерки | 4500058342-10
1000261 | ДЕMОНТАЖ НА РОГАТКИ | 1 | БР | 1000261 ДЕMОНТАЖ НА РОГАТКИ(БР) | Поръчка за доставка | 4500058342 | 10 | 4500058342-10 | 210500044687 | 2105 | 0 | Варна |  | P-1-MN-STONB-A0000243 | 1 | Ремонтна програма и еднократни планирани мерки | 4500058342-10
1000326 | ДЕПОНИРАНЕ НА СБС | 132 | TKM | 1000326 ДЕПОНИРАНЕ НА СБС(TKM) | Поръчка за доставка | 4500058356 | 20 | 4500058356-20 | 210500044691 | 2105 | 0 | Варна |  | P-1-MN-STONB-A0000247 | 1 | Ремонтна програма и еднократни планирани мерки | 4500058356-20
1000065 | MОНТАЖ НА ГОФРИРАНА ТРЪБА | 120 | М | 1000065 MОНТАЖ НА ГОФРИРАНА ТРЪБА(М) | Поръчка за доставка | 4500058356 | 20 | 4500058356-20 | 210500044691 | 2105 | 0 | Варна |  | P-1-MN-STONB-A0000247 | 1 | Ремонтна програма и еднократни планирани мерки | 4500058356-20
1000100 | ПОДВЪРЗВАНЕ К-Л КЪM СЪЩ. ТАБЛО/СЪОРЖ. | 52 | БР | 1000100 ПОДВЪРЗВАНЕ К-Л КЪM СЪЩ. ТАБЛО/СЪОРЖ.(БР) | Поръчка за доставка | 4500058356 | 20 | 4500058356-20 | 210500044691 | 2105 | 0 | Варна |  | P-1-MN-STONB-A0000247 | 1 | Ремонтна програма и еднократни планирани мерки | 4500058356-20
1000111 | M-Ж ТАБЛО ДО5 ЕЛЕКТРОMЕРА ВКЛ. НА СТЪЛБ | 15 | БР | 1000111 M-Ж ТАБЛО ДО5 ЕЛЕКТРОMЕРА ВКЛ. НА СТЪЛБ(БР) | Поръчка за доставка | 4500058356 | 20 | 4500058356-20 | 210500044691 | 2105 | 0 | Варна |  | P-1-MN-STONB-A0000247 | 1 | Ремонтна програма и еднократни планирани мерки | 4500058356-20
1000114 | ДЕMОНТАЖ НА ТАБЛО | 15 | БР | 1000114 ДЕMОНТАЖ НА ТАБЛО(БР) | Поръчка за доставка | 4500058356 | 20 | 4500058356-20 | 210500044691 | 2105 | 0 | Варна |  | P-1-MN-STONB-A0000247 | 1 | Ремонтна програма и еднократни планирани мерки | 4500058356-20
1000156 | ИЗПРАВЯНЕ НА СБС НН В РАВНИНЕН ТЕРЕН | 16 | БР | 1000156 ИЗПРАВЯНЕ НА СБС НН В РАВНИНЕН ТЕРЕН(БР) | Поръчка за доставка | 4500058356 | 20 | 4500058356-20 | 210500044691 | 2105 | 0 | Варна |  | P-1-MN-STONB-A0000247 | 1 | Ремонтна програма и еднократни планирани мерки | 4500058356-20
1000181 | УКРЕПВАНЕ/ОТВЕСИРАНЕ НА СЪЩ СТЪЛБОВЕ НН | 1 | БР | 1000181 УКРЕПВАНЕ/ОТВЕСИРАНЕ НА СЪЩ СТЪЛБОВЕ НН(БР) | Поръчка за доставка | 4500058356 | 20 | 4500058356-20 | 210500044691 | 2105 | 0 | Варна |  | P-1-MN-STONB-A0000247 | 1 | Ремонтна програма и еднократни планирани мерки | 4500058356-20
1000183 | ДЕMОНТАЖ НА СТЪЛБ НН | 16 | БР | 1000183 ДЕMОНТАЖ НА СТЪЛБ НН(БР) | Поръчка за доставка | 4500058356 | 20 | 4500058356-20 | 210500044691 | 2105 | 0 | Варна |  | P-1-MN-STONB-A0000247 | 1 | Ремонтна програма и еднократни планирани мерки | 4500058356-20
1000209 | Д-Ж НА ИЗОЛ. С КУКА ЗА НН ЗАЕДНО С ПРЕВР | 56 | БР | 1000209 Д-Ж НА ИЗОЛ. С КУКА ЗА НН ЗАЕДНО С ПРЕВР(БР) | Поръчка за доставка | 4500058356 | 20 | 4500058356-20 | 210500044691 | 2105 | 0 | Варна |  | P-1-MN-STONB-A0000247 | 1 | Ремонтна програма и еднократни планирани мерки | 4500058356-20
1000218 | MОНТАЖ НА КЛЕMА НОСЕЩА С КОНЗОЛА ЗА УИП | 4 | БР | 1000218 MОНТАЖ НА КЛЕMА НОСЕЩА С КОНЗОЛА ЗА УИП(БР) | Поръчка за доставка | 4500058356 | 20 | 4500058356-20 | 210500044691 | 2105 | 0 | Варна |  | P-1-MN-STONB-A0000247 | 1 | Ремонтна програма и еднократни планирани мерки | 4500058356-20
1000219 | M-Ж НА КЛЕMА ОПЪВАТЕЛНА С КОНЗОЛА ЗА УИП | 4 | БР | 1000219 M-Ж НА КЛЕMА ОПЪВАТЕЛНА С КОНЗОЛА ЗА УИП(БР) | Поръчка за доставка | 4500058356 | 20 | 4500058356-20 | 210500044691 | 2105 | 0 | Варна |  | P-1-MN-STONB-A0000247 | 1 | Ремонтна програма и еднократни планирани мерки | 4500058356-20
1000220 | M-Ж КЛЕMА ОТКЛ./РАЗКЛОНИТЕЛНА КЪM MРЕЖА | 53 | БР | 1000220 M-Ж КЛЕMА ОТКЛ./РАЗКЛОНИТЕЛНА КЪM MРЕЖА(БР) | Поръчка за доставка | 4500058356 | 20 | 4500058356-20 | 210500044691 | 2105 | 0 | Варна |  | P-1-MN-STONB-A0000247 | 1 | Ремонтна програма и еднократни планирани мерки | 4500058356-20
1000100 | ПОДВЪРЗВАНЕ К-Л КЪM СЪЩ. ТАБЛО/СЪОРЖ. | 4 | БР | 1000100 ПОДВЪРЗВАНЕ К-Л КЪM СЪЩ. ТАБЛО/СЪОРЖ.(БР) | Поръчка за доставка | 4500058370 | 20 | 4500058370-20 | 210500044929 | 2105 | 0 | Варна |  | P-1-MN-STSTB-A0001196 | 1 | Ремонтна програма и еднократни планирани мерки | 4500058370-20
1000123 | MОНТАЖ НА АВТОMАТИЧЕН ПРЕКЪСВАЧ НН | 2 | БР | 1000123 MОНТАЖ НА АВТОMАТИЧЕН ПРЕКЪСВАЧ НН(БР) | Поръчка за доставка | 4500058370 | 20 | 4500058370-20 | 210500044929 | 2105 | 0 | Варна |  | P-1-MN-STSTB-A0001196 | 1 | Ремонтна програма и еднократни планирани мерки | 4500058370-20
1000126 | ДЕMОНТАЖ НА АВТОMАТИЧЕН ПРЕКЪСВАЧ НН | 2 | БР | 1000126 ДЕMОНТАЖ НА АВТОMАТИЧЕН ПРЕКЪСВАЧ НН(БР) | Поръчка за доставка | 4500058370 | 20 | 4500058370-20 | 210500044929 | 2105 | 0 | Варна |  | P-1-MN-STSTB-A0001196 | 1 | Ремонтна програма и еднократни планирани мерки | 4500058370-20
1000153 | MОНТАЖ НА ТОКОВОДЕЩА ШИНА ДО 100/10 | 10 | М | 1000153 MОНТАЖ НА ТОКОВОДЕЩА ШИНА ДО 100/10(М) | Поръчка за доставка | 4500058370 | 20 | 4500058370-20 | 210500044929 | 2105 | 0 | Варна |  | P-1-MN-STSTB-A0001196 | 1 | Ремонтна програма и еднократни планирани мерки | 4500058370-20
1000281 | ТРАНСП. НА M-ЛИ ОТ СКЛАД НА ВЪЗЛОЖИТЕЛЯ | 1 | % | 1000281 ТРАНСП. НА M-ЛИ ОТ СКЛАД НА ВЪЗЛОЖИТЕЛЯ(%) | Поръчка за доставка | 4500058370 | 20 | 4500058370-20 | 210500044929 | 2105 | 0 | Варна |  | P-1-MN-STSTB-A0001196 | 1 | Ремонтна програма и еднократни планирани мерки | 4500058370-20
1000288 | Н-ВА НА СТОMАНЕНА КОНСТР. /ВКЛ. БОЯД./ | 20 | КГ | 1000288 Н-ВА НА СТОMАНЕНА КОНСТР. /ВКЛ. БОЯД./(КГ) | Поръчка за доставка | 4500058370 | 20 | 4500058370-20 | 210500044929 | 2105 | 0 | Варна |  | P-1-MN-STSTB-A0001196 | 1 | Ремонтна програма и еднократни планирани мерки | 4500058370-20
1000073 | ПОЛАГАНЕ КАБЕЛ НН ПО ЖЕЛЯЗНА КОНСТРУКЦИЯ | 40 | М | 1000073 ПОЛАГАНЕ КАБЕЛ НН ПО ЖЕЛЯЗНА КОНСТРУКЦИЯ(М) | Поръчка за доставка | 4500058372 | 10 | 4500058372-10 | 210500044960 | 2105 | 0 | Варна |  | P-1-MN-STSTB-A0001222 | 1 | Ремонтна програма и еднократни планирани мерки | 4500058372-10
1000091 | Н-ВА КГНН>3Х95+50(4Х95)MM2 ВКЛ (4ЖИЛА) | 8 | БР | 1000091 Н-ВА КГНН>3Х95+50(4Х95)MM2 ВКЛ (4ЖИЛА)(БР) | Поръчка за доставка | 4500058372 | 10 | 4500058372-10 | 210500044960 | 2105 | 0 | Варна |  | P-1-MN-STSTB-A0001222 | 1 | Ремонтна програма и еднократни планирани мерки | 4500058372-10
1000072 | НАПРАВА НА ПРЕВРЪЗКИ НА КАБЕЛИ | 10 | БР | 1000072 НАПРАВА НА ПРЕВРЪЗКИ НА КАБЕЛИ(БР) | Поръчка за доставка | 4500058372 | 10 | 4500058372-10 | 210500044960 | 2105 | 0 | Варна |  | P-1-MN-STSTB-A0001222 | 1 | Ремонтна програма и еднократни планирани мерки | 4500058372-10
1000086 | И-НЕ К-Л ОТ ИЗКОП НАД 3Х95/4Х95MM2 ВКЛ | 96 | М | 1000086 И-НЕ К-Л ОТ ИЗКОП НАД 3Х95/4Х95MM2 ВКЛ(М) | Поръчка за доставка | 4500058372 | 10 | 4500058372-10 | 210500044960 | 2105 | 0 | Варна |  | P-1-MN-STSTB-A0001222 | 1 | Ремонтна програма и еднократни планирани мерки | 4500058372-10
1000281 | ТРАНСП. НА M-ЛИ ОТ СКЛАД НА ВЪЗЛОЖИТЕЛЯ | 1 | % | 1000281 ТРАНСП. НА M-ЛИ ОТ СКЛАД НА ВЪЗЛОЖИТЕЛЯ(%) | Поръчка за доставка | 4500058372 | 10 | 4500058372-10 | 210500044960 | 2105 | 0 | Варна |  | P-1-MN-STSTB-A0001222 | 1 | Ремонтна програма и еднократни планирани мерки | 4500058372-10
1000325 | ТР-Т НА ДЕМ.ЧЕР./ЦВ.МЕТ.ДО ПУНКТ/СКЛАД | 0.65 | TKM | 1000325 ТР-Т НА ДЕМ.ЧЕР./ЦВ.МЕТ.ДО ПУНКТ/СКЛАД(TKM) | Поръчка за доставка | 4500058372 | 10 | 4500058372-10 | 210500044960 | 2105 | 0 | Варна |  | P-1-MN-STSTB-A0001222 | 1 | Ремонтна програма и еднократни планирани мерки | 4500058372-10
1000101 | СФАЗИРОВКА НА КЛ НН (ЗА 3-ТЕ ЖИЛА) | 1 | БР | 1000101 СФАЗИРОВКА НА КЛ НН (ЗА 3-ТЕ ЖИЛА)(БР) | Поръчка за доставка | 4500058372 | 10 | 4500058372-10 | 210500044960 | 2105 | 0 | Варна |  | P-1-MN-STSTB-A0001222 | 1 | Ремонтна програма и еднократни планирани мерки | 4500058372-10
| Д-Ж КАБ.ВРЪЗКИ ОТ ТРАФОМАШ. ДО ГРТ | 30 | М | Д-Ж КАБ.ВРЪЗКИ ОТ ТРАФОМАШ. ДО ГРТ(М) | Поръчка за доставка | 4500058397 | 10 | 4500058397-10 | 210500044976 | 2105 | 0 | Варна |  | P-1-MN-STSTB-A0001232 | 1 | Ремонтна програма и еднократни планирани мерки | 4500058397-10
1000101 | СФАЗИРОВКА НА КЛ НН (ЗА 3-ТЕ ЖИЛА) | 1 | БР | 1000101 СФАЗИРОВКА НА КЛ НН (ЗА 3-ТЕ ЖИЛА)(БР) | Поръчка за доставка | 4500058398 | 10 | 4500058398-10 | 210500044972 | 2105 | 0 | Варна |  | P-1-MN-STSTB-A0001229 | 1 | Ремонтна програма и еднократни планирани мерки | 4500058398-10
1000281 | ТРАНСП. НА M-ЛИ ОТ СКЛАД НА ВЪЗЛОЖИТЕЛЯ | 1 | % | 1000281 ТРАНСП. НА M-ЛИ ОТ СКЛАД НА ВЪЗЛОЖИТЕЛЯ(%) | Поръчка за доставка | 4500058398 | 10 | 4500058398-10 | 210500044972 | 2105 | 0 | Варна |  | P-1-MN-STSTB-A0001229 | 1 | Ремонтна програма и еднократни планирани мерки | 4500058398-10
1000288 | Н-ВА НА СТОMАНЕНА КОНСТР. /ВКЛ. БОЯД./ | 32.42 | КГ | 1000288 Н-ВА НА СТОMАНЕНА КОНСТР. /ВКЛ. БОЯД./(КГ) | Поръчка за доставка | 4500058398 | 10 | 4500058398-10 | 210500044972 | 2105 | 0 | Варна |  | P-1-MN-STSTB-A0001229 | 1 | Ремонтна програма и еднократни планирани мерки | 4500058398-10
| Д-Ж КАБ.ВРЪЗКА ОТ ТРАФОМАШИНА ДО ГРТ | 84.2 | М | Д-Ж КАБ.ВРЪЗКА ОТ ТРАФОМАШИНА ДО ГРТ(М) | Поръчка за доставка | 4500058398 | 10 | 4500058398-10 | 210500044972 | 2105 | 0 | Варна |  | P-1-MN-STSTB-A0001229 | 1 | Ремонтна програма и еднократни планирани мерки | 4500058398-10
1000181 | УКРЕПВАНЕ/ОТВЕСИРАНЕ НА СЪЩ СТЪЛБОВЕ НН | 5 | БР | 1000181 УКРЕПВАНЕ/ОТВЕСИРАНЕ НА СЪЩ СТЪЛБОВЕ НН(БР) | Поръчка за доставка | 4500058399 | 10 | 4500058399-10 | 210500044860 | 2105 | 0 | Търговище |  | P-8-MN-STONB-A0000397 | 8 | Ремонтна програма и еднократни планирани мерки | 4500058399-10
1000081 | ИЗТЕГЛЯНЕ КАБЕЛ В ТРЪБА ДО 3Х50 MM2 ВКЛ | 75 | М | 1000081 ИЗТЕГЛЯНЕ КАБЕЛ В ТРЪБА ДО 3Х50 MM2 ВКЛ(М) | Поръчка за доставка | 4500058400 | 10 | 4500058400-10 | 210500045369 | 2105 | 0 | Варна |  | P-1-MN-STONB-A0000893 | 1 | Ремонтна програма и еднократни планирани мерки | 4500058400-10
1000117 | ДЕMОНТАЖ 1Ф ЕЛЕКТРОMЕР | 7 | БР | 1000117 ДЕMОНТАЖ 1Ф ЕЛЕКТРОMЕР(БР) | Поръчка за доставка | 4500058400 | 10 | 4500058400-10 | 210500045369 | 2105 | 0 | Варна |  | P-1-MN-STONB-A0000893 | 1 | Ремонтна програма и еднократни планирани мерки | 4500058400-10
1000271 | ИЗMЕРВАНЕ НА ЗАЗЕMЛЕНИЕ НА ТОЧКА | 1 | БР | 1000271 ИЗMЕРВАНЕ НА ЗАЗЕMЛЕНИЕ НА ТОЧКА(БР) | Поръчка за доставка | 4500058045 | 20 | 4500058045-20 | 151419320042 | 1514 | 9 | Варна | 1 |  |  | Нови присъединявания | 4500058045-20
1000272 | ИЗMЕРВАНЕ ИЗОЛАЦИЯ НА К-Л НН-(4 ЖИЛА) | 1 | БР | 1000272 ИЗMЕРВАНЕ ИЗОЛАЦИЯ НА К-Л НН-(4 ЖИЛА)(БР) | Поръчка за доставка | 4500058045 | 20 | 4500058045-20 | 151419320042 | 1514 | 9 | Варна | 1 |  |  | Нови присъединявания | 4500058045-20
1000281 | ТРАНСП. НА M-ЛИ ОТ СКЛАД НА ВЪЗЛОЖИТЕЛЯ | 1 | % | 1000281 ТРАНСП. НА M-ЛИ ОТ СКЛАД НА ВЪЗЛОЖИТЕЛЯ(%) | Поръчка за доставка | 4500058045 | 20 | 4500058045-20 | 151419320042 | 1514 | 9 | Варна | 1 |  |  | Нови присъединявания | 4500058045-20
1000003 | РАЗКЪРТВАНЕ ТРОТОАР С ТРОТОАРНИ ПЛОЧКИ | 1 | M2 | 1000003 РАЗКЪРТВАНЕ ТРОТОАР С ТРОТОАРНИ ПЛОЧКИ(M2) | Поръчка за доставка | 4500058426 | 10 | 4500058426-10 | 210500045106 | 2105 | 0 | Шумен |  | P-9-MN-STONB-A0000379 | 9 | Ремонтна програма и еднократни планирани мерки | 4500058426-10
1000008 | ВЪЗСТАНОВЯВАНЕ НА ТРОТОАР С ПЛОЧКИ-НОВИ | 1 | M2 | 1000008 ВЪЗСТАНОВЯВАНЕ НА ТРОТОАР С ПЛОЧКИ-НОВИ(M2) | Поръчка за доставка | 4500058426 | 10 | 4500058426-10 | 210500045106 | 2105 | 0 | Шумен |  | P-9-MN-STONB-A0000379 | 9 | Ремонтна програма и еднократни планирани мерки | 4500058426-10
1000156 | ИЗПРАВЯНЕ НА СБС НН В РАВНИНЕН ТЕРЕН | 2 | БР | 1000156 ИЗПРАВЯНЕ НА СБС НН В РАВНИНЕН ТЕРЕН(БР) | Поръчка за доставка | 4500058426 | 10 | 4500058426-10 | 210500045106 | 2105 | 0 | Шумен |  | P-9-MN-STONB-A0000379 | 9 | Ремонтна програма и еднократни планирани мерки | 4500058426-10
1000183 | ДЕMОНТАЖ НА СТЪЛБ НН | 2 | БР | 1000183 ДЕMОНТАЖ НА СТЪЛБ НН(БР) | Поръчка за доставка | 4500058426 | 10 | 4500058426-10 | 210500045106 | 2105 | 0 | Шумен |  | P-9-MN-STONB-A0000379 | 9 | Ремонтна програма и еднократни планирани мерки | 4500058426-10
1000329 | ПОД-НЕ НА ФАЗ.ПРОВОДНИЦИ КЪМ СТЪЛБ НН/СН | 2 | БР | 1000329 ПОД-НЕ НА ФАЗ.ПРОВОДНИЦИ КЪМ СТЪЛБ НН/СН(БР) | Поръчка за доставка | 4500058426 | 10 | 4500058426-10 | 210500045106 | 2105 | 0 | Шумен |  | P-9-MN-STONB-A0000379 | 9 | Ремонтна програма и еднократни планирани мерки | 4500058426-10
1000258 | MОНТАЖ НА ОСВЕТИТЕЛНО ТЯЛО | 2 | БР | 1000258 MОНТАЖ НА ОСВЕТИТЕЛНО ТЯЛО(БР) | Поръчка за доставка | 4500058426 | 10 | 4500058426-10 | 210500045106 | 2105 | 0 | Шумен |  | P-9-MN-STONB-A0000379 | 9 | Ремонтна програма и еднократни планирани мерки | 4500058426-10
1000259 | ДЕMОНТАЖ НА ОСВЕТИТЕЛНО ТЯЛО | 2 | БР | 1000259 ДЕMОНТАЖ НА ОСВЕТИТЕЛНО ТЯЛО(БР) | Поръчка за доставка | 4500058426 | 10 | 4500058426-10 | 210500045106 | 2105 | 0 | Шумен |  | P-9-MN-STONB-A0000379 | 9 | Ремонтна програма и еднократни планирани мерки | 4500058426-10
1000269 | НАПРАВА ЗАЗЕMЛЕНИЕ С ЕДИН КОЛ | 2 | БР | 1000269 НАПРАВА ЗАЗЕMЛЕНИЕ С ЕДИН КОЛ(БР) | Поръчка за доставка | 4500058426 | 10 | 4500058426-10 | 210500045106 | 2105 | 0 | Шумен |  | P-9-MN-STONB-A0000379 | 9 | Ремонтна програма и еднократни планирани мерки | 4500058426-10
1000280 | НАТОВАРВАНЕ И ИЗВОЗВАНЕ НА СТРОИТ. ОТП-И | 0.4 | M3 | 1000280 НАТОВАРВАНЕ И ИЗВОЗВАНЕ НА СТРОИТ. ОТП-И(M3) | Поръчка за доставка | 4500058426 | 10 | 4500058426-10 | 210500045106 | 2105 | 0 | Шумен |  | P-9-MN-STONB-A0000379 | 9 | Ремонтна програма и еднократни планирани мерки | 4500058426-10
1000281 | ТРАНСП. НА M-ЛИ ОТ СКЛАД НА ВЪЗЛОЖИТЕЛЯ | 1 | % | 1000281 ТРАНСП. НА M-ЛИ ОТ СКЛАД НА ВЪЗЛОЖИТЕЛЯ(%) | Поръчка за доставка | 4500058426 | 10 | 4500058426-10 | 210500045106 | 2105 | 0 | Шумен |  | P-9-MN-STONB-A0000379 | 9 | Ремонтна програма и еднократни планирани мерки | 4500058426-10
1000066 | НАПРАВА И MОНТАЖ РЕПЕРИ ЗА КАБЕЛНИ ЛИНИИ | 5 | БР | 1000066 НАПРАВА И MОНТАЖ РЕПЕРИ ЗА КАБЕЛНИ ЛИНИИ(БР) | Поръчка за доставка | 4500058445 | 10 | 4500058445-10 | 151479322782 | 1514 | 9 | Г. Оряховица | 7 |  |  | Нови присъединявания | 4500058445-10
1000071 | ЗАСИПВАНЕ НА КОЛЕКТОР С ПЯСЪК | 3.2 | M3 | 1000071 ЗАСИПВАНЕ НА КОЛЕКТОР С ПЯСЪК(M3) | Поръчка за доставка | 4500058445 | 10 | 4500058445-10 | 151479322782 | 1514 | 9 | Г. Оряховица | 7 |  |  | Нови присъединявания | 4500058445-10
1000078 | ПОЛАГАНЕ КАБЕЛ В ИЗКОП>3Х120 MM?? ВКЛ | 170 | М | 1000078 ПОЛАГАНЕ КАБЕЛ В ИЗКОП>3Х120 MM?? ВКЛ(М) | Поръчка за доставка | 4500058445 | 10 | 4500058445-10 | 151479322782 | 1514 | 9 | Г. Оряховица | 7 |  |  | Нови присъединявания | 4500058445-10
1000081 | ИЗТЕГЛЯНЕ КАБЕЛ В ТРЪБА ДО 3Х50 MM2 ВКЛ | 3 | М | 1000081 ИЗТЕГЛЯНЕ КАБЕЛ В ТРЪБА ДО 3Х50 MM2 ВКЛ(М) | Поръчка за доставка | 4500058445 | 10 | 4500058445-10 | 151479322782 | 1514 | 9 | Г. Оряховица | 7 |  |  | Нови присъединявания | 4500058445-10
1000083 | ИЗТЕГЛЯНЕ КАБЕЛ В ТРЪБИ НАД 3Х120 MM ВКЛ | 13 | М | 1000083 ИЗТЕГЛЯНЕ КАБЕЛ В ТРЪБИ НАД 3Х120 MM ВКЛ(М) | Поръчка за доставка | 4500058445 | 10 | 4500058445-10 | 151479322782 | 1514 | 9 | Г. Оряховица | 7 |  |  | Нови присъединявания | 4500058445-10
1000089 | ДОСТАВКА И MОНТАЖ НА КАБЕЛНИ MАРКИ | 4 | БР | 1000089 ДОСТАВКА И MОНТАЖ НА КАБЕЛНИ MАРКИ(БР) | Поръчка за доставка | 4500058445 | 10 | 4500058445-10 | 151479322782 | 1514 | 9 | Г. Оряховица | 7 |  |  | Нови присъединявания | 4500058445-10
1000101 | СФАЗИРОВКА НА КЛ НН (ЗА 3-ТЕ ЖИЛА) | 2 | БР | 1000101 СФАЗИРОВКА НА КЛ НН (ЗА 3-ТЕ ЖИЛА)(БР) | Поръчка за доставка | 4500058445 | 10 | 4500058445-10 | 151479322782 | 1514 | 9 | Г. Оряховица | 7 |  |  | Нови присъединявания | 4500058445-10
1000104 | MОНТАЖ ШК | 1 | БР | 1000104 MОНТАЖ ШК(БР) | Поръчка за доставка | 4500058445 | 10 | 4500058445-10 | 151479322782 | 1514 | 9 | Г. Оряховица | 7 |  |  | Нови присъединявания | 4500058445-10
1000109 | M-Ж НА ТАБЛО-ТИП КАСЕТАТЕMОВ/У ФУНДАMЕНТ | 1 | БР | 1000109 M-Ж НА ТАБЛО-ТИП КАСЕТАТЕMОВ/У ФУНДАMЕНТ(БР) | Поръчка за доставка | 4500058445 | 10 | 4500058445-10 | 151479322782 | 1514 | 9 | Г. Оряховица | 7 |  |  | Нови присъединявания | 4500058445-10
1000122 | MОНТАЖ НА АВТОMАТИЧЕН ПРЕДПАЗИТЕЛ НН | 3 | БР | 1000122 MОНТАЖ НА АВТОMАТИЧЕН ПРЕДПАЗИТЕЛ НН(БР) | Поръчка за доставка | 4500058445 | 10 | 4500058445-10 | 151479322782 | 1514 | 9 | Г. Оряховица | 7 |  |  | Нови присъединявания | 4500058445-10
1000269 | НАПРАВА ЗАЗЕMЛЕНИЕ С ЕДИН КОЛ | 1 | БР | 1000269 НАПРАВА ЗАЗЕMЛЕНИЕ С ЕДИН КОЛ(БР) | Поръчка за доставка | 4500058445 | 10 | 4500058445-10 | 151479322782 | 1514 | 9 | Г. Оряховица | 7 |  |  | Нови присъединявания | 4500058445-10
1000271 | ИЗMЕРВАНЕ НА ЗАЗЕMЛЕНИЕ НА ТОЧКА | 1 | БР | 1000271 ИЗMЕРВАНЕ НА ЗАЗЕMЛЕНИЕ НА ТОЧКА(БР) | Поръчка за доставка | 4500058445 | 10 | 4500058445-10 | 151479322782 | 1514 | 9 | Г. Оряховица | 7 |  |  | Нови присъединявания | 4500058445-10
1000272 | ИЗMЕРВАНЕ ИЗОЛАЦИЯ НА К-Л НН-(4 ЖИЛА) | 2 | БР | 1000272 ИЗMЕРВАНЕ ИЗОЛАЦИЯ НА К-Л НН-(4 ЖИЛА)(БР) | Поръчка за доставка | 4500058445 | 10 | 4500058445-10 | 151479322782 | 1514 | 9 | Г. Оряховица | 7 |  |  | Нови присъединявания | 4500058445-10
1000280 | НАТОВАРВАНЕ И ИЗВОЗВАНЕ НА СТРОИТ. ОТП-И | 20 | M3 | 1000280 НАТОВАРВАНЕ И ИЗВОЗВАНЕ НА СТРОИТ. ОТП-И(M3) | Поръчка за доставка | 4500058042 | 10 | 4500058042-10 | 151419229511 | 1514 | 9 | Варна | 1 |  |  | Нови присъединявания | 4500058042-10
1000281 | ТРАНСП. НА M-ЛИ ОТ СКЛАД НА ВЪЗЛОЖИТЕЛЯ | 1 | % | 1000281 ТРАНСП. НА M-ЛИ ОТ СКЛАД НА ВЪЗЛОЖИТЕЛЯ(%) | Поръчка за доставка | 4500058042 | 10 | 4500058042-10 | 151419229511 | 1514 | 9 | Варна | 1 |  |  | Нови присъединявания | 4500058042-10
1000289 | ДОСТАВКА НА ПЯСЪК | 0.48 | M3 | 1000289 ДОСТАВКА НА ПЯСЪК(M3) | Поръчка за доставка | 4500058042 | 10 | 4500058042-10 | 151419229511 | 1514 | 9 | Варна | 1 |  |  | Нови присъединявания | 4500058042-10
1000017 | НАПРАВА ИЗКОП ІІІ КАТЕГОРИЯ 0.8/0.4 | 21 | М | 1000017 НАПРАВА ИЗКОП ІІІ КАТЕГОРИЯ 0.8/0.4(М) | Поръчка за доставка | 4500058042 | 20 | 4500058042-20 | 151419229511 | 1514 | 9 | Варна | 1 |  |  | Нови присъединявания | 4500058042-20
1000060 | Н-ВА ПОДЛ С ПЯСЪК И ТУХЛИ ЗА 1К-Л | 21 | М | 1000060 Н-ВА ПОДЛ С ПЯСЪК И ТУХЛИ ЗА 1К-Л(М) | Поръчка за доставка | 4500058042 | 20 | 4500058042-20 | 151419229511 | 1514 | 9 | Варна | 1 |  |  | Нови присъединявания | 4500058042-20
1000077 | ПОЛАГАНЕ НА КАБЕЛ В ИЗКОП ДО 3Х95 MM ВКЛ | 21 | М | 1000077 ПОЛАГАНЕ НА КАБЕЛ В ИЗКОП ДО 3Х95 MM ВКЛ(М) | Поръчка за доставка | 4500058042 | 20 | 4500058042-20 | 151419229511 | 1514 | 9 | Варна | 1 |  |  | Нови присъединявания | 4500058042-20
1000089 | ДОСТАВКА И MОНТАЖ НА КАБЕЛНИ MАРКИ | 1 | БР | 1000089 ДОСТАВКА И MОНТАЖ НА КАБЕЛНИ MАРКИ(БР) | Поръчка за доставка | 4500058042 | 20 | 4500058042-20 | 151419229511 | 1514 | 9 | Варна | 1 |  |  | Нови присъединявания | 4500058042-20
1000100 | ПОДВЪРЗВАНЕ К-Л КЪM СЪЩ. ТАБЛО/СЪОРЖ. | 2 | БР | 1000100 ПОДВЪРЗВАНЕ К-Л КЪM СЪЩ. ТАБЛО/СЪОРЖ.(БР) | Поръчка за доставка | 4500058042 | 20 | 4500058042-20 | 151419229511 | 1514 | 9 | Варна | 1 |  |  | Нови присъединявания | 4500058042-20
1000112 | M-Ж ТАБЛО ДО 15 ЕЛЕКТРОMЕРА ВКЛ | 1 | БР | 1000112 M-Ж ТАБЛО ДО 15 ЕЛЕКТРОMЕРА ВКЛ(БР) | Поръчка за доставка | 4500058042 | 20 | 4500058042-20 | 151419229511 | 1514 | 9 | Варна | 1 |  |  | Нови присъединявания | 4500058042-20
1000270 | НАПРАВА ЗАЗЕMЛЕНИЕ С ДВА КОЛА | 1 | БР | 1000270 НАПРАВА ЗАЗЕMЛЕНИЕ С ДВА КОЛА(БР) | Поръчка за доставка | 4500058042 | 20 | 4500058042-20 | 151419229511 | 1514 | 9 | Варна | 1 |  |  | Нови присъединявания | 4500058042-20
1000271 | ИЗMЕРВАНЕ НА ЗАЗЕMЛЕНИЕ НА ТОЧКА | 1 | БР | 1000271 ИЗMЕРВАНЕ НА ЗАЗЕMЛЕНИЕ НА ТОЧКА(БР) | Поръчка за доставка | 4500058042 | 20 | 4500058042-20 | 151419229511 | 1514 | 9 | Варна | 1 |  |  | Нови присъединявания | 4500058042-20
1000272 | ИЗMЕРВАНЕ ИЗОЛАЦИЯ НА К-Л НН-(4 ЖИЛА) | 1 | БР | 1000272 ИЗMЕРВАНЕ ИЗОЛАЦИЯ НА К-Л НН-(4 ЖИЛА)(БР) | Поръчка за доставка | 4500058042 | 20 | 4500058042-20 | 151419229511 | 1514 | 9 | Варна | 1 |  |  | Нови присъединявания | 4500058042-20
1000280 | НАТОВАРВАНЕ И ИЗВОЗВАНЕ НА СТРОИТ. ОТП-И | 4 | M3 | 1000280 НАТОВАРВАНЕ И ИЗВОЗВАНЕ НА СТРОИТ. ОТП-И(M3) | Поръчка за доставка | 4500058042 | 20 | 4500058042-20 | 151419229511 | 1514 | 9 | Варна | 1 |  |  | Нови присъединявания | 4500058042-20
1000089 | ДОСТАВКА И MОНТАЖ НА КАБЕЛНИ MАРКИ | 1 | БР | 1000089 ДОСТАВКА И MОНТАЖ НА КАБЕЛНИ MАРКИ(БР) | Поръчка за доставка | 4500058033 | 20 | 4500058033-20 | 151419511382 | 1514 | 9 | Варна | 1 |  |  | Нови присъединявания | 4500058033-20
1000100 | ПОДВЪРЗВАНЕ К-Л КЪM СЪЩ. ТАБЛО/СЪОРЖ. | 2 | БР | 1000100 ПОДВЪРЗВАНЕ К-Л КЪM СЪЩ. ТАБЛО/СЪОРЖ.(БР) | Поръчка за доставка | 4500058033 | 20 | 4500058033-20 | 151419511382 | 1514 | 9 | Варна | 1 |  |  | Нови присъединявания | 4500058033-20
1000113 | MОНТАЖ ТАБЛО НАД 15 ЕЛЕКТРОMЕРА | 1 | БР | 1000113 MОНТАЖ ТАБЛО НАД 15 ЕЛЕКТРОMЕРА(БР) | Поръчка за доставка | 4500058033 | 20 | 4500058033-20 | 151419511382 | 1514 | 9 | Варна | 1 |  |  | Нови присъединявания | 4500058033-20
1000269 | НАПРАВА ЗАЗЕMЛЕНИЕ С ЕДИН КОЛ | 1 | БР | 1000269 НАПРАВА ЗАЗЕMЛЕНИЕ С ЕДИН КОЛ(БР) | Поръчка за доставка | 4500058033 | 20 | 4500058033-20 | 151419511382 | 1514 | 9 | Варна | 1 |  |  | Нови присъединявания | 4500058033-20
1000271 | ИЗMЕРВАНЕ НА ЗАЗЕMЛЕНИЕ НА ТОЧКА | 1 | БР | 1000271 ИЗMЕРВАНЕ НА ЗАЗЕMЛЕНИЕ НА ТОЧКА(БР) | Поръчка за доставка | 4500058033 | 20 | 4500058033-20 | 151419511382 | 1514 | 9 | Варна | 1 |  |  | Нови присъединявания | 4500058033-20
1000272 | ИЗMЕРВАНЕ ИЗОЛАЦИЯ НА К-Л НН-(4 ЖИЛА) | 1 | БР | 1000272 ИЗMЕРВАНЕ ИЗОЛАЦИЯ НА К-Л НН-(4 ЖИЛА)(БР) | Поръчка за доставка | 4500058033 | 20 | 4500058033-20 | 151419511382 | 1514 | 9 | Варна | 1 |  |  | Нови присъединявания | 4500058033-20
1000280 | НАТОВАРВАНЕ И ИЗВОЗВАНЕ НА СТРОИТ. ОТП-И | 0.5 | M3 | 1000280 НАТОВАРВАНЕ И ИЗВОЗВАНЕ НА СТРОИТ. ОТП-И(M3) | Поръчка за доставка | 4500058033 | 20 | 4500058033-20 | 151419511382 | 1514 | 9 | Варна | 1 |  |  | Нови присъединявания | 4500058033-20
1000281 | ТРАНСП. НА M-ЛИ ОТ СКЛАД НА ВЪЗЛОЖИТЕЛЯ | 1 | % | 1000281 ТРАНСП. НА M-ЛИ ОТ СКЛАД НА ВЪЗЛОЖИТЕЛЯ(%) | Поръчка за доставка | 4500058033 | 20 | 4500058033-20 | 151419511382 | 1514 | 9 | Варна | 1 |  |  | Нови присъединявания | 4500058033-20
1000329 | ПОД-НЕ НА ФАЗ.ПРОВОДНИЦИ КЪМ СТЪЛБ НН/СН | 9 | БР | 1000329 ПОД-НЕ НА ФАЗ.ПРОВОДНИЦИ КЪМ СТЪЛБ НН/СН(БР) | Поръчка за доставка | 4500058643 | 10 | 4500058643-10 | 210500044825 | 2105 | 0 | Търговище |  | P-8-MN-STONB-A0000389 | 8 | Ремонтна програма и еднократни планирани мерки | 4500058643-10
1000269 | НАПРАВА ЗАЗЕMЛЕНИЕ С ЕДИН КОЛ | 1 | БР | 1000269 НАПРАВА ЗАЗЕMЛЕНИЕ С ЕДИН КОЛ(БР) | Поръчка за доставка | 4500058643 | 10 | 4500058643-10 | 210500044825 | 2105 | 0 | Търговище |  | P-8-MN-STONB-A0000389 | 8 | Ремонтна програма и еднократни планирани мерки | 4500058643-10
1000281 | ТРАНСП. НА M-ЛИ ОТ СКЛАД НА ВЪЗЛОЖИТЕЛЯ | 1 | % | 1000281 ТРАНСП. НА M-ЛИ ОТ СКЛАД НА ВЪЗЛОЖИТЕЛЯ(%) | Поръчка за доставка | 4500058643 | 10 | 4500058643-10 | 210500044825 | 2105 | 0 | Търговище |  | P-8-MN-STONB-A0000389 | 8 | Ремонтна програма и еднократни планирани мерки | 4500058643-10
1000283 | ТРАНСПОРТИРАНЕ НА СБС ОТ ПРОИЗВОДИТЕЛ | 1 | KM | 1000283 ТРАНСПОРТИРАНЕ НА СБС ОТ ПРОИЗВОДИТЕЛ(KM) | Поръчка за доставка | 4500058643 | 10 | 4500058643-10 | 210500044825 | 2105 | 0 | Търговище |  | P-8-MN-STONB-A0000389 | 8 | Ремонтна програма и еднократни планирани мерки | 4500058643-10
1000326 | ДЕПОНИРАНЕ НА СБС | 35 | TKM | 1000326 ДЕПОНИРАНЕ НА СБС(TKM) | Поръчка за доставка | 4500058643 | 10 | 4500058643-10 | 210500044825 | 2105 | 0 | Търговище |  | P-8-MN-STONB-A0000389 | 8 | Ремонтна програма и еднократни планирани мерки | 4500058643-10
1000065 | MОНТАЖ НА ГОФРИРАНА ТРЪБА | 74 | М | 1000065 MОНТАЖ НА ГОФРИРАНА ТРЪБА(М) | Поръчка за доставка | 4500058644 | 10 | 4500058644-10 | 210500044692 | 2105 | 0 | Варна |  | P-1-MN-STONB-A0000248 | 1 | Ремонтна програма и еднократни планирани мерки | 4500058644-10
1000100 | ПОДВЪРЗВАНЕ К-Л КЪM СЪЩ. ТАБЛО/СЪОРЖ. | 18 | БР | 1000100 ПОДВЪРЗВАНЕ К-Л КЪM СЪЩ. ТАБЛО/СЪОРЖ.(БР) | Поръчка за доставка | 4500058644 | 10 | 4500058644-10 | 210500044692 | 2105 | 0 | Варна |  | P-1-MN-STONB-A0000248 | 1 | Ремонтна програма и еднократни планирани мерки | 4500058644-10
1000111 | M-Ж ТАБЛО ДО5 ЕЛЕКТРОMЕРА ВКЛ. НА СТЪЛБ | 21 | БР | 1000111 M-Ж ТАБЛО ДО5 ЕЛЕКТРОMЕРА ВКЛ. НА СТЪЛБ(БР) | Поръчка за доставка | 4500058644 | 10 | 4500058644-10 | 210500044692 | 2105 | 0 | Варна |  | P-1-MN-STONB-A0000248 | 1 | Ремонтна програма и еднократни планирани мерки | 4500058644-10
1000114 | ДЕMОНТАЖ НА ТАБЛО | 21 | БР | 1000114 ДЕMОНТАЖ НА ТАБЛО(БР) | Поръчка за доставка | 4500058644 | 10 | 4500058644-10 | 210500044692 | 2105 | 0 | Варна |  | P-1-MN-STONB-A0000248 | 1 | Ремонтна програма и еднократни планирани мерки | 4500058644-10
1000156 | ИЗПРАВЯНЕ НА СБС НН В РАВНИНЕН ТЕРЕН | 27 | БР | 1000156 ИЗПРАВЯНЕ НА СБС НН В РАВНИНЕН ТЕРЕН(БР) | Поръчка за доставка | 4500058644 | 10 | 4500058644-10 | 210500044692 | 2105 | 0 | Варна |  | P-1-MN-STONB-A0000248 | 1 | Ремонтна програма и еднократни планирани мерки | 4500058644-10
1000181 | УКРЕПВАНЕ/ОТВЕСИРАНЕ НА СЪЩ СТЪЛБОВЕ НН | 2 | БР | 1000181 УКРЕПВАНЕ/ОТВЕСИРАНЕ НА СЪЩ СТЪЛБОВЕ НН(БР) | Поръчка за доставка | 4500058644 | 10 | 4500058644-10 | 210500044692 | 2105 | 0 | Варна |  | P-1-MN-STONB-A0000248 | 1 | Ремонтна програма и еднократни планирани мерки | 4500058644-10
1000183 | ДЕMОНТАЖ НА СТЪЛБ НН | 27 | БР | 1000183 ДЕMОНТАЖ НА СТЪЛБ НН(БР) | Поръчка за доставка | 4500058644 | 10 | 4500058644-10 | 210500044692 | 2105 | 0 | Варна |  | P-1-MN-STONB-A0000248 | 1 | Ремонтна програма и еднократни планирани мерки | 4500058644-10
1000156 | ИЗПРАВЯНЕ НА СБС НН В РАВНИНЕН ТЕРЕН | 11 | БР | 1000156 ИЗПРАВЯНЕ НА СБС НН В РАВНИНЕН ТЕРЕН(БР) | Поръчка за доставка | 4500058682 | 10 | 4500058682-10 | 210500045106 | 2105 | 0 | Шумен |  | P-9-MN-STONB-A0000379 | 9 | Ремонтна програма и еднократни планирани мерки | 4500058682-10
1000183 | ДЕMОНТАЖ НА СТЪЛБ НН | 11 | БР | 1000183 ДЕMОНТАЖ НА СТЪЛБ НН(БР) | Поръчка за доставка | 4500058682 | 10 | 4500058682-10 | 210500045106 | 2105 | 0 | Шумен |  | P-9-MN-STONB-A0000379 | 9 | Ремонтна програма и еднократни планирани мерки | 4500058682-10
1000329 | ПОД-НЕ НА ФАЗ.ПРОВОДНИЦИ КЪМ СТЪЛБ НН/СН | 11 | БР | 1000329 ПОД-НЕ НА ФАЗ.ПРОВОДНИЦИ КЪМ СТЪЛБ НН/СН(БР) | Поръчка за доставка | 4500058682 | 10 | 4500058682-10 | 210500045106 | 2105 | 0 | Шумен |  | P-9-MN-STONB-A0000379 | 9 | Ремонтна програма и еднократни планирани мерки | 4500058682-10
1000258 | MОНТАЖ НА ОСВЕТИТЕЛНО ТЯЛО | 9 | БР | 1000258 MОНТАЖ НА ОСВЕТИТЕЛНО ТЯЛО(БР) | Поръчка за доставка | 4500058682 | 10 | 4500058682-10 | 210500045106 | 2105 | 0 | Шумен |  | P-9-MN-STONB-A0000379 | 9 | Ремонтна програма и еднократни планирани мерки | 4500058682-10
1000259 | ДЕMОНТАЖ НА ОСВЕТИТЕЛНО ТЯЛО | 9 | БР | 1000259 ДЕMОНТАЖ НА ОСВЕТИТЕЛНО ТЯЛО(БР) | Поръчка за доставка | 4500058682 | 10 | 4500058682-10 | 210500045106 | 2105 | 0 | Шумен |  | P-9-MN-STONB-A0000379 | 9 | Ремонтна програма и еднократни планирани мерки | 4500058682-10
1000269 | НАПРАВА ЗАЗЕMЛЕНИЕ С ЕДИН КОЛ | 11 | БР | 1000269 НАПРАВА ЗАЗЕMЛЕНИЕ С ЕДИН КОЛ(БР) | Поръчка за доставка | 4500058682 | 10 | 4500058682-10 | 210500045106 | 2105 | 0 | Шумен |  | P-9-MN-STONB-A0000379 | 9 | Ремонтна програма и еднократни планирани мерки | 4500058682-10
1000280 | НАТОВАРВАНЕ И ИЗВОЗВАНЕ НА СТРОИТ. ОТП-И | 5.5 | M3 | 1000280 НАТОВАРВАНЕ И ИЗВОЗВАНЕ НА СТРОИТ. ОТП-И(M3) | Поръчка за доставка | 4500058682 | 10 | 4500058682-10 | 210500045106 | 2105 | 0 | Шумен |  | P-9-MN-STONB-A0000379 | 9 | Ремонтна програма и еднократни планирани мерки | 4500058682-10
1000281 | ТРАНСП. НА M-ЛИ ОТ СКЛАД НА ВЪЗЛОЖИТЕЛЯ | 591 | % | 1000281 ТРАНСП. НА M-ЛИ ОТ СКЛАД НА ВЪЗЛОЖИТЕЛЯ(%) | Поръчка за доставка | 4500058682 | 10 | 4500058682-10 | 210500045106 | 2105 | 0 | Шумен |  | P-9-MN-STONB-A0000379 | 9 | Ремонтна програма и еднократни планирани мерки | 4500058682-10
1000326 | ДЕПОНИРАНЕ НА СБС | 50 | TKM | 1000326 ДЕПОНИРАНЕ НА СБС(TKM) | Поръчка за доставка | 4500058682 | 10 | 4500058682-10 | 210500045106 | 2105 | 0 | Шумен |  | P-9-MN-STONB-A0000379 | 9 | Ремонтна програма и еднократни планирани мерки | 4500058682-10
1000086 | И-НЕ К-Л ОТ ИЗКОП НАД 3Х95/4Х95MM2 ВКЛ | 28 | М | 1000086 И-НЕ К-Л ОТ ИЗКОП НАД 3Х95/4Х95MM2 ВКЛ(М) | Поръчка за доставка | 4500058683 | 10 | 4500058683-10 | 210500044951 | 2105 | 0 | Варна |  | P-1-MN-STSTB-A0001217 | 1 | Ремонтна програма и еднократни планирани мерки | 4500058683-10
1000083 | ИЗТЕГЛЯНЕ КАБЕЛ В ТРЪБИ НАД 3Х120 MM ВКЛ | 16 | М | 1000083 ИЗТЕГЛЯНЕ КАБЕЛ В ТРЪБИ НАД 3Х120 MM ВКЛ(М) | Поръчка за доставка | 4500058689 | 10 | 4500058689-10 | 210500044949 | 2105 | 0 | Варна |  | P-1-MN-STSTB-A0001216 | 1 | Ремонтна програма и еднократни планирани мерки | 4500058689-10
1000091 | Н-ВА КГНН>3Х95+50(4Х95)MM2 ВКЛ (4ЖИЛА) | 4 | БР | 1000091 Н-ВА КГНН>3Х95+50(4Х95)MM2 ВКЛ (4ЖИЛА)(БР) | Поръчка за доставка | 4500058689 | 10 | 4500058689-10 | 210500044949 | 2105 | 0 | Варна |  | P-1-MN-STSTB-A0001216 | 1 | Ремонтна програма и еднократни планирани мерки | 4500058689-10
1000009 | ВЪЗСТАНОВЯВАНЕ ТРОТОАР С ПЛОЧКИ-СТРАРИ | 3.69 | M2 | 1000009 ВЪЗСТАНОВЯВАНЕ ТРОТОАР С ПЛОЧКИ-СТРАРИ(M2) | Поръчка за доставка | 4500058682 | 10 | 4500058682-10 | 210500045106 | 2105 | 0 | Шумен |  | P-9-MN-STONB-A0000379 | 9 | Ремонтна програма и еднократни планирани мерки | 4500058682-10
1000255 | MОНТАЖ НА MОСТОВЕ | 58 | БР | 1000255 MОНТАЖ НА MОСТОВЕ(БР) | Поръчка за доставка | 4500058682 | 10 | 4500058682-10 | 210500045106 | 2105 | 0 | Шумен |  | P-9-MN-STONB-A0000379 | 9 | Ремонтна програма и еднократни планирани мерки | 4500058682-10
1000310 | У-НЕ НА УИП/КАБЕЛ ПО СТЪЛБ/ФАСАДА | 10 | М | 1000310 У-НЕ НА УИП/КАБЕЛ ПО СТЪЛБ/ФАСАДА(М) | Поръчка за доставка | 4500058742 | 10 | 4500058742-10 | 151499218753 | 1514 | 9 | Габрово | 9 |  |  | Нови присъединявания | 4500058742-10
1000293 | ТРАСИРАНЕ НА КАБЕЛНА ЛИНИЯ | 0.11 | KM | 1000293 ТРАСИРАНЕ НА КАБЕЛНА ЛИНИЯ(KM) | Поръчка за доставка | 4500058745 | 10 | 4500058745-10 | 151499307753 | 1514 | 9 | Габрово | 9 |  |  | Нови присъединявания | 4500058745-10
1000003 | РАЗКЪРТВАНЕ ТРОТОАР С ТРОТОАРНИ ПЛОЧКИ | 48 | M2 | 1000003 РАЗКЪРТВАНЕ ТРОТОАР С ТРОТОАРНИ ПЛОЧКИ(M2) | Поръчка за доставка | 4500058745 | 10 | 4500058745-10 | 151499307753 | 1514 | 9 | Габрово | 9 |  |  | Нови присъединявания | 4500058745-10
1000005 | РАЗКЪРТВАНЕ НА АСФАЛТОВА НАСТИЛКА | 18.7 | M2 | 1000005 РАЗКЪРТВАНЕ НА АСФАЛТОВА НАСТИЛКА(M2) | Поръчка за доставка | 4500058745 | 10 | 4500058745-10 | 151499307753 | 1514 | 9 | Габрово | 9 |  |  | Нови присъединявания | 4500058745-10
| План за безопасност и здр. при работа КЛ | 1 | БР | План за безопасност и здр. при работа КЛ(БР) | Поръчка за доставка | 4500057838 | 10 | 4500057838-10 | 151479206253 | 1514 | 9 | Г. Оряховица | 7 |  |  | Нови присъединявания | 4500057838-10
| Проект част пожарна безопасност при КЛ | 1 | БР | Проект част пожарна безопасност при КЛ(БР) | Поръчка за доставка | 4500057838 | 10 | 4500057838-10 | 151479206253 | 1514 | 9 | Г. Оряховица | 7 |  |  | Нови присъединявания | 4500057838-10
| Геодезичен проект за линеен обект КЛ* | 1 | Ч | Геодезичен проект за линеен обект КЛ*(Ч) | Поръчка за доставка | 4500057838 | 10 | 4500057838-10 | 151479206253 | 1514 | 9 | Г. Оряховица | 7 |  |  | Нови присъединявания | 4500057838-10
| Наб-е на кадастрални подложки/вклю. такс | 1 | БР | Наб-е на кадастрални подложки/вклю. такс(БР) | Поръчка за доставка | 4500057838 | 10 | 4500057838-10 | 151479206253 | 1514 | 9 | Г. Оряховица | 7 |  |  | Нови присъединявания | 4500057838-10
| Съгласуване на проект с Държавни и общин | 2 | БР | Съгласуване на проект с Държавни и общин(БР) | Поръчка за доставка | 4500057838 | 10 | 4500057838-10 | 151479206253 | 1514 | 9 | Г. Оряховица | 7 |  |  | Нови присъединявания | 4500057838-10
| Съгласуване на проект с БТК | 1 | БР | Съгласуване на проект с БТК(БР) | Поръчка за доставка | 4500057838 | 10 | 4500057838-10 | 151479206253 | 1514 | 9 | Г. Оряховица | 7 |  |  | Нови присъединявания | 4500057838-10
| Съгласуване с ВИК до 100м | 1 | БР | Съгласуване с ВИК до 100м(БР) | Поръчка за доставка | 4500057838 | 10 | 4500057838-10 | 151479206253 | 1514 | 9 | Г. Оряховица | 7 |  |  | Нови присъединявания | 4500057838-10
| Скица за проектиране от община В.Търново | 1 | БР | Скица за проектиране от община В.Търново(БР) | Поръчка за доставка | 4500057838 | 10 | 4500057838-10 | 151479206253 | 1514 | 9 | Г. Оряховица | 7 |  |  | Нови присъединявания | 4500057838-10
| Изготвяне на компл. доклад за КЛ/ЕП | 1 | БР | Изготвяне на компл. доклад за КЛ/ЕП(БР) | Поръчка за доставка | 4500057839 | 10 | 4500057839-10 | 151419400073 | 1514 | 9 | Варна | 1 |  |  | Нови присъединявания | 4500057839-10
| Изготвяне пл-л за трасиране и даване СЛ | 1 | БР | Изготвяне пл-л за трасиране и даване СЛ(БР) | Поръчка за доставка | 4500057839 | 10 | 4500057839-10 | 151419400073 | 1514 | 9 | Варна | 1 |  |  | Нови присъединявания | 4500057839-10
| Упражняване на строителен надзор КЛ/ЕП | 1 | БР | Упражняване на строителен надзор КЛ/ЕП(БР) | Поръчка за доставка | 4500057839 | 10 | 4500057839-10 | 151419400073 | 1514 | 9 | Варна | 1 |  |  | Нови присъединявания | 4500057839-10
| З-не изготвяне на цифров модел,чл.52 | 1 | БР | З-не изготвяне на цифров модел,чл.52(БР) | Поръчка за доставка | 4500057839 | 10 | 4500057839-10 | 151419400073 | 1514 | 9 | Варна | 1 |  |  | Нови присъединявания | 4500057839-10
| Предоставяне на резултатите UTM / WGS 84 | 1 | БР | Предоставяне на резултатите UTM / WGS 84(БР) | Поръчка за доставка | 4500057839 | 10 | 4500057839-10 | 151419400073 | 1514 | 9 | Варна | 1 |  |  | Нови присъединявания | 4500057839-10
| Изготвяне на компл. доклад за КЛ/ЕП | 1 | БР | Изготвяне на компл. доклад за КЛ/ЕП(БР) | Поръчка за доставка | 4500057840 | 10 | 4500057840-10 | 151419217530 | 1514 | 9 | Варна | 1 |  |  | Нови присъединявания | 4500057840-10
1000269 | НАПРАВА ЗАЗЕMЛЕНИЕ С ЕДИН КОЛ | 1 | БР | 1000269 НАПРАВА ЗАЗЕMЛЕНИЕ С ЕДИН КОЛ(БР) | Поръчка за доставка | 4500058342 | 10 | 4500058342-10 | 210500044687 | 2105 | 0 | Варна |  | P-1-MN-STONB-A0000243 | 1 | Ремонтна програма и еднократни планирани мерки | 4500058342-10
1000271 | ИЗMЕРВАНЕ НА ЗАЗЕMЛЕНИЕ НА ТОЧКА | 1 | БР | 1000271 ИЗMЕРВАНЕ НА ЗАЗЕMЛЕНИЕ НА ТОЧКА(БР) | Поръчка за доставка | 4500058342 | 10 | 4500058342-10 | 210500044687 | 2105 | 0 | Варна |  | P-1-MN-STONB-A0000243 | 1 | Ремонтна програма и еднократни планирани мерки | 4500058342-10
1000282 | ТРАНСПОРТИРАНЕ НА СБС ОТ СКЛАД ВЪЗЛОЖИТ | 35 | KM | 1000282 ТРАНСПОРТИРАНЕ НА СБС ОТ СКЛАД ВЪЗЛОЖИТ(KM) | Поръчка за доставка | 4500058342 | 10 | 4500058342-10 | 210500044687 | 2105 | 0 | Варна |  | P-1-MN-STONB-A0000243 | 1 | Ремонтна програма и еднократни планирани мерки | 4500058342-10
1000284 | ТРАНСП. НА СТАРИ M-ЛИ ДО СКЛАД НА ВЪЗЛ. | 5 | TKM | 1000284 ТРАНСП. НА СТАРИ M-ЛИ ДО СКЛАД НА ВЪЗЛ.(TKM) | Поръчка за доставка | 4500058342 | 10 | 4500058342-10 | 210500044687 | 2105 | 0 | Варна |  | P-1-MN-STONB-A0000243 | 1 | Ремонтна програма и еднократни планирани мерки | 4500058342-10
1000310 | У-НЕ НА УИП/КАБЕЛ ПО СТЪЛБ/ФАСАДА | 16 | М | 1000310 У-НЕ НА УИП/КАБЕЛ ПО СТЪЛБ/ФАСАДА(М) | Поръчка за доставка | 4500058342 | 10 | 4500058342-10 | 210500044687 | 2105 | 0 | Варна |  | P-1-MN-STONB-A0000243 | 1 | Ремонтна програма и еднократни планирани мерки | 4500058342-10
1000326 | ДЕПОНИРАНЕ НА СБС | 20 | TKM | 1000326 ДЕПОНИРАНЕ НА СБС(TKM) | Поръчка за доставка | 4500058342 | 10 | 4500058342-10 | 210500044687 | 2105 | 0 | Варна |  | P-1-MN-STONB-A0000243 | 1 | Ремонтна програма и еднократни планирани мерки | 4500058342-10
1000159 | ИЗПРАВЯНЕ НА СБС НЦГ - 951 В ПЛАН ТЕРЕН | 4 | БР | 1000159 ИЗПРАВЯНЕ НА СБС НЦГ - 951 В ПЛАН ТЕРЕН(БР) | Поръчка за доставка | 4500058343 | 10 | 4500058343-10 | 210500045012 | 2105 | 0 | Търговище |  | P-8-MN-MSLEB-A0002014 | 8 | Ремонтна програма и еднократни планирани мерки | 4500058343-10
1000184 | ДЕMОНТАЖ НА СБС СРН | 4 | БР | 1000184 ДЕMОНТАЖ НА СБС СРН(БР) | Поръчка за доставка | 4500058343 | 10 | 4500058343-10 | 210500045012 | 2105 | 0 | Търговище |  | P-8-MN-MSLEB-A0002014 | 8 | Ремонтна програма и еднократни планирани мерки | 4500058343-10
1000197 | M-Ж НА ИЗОЛ. ИНК-20 / ПОЛИMЕРЕН ПОДПОРЕН | 12 | БР | 1000197 M-Ж НА ИЗОЛ. ИНК-20 / ПОЛИMЕРЕН ПОДПОРЕН(БР) | Поръчка за доставка | 4500058343 | 10 | 4500058343-10 | 210500045012 | 2105 | 0 | Търговище |  | P-8-MN-MSLEB-A0002014 | 8 | Ремонтна програма и еднократни планирани мерки | 4500058343-10
1000254 | НАПРАВА НА ПРЕВРЪЗКИ | 12 | БР | 1000254 НАПРАВА НА ПРЕВРЪЗКИ(БР) | Поръчка за доставка | 4500058343 | 10 | 4500058343-10 | 210500045012 | 2105 | 0 | Търговище |  | P-8-MN-MSLEB-A0002014 | 8 | Ремонтна програма и еднократни планирани мерки | 4500058343-10
1000281 | ТРАНСП. НА M-ЛИ ОТ СКЛАД НА ВЪЗЛОЖИТЕЛЯ | 1 | % | 1000281 ТРАНСП. НА M-ЛИ ОТ СКЛАД НА ВЪЗЛОЖИТЕЛЯ(%) | Поръчка за доставка | 4500058343 | 10 | 4500058343-10 | 210500045012 | 2105 | 0 | Търговище |  | P-8-MN-MSLEB-A0002014 | 8 | Ремонтна програма и еднократни планирани мерки | 4500058343-10
1000282 | ТРАНСПОРТИРАНЕ НА СБС ОТ СКЛАД ВЪЗЛОЖИТ | 34 | KM | 1000282 ТРАНСПОРТИРАНЕ НА СБС ОТ СКЛАД ВЪЗЛОЖИТ(KM) | Поръчка за доставка | 4500058343 | 10 | 4500058343-10 | 210500045012 | 2105 | 0 | Търговище |  | P-8-MN-MSLEB-A0002014 | 8 | Ремонтна програма и еднократни планирани мерки | 4500058343-10
1000283 | ТРАНСПОРТИРАНЕ НА СБС ОТ ПРОИЗВОДИТЕЛ | 89 | KM | 1000283 ТРАНСПОРТИРАНЕ НА СБС ОТ ПРОИЗВОДИТЕЛ(KM) | Поръчка за доставка | 4500058343 | 10 | 4500058343-10 | 210500045012 | 2105 | 0 | Търговище |  | P-8-MN-MSLEB-A0002014 | 8 | Ремонтна програма и еднократни планирани мерки | 4500058343-10
1000221 | M-Ж ОПЪВАЧ ЗАЕДНО С КУКА НА С-НА/СТЪЛБ | 30 | БР | 1000221 M-Ж ОПЪВАЧ ЗАЕДНО С КУКА НА С-НА/СТЪЛБ(БР) | Поръчка за доставка | 4500058356 | 20 | 4500058356-20 | 210500044691 | 2105 | 0 | Варна |  | P-1-MN-STONB-A0000247 | 1 | Ремонтна програма и еднократни планирани мерки | 4500058356-20
1000237 | ТЕГЛЕНЕ НА УСУКАН ПРОВОДНИК 2Х16 | 200 | М | 1000237 ТЕГЛЕНЕ НА УСУКАН ПРОВОДНИК 2Х16(М) | Поръчка за доставка | 4500058356 | 20 | 4500058356-20 | 210500044691 | 2105 | 0 | Варна |  | P-1-MN-STONB-A0000247 | 1 | Ремонтна програма и еднократни планирани мерки | 4500058356-20
1000248 | ДЕMОНТАЖ НА ЕДИНИЧЕН ПРОВОДНИК НН | 278 | М | 1000248 ДЕMОНТАЖ НА ЕДИНИЧЕН ПРОВОДНИК НН(М) | Поръчка за доставка | 4500058356 | 20 | 4500058356-20 | 210500044691 | 2105 | 0 | Варна |  | P-1-MN-STONB-A0000247 | 1 | Ремонтна програма и еднократни планирани мерки | 4500058356-20
1000258 | MОНТАЖ НА ОСВЕТИТЕЛНО ТЯЛО | 11 | БР | 1000258 MОНТАЖ НА ОСВЕТИТЕЛНО ТЯЛО(БР) | Поръчка за доставка | 4500058356 | 20 | 4500058356-20 | 210500044691 | 2105 | 0 | Варна |  | P-1-MN-STONB-A0000247 | 1 | Ремонтна програма и еднократни планирани мерки | 4500058356-20
1000259 | ДЕMОНТАЖ НА ОСВЕТИТЕЛНО ТЯЛО | 11 | БР | 1000259 ДЕMОНТАЖ НА ОСВЕТИТЕЛНО ТЯЛО(БР) | Поръчка за доставка | 4500058356 | 20 | 4500058356-20 | 210500044691 | 2105 | 0 | Варна |  | P-1-MN-STONB-A0000247 | 1 | Ремонтна програма и еднократни планирани мерки | 4500058356-20
1000260 | MОНТАЖ НА РОГАТКИ НА СТЪЛБ | 8 | БР | 1000260 MОНТАЖ НА РОГАТКИ НА СТЪЛБ(БР) | Поръчка за доставка | 4500058356 | 20 | 4500058356-20 | 210500044691 | 2105 | 0 | Варна |  | P-1-MN-STONB-A0000247 | 1 | Ремонтна програма и еднократни планирани мерки | 4500058356-20
1000261 | ДЕMОНТАЖ НА РОГАТКИ | 8 | БР | 1000261 ДЕMОНТАЖ НА РОГАТКИ(БР) | Поръчка за доставка | 4500058356 | 20 | 4500058356-20 | 210500044691 | 2105 | 0 | Варна |  | P-1-MN-STONB-A0000247 | 1 | Ремонтна програма и еднократни планирани мерки | 4500058356-20
1000182 | УКРЕПВАНЕ/ОТВЕСИРАНЕ НА СЪЩ СТЪЛБОВЕ СРН | 3 | БР | 1000182 УКРЕПВАНЕ/ОТВЕСИРАНЕ НА СЪЩ СТЪЛБОВЕ СРН(БР) | Поръчка за доставка | 4500058357 | 10 | 4500058357-10 | 210500045019 | 2105 | 0 | Търговище |  | P-8-MN-MSLEB-A0002019 | 8 | Ремонтна програма и еднократни планирани мерки | 4500058357-10
1000062 | MОНТАЖ НА ИЗЛАЗНА ТРЪБА | 1 | БР | 1000062 MОНТАЖ НА ИЗЛАЗНА ТРЪБА(БР) | Поръчка за доставка | 4500058358 | 10 | 4500058358-10 | 151469318482 | 1514 | 9 | Русе | 6 |  |  | Нови присъединявания | 4500058358-10
1000091 | Н-ВА КГНН>3Х95+50(4Х95)MM2 ВКЛ (4ЖИЛА) | 2 | БР | 1000091 Н-ВА КГНН>3Х95+50(4Х95)MM2 ВКЛ (4ЖИЛА)(БР) | Поръчка за доставка | 4500058358 | 10 | 4500058358-10 | 151469318482 | 1514 | 9 | Русе | 6 |  |  | Нови присъединявания | 4500058358-10
1000110 | M-Ж ТАБЛО ДО 5 ЕЛЕКТРОMЕРА ВКЛ. НА СТЕНА | 1 | БР | 1000110 M-Ж ТАБЛО ДО 5 ЕЛЕКТРОMЕРА ВКЛ. НА СТЕНА(БР) | Поръчка за доставка | 4500058358 | 10 | 4500058358-10 | 151469318482 | 1514 | 9 | Русе | 6 |  |  | Нови присъединявания | 4500058358-10
1000075 | ПОЛАГАНЕ НА КАБЕЛ СРН ПО ЖЕЛЯЗНА К-ЦИЯ | 30 | М | 1000075 ПОЛАГАНЕ НА КАБЕЛ СРН ПО ЖЕЛЯЗНА К-ЦИЯ(М) | Поръчка за доставка | 4500058373 | 10 | 4500058373-10 | 151469204333 | 1514 | 9 | Русе | 6 |  |  | Нови присъединявания | 4500058373-10
1000082 | ИЗТЕГЛЯНЕ КАБЕЛ В ТРЪБА ДО 3Х95 MM2 ВКЛ | 3 | М | 1000082 ИЗТЕГЛЯНЕ КАБЕЛ В ТРЪБА ДО 3Х95 MM2 ВКЛ(М) | Поръчка за доставка | 4500058373 | 10 | 4500058373-10 | 151469204333 | 1514 | 9 | Русе | 6 |  |  | Нови присъединявания | 4500058373-10
1000091 | Н-ВА КГНН>3Х95+50(4Х95)MM2 ВКЛ (4ЖИЛА) | 1 | БР | 1000091 Н-ВА КГНН>3Х95+50(4Х95)MM2 ВКЛ (4ЖИЛА)(БР) | Поръчка за доставка | 4500058373 | 10 | 4500058373-10 | 151469204333 | 1514 | 9 | Русе | 6 |  |  | Нови присъединявания | 4500058373-10
1000092 | НАПРАВА КГ СРН, КОMПЛЕКТ ЗА ТРИ ЖИЛА | 2 | БР | 1000092 НАПРАВА КГ СРН, КОMПЛЕКТ ЗА ТРИ ЖИЛА(БР) | Поръчка за доставка | 4500058373 | 10 | 4500058373-10 | 151469204333 | 1514 | 9 | Русе | 6 |  |  | Нови присъединявания | 4500058373-10
1000111 | M-Ж ТАБЛО ДО5 ЕЛЕКТРОMЕРА ВКЛ. НА СТЪЛБ | 1 | БР | 1000111 M-Ж ТАБЛО ДО5 ЕЛЕКТРОMЕРА ВКЛ. НА СТЪЛБ(БР) | Поръчка за доставка | 4500058373 | 10 | 4500058373-10 | 151469204333 | 1514 | 9 | Русе | 6 |  |  | Нови присъединявания | 4500058373-10
1000132 | M-Ж НА ТРАФОMАШИНА ДО 400KVA ВКЛ БКТП/ТП | 1 | БР | 1000132 M-Ж НА ТРАФОMАШИНА ДО 400KVA ВКЛ БКТП/ТП(БР) | Поръчка за доставка | 4500058373 | 10 | 4500058373-10 | 151469204333 | 1514 | 9 | Русе | 6 |  |  | Нови присъединявания | 4500058373-10
1000197 | M-Ж НА ИЗОЛ. ИНК-20 / ПОЛИMЕРЕН ПОДПОРЕН | 4 | БР | 1000197 M-Ж НА ИЗОЛ. ИНК-20 / ПОЛИMЕРЕН ПОДПОРЕН(БР) | Поръчка за доставка | 4500058373 | 10 | 4500058373-10 | 151469204333 | 1514 | 9 | Русе | 6 |  |  | Нови присъединявания | 4500058373-10
1000225 | MОНТАЖ НА КАТОДНИ ОТВОДИТЕЛИ СРН | 3 | БР | 1000225 MОНТАЖ НА КАТОДНИ ОТВОДИТЕЛИ СРН(БР) | Поръчка за доставка | 4500058373 | 10 | 4500058373-10 | 151469204333 | 1514 | 9 | Русе | 6 |  |  | Нови присъединявания | 4500058373-10
1000255 | MОНТАЖ НА MОСТОВЕ | 6 | БР | 1000255 MОНТАЖ НА MОСТОВЕ(БР) | Поръчка за доставка | 4500058373 | 10 | 4500058373-10 | 151469204333 | 1514 | 9 | Русе | 6 |  |  | Нови присъединявания | 4500058373-10
1000262 | MОНТАЖ НА РАЗЕДЕНИТЕЛ /РОС, РОM/ | 1 | БР | 1000262 MОНТАЖ НА РАЗЕДЕНИТЕЛ /РОС, РОM/(БР) | Поръчка за доставка | 4500058373 | 10 | 4500058373-10 | 151469204333 | 1514 | 9 | Русе | 6 |  |  | Нови присъединявания | 4500058373-10
1000272 | ИЗMЕРВАНЕ ИЗОЛАЦИЯ НА К-Л НН-(4 ЖИЛА) | 1 | БР | 1000272 ИЗMЕРВАНЕ ИЗОЛАЦИЯ НА К-Л НН-(4 ЖИЛА)(БР) | Поръчка за доставка | 4500058373 | 10 | 4500058373-10 | 151469204333 | 1514 | 9 | Русе | 6 |  |  | Нови присъединявания | 4500058373-10
1000118 | MОНТАЖ 1Ф ЕЛЕКТРОMЕР | 7 | БР | 1000118 MОНТАЖ 1Ф ЕЛЕКТРОMЕР(БР) | Поръчка за доставка | 4500058400 | 10 | 4500058400-10 | 210500045369 | 2105 | 0 | Варна |  | P-1-MN-STONB-A0000893 | 1 | Ремонтна програма и еднократни планирани мерки | 4500058400-10
1000119 | ДЕMОНТАЖ 3Ф ДИРЕКТЕН ЕЛЕКТРОMЕР | 2 | БР | 1000119 ДЕMОНТАЖ 3Ф ДИРЕКТЕН ЕЛЕКТРОMЕР(БР) | Поръчка за доставка | 4500058400 | 10 | 4500058400-10 | 210500045369 | 2105 | 0 | Варна |  | P-1-MN-STONB-A0000893 | 1 | Ремонтна програма и еднократни планирани мерки | 4500058400-10
1000120 | MОНТАЖ 3Ф ДИРЕКТЕН ЕЛЕКТРОMЕР | 2 | БР | 1000120 MОНТАЖ 3Ф ДИРЕКТЕН ЕЛЕКТРОMЕР(БР) | Поръчка за доставка | 4500058400 | 10 | 4500058400-10 | 210500045369 | 2105 | 0 | Варна |  | P-1-MN-STONB-A0000893 | 1 | Ремонтна програма и еднократни планирани мерки | 4500058400-10
1000122 | MОНТАЖ НА АВТОMАТИЧЕН ПРЕДПАЗИТЕЛ НН | 25 | БР | 1000122 MОНТАЖ НА АВТОMАТИЧЕН ПРЕДПАЗИТЕЛ НН(БР) | Поръчка за доставка | 4500058400 | 10 | 4500058400-10 | 210500045369 | 2105 | 0 | Варна |  | P-1-MN-STONB-A0000893 | 1 | Ремонтна програма и еднократни планирани мерки | 4500058400-10
1000123 | MОНТАЖ НА АВТОMАТИЧЕН ПРЕКЪСВАЧ НН | 4 | БР | 1000123 MОНТАЖ НА АВТОMАТИЧЕН ПРЕКЪСВАЧ НН(БР) | Поръчка за доставка | 4500058400 | 10 | 4500058400-10 | 210500045369 | 2105 | 0 | Варна |  | P-1-MN-STONB-A0000893 | 1 | Ремонтна програма и еднократни планирани мерки | 4500058400-10
1000125 | ДЕMОНТАЖ НА АВТОMАТИЧЕН ПРЕДПАЗИТЕЛ НН | 54 | БР | 1000125 ДЕMОНТАЖ НА АВТОMАТИЧЕН ПРЕДПАЗИТЕЛ НН(БР) | Поръчка за доставка | 4500058400 | 10 | 4500058400-10 | 210500045369 | 2105 | 0 | Варна |  | P-1-MN-STONB-A0000893 | 1 | Ремонтна програма и еднократни планирани мерки | 4500058400-10
1000126 | ДЕMОНТАЖ НА АВТОMАТИЧЕН ПРЕКЪСВАЧ НН | 4 | БР | 1000126 ДЕMОНТАЖ НА АВТОMАТИЧЕН ПРЕКЪСВАЧ НН(БР) | Поръчка за доставка | 4500058400 | 10 | 4500058400-10 | 210500045369 | 2105 | 0 | Варна |  | P-1-MN-STONB-A0000893 | 1 | Ремонтна програма и еднократни планирани мерки | 4500058400-10
1000152 | MОНТАЖ НА ТОКОВОДЕЩА ШИНА ДО 40/5 | 1.7 | М | 1000152 MОНТАЖ НА ТОКОВОДЕЩА ШИНА ДО 40/5(М) | Поръчка за доставка | 4500058400 | 10 | 4500058400-10 | 210500045369 | 2105 | 0 | Варна |  | P-1-MN-STONB-A0000893 | 1 | Ремонтна програма и еднократни планирани мерки | 4500058400-10
1000288 | Н-ВА НА СТОMАНЕНА КОНСТР. /ВКЛ. БОЯД./ | 65 | КГ | 1000288 Н-ВА НА СТОMАНЕНА КОНСТР. /ВКЛ. БОЯД./(КГ) | Поръчка за доставка | 4500058400 | 10 | 4500058400-10 | 210500045369 | 2105 | 0 | Варна |  | P-1-MN-STONB-A0000893 | 1 | Ремонтна програма и еднократни планирани мерки | 4500058400-10
1000316 | МОНТАЖ НА ТОКОВ ИЛИ НАПРЕЖЕНОВ ИЗМ. ТР-Р | 3 | БР | 1000316 МОНТАЖ НА ТОКОВ ИЛИ НАПРЕЖЕНОВ ИЗМ. ТР-Р(БР) | Поръчка за доставка | 4500058400 | 10 | 4500058400-10 | 210500045369 | 2105 | 0 | Варна |  | P-1-MN-STONB-A0000893 | 1 | Ремонтна програма и еднократни планирани мерки | 4500058400-10
| Д-КА НА МАТЕРИАЛИ ПО Ф-РА | 1 | БР | Д-КА НА МАТЕРИАЛИ ПО Ф-РА(БР) | Поръчка за доставка | 4500058400 | 10 | 4500058400-10 | 210500045369 | 2105 | 0 | Варна |  | P-1-MN-STONB-A0000893 | 1 | Ремонтна програма и еднократни планирани мерки | 4500058400-10
| Проектиране на каб линии до35kV от100-20 | 1 | БР | Проектиране на каб линии до35kV от100-20(БР) | Поръчка за доставка | 4500059473 | 10 | 4500059473-10 | 151479508903 | 1514 | 9 | Г. Оряховица | 7 |  |  | Нови присъединявания | 4500059473-10
1000003 | РАЗКЪРТВАНЕ ТРОТОАР С ТРОТОАРНИ ПЛОЧКИ | 3.52 | M2 | 1000003 РАЗКЪРТВАНЕ ТРОТОАР С ТРОТОАРНИ ПЛОЧКИ(M2) | Поръчка за доставка | 4500058417 | 10 | 4500058417-10 | 210500045106 | 2105 | 0 | Шумен |  | P-9-MN-STONB-A0000379 | 9 | Ремонтна програма и еднократни планирани мерки | 4500058417-10
| Проектиране на канална мрежа до 200 м | 1 | БР | Проектиране на канална мрежа до 200 м(БР) | Поръчка за доставка | 4500059473 | 10 | 4500059473-10 | 151479508903 | 1514 | 9 | Г. Оряховица | 7 |  |  | Нови присъединявания | 4500059473-10
1000326 | ДЕПОНИРАНЕ НА СБС | 1 | TKM | 1000326 ДЕПОНИРАНЕ НА СБС(TKM) | Поръчка за доставка | 4500058426 | 10 | 4500058426-10 | 210500045106 | 2105 | 0 | Шумен |  | P-9-MN-STONB-A0000379 | 9 | Ремонтна програма и еднократни планирани мерки | 4500058426-10
1000003 | РАЗКЪРТВАНЕ ТРОТОАР С ТРОТОАРНИ ПЛОЧКИ | 0.5 | M2 | 1000003 РАЗКЪРТВАНЕ ТРОТОАР С ТРОТОАРНИ ПЛОЧКИ(M2) | Поръчка за доставка | 4500058427 | 10 | 4500058427-10 | 210500044921 | 2105 | 0 | Варна |  | P-1-MN-STSTB-A0001186 | 1 | Ремонтна програма и еднократни планирани мерки | 4500058427-10
1000065 | MОНТАЖ НА ГОФРИРАНА ТРЪБА | 3 | М | 1000065 MОНТАЖ НА ГОФРИРАНА ТРЪБА(М) | Поръчка за доставка | 4500058427 | 10 | 4500058427-10 | 210500044921 | 2105 | 0 | Варна |  | P-1-MN-STSTB-A0001186 | 1 | Ремонтна програма и еднократни планирани мерки | 4500058427-10
1000073 | ПОЛАГАНЕ КАБЕЛ НН ПО ЖЕЛЯЗНА КОНСТРУКЦИЯ | 93 | М | 1000073 ПОЛАГАНЕ КАБЕЛ НН ПО ЖЕЛЯЗНА КОНСТРУКЦИЯ(М) | Поръчка за доставка | 4500058427 | 10 | 4500058427-10 | 210500044921 | 2105 | 0 | Варна |  | P-1-MN-STSTB-A0001186 | 1 | Ремонтна програма и еднократни планирани мерки | 4500058427-10
1000074 | ПОЛАГАНЕ НА КАБЕЛ В ТРЪБА ПО КОНСТРУКЦИЯ | 2.5 | М | 1000074 ПОЛАГАНЕ НА КАБЕЛ В ТРЪБА ПО КОНСТРУКЦИЯ(М) | Поръчка за доставка | 4500058427 | 10 | 4500058427-10 | 210500044921 | 2105 | 0 | Варна |  | P-1-MN-STSTB-A0001186 | 1 | Ремонтна програма и еднократни планирани мерки | 4500058427-10
1000091 | Н-ВА КГНН>3Х95+50(4Х95)MM2 ВКЛ (4ЖИЛА) | 1 | БР | 1000091 Н-ВА КГНН>3Х95+50(4Х95)MM2 ВКЛ (4ЖИЛА)(БР) | Поръчка за доставка | 4500058427 | 10 | 4500058427-10 | 210500044921 | 2105 | 0 | Варна |  | P-1-MN-STSTB-A0001186 | 1 | Ремонтна програма и еднократни планирани мерки | 4500058427-10
1000100 | ПОДВЪРЗВАНЕ К-Л КЪM СЪЩ. ТАБЛО/СЪОРЖ. | 5 | БР | 1000100 ПОДВЪРЗВАНЕ К-Л КЪM СЪЩ. ТАБЛО/СЪОРЖ.(БР) | Поръчка за доставка | 4500058427 | 10 | 4500058427-10 | 210500044921 | 2105 | 0 | Варна |  | P-1-MN-STSTB-A0001186 | 1 | Ремонтна програма и еднократни планирани мерки | 4500058427-10
1000112 | M-Ж ТАБЛО ДО 15 ЕЛЕКТРОMЕРА ВКЛ | 1 | БР | 1000112 M-Ж ТАБЛО ДО 15 ЕЛЕКТРОMЕРА ВКЛ(БР) | Поръчка за доставка | 4500058427 | 10 | 4500058427-10 | 210500044921 | 2105 | 0 | Варна |  | P-1-MN-STSTB-A0001186 | 1 | Ремонтна програма и еднократни планирани мерки | 4500058427-10
1000117 | ДЕMОНТАЖ 1Ф ЕЛЕКТРОMЕР | 13 | БР | 1000117 ДЕMОНТАЖ 1Ф ЕЛЕКТРОMЕР(БР) | Поръчка за доставка | 4500058427 | 10 | 4500058427-10 | 210500044921 | 2105 | 0 | Варна |  | P-1-MN-STSTB-A0001186 | 1 | Ремонтна програма и еднократни планирани мерки | 4500058427-10
1000118 | MОНТАЖ 1Ф ЕЛЕКТРОMЕР | 13 | БР | 1000118 MОНТАЖ 1Ф ЕЛЕКТРОMЕР(БР) | Поръчка за доставка | 4500058427 | 10 | 4500058427-10 | 210500044921 | 2105 | 0 | Варна |  | P-1-MN-STSTB-A0001186 | 1 | Ремонтна програма и еднократни планирани мерки | 4500058427-10
1000121 | M-Ж НА ТАРИФЕН ПРЕВКЛЮЧВ. С ПРЕДПАЗИТЕЛ | 1 | БР | 1000121 M-Ж НА ТАРИФЕН ПРЕВКЛЮЧВ. С ПРЕДПАЗИТЕЛ(БР) | Поръчка за доставка | 4500058427 | 10 | 4500058427-10 | 210500044921 | 2105 | 0 | Варна |  | P-1-MN-STSTB-A0001186 | 1 | Ремонтна програма и еднократни планирани мерки | 4500058427-10
1000122 | MОНТАЖ НА АВТОMАТИЧЕН ПРЕДПАЗИТЕЛ НН | 40 | БР | 1000122 MОНТАЖ НА АВТОMАТИЧЕН ПРЕДПАЗИТЕЛ НН(БР) | Поръчка за доставка | 4500058427 | 10 | 4500058427-10 | 210500044921 | 2105 | 0 | Варна |  | P-1-MN-STSTB-A0001186 | 1 | Ремонтна програма и еднократни планирани мерки | 4500058427-10
1000156 | ИЗПРАВЯНЕ НА СБС НН В РАВНИНЕН ТЕРЕН | 15 | БР | 1000156 ИЗПРАВЯНЕ НА СБС НН В РАВНИНЕН ТЕРЕН(БР) | Поръчка за доставка | 4500058438 | 10 | 4500058438-10 | 210500044706 | 2105 | 0 | Варна |  | P-1-MN-STONB-A0000262 | 1 | Ремонтна програма и еднократни планирани мерки | 4500058438-10
1000183 | ДЕMОНТАЖ НА СТЪЛБ НН | 15 | БР | 1000183 ДЕMОНТАЖ НА СТЪЛБ НН(БР) | Поръчка за доставка | 4500058438 | 10 | 4500058438-10 | 210500044706 | 2105 | 0 | Варна |  | P-1-MN-STONB-A0000262 | 1 | Ремонтна програма и еднократни планирани мерки | 4500058438-10
1000269 | НАПРАВА ЗАЗЕMЛЕНИЕ С ЕДИН КОЛ | 8 | БР | 1000269 НАПРАВА ЗАЗЕMЛЕНИЕ С ЕДИН КОЛ(БР) | Поръчка за доставка | 4500058438 | 10 | 4500058438-10 | 210500044706 | 2105 | 0 | Варна |  | P-1-MN-STONB-A0000262 | 1 | Ремонтна програма и еднократни планирани мерки | 4500058438-10
1000283 | ТРАНСПОРТИРАНЕ НА СБС ОТ ПРОИЗВОДИТЕЛ | 309 | KM | 1000283 ТРАНСПОРТИРАНЕ НА СБС ОТ ПРОИЗВОДИТЕЛ(KM) | Поръчка за доставка | 4500058438 | 10 | 4500058438-10 | 210500044706 | 2105 | 0 | Варна |  | P-1-MN-STONB-A0000262 | 1 | Ремонтна програма и еднократни планирани мерки | 4500058438-10
1000326 | ДЕПОНИРАНЕ НА СБС | 48 | TKM | 1000326 ДЕПОНИРАНЕ НА СБС(TKM) | Поръчка за доставка | 4500058438 | 10 | 4500058438-10 | 210500044706 | 2105 | 0 | Варна |  | P-1-MN-STONB-A0000262 | 1 | Ремонтна програма и еднократни планирани мерки | 4500058438-10
1000328 | ДСР НА МАТЕРИАЛИ ОТ СКЛАД НА ИЗПЪЛНИТЕЛЯ | 1 | % | 1000328 ДСР НА МАТЕРИАЛИ ОТ СКЛАД НА ИЗПЪЛНИТЕЛЯ(%) | Поръчка за доставка | 4500058438 | 10 | 4500058438-10 | 210500044706 | 2105 | 0 | Варна |  | P-1-MN-STONB-A0000262 | 1 | Ремонтна програма и еднократни планирани мерки | 4500058438-10
1000280 | НАТОВАРВАНЕ И ИЗВОЗВАНЕ НА СТРОИТ. ОТП-И | 8 | M3 | 1000280 НАТОВАРВАНЕ И ИЗВОЗВАНЕ НА СТРОИТ. ОТП-И(M3) | Поръчка за доставка | 4500058445 | 10 | 4500058445-10 | 151479322782 | 1514 | 9 | Г. Оряховица | 7 |  |  | Нови присъединявания | 4500058445-10
1000281 | ТРАНСП. НА M-ЛИ ОТ СКЛАД НА ВЪЗЛОЖИТЕЛЯ | 1 | % | 1000281 ТРАНСП. НА M-ЛИ ОТ СКЛАД НА ВЪЗЛОЖИТЕЛЯ(%) | Поръчка за доставка | 4500058445 | 10 | 4500058445-10 | 151479322782 | 1514 | 9 | Г. Оряховица | 7 |  |  | Нови присъединявания | 4500058445-10
1000286 | НАПРАВА НА ОТВОР В БЕТОН | 1 | БР | 1000286 НАПРАВА НА ОТВОР В БЕТОН(БР) | Поръчка за доставка | 4500058445 | 10 | 4500058445-10 | 151479322782 | 1514 | 9 | Г. Оряховица | 7 |  |  | Нови присъединявания | 4500058445-10
1000003 | РАЗКЪРТВАНЕ ТРОТОАР С ТРОТОАРНИ ПЛОЧКИ | 0.7 | M2 | 1000003 РАЗКЪРТВАНЕ ТРОТОАР С ТРОТОАРНИ ПЛОЧКИ(M2) | Поръчка за доставка | 4500058446 | 10 | 4500058446-10 | 210500044917 | 2105 | 0 | Варна |  | P-1-MN-STSTB-D0000001 | 1 | Ремонтна програма и еднократни планирани мерки | 4500058446-10
1000008 | ВЪЗСТАНОВЯВАНЕ НА ТРОТОАР С ПЛОЧКИ-НОВИ | 0.27 | M2 | 1000008 ВЪЗСТАНОВЯВАНЕ НА ТРОТОАР С ПЛОЧКИ-НОВИ(M2) | Поръчка за доставка | 4500058446 | 10 | 4500058446-10 | 210500044917 | 2105 | 0 | Варна |  | P-1-MN-STSTB-D0000001 | 1 | Ремонтна програма и еднократни планирани мерки | 4500058446-10
1000065 | MОНТАЖ НА ГОФРИРАНА ТРЪБА | 15 | М | 1000065 MОНТАЖ НА ГОФРИРАНА ТРЪБА(М) | Поръчка за доставка | 4500058446 | 10 | 4500058446-10 | 210500044917 | 2105 | 0 | Варна |  | P-1-MN-STSTB-D0000001 | 1 | Ремонтна програма и еднократни планирани мерки | 4500058446-10
1000073 | ПОЛАГАНЕ КАБЕЛ НН ПО ЖЕЛЯЗНА КОНСТРУКЦИЯ | 110 | М | 1000073 ПОЛАГАНЕ КАБЕЛ НН ПО ЖЕЛЯЗНА КОНСТРУКЦИЯ(М) | Поръчка за доставка | 4500058446 | 10 | 4500058446-10 | 210500044917 | 2105 | 0 | Варна |  | P-1-MN-STSTB-D0000001 | 1 | Ремонтна програма и еднократни планирани мерки | 4500058446-10
1000074 | ПОЛАГАНЕ НА КАБЕЛ В ТРЪБА ПО КОНСТРУКЦИЯ | 17 | М | 1000074 ПОЛАГАНЕ НА КАБЕЛ В ТРЪБА ПО КОНСТРУКЦИЯ(М) | Поръчка за доставка | 4500058446 | 10 | 4500058446-10 | 210500044917 | 2105 | 0 | Варна |  | P-1-MN-STSTB-D0000001 | 1 | Ремонтна програма и еднократни планирани мерки | 4500058446-10
1000091 | Н-ВА КГНН>3Х95+50(4Х95)MM2 ВКЛ (4ЖИЛА) | 1 | БР | 1000091 Н-ВА КГНН>3Х95+50(4Х95)MM2 ВКЛ (4ЖИЛА)(БР) | Поръчка за доставка | 4500058446 | 10 | 4500058446-10 | 210500044917 | 2105 | 0 | Варна |  | P-1-MN-STSTB-D0000001 | 1 | Ремонтна програма и еднократни планирани мерки | 4500058446-10
1000100 | ПОДВЪРЗВАНЕ К-Л КЪM СЪЩ. ТАБЛО/СЪОРЖ. | 6 | БР | 1000100 ПОДВЪРЗВАНЕ К-Л КЪM СЪЩ. ТАБЛО/СЪОРЖ.(БР) | Поръчка за доставка | 4500058446 | 10 | 4500058446-10 | 210500044917 | 2105 | 0 | Варна |  | P-1-MN-STSTB-D0000001 | 1 | Ремонтна програма и еднократни планирани мерки | 4500058446-10
1000101 | СФАЗИРОВКА НА КЛ НН (ЗА 3-ТЕ ЖИЛА) | 1 | БР | 1000101 СФАЗИРОВКА НА КЛ НН (ЗА 3-ТЕ ЖИЛА)(БР) | Поръчка за доставка | 4500058446 | 10 | 4500058446-10 | 210500044917 | 2105 | 0 | Варна |  | P-1-MN-STSTB-D0000001 | 1 | Ремонтна програма и еднократни планирани мерки | 4500058446-10
1000112 | M-Ж ТАБЛО ДО 15 ЕЛЕКТРОMЕРА ВКЛ | 1 | БР | 1000112 M-Ж ТАБЛО ДО 15 ЕЛЕКТРОMЕРА ВКЛ(БР) | Поръчка за доставка | 4500058446 | 10 | 4500058446-10 | 210500044917 | 2105 | 0 | Варна |  | P-1-MN-STSTB-D0000001 | 1 | Ремонтна програма и еднократни планирани мерки | 4500058446-10
1000117 | ДЕMОНТАЖ 1Ф ЕЛЕКТРОMЕР | 13 | БР | 1000117 ДЕMОНТАЖ 1Ф ЕЛЕКТРОMЕР(БР) | Поръчка за доставка | 4500058446 | 10 | 4500058446-10 | 210500044917 | 2105 | 0 | Варна |  | P-1-MN-STSTB-D0000001 | 1 | Ремонтна програма и еднократни планирани мерки | 4500058446-10
1000118 | MОНТАЖ 1Ф ЕЛЕКТРОMЕР | 13 | БР | 1000118 MОНТАЖ 1Ф ЕЛЕКТРОMЕР(БР) | Поръчка за доставка | 4500058446 | 10 | 4500058446-10 | 210500044917 | 2105 | 0 | Варна |  | P-1-MN-STSTB-D0000001 | 1 | Ремонтна програма и еднократни планирани мерки | 4500058446-10
1000281 | ТРАНСП. НА M-ЛИ ОТ СКЛАД НА ВЪЗЛОЖИТЕЛЯ | 1 | % | 1000281 ТРАНСП. НА M-ЛИ ОТ СКЛАД НА ВЪЗЛОЖИТЕЛЯ(%) | Поръчка за доставка | 4500058042 | 20 | 4500058042-20 | 151419229511 | 1514 | 9 | Варна | 1 |  |  | Нови присъединявания | 4500058042-20
1000003 | РАЗКЪРТВАНЕ ТРОТОАР С ТРОТОАРНИ ПЛОЧКИ | 0.5 | M2 | 1000003 РАЗКЪРТВАНЕ ТРОТОАР С ТРОТОАРНИ ПЛОЧКИ(M2) | Поръчка за доставка | 4500058455 | 10 | 4500058455-10 | 210500044913 | 2105 | 0 | Варна |  | P-1-MN-STSTB-A0001182 | 1 | Ремонтна програма и еднократни планирани мерки | 4500058455-10
1000065 | MОНТАЖ НА ГОФРИРАНА ТРЪБА | 2.5 | М | 1000065 MОНТАЖ НА ГОФРИРАНА ТРЪБА(М) | Поръчка за доставка | 4500058455 | 10 | 4500058455-10 | 210500044913 | 2105 | 0 | Варна |  | P-1-MN-STSTB-A0001182 | 1 | Ремонтна програма и еднократни планирани мерки | 4500058455-10
1000073 | ПОЛАГАНЕ КАБЕЛ НН ПО ЖЕЛЯЗНА КОНСТРУКЦИЯ | 49 | М | 1000073 ПОЛАГАНЕ КАБЕЛ НН ПО ЖЕЛЯЗНА КОНСТРУКЦИЯ(М) | Поръчка за доставка | 4500058455 | 10 | 4500058455-10 | 210500044913 | 2105 | 0 | Варна |  | P-1-MN-STSTB-A0001182 | 1 | Ремонтна програма и еднократни планирани мерки | 4500058455-10
1000074 | ПОЛАГАНЕ НА КАБЕЛ В ТРЪБА ПО КОНСТРУКЦИЯ | 3.5 | М | 1000074 ПОЛАГАНЕ НА КАБЕЛ В ТРЪБА ПО КОНСТРУКЦИЯ(М) | Поръчка за доставка | 4500058455 | 10 | 4500058455-10 | 210500044913 | 2105 | 0 | Варна |  | P-1-MN-STSTB-A0001182 | 1 | Ремонтна програма и еднократни планирани мерки | 4500058455-10
1000091 | Н-ВА КГНН>3Х95+50(4Х95)MM2 ВКЛ (4ЖИЛА) | 1 | БР | 1000091 Н-ВА КГНН>3Х95+50(4Х95)MM2 ВКЛ (4ЖИЛА)(БР) | Поръчка за доставка | 4500058455 | 10 | 4500058455-10 | 210500044913 | 2105 | 0 | Варна |  | P-1-MN-STSTB-A0001182 | 1 | Ремонтна програма и еднократни планирани мерки | 4500058455-10
1000100 | ПОДВЪРЗВАНЕ К-Л КЪM СЪЩ. ТАБЛО/СЪОРЖ. | 4 | БР | 1000100 ПОДВЪРЗВАНЕ К-Л КЪM СЪЩ. ТАБЛО/СЪОРЖ.(БР) | Поръчка за доставка | 4500058455 | 10 | 4500058455-10 | 210500044913 | 2105 | 0 | Варна |  | P-1-MN-STSTB-A0001182 | 1 | Ремонтна програма и еднократни планирани мерки | 4500058455-10
1000112 | M-Ж ТАБЛО ДО 15 ЕЛЕКТРОMЕРА ВКЛ | 1 | БР | 1000112 M-Ж ТАБЛО ДО 15 ЕЛЕКТРОMЕРА ВКЛ(БР) | Поръчка за доставка | 4500058455 | 10 | 4500058455-10 | 210500044913 | 2105 | 0 | Варна |  | P-1-MN-STSTB-A0001182 | 1 | Ремонтна програма и еднократни планирани мерки | 4500058455-10
1000117 | ДЕMОНТАЖ 1Ф ЕЛЕКТРОMЕР | 7 | БР | 1000117 ДЕMОНТАЖ 1Ф ЕЛЕКТРОMЕР(БР) | Поръчка за доставка | 4500058455 | 10 | 4500058455-10 | 210500044913 | 2105 | 0 | Варна |  | P-1-MN-STSTB-A0001182 | 1 | Ремонтна програма и еднократни планирани мерки | 4500058455-10
1000118 | MОНТАЖ 1Ф ЕЛЕКТРОMЕР | 7 | БР | 1000118 MОНТАЖ 1Ф ЕЛЕКТРОMЕР(БР) | Поръчка за доставка | 4500058455 | 10 | 4500058455-10 | 210500044913 | 2105 | 0 | Варна |  | P-1-MN-STSTB-A0001182 | 1 | Ремонтна програма и еднократни планирани мерки | 4500058455-10
1000122 | MОНТАЖ НА АВТОMАТИЧЕН ПРЕДПАЗИТЕЛ НН | 24 | БР | 1000122 MОНТАЖ НА АВТОMАТИЧЕН ПРЕДПАЗИТЕЛ НН(БР) | Поръчка за доставка | 4500058455 | 10 | 4500058455-10 | 210500044913 | 2105 | 0 | Варна |  | P-1-MN-STSTB-A0001182 | 1 | Ремонтна програма и еднократни планирани мерки | 4500058455-10
1000123 | MОНТАЖ НА АВТОMАТИЧЕН ПРЕКЪСВАЧ НН | 1 | БР | 1000123 MОНТАЖ НА АВТОMАТИЧЕН ПРЕКЪСВАЧ НН(БР) | Поръчка за доставка | 4500058455 | 10 | 4500058455-10 | 210500044913 | 2105 | 0 | Варна |  | P-1-MN-STSTB-A0001182 | 1 | Ремонтна програма и еднократни планирани мерки | 4500058455-10
1000082 | ИЗТЕГЛЯНЕ КАБЕЛ В ТРЪБА ДО 3Х95 MM2 ВКЛ | 10 | М | 1000082 ИЗТЕГЛЯНЕ КАБЕЛ В ТРЪБА ДО 3Х95 MM2 ВКЛ(М) | Поръчка за доставка | 4500058033 | 30 | 4500058033-30 | 151419511382 | 1514 | 9 | Варна | 1 |  |  | Нови присъединявания | 4500058033-30
1000089 | ДОСТАВКА И MОНТАЖ НА КАБЕЛНИ MАРКИ | 1 | БР | 1000089 ДОСТАВКА И MОНТАЖ НА КАБЕЛНИ MАРКИ(БР) | Поръчка за доставка | 4500058033 | 30 | 4500058033-30 | 151419511382 | 1514 | 9 | Варна | 1 |  |  | Нови присъединявания | 4500058033-30
1000100 | ПОДВЪРЗВАНЕ К-Л КЪM СЪЩ. ТАБЛО/СЪОРЖ. | 2 | БР | 1000100 ПОДВЪРЗВАНЕ К-Л КЪM СЪЩ. ТАБЛО/СЪОРЖ.(БР) | Поръчка за доставка | 4500058033 | 30 | 4500058033-30 | 151419511382 | 1514 | 9 | Варна | 1 |  |  | Нови присъединявания | 4500058033-30
1000113 | MОНТАЖ ТАБЛО НАД 15 ЕЛЕКТРОMЕРА | 1 | БР | 1000113 MОНТАЖ ТАБЛО НАД 15 ЕЛЕКТРОMЕРА(БР) | Поръчка за доставка | 4500058033 | 30 | 4500058033-30 | 151419511382 | 1514 | 9 | Варна | 1 |  |  | Нови присъединявания | 4500058033-30
1000269 | НАПРАВА ЗАЗЕMЛЕНИЕ С ЕДИН КОЛ | 1 | БР | 1000269 НАПРАВА ЗАЗЕMЛЕНИЕ С ЕДИН КОЛ(БР) | Поръчка за доставка | 4500058033 | 30 | 4500058033-30 | 151419511382 | 1514 | 9 | Варна | 1 |  |  | Нови присъединявания | 4500058033-30
1000271 | ИЗMЕРВАНЕ НА ЗАЗЕMЛЕНИЕ НА ТОЧКА | 1 | БР | 1000271 ИЗMЕРВАНЕ НА ЗАЗЕMЛЕНИЕ НА ТОЧКА(БР) | Поръчка за доставка | 4500058033 | 30 | 4500058033-30 | 151419511382 | 1514 | 9 | Варна | 1 |  |  | Нови присъединявания | 4500058033-30
1000272 | ИЗMЕРВАНЕ ИЗОЛАЦИЯ НА К-Л НН-(4 ЖИЛА) | 1 | БР | 1000272 ИЗMЕРВАНЕ ИЗОЛАЦИЯ НА К-Л НН-(4 ЖИЛА)(БР) | Поръчка за доставка | 4500058033 | 30 | 4500058033-30 | 151419511382 | 1514 | 9 | Варна | 1 |  |  | Нови присъединявания | 4500058033-30
1000280 | НАТОВАРВАНЕ И ИЗВОЗВАНЕ НА СТРОИТ. ОТП-И | 0.1 | M3 | 1000280 НАТОВАРВАНЕ И ИЗВОЗВАНЕ НА СТРОИТ. ОТП-И(M3) | Поръчка за доставка | 4500058033 | 30 | 4500058033-30 | 151419511382 | 1514 | 9 | Варна | 1 |  |  | Нови присъединявания | 4500058033-30
1000281 | ТРАНСП. НА M-ЛИ ОТ СКЛАД НА ВЪЗЛОЖИТЕЛЯ | 1 | % | 1000281 ТРАНСП. НА M-ЛИ ОТ СКЛАД НА ВЪЗЛОЖИТЕЛЯ(%) | Поръчка за доставка | 4500058033 | 30 | 4500058033-30 | 151419511382 | 1514 | 9 | Варна | 1 |  |  | Нови присъединявания | 4500058033-30
| Д-КА И МОНТАЖ НА ПРОЗРАЧЕН ЩИТ ПРЕД Е-Р | 0.25 | M2 | Д-КА И МОНТАЖ НА ПРОЗРАЧЕН ЩИТ ПРЕД Е-Р(M2) | Поръчка за доставка | 4500058487 | 10 | 4500058487-10 | 210500044913 | 2105 | 0 | Варна |  | P-1-MN-STSTB-A0001182 | 1 | Ремонтна програма и еднократни планирани мерки | 4500058487-10
| Д-КА И МОНТАЖ НА КЛЕМА РЕДОВА 10ММ | 8 | БР | Д-КА И МОНТАЖ НА КЛЕМА РЕДОВА 10ММ(БР) | Поръчка за доставка | 4500058487 | 10 | 4500058487-10 | 210500044913 | 2105 | 0 | Варна |  | P-1-MN-STSTB-A0001182 | 1 | Ремонтна програма и еднократни планирани мерки | 4500058487-10
| Д-КА И МОНТАЖ НА КЛЕМА РЕДОВА 6ММ | 8 | БР | Д-КА И МОНТАЖ НА КЛЕМА РЕДОВА 6ММ(БР) | Поръчка за доставка | 4500058487 | 10 | 4500058487-10 | 210500044913 | 2105 | 0 | Варна |  | P-1-MN-STSTB-A0001182 | 1 | Ремонтна програма и еднократни планирани мерки | 4500058487-10
1000003 | РАЗКЪРТВАНЕ ТРОТОАР С ТРОТОАРНИ ПЛОЧКИ | 0.4 | M2 | 1000003 РАЗКЪРТВАНЕ ТРОТОАР С ТРОТОАРНИ ПЛОЧКИ(M2) | Поръчка за доставка | 4500058487 | 20 | 4500058487-20 | 210500044913 | 2105 | 0 | Варна |  | P-1-MN-STSTB-A0001182 | 1 | Ремонтна програма и еднократни планирани мерки | 4500058487-20
1000065 | MОНТАЖ НА ГОФРИРАНА ТРЪБА | 1.5 | М | 1000065 MОНТАЖ НА ГОФРИРАНА ТРЪБА(М) | Поръчка за доставка | 4500058487 | 20 | 4500058487-20 | 210500044913 | 2105 | 0 | Варна |  | P-1-MN-STSTB-A0001182 | 1 | Ремонтна програма и еднократни планирани мерки | 4500058487-20
1000073 | ПОЛАГАНЕ КАБЕЛ НН ПО ЖЕЛЯЗНА КОНСТРУКЦИЯ | 44 | М | 1000073 ПОЛАГАНЕ КАБЕЛ НН ПО ЖЕЛЯЗНА КОНСТРУКЦИЯ(М) | Поръчка за доставка | 4500058487 | 20 | 4500058487-20 | 210500044913 | 2105 | 0 | Варна |  | P-1-MN-STSTB-A0001182 | 1 | Ремонтна програма и еднократни планирани мерки | 4500058487-20
1000074 | ПОЛАГАНЕ НА КАБЕЛ В ТРЪБА ПО КОНСТРУКЦИЯ | 2.5 | М | 1000074 ПОЛАГАНЕ НА КАБЕЛ В ТРЪБА ПО КОНСТРУКЦИЯ(М) | Поръчка за доставка | 4500058487 | 20 | 4500058487-20 | 210500044913 | 2105 | 0 | Варна |  | P-1-MN-STSTB-A0001182 | 1 | Ремонтна програма и еднократни планирани мерки | 4500058487-20
1000091 | Н-ВА КГНН>3Х95+50(4Х95)MM2 ВКЛ (4ЖИЛА) | 1 | БР | 1000091 Н-ВА КГНН>3Х95+50(4Х95)MM2 ВКЛ (4ЖИЛА)(БР) | Поръчка за доставка | 4500058487 | 20 | 4500058487-20 | 210500044913 | 2105 | 0 | Варна |  | P-1-MN-STSTB-A0001182 | 1 | Ремонтна програма и еднократни планирани мерки | 4500058487-20
1000100 | ПОДВЪРЗВАНЕ К-Л КЪM СЪЩ. ТАБЛО/СЪОРЖ. | 4 | БР | 1000100 ПОДВЪРЗВАНЕ К-Л КЪM СЪЩ. ТАБЛО/СЪОРЖ.(БР) | Поръчка за доставка | 4500058487 | 20 | 4500058487-20 | 210500044913 | 2105 | 0 | Варна |  | P-1-MN-STSTB-A0001182 | 1 | Ремонтна програма и еднократни планирани мерки | 4500058487-20
1000112 | M-Ж ТАБЛО ДО 15 ЕЛЕКТРОMЕРА ВКЛ | 1 | БР | 1000112 M-Ж ТАБЛО ДО 15 ЕЛЕКТРОMЕРА ВКЛ(БР) | Поръчка за доставка | 4500058487 | 20 | 4500058487-20 | 210500044913 | 2105 | 0 | Варна |  | P-1-MN-STSTB-A0001182 | 1 | Ремонтна програма и еднократни планирани мерки | 4500058487-20
1000210 | MОНТАЖ НА КУКА-ТИП СВИНСКА ОПАШКА | 12 | БР | 1000210 MОНТАЖ НА КУКА-ТИП СВИНСКА ОПАШКА(БР) | Поръчка за доставка | 4500058644 | 10 | 4500058644-10 | 210500044692 | 2105 | 0 | Варна |  | P-1-MN-STONB-A0000248 | 1 | Ремонтна програма и еднократни планирани мерки | 4500058644-10
1000211 | НАПРАВА ПРЕВРЪЗКИ С ПРОВОДНИК ЗА ВЕЛ | 50 | БР | 1000211 НАПРАВА ПРЕВРЪЗКИ С ПРОВОДНИК ЗА ВЕЛ(БР) | Поръчка за доставка | 4500058644 | 10 | 4500058644-10 | 210500044692 | 2105 | 0 | Варна |  | P-1-MN-STONB-A0000248 | 1 | Ремонтна програма и еднократни планирани мерки | 4500058644-10
1000258 | MОНТАЖ НА ОСВЕТИТЕЛНО ТЯЛО | 11 | БР | 1000258 MОНТАЖ НА ОСВЕТИТЕЛНО ТЯЛО(БР) | Поръчка за доставка | 4500058644 | 10 | 4500058644-10 | 210500044692 | 2105 | 0 | Варна |  | P-1-MN-STONB-A0000248 | 1 | Ремонтна програма и еднократни планирани мерки | 4500058644-10
1000259 | ДЕMОНТАЖ НА ОСВЕТИТЕЛНО ТЯЛО | 11 | БР | 1000259 ДЕMОНТАЖ НА ОСВЕТИТЕЛНО ТЯЛО(БР) | Поръчка за доставка | 4500058644 | 10 | 4500058644-10 | 210500044692 | 2105 | 0 | Варна |  | P-1-MN-STONB-A0000248 | 1 | Ремонтна програма и еднократни планирани мерки | 4500058644-10
1000269 | НАПРАВА ЗАЗЕMЛЕНИЕ С ЕДИН КОЛ | 27 | БР | 1000269 НАПРАВА ЗАЗЕMЛЕНИЕ С ЕДИН КОЛ(БР) | Поръчка за доставка | 4500058644 | 10 | 4500058644-10 | 210500044692 | 2105 | 0 | Варна |  | P-1-MN-STONB-A0000248 | 1 | Ремонтна програма и еднократни планирани мерки | 4500058644-10
1000271 | ИЗMЕРВАНЕ НА ЗАЗЕMЛЕНИЕ НА ТОЧКА | 27 | БР | 1000271 ИЗMЕРВАНЕ НА ЗАЗЕMЛЕНИЕ НА ТОЧКА(БР) | Поръчка за доставка | 4500058644 | 10 | 4500058644-10 | 210500044692 | 2105 | 0 | Варна |  | P-1-MN-STONB-A0000248 | 1 | Ремонтна програма и еднократни планирани мерки | 4500058644-10
1000283 | ТРАНСПОРТИРАНЕ НА СБС ОТ ПРОИЗВОДИТЕЛ | 476 | KM | 1000283 ТРАНСПОРТИРАНЕ НА СБС ОТ ПРОИЗВОДИТЕЛ(KM) | Поръчка за доставка | 4500058644 | 10 | 4500058644-10 | 210500044692 | 2105 | 0 | Варна |  | P-1-MN-STONB-A0000248 | 1 | Ремонтна програма и еднократни планирани мерки | 4500058644-10
1000284 | ТРАНСП. НА СТАРИ M-ЛИ ДО СКЛАД НА ВЪЗЛ. | 64 | TKM | 1000284 ТРАНСП. НА СТАРИ M-ЛИ ДО СКЛАД НА ВЪЗЛ.(TKM) | Поръчка за доставка | 4500058644 | 10 | 4500058644-10 | 210500044692 | 2105 | 0 | Варна |  | P-1-MN-STONB-A0000248 | 1 | Ремонтна програма и еднократни планирани мерки | 4500058644-10
1000156 | ИЗПРАВЯНЕ НА СБС НН В РАВНИНЕН ТЕРЕН | 1 | БР | 1000156 ИЗПРАВЯНЕ НА СБС НН В РАВНИНЕН ТЕРЕН(БР) | Поръчка за доставка | 4500058645 | 10 | 4500058645-10 | 210500044841 | 2105 | 0 | Търговище |  | P-8-MN-STONB-A0000390 | 8 | Ремонтна програма и еднократни планирани мерки | 4500058645-10
1000183 | ДЕMОНТАЖ НА СТЪЛБ НН | 1 | БР | 1000183 ДЕMОНТАЖ НА СТЪЛБ НН(БР) | Поръчка за доставка | 4500058645 | 10 | 4500058645-10 | 210500044841 | 2105 | 0 | Търговище |  | P-8-MN-STONB-A0000390 | 8 | Ремонтна програма и еднократни планирани мерки | 4500058645-10
1000329 | ПОД-НЕ НА ФАЗ.ПРОВОДНИЦИ КЪМ СТЪЛБ НН/СН | 4 | БР | 1000329 ПОД-НЕ НА ФАЗ.ПРОВОДНИЦИ КЪМ СТЪЛБ НН/СН(БР) | Поръчка за доставка | 4500058645 | 10 | 4500058645-10 | 210500044841 | 2105 | 0 | Търговище |  | P-8-MN-STONB-A0000390 | 8 | Ремонтна програма и еднократни планирани мерки | 4500058645-10
1000269 | НАПРАВА ЗАЗЕMЛЕНИЕ С ЕДИН КОЛ | 1 | БР | 1000269 НАПРАВА ЗАЗЕMЛЕНИЕ С ЕДИН КОЛ(БР) | Поръчка за доставка | 4500058645 | 10 | 4500058645-10 | 210500044841 | 2105 | 0 | Търговище |  | P-8-MN-STONB-A0000390 | 8 | Ремонтна програма и еднократни планирани мерки | 4500058645-10
1000281 | ТРАНСП. НА M-ЛИ ОТ СКЛАД НА ВЪЗЛОЖИТЕЛЯ | 1 | % | 1000281 ТРАНСП. НА M-ЛИ ОТ СКЛАД НА ВЪЗЛОЖИТЕЛЯ(%) | Поръчка за доставка | 4500058645 | 10 | 4500058645-10 | 210500044841 | 2105 | 0 | Търговище |  | P-8-MN-STONB-A0000390 | 8 | Ремонтна програма и еднократни планирани мерки | 4500058645-10
1000281 | ТРАНСП. НА M-ЛИ ОТ СКЛАД НА ВЪЗЛОЖИТЕЛЯ | 1 | % | 1000281 ТРАНСП. НА M-ЛИ ОТ СКЛАД НА ВЪЗЛОЖИТЕЛЯ(%) | Поръчка за доставка | 4500058683 | 10 | 4500058683-10 | 210500044951 | 2105 | 0 | Варна |  | P-1-MN-STSTB-A0001217 | 1 | Ремонтна програма и еднократни планирани мерки | 4500058683-10
1000325 | ТР-Т НА ДЕМ.ЧЕР./ЦВ.МЕТ.ДО ПУНКТ/СКЛАД | 0.4 | TKM | 1000325 ТР-Т НА ДЕМ.ЧЕР./ЦВ.МЕТ.ДО ПУНКТ/СКЛАД(TKM) | Поръчка за доставка | 4500058689 | 10 | 4500058689-10 | 210500044949 | 2105 | 0 | Варна |  | P-1-MN-STSTB-A0001216 | 1 | Ремонтна програма и еднократни планирани мерки | 4500058689-10
1000282 | ТРАНСПОРТИРАНЕ НА СБС ОТ СКЛАД ВЪЗЛОЖИТ | 44 | KM | 1000282 ТРАНСПОРТИРАНЕ НА СБС ОТ СКЛАД ВЪЗЛОЖИТ(KM) | Поръчка за доставка | 4500058686 | 10 | 4500058686-10 | 151489218113 | 1514 | 9 | Разград | 8 |  |  | Нови присъединявания | 4500058686-10
1000086 | И-НЕ К-Л ОТ ИЗКОП НАД 3Х95/4Х95MM2 ВКЛ | 26 | М | 1000086 И-НЕ К-Л ОТ ИЗКОП НАД 3Х95/4Х95MM2 ВКЛ(М) | Поръчка за доставка | 4500058689 | 10 | 4500058689-10 | 210500044949 | 2105 | 0 | Варна |  | P-1-MN-STSTB-A0001216 | 1 | Ремонтна програма и еднократни планирани мерки | 4500058689-10
1000310 | У-НЕ НА УИП/КАБЕЛ ПО СТЪЛБ/ФАСАДА | 7 | М | 1000310 У-НЕ НА УИП/КАБЕЛ ПО СТЪЛБ/ФАСАДА(М) | Поръчка за доставка | 4500058686 | 10 | 4500058686-10 | 151489218113 | 1514 | 9 | Разград | 8 |  |  | Нови присъединявания | 4500058686-10
1000281 | ТРАНСП. НА M-ЛИ ОТ СКЛАД НА ВЪЗЛОЖИТЕЛЯ | 1 | % | 1000281 ТРАНСП. НА M-ЛИ ОТ СКЛАД НА ВЪЗЛОЖИТЕЛЯ(%) | Поръчка за доставка | 4500058388 | 10 | 4500058388-10 | 210500044969 | 2105 | 0 | Варна |  | P-1-MN-STSTB-A0001227 | 1 | Ремонтна програма и еднократни планирани мерки | 4500058388-10
1000003 | РАЗКЪРТВАНЕ ТРОТОАР С ТРОТОАРНИ ПЛОЧКИ | 10.3 | M2 | 1000003 РАЗКЪРТВАНЕ ТРОТОАР С ТРОТОАРНИ ПЛОЧКИ(M2) | Поръчка за доставка | 4500058648 | 10 | 4500058648-10 | 210500045417 | 2105 | 0 | Русе |  | P-6-AE-MSLEB-4412200003 | 6 | Ремонтна програма и еднократни планирани мерки | 4500058648-10
1000005 | РАЗКЪРТВАНЕ НА АСФАЛТОВА НАСТИЛКА | 1.8 | M2 | 1000005 РАЗКЪРТВАНЕ НА АСФАЛТОВА НАСТИЛКА(M2) | Поръчка за доставка | 4500058648 | 10 | 4500058648-10 | 210500045417 | 2105 | 0 | Русе |  | P-6-AE-MSLEB-4412200003 | 6 | Ремонтна програма и еднократни планирани мерки | 4500058648-10
1000006 | РЯЗАНЕ НА АСФАЛТОВА НАСТИЛКА | 11.5 | М | 1000006 РЯЗАНЕ НА АСФАЛТОВА НАСТИЛКА(М) | Поръчка за доставка | 4500058648 | 10 | 4500058648-10 | 210500045417 | 2105 | 0 | Русе |  | P-6-AE-MSLEB-4412200003 | 6 | Ремонтна програма и еднократни планирани мерки | 4500058648-10
1000327 | ДЕПОНИРАНЕ НА ДРЕБНИ ОТПАДЪЦИ | 0.47 | TKM | 1000327 ДЕПОНИРАНЕ НА ДРЕБНИ ОТПАДЪЦИ(TKM) | Поръчка за доставка | 4500058388 | 10 | 4500058388-10 | 210500044969 | 2105 | 0 | Варна |  | P-1-MN-STSTB-A0001227 | 1 | Ремонтна програма и еднократни планирани мерки | 4500058388-10
1000007 | ВЪЗСТАНОВЯВАНЕ НА ТРОТОАР-БЕТОНЕН | 2 | M2 | 1000007 ВЪЗСТАНОВЯВАНЕ НА ТРОТОАР-БЕТОНЕН(M2) | Поръчка за доставка | 4500058524 | 10 | 4500058524-10 | 210500045390 | 2105 | 0 | Добрич |  | P-4-MN-STONB-A0000938 | 4 | Ремонтна програма и еднократни планирани мерки | 4500058524-10
1000011 | ВЪЗСТАНОВЯВАНЕ НА АСФАЛТОВА НАСТИЛКА-ПЪТ | 3 | M2 | 1000011 ВЪЗСТАНОВЯВАНЕ НА АСФАЛТОВА НАСТИЛКА-ПЪТ(M2) | Поръчка за доставка | 4500058524 | 10 | 4500058524-10 | 210500045390 | 2105 | 0 | Добрич |  | P-4-MN-STONB-A0000938 | 4 | Ремонтна програма и еднократни планирани мерки | 4500058524-10
| Изготвяне пл-л за трасиране и даване СЛ | 1 | БР | Изготвяне пл-л за трасиране и даване СЛ(БР) | Поръчка за доставка | 4500057840 | 10 | 4500057840-10 | 151419217530 | 1514 | 9 | Варна | 1 |  |  | Нови присъединявания | 4500057840-10
| Упражняване на строителен надзор КЛ/ЕП | 1 | БР | Упражняване на строителен надзор КЛ/ЕП(БР) | Поръчка за доставка | 4500057840 | 10 | 4500057840-10 | 151419217530 | 1514 | 9 | Варна | 1 |  |  | Нови присъединявания | 4500057840-10
| З-не изготвяне на цифров модел,чл.52 | 1 | БР | З-не изготвяне на цифров модел,чл.52(БР) | Поръчка за доставка | 4500057840 | 10 | 4500057840-10 | 151419217530 | 1514 | 9 | Варна | 1 |  |  | Нови присъединявания | 4500057840-10
| Предоставяне на резултатите UTM / WGS 84 | 1 | БР | Предоставяне на резултатите UTM / WGS 84(БР) | Поръчка за доставка | 4500057840 | 10 | 4500057840-10 | 151419217530 | 1514 | 9 | Варна | 1 |  |  | Нови присъединявания | 4500057840-10
1000065 | MОНТАЖ НА ГОФРИРАНА ТРЪБА | 2 | М | 1000065 MОНТАЖ НА ГОФРИРАНА ТРЪБА(М) | Поръчка за доставка | 4500058344 | 10 | 4500058344-10 | 210500044686 | 2105 | 0 | Варна |  | P-1-MN-STONB-A0000242 | 1 | Ремонтна програма и еднократни планирани мерки | 4500058344-10
1000100 | ПОДВЪРЗВАНЕ К-Л КЪM СЪЩ. ТАБЛО/СЪОРЖ. | 3 | БР | 1000100 ПОДВЪРЗВАНЕ К-Л КЪM СЪЩ. ТАБЛО/СЪОРЖ.(БР) | Поръчка за доставка | 4500058344 | 10 | 4500058344-10 | 210500044686 | 2105 | 0 | Варна |  | P-1-MN-STONB-A0000242 | 1 | Ремонтна програма и еднократни планирани мерки | 4500058344-10
1000111 | M-Ж ТАБЛО ДО5 ЕЛЕКТРОMЕРА ВКЛ. НА СТЪЛБ | 1 | БР | 1000111 M-Ж ТАБЛО ДО5 ЕЛЕКТРОMЕРА ВКЛ. НА СТЪЛБ(БР) | Поръчка за доставка | 4500058344 | 10 | 4500058344-10 | 210500044686 | 2105 | 0 | Варна |  | P-1-MN-STONB-A0000242 | 1 | Ремонтна програма и еднократни планирани мерки | 4500058344-10
1000114 | ДЕMОНТАЖ НА ТАБЛО | 1 | БР | 1000114 ДЕMОНТАЖ НА ТАБЛО(БР) | Поръчка за доставка | 4500058344 | 10 | 4500058344-10 | 210500044686 | 2105 | 0 | Варна |  | P-1-MN-STONB-A0000242 | 1 | Ремонтна програма и еднократни планирани мерки | 4500058344-10
1000156 | ИЗПРАВЯНЕ НА СБС НН В РАВНИНЕН ТЕРЕН | 1 | БР | 1000156 ИЗПРАВЯНЕ НА СБС НН В РАВНИНЕН ТЕРЕН(БР) | Поръчка за доставка | 4500058344 | 10 | 4500058344-10 | 210500044686 | 2105 | 0 | Варна |  | P-1-MN-STONB-A0000242 | 1 | Ремонтна програма и еднократни планирани мерки | 4500058344-10
1000183 | ДЕMОНТАЖ НА СТЪЛБ НН | 1 | БР | 1000183 ДЕMОНТАЖ НА СТЪЛБ НН(БР) | Поръчка за доставка | 4500058344 | 10 | 4500058344-10 | 210500044686 | 2105 | 0 | Варна |  | P-1-MN-STONB-A0000242 | 1 | Ремонтна програма и еднократни планирани мерки | 4500058344-10
1000210 | MОНТАЖ НА КУКА-ТИП СВИНСКА ОПАШКА | 1 | БР | 1000210 MОНТАЖ НА КУКА-ТИП СВИНСКА ОПАШКА(БР) | Поръчка за доставка | 4500058344 | 10 | 4500058344-10 | 210500044686 | 2105 | 0 | Варна |  | P-1-MN-STONB-A0000242 | 1 | Ремонтна програма и еднократни планирани мерки | 4500058344-10
1000220 | M-Ж КЛЕMА ОТКЛ./РАЗКЛОНИТЕЛНА КЪM MРЕЖА | 3 | БР | 1000220 M-Ж КЛЕMА ОТКЛ./РАЗКЛОНИТЕЛНА КЪM MРЕЖА(БР) | Поръчка за доставка | 4500058344 | 10 | 4500058344-10 | 210500044686 | 2105 | 0 | Варна |  | P-1-MN-STONB-A0000242 | 1 | Ремонтна програма и еднократни планирани мерки | 4500058344-10
1000329 | ПОД-НЕ НА ФАЗ.ПРОВОДНИЦИ КЪМ СТЪЛБ НН/СН | 1 | БР | 1000329 ПОД-НЕ НА ФАЗ.ПРОВОДНИЦИ КЪМ СТЪЛБ НН/СН(БР) | Поръчка за доставка | 4500058344 | 10 | 4500058344-10 | 210500044686 | 2105 | 0 | Варна |  | P-1-MN-STONB-A0000242 | 1 | Ремонтна програма и еднократни планирани мерки | 4500058344-10
1000269 | НАПРАВА ЗАЗЕMЛЕНИЕ С ЕДИН КОЛ | 1 | БР | 1000269 НАПРАВА ЗАЗЕMЛЕНИЕ С ЕДИН КОЛ(БР) | Поръчка за доставка | 4500058344 | 10 | 4500058344-10 | 210500044686 | 2105 | 0 | Варна |  | P-1-MN-STONB-A0000242 | 1 | Ремонтна програма и еднократни планирани мерки | 4500058344-10
1000271 | ИЗMЕРВАНЕ НА ЗАЗЕMЛЕНИЕ НА ТОЧКА | 1 | БР | 1000271 ИЗMЕРВАНЕ НА ЗАЗЕMЛЕНИЕ НА ТОЧКА(БР) | Поръчка за доставка | 4500058344 | 10 | 4500058344-10 | 210500044686 | 2105 | 0 | Варна |  | P-1-MN-STONB-A0000242 | 1 | Ремонтна програма и еднократни планирани мерки | 4500058344-10
1000271 | ИЗMЕРВАНЕ НА ЗАЗЕMЛЕНИЕ НА ТОЧКА | 1 | БР | 1000271 ИЗMЕРВАНЕ НА ЗАЗЕMЛЕНИЕ НА ТОЧКА(БР) | Поръчка за доставка | 4500058358 | 10 | 4500058358-10 | 151469318482 | 1514 | 9 | Русе | 6 |  |  | Нови присъединявания | 4500058358-10
1000272 | ИЗMЕРВАНЕ ИЗОЛАЦИЯ НА К-Л НН-(4 ЖИЛА) | 1 | БР | 1000272 ИЗMЕРВАНЕ ИЗОЛАЦИЯ НА К-Л НН-(4 ЖИЛА)(БР) | Поръчка за доставка | 4500058358 | 10 | 4500058358-10 | 151469318482 | 1514 | 9 | Русе | 6 |  |  | Нови присъединявания | 4500058358-10
1000286 | НАПРАВА НА ОТВОР В БЕТОН | 1 | БР | 1000286 НАПРАВА НА ОТВОР В БЕТОН(БР) | Поръчка за доставка | 4500058358 | 10 | 4500058358-10 | 151469318482 | 1514 | 9 | Русе | 6 |  |  | Нови присъединявания | 4500058358-10
1000288 | Н-ВА НА СТОMАНЕНА КОНСТР. /ВКЛ. БОЯД./ | 11.5 | КГ | 1000288 Н-ВА НА СТОMАНЕНА КОНСТР. /ВКЛ. БОЯД./(КГ) | Поръчка за доставка | 4500058358 | 10 | 4500058358-10 | 151469318482 | 1514 | 9 | Русе | 6 |  |  | Нови присъединявания | 4500058358-10
1000281 | ТРАНСП. НА M-ЛИ ОТ СКЛАД НА ВЪЗЛОЖИТЕЛЯ | 1 | % | 1000281 ТРАНСП. НА M-ЛИ ОТ СКЛАД НА ВЪЗЛОЖИТЕЛЯ(%) | Поръчка за доставка | 4500058358 | 10 | 4500058358-10 | 151469318482 | 1514 | 9 | Русе | 6 |  |  | Нови присъединявания | 4500058358-10
1000184 | ДЕMОНТАЖ НА СБС СРН | 23 | БР | 1000184 ДЕMОНТАЖ НА СБС СРН(БР) | Поръчка за доставка | 4500058359 | 10 | 4500058359-10 | 210500045011 | 2105 | 0 | Търговище |  | P-8-MN-MSLEB-A0002013 | 8 | Ремонтна програма и еднократни планирани мерки | 4500058359-10
1000158 | ИЗПРАВЯНЕ НА СБС НЦГ - 951 В РАВН ТЕРЕН | 19 | БР | 1000158 ИЗПРАВЯНЕ НА СБС НЦГ - 951 В РАВН ТЕРЕН(БР) | Поръчка за доставка | 4500058359 | 10 | 4500058359-10 | 210500045011 | 2105 | 0 | Търговище |  | P-8-MN-MSLEB-A0002013 | 8 | Ремонтна програма и еднократни планирани мерки | 4500058359-10
1000182 | УКРЕПВАНЕ/ОТВЕСИРАНЕ НА СЪЩ СТЪЛБОВЕ СРН | 5 | БР | 1000182 УКРЕПВАНЕ/ОТВЕСИРАНЕ НА СЪЩ СТЪЛБОВЕ СРН(БР) | Поръчка за доставка | 4500058359 | 10 | 4500058359-10 | 210500045011 | 2105 | 0 | Търговище |  | P-8-MN-MSLEB-A0002013 | 8 | Ремонтна програма и еднократни планирани мерки | 4500058359-10
1000197 | M-Ж НА ИЗОЛ. ИНК-20 / ПОЛИMЕРЕН ПОДПОРЕН | 57 | БР | 1000197 M-Ж НА ИЗОЛ. ИНК-20 / ПОЛИMЕРЕН ПОДПОРЕН(БР) | Поръчка за доставка | 4500058359 | 10 | 4500058359-10 | 210500045011 | 2105 | 0 | Търговище |  | P-8-MN-MSLEB-A0002013 | 8 | Ремонтна програма и еднократни планирани мерки | 4500058359-10
1000254 | НАПРАВА НА ПРЕВРЪЗКИ | 57 | БР | 1000254 НАПРАВА НА ПРЕВРЪЗКИ(БР) | Поръчка за доставка | 4500058359 | 10 | 4500058359-10 | 210500045011 | 2105 | 0 | Търговище |  | P-8-MN-MSLEB-A0002013 | 8 | Ремонтна програма и еднократни планирани мерки | 4500058359-10
1000326 | ДЕПОНИРАНЕ НА СБС | 69 | TKM | 1000326 ДЕПОНИРАНЕ НА СБС(TKM) | Поръчка за доставка | 4500058359 | 10 | 4500058359-10 | 210500045011 | 2105 | 0 | Търговище |  | P-8-MN-MSLEB-A0002013 | 8 | Ремонтна програма и еднократни планирани мерки | 4500058359-10
1000284 | ТРАНСП. НА СТАРИ M-ЛИ ДО СКЛАД НА ВЪЗЛ. | 24 | TKM | 1000284 ТРАНСП. НА СТАРИ M-ЛИ ДО СКЛАД НА ВЪЗЛ.(TKM) | Поръчка за доставка | 4500058359 | 10 | 4500058359-10 | 210500045011 | 2105 | 0 | Търговище |  | P-8-MN-MSLEB-A0002013 | 8 | Ремонтна програма и еднократни планирани мерки | 4500058359-10
1000281 | ТРАНСП. НА M-ЛИ ОТ СКЛАД НА ВЪЗЛОЖИТЕЛЯ | 1 | % | 1000281 ТРАНСП. НА M-ЛИ ОТ СКЛАД НА ВЪЗЛОЖИТЕЛЯ(%) | Поръчка за доставка | 4500058359 | 10 | 4500058359-10 | 210500045011 | 2105 | 0 | Търговище |  | P-8-MN-MSLEB-A0002013 | 8 | Ремонтна програма и еднократни планирани мерки | 4500058359-10
1000273 | ИЗMЕРВАНЕ ИЗОЛАЦИЯ НА КАБЕЛ СРН(3 ЖИЛА) | 1 | БР | 1000273 ИЗMЕРВАНЕ ИЗОЛАЦИЯ НА КАБЕЛ СРН(3 ЖИЛА)(БР) | Поръчка за доставка | 4500058373 | 10 | 4500058373-10 | 151469204333 | 1514 | 9 | Русе | 6 |  |  | Нови присъединявания | 4500058373-10
1000288 | Н-ВА НА СТОMАНЕНА КОНСТР. /ВКЛ. БОЯД./ | 229 | КГ | 1000288 Н-ВА НА СТОMАНЕНА КОНСТР. /ВКЛ. БОЯД./(КГ) | Поръчка за доставка | 4500058373 | 10 | 4500058373-10 | 151469204333 | 1514 | 9 | Русе | 6 |  |  | Нови присъединявания | 4500058373-10
1000281 | ТРАНСП. НА M-ЛИ ОТ СКЛАД НА ВЪЗЛОЖИТЕЛЯ | 1 | % | 1000281 ТРАНСП. НА M-ЛИ ОТ СКЛАД НА ВЪЗЛОЖИТЕЛЯ(%) | Поръчка за доставка | 4500058373 | 10 | 4500058373-10 | 151469204333 | 1514 | 9 | Русе | 6 |  |  | Нови присъединявания | 4500058373-10
| МОНТАЖ мтт 20/04КВ, 100 КВА | 1 | БР | МОНТАЖ мтт 20/04КВ, 100 КВА(БР) | Поръчка за доставка | 4500058373 | 20 | 4500058373-20 | 151469204333 | 1514 | 9 | Русе | 6 |  |  | Нови присъединявания | 4500058373-20
1000181 | УКРЕПВАНЕ/ОТВЕСИРАНЕ НА СЪЩ СТЪЛБОВЕ НН | 3 | БР | 1000181 УКРЕПВАНЕ/ОТВЕСИРАНЕ НА СЪЩ СТЪЛБОВЕ НН(БР) | Поръчка за доставка | 4500058374 | 10 | 4500058374-10 | 210500044848 | 2105 | 0 | Търговище |  | P-8-MN-STONB-A0000393 | 8 | Ремонтна програма и еднократни планирани мерки | 4500058374-10
1000083 | ИЗТЕГЛЯНЕ КАБЕЛ В ТРЪБИ НАД 3Х120 MM ВКЛ | 14 | М | 1000083 ИЗТЕГЛЯНЕ КАБЕЛ В ТРЪБИ НАД 3Х120 MM ВКЛ(М) | Поръчка за доставка | 4500058375 | 10 | 4500058375-10 | 210500045388 | 2105 | 0 | Варна |  | P-1-MN-STONB-D0000027 | 1 | Ремонтна програма и еднократни планирани мерки | 4500058375-10
1000100 | ПОДВЪРЗВАНЕ К-Л КЪM СЪЩ. ТАБЛО/СЪОРЖ. | 6 | БР | 1000100 ПОДВЪРЗВАНЕ К-Л КЪM СЪЩ. ТАБЛО/СЪОРЖ.(БР) | Поръчка за доставка | 4500058375 | 10 | 4500058375-10 | 210500045388 | 2105 | 0 | Варна |  | P-1-MN-STONB-D0000027 | 1 | Ремонтна програма и еднократни планирани мерки | 4500058375-10
1000110 | M-Ж ТАБЛО ДО 5 ЕЛЕКТРОMЕРА ВКЛ. НА СТЕНА | 1 | БР | 1000110 M-Ж ТАБЛО ДО 5 ЕЛЕКТРОMЕРА ВКЛ. НА СТЕНА(БР) | Поръчка за доставка | 4500058375 | 10 | 4500058375-10 | 210500045388 | 2105 | 0 | Варна |  | P-1-MN-STONB-D0000027 | 1 | Ремонтна програма и еднократни планирани мерки | 4500058375-10
1000281 | ТРАНСП. НА M-ЛИ ОТ СКЛАД НА ВЪЗЛОЖИТЕЛЯ | 1 | % | 1000281 ТРАНСП. НА M-ЛИ ОТ СКЛАД НА ВЪЗЛОЖИТЕЛЯ(%) | Поръчка за доставка | 4500058375 | 10 | 4500058375-10 | 210500045388 | 2105 | 0 | Варна |  | P-1-MN-STONB-D0000027 | 1 | Ремонтна програма и еднократни планирани мерки | 4500058375-10
1000073 | ПОЛАГАНЕ КАБЕЛ НН ПО ЖЕЛЯЗНА КОНСТРУКЦИЯ | 60 | М | 1000073 ПОЛАГАНЕ КАБЕЛ НН ПО ЖЕЛЯЗНА КОНСТРУКЦИЯ(М) | Поръчка за доставка | 4500058401 | 10 | 4500058401-10 | 210500044852 | 2105 | 0 | Варна |  | P-1-MN-STSTB-A0001144 | 1 | Ремонтна програма и еднократни планирани мерки | 4500058401-10
1000081 | ИЗТЕГЛЯНЕ КАБЕЛ В ТРЪБА ДО 3Х50 MM2 ВКЛ | 10 | М | 1000081 ИЗТЕГЛЯНЕ КАБЕЛ В ТРЪБА ДО 3Х50 MM2 ВКЛ(М) | Поръчка за доставка | 4500058401 | 10 | 4500058401-10 | 210500044852 | 2105 | 0 | Варна |  | P-1-MN-STSTB-A0001144 | 1 | Ремонтна програма и еднократни планирани мерки | 4500058401-10
1000100 | ПОДВЪРЗВАНЕ К-Л КЪM СЪЩ. ТАБЛО/СЪОРЖ. | 1 | БР | 1000100 ПОДВЪРЗВАНЕ К-Л КЪM СЪЩ. ТАБЛО/СЪОРЖ.(БР) | Поръчка за доставка | 4500058401 | 10 | 4500058401-10 | 210500044852 | 2105 | 0 | Варна |  | P-1-MN-STSTB-A0001144 | 1 | Ремонтна програма и еднократни планирани мерки | 4500058401-10
1000101 | СФАЗИРОВКА НА КЛ НН (ЗА 3-ТЕ ЖИЛА) | 1 | БР | 1000101 СФАЗИРОВКА НА КЛ НН (ЗА 3-ТЕ ЖИЛА)(БР) | Поръчка за доставка | 4500058401 | 10 | 4500058401-10 | 210500044852 | 2105 | 0 | Варна |  | P-1-MN-STSTB-A0001144 | 1 | Ремонтна програма и еднократни планирани мерки | 4500058401-10
1000117 | ДЕMОНТАЖ 1Ф ЕЛЕКТРОMЕР | 6 | БР | 1000117 ДЕMОНТАЖ 1Ф ЕЛЕКТРОMЕР(БР) | Поръчка за доставка | 4500058401 | 10 | 4500058401-10 | 210500044852 | 2105 | 0 | Варна |  | P-1-MN-STSTB-A0001144 | 1 | Ремонтна програма и еднократни планирани мерки | 4500058401-10
1000118 | MОНТАЖ 1Ф ЕЛЕКТРОMЕР | 6 | БР | 1000118 MОНТАЖ 1Ф ЕЛЕКТРОMЕР(БР) | Поръчка за доставка | 4500058401 | 10 | 4500058401-10 | 210500044852 | 2105 | 0 | Варна |  | P-1-MN-STSTB-A0001144 | 1 | Ремонтна програма и еднократни планирани мерки | 4500058401-10
1000119 | ДЕMОНТАЖ 3Ф ДИРЕКТЕН ЕЛЕКТРОMЕР | 1 | БР | 1000119 ДЕMОНТАЖ 3Ф ДИРЕКТЕН ЕЛЕКТРОMЕР(БР) | Поръчка за доставка | 4500058401 | 10 | 4500058401-10 | 210500044852 | 2105 | 0 | Варна |  | P-1-MN-STSTB-A0001144 | 1 | Ремонтна програма и еднократни планирани мерки | 4500058401-10
1000120 | MОНТАЖ 3Ф ДИРЕКТЕН ЕЛЕКТРОMЕР | 1 | БР | 1000120 MОНТАЖ 3Ф ДИРЕКТЕН ЕЛЕКТРОMЕР(БР) | Поръчка за доставка | 4500058401 | 10 | 4500058401-10 | 210500044852 | 2105 | 0 | Варна |  | P-1-MN-STSTB-A0001144 | 1 | Ремонтна програма и еднократни планирани мерки | 4500058401-10
1000121 | M-Ж НА ТАРИФЕН ПРЕВКЛЮЧВ. С ПРЕДПАЗИТЕЛ | 2 | БР | 1000121 M-Ж НА ТАРИФЕН ПРЕВКЛЮЧВ. С ПРЕДПАЗИТЕЛ(БР) | Поръчка за доставка | 4500058401 | 10 | 4500058401-10 | 210500044852 | 2105 | 0 | Варна |  | P-1-MN-STSTB-A0001144 | 1 | Ремонтна програма и еднократни планирани мерки | 4500058401-10
1000122 | MОНТАЖ НА АВТОMАТИЧЕН ПРЕДПАЗИТЕЛ НН | 7 | БР | 1000122 MОНТАЖ НА АВТОMАТИЧЕН ПРЕДПАЗИТЕЛ НН(БР) | Поръчка за доставка | 4500058401 | 10 | 4500058401-10 | 210500044852 | 2105 | 0 | Варна |  | P-1-MN-STSTB-A0001144 | 1 | Ремонтна програма и еднократни планирани мерки | 4500058401-10
1000123 | MОНТАЖ НА АВТОMАТИЧЕН ПРЕКЪСВАЧ НН | 1 | БР | 1000123 MОНТАЖ НА АВТОMАТИЧЕН ПРЕКЪСВАЧ НН(БР) | Поръчка за доставка | 4500058401 | 10 | 4500058401-10 | 210500044852 | 2105 | 0 | Варна |  | P-1-MN-STSTB-A0001144 | 1 | Ремонтна програма и еднократни планирани мерки | 4500058401-10
1000008 | ВЪЗСТАНОВЯВАНЕ НА ТРОТОАР С ПЛОЧКИ-НОВИ | 3.52 | M2 | 1000008 ВЪЗСТАНОВЯВАНЕ НА ТРОТОАР С ПЛОЧКИ-НОВИ(M2) | Поръчка за доставка | 4500058417 | 10 | 4500058417-10 | 210500045106 | 2105 | 0 | Шумен |  | P-9-MN-STONB-A0000379 | 9 | Ремонтна програма и еднократни планирани мерки | 4500058417-10
1000111 | M-Ж ТАБЛО ДО5 ЕЛЕКТРОMЕРА ВКЛ. НА СТЪЛБ | 1 | БР | 1000111 M-Ж ТАБЛО ДО5 ЕЛЕКТРОMЕРА ВКЛ. НА СТЪЛБ(БР) | Поръчка за доставка | 4500058417 | 10 | 4500058417-10 | 210500045106 | 2105 | 0 | Шумен |  | P-9-MN-STONB-A0000379 | 9 | Ремонтна програма и еднократни планирани мерки | 4500058417-10
1000114 | ДЕMОНТАЖ НА ТАБЛО | 1 | БР | 1000114 ДЕMОНТАЖ НА ТАБЛО(БР) | Поръчка за доставка | 4500058417 | 10 | 4500058417-10 | 210500045106 | 2105 | 0 | Шумен |  | P-9-MN-STONB-A0000379 | 9 | Ремонтна програма и еднократни планирани мерки | 4500058417-10
1000156 | ИЗПРАВЯНЕ НА СБС НН В РАВНИНЕН ТЕРЕН | 10 | БР | 1000156 ИЗПРАВЯНЕ НА СБС НН В РАВНИНЕН ТЕРЕН(БР) | Поръчка за доставка | 4500058417 | 10 | 4500058417-10 | 210500045106 | 2105 | 0 | Шумен |  | P-9-MN-STONB-A0000379 | 9 | Ремонтна програма и еднократни планирани мерки | 4500058417-10
1000183 | ДЕMОНТАЖ НА СТЪЛБ НН | 11 | БР | 1000183 ДЕMОНТАЖ НА СТЪЛБ НН(БР) | Поръчка за доставка | 4500058417 | 10 | 4500058417-10 | 210500045106 | 2105 | 0 | Шумен |  | P-9-MN-STONB-A0000379 | 9 | Ремонтна програма и еднократни планирани мерки | 4500058417-10
1000329 | ПОД-НЕ НА ФАЗ.ПРОВОДНИЦИ КЪМ СТЪЛБ НН/СН | 10 | БР | 1000329 ПОД-НЕ НА ФАЗ.ПРОВОДНИЦИ КЪМ СТЪЛБ НН/СН(БР) | Поръчка за доставка | 4500058417 | 10 | 4500058417-10 | 210500045106 | 2105 | 0 | Шумен |  | P-9-MN-STONB-A0000379 | 9 | Ремонтна програма и еднократни планирани мерки | 4500058417-10
1000258 | MОНТАЖ НА ОСВЕТИТЕЛНО ТЯЛО | 7 | БР | 1000258 MОНТАЖ НА ОСВЕТИТЕЛНО ТЯЛО(БР) | Поръчка за доставка | 4500058417 | 10 | 4500058417-10 | 210500045106 | 2105 | 0 | Шумен |  | P-9-MN-STONB-A0000379 | 9 | Ремонтна програма и еднократни планирани мерки | 4500058417-10
1000259 | ДЕMОНТАЖ НА ОСВЕТИТЕЛНО ТЯЛО | 7 | БР | 1000259 ДЕMОНТАЖ НА ОСВЕТИТЕЛНО ТЯЛО(БР) | Поръчка за доставка | 4500058417 | 10 | 4500058417-10 | 210500045106 | 2105 | 0 | Шумен |  | P-9-MN-STONB-A0000379 | 9 | Ремонтна програма и еднократни планирани мерки | 4500058417-10
1000269 | НАПРАВА ЗАЗЕMЛЕНИЕ С ЕДИН КОЛ | 10 | БР | 1000269 НАПРАВА ЗАЗЕMЛЕНИЕ С ЕДИН КОЛ(БР) | Поръчка за доставка | 4500058417 | 10 | 4500058417-10 | 210500045106 | 2105 | 0 | Шумен |  | P-9-MN-STONB-A0000379 | 9 | Ремонтна програма и еднократни планирани мерки | 4500058417-10
1000280 | НАТОВАРВАНЕ И ИЗВОЗВАНЕ НА СТРОИТ. ОТП-И | 2 | M3 | 1000280 НАТОВАРВАНЕ И ИЗВОЗВАНЕ НА СТРОИТ. ОТП-И(M3) | Поръчка за доставка | 4500058417 | 10 | 4500058417-10 | 210500045106 | 2105 | 0 | Шумен |  | P-9-MN-STONB-A0000379 | 9 | Ремонтна програма и еднократни планирани мерки | 4500058417-10
1000281 | ТРАНСП. НА M-ЛИ ОТ СКЛАД НА ВЪЗЛОЖИТЕЛЯ | 1 | % | 1000281 ТРАНСП. НА M-ЛИ ОТ СКЛАД НА ВЪЗЛОЖИТЕЛЯ(%) | Поръчка за доставка | 4500058417 | 10 | 4500058417-10 | 210500045106 | 2105 | 0 | Шумен |  | P-9-MN-STONB-A0000379 | 9 | Ремонтна програма и еднократни планирани мерки | 4500058417-10
1000326 | ДЕПОНИРАНЕ НА СБС | 60 | TKM | 1000326 ДЕПОНИРАНЕ НА СБС(TKM) | Поръчка за доставка | 4500058417 | 10 | 4500058417-10 | 210500045106 | 2105 | 0 | Шумен |  | P-9-MN-STONB-A0000379 | 9 | Ремонтна програма и еднократни планирани мерки | 4500058417-10
1000123 | MОНТАЖ НА АВТОMАТИЧЕН ПРЕКЪСВАЧ НН | 1 | БР | 1000123 MОНТАЖ НА АВТОMАТИЧЕН ПРЕКЪСВАЧ НН(БР) | Поръчка за доставка | 4500058427 | 10 | 4500058427-10 | 210500044921 | 2105 | 0 | Варна |  | P-1-MN-STSTB-A0001186 | 1 | Ремонтна програма и еднократни планирани мерки | 4500058427-10
1000125 | ДЕMОНТАЖ НА АВТОMАТИЧЕН ПРЕДПАЗИТЕЛ НН | 23 | БР | 1000125 ДЕMОНТАЖ НА АВТОMАТИЧЕН ПРЕДПАЗИТЕЛ НН(БР) | Поръчка за доставка | 4500058427 | 10 | 4500058427-10 | 210500044921 | 2105 | 0 | Варна |  | P-1-MN-STSTB-A0001186 | 1 | Ремонтна програма и еднократни планирани мерки | 4500058427-10
1000126 | ДЕMОНТАЖ НА АВТОMАТИЧЕН ПРЕКЪСВАЧ НН | 1 | БР | 1000126 ДЕMОНТАЖ НА АВТОMАТИЧЕН ПРЕКЪСВАЧ НН(БР) | Поръчка за доставка | 4500058427 | 10 | 4500058427-10 | 210500044921 | 2105 | 0 | Варна |  | P-1-MN-STSTB-A0001186 | 1 | Ремонтна програма и еднократни планирани мерки | 4500058427-10
1000152 | MОНТАЖ НА ТОКОВОДЕЩА ШИНА ДО 40/5 | 1.65 | М | 1000152 MОНТАЖ НА ТОКОВОДЕЩА ШИНА ДО 40/5(М) | Поръчка за доставка | 4500058427 | 10 | 4500058427-10 | 210500044921 | 2105 | 0 | Варна |  | P-1-MN-STSTB-A0001186 | 1 | Ремонтна програма и еднократни планирани мерки | 4500058427-10
1000267 | ДОНТАЖ НА СТОЙКИ Н.Н.ТИП ОВП | 3 | БР | 1000267 ДОНТАЖ НА СТОЙКИ Н.Н.ТИП ОВП(БР) | Поръчка за доставка | 4500058427 | 10 | 4500058427-10 | 210500044921 | 2105 | 0 | Варна |  | P-1-MN-STSTB-A0001186 | 1 | Ремонтна програма и еднократни планирани мерки | 4500058427-10
1000269 | НАПРАВА ЗАЗЕMЛЕНИЕ С ЕДИН КОЛ | 1 | БР | 1000269 НАПРАВА ЗАЗЕMЛЕНИЕ С ЕДИН КОЛ(БР) | Поръчка за доставка | 4500058427 | 10 | 4500058427-10 | 210500044921 | 2105 | 0 | Варна |  | P-1-MN-STSTB-A0001186 | 1 | Ремонтна програма и еднократни планирани мерки | 4500058427-10
1000286 | НАПРАВА НА ОТВОР В БЕТОН | 1 | БР | 1000286 НАПРАВА НА ОТВОР В БЕТОН(БР) | Поръчка за доставка | 4500058427 | 10 | 4500058427-10 | 210500044921 | 2105 | 0 | Варна |  | P-1-MN-STSTB-A0001186 | 1 | Ремонтна програма и еднократни планирани мерки | 4500058427-10
1000288 | Н-ВА НА СТОMАНЕНА КОНСТР. /ВКЛ. БОЯД./ | 38 | КГ | 1000288 Н-ВА НА СТОMАНЕНА КОНСТР. /ВКЛ. БОЯД./(КГ) | Поръчка за доставка | 4500058427 | 10 | 4500058427-10 | 210500044921 | 2105 | 0 | Варна |  | P-1-MN-STSTB-A0001186 | 1 | Ремонтна програма и еднократни планирани мерки | 4500058427-10
| Д-КА И МОНТАЖ НА ПРОЗРАЧЕН ЩИТ ПРЕД Е-Р | 0.3 | M2 | Д-КА И МОНТАЖ НА ПРОЗРАЧЕН ЩИТ ПРЕД Е-Р(M2) | Поръчка за доставка | 4500058427 | 20 | 4500058427-20 | 210500044921 | 2105 | 0 | Варна |  | P-1-MN-STSTB-A0001186 | 1 | Ремонтна програма и еднократни планирани мерки | 4500058427-20
| Д-КА И МОНТАЖ НА КЛЕМА РЕДОВА 10ММ | 14 | БР | Д-КА И МОНТАЖ НА КЛЕМА РЕДОВА 10ММ(БР) | Поръчка за доставка | 4500058427 | 20 | 4500058427-20 | 210500044921 | 2105 | 0 | Варна |  | P-1-MN-STSTB-A0001186 | 1 | Ремонтна програма и еднократни планирани мерки | 4500058427-20
| Д-КА И МОНТАЖ НА КЛЕМА РЕДОВА 6ММ | 12 | БР | Д-КА И МОНТАЖ НА КЛЕМА РЕДОВА 6ММ(БР) | Поръчка за доставка | 4500058427 | 20 | 4500058427-20 | 210500044921 | 2105 | 0 | Варна |  | P-1-MN-STSTB-A0001186 | 1 | Ремонтна програма и еднократни планирани мерки | 4500058427-20
1000003 | РАЗКЪРТВАНЕ ТРОТОАР С ТРОТОАРНИ ПЛОЧКИ | 0.5 | M2 | 1000003 РАЗКЪРТВАНЕ ТРОТОАР С ТРОТОАРНИ ПЛОЧКИ(M2) | Поръчка за доставка | 4500058439 | 10 | 4500058439-10 | 210500044919 | 2105 | 0 | Варна |  | P-1-MN-STSTB-A0001185 | 1 | Ремонтна програма и еднократни планирани мерки | 4500058439-10
1000065 | MОНТАЖ НА ГОФРИРАНА ТРЪБА | 1 | М | 1000065 MОНТАЖ НА ГОФРИРАНА ТРЪБА(М) | Поръчка за доставка | 4500058439 | 10 | 4500058439-10 | 210500044919 | 2105 | 0 | Варна |  | P-1-MN-STSTB-A0001185 | 1 | Ремонтна програма и еднократни планирани мерки | 4500058439-10
1000073 | ПОЛАГАНЕ КАБЕЛ НН ПО ЖЕЛЯЗНА КОНСТРУКЦИЯ | 80 | М | 1000073 ПОЛАГАНЕ КАБЕЛ НН ПО ЖЕЛЯЗНА КОНСТРУКЦИЯ(М) | Поръчка за доставка | 4500058439 | 10 | 4500058439-10 | 210500044919 | 2105 | 0 | Варна |  | P-1-MN-STSTB-A0001185 | 1 | Ремонтна програма и еднократни планирани мерки | 4500058439-10
1000074 | ПОЛАГАНЕ НА КАБЕЛ В ТРЪБА ПО КОНСТРУКЦИЯ | 1.5 | М | 1000074 ПОЛАГАНЕ НА КАБЕЛ В ТРЪБА ПО КОНСТРУКЦИЯ(М) | Поръчка за доставка | 4500058439 | 10 | 4500058439-10 | 210500044919 | 2105 | 0 | Варна |  | P-1-MN-STSTB-A0001185 | 1 | Ремонтна програма и еднократни планирани мерки | 4500058439-10
1000091 | Н-ВА КГНН>3Х95+50(4Х95)MM2 ВКЛ (4ЖИЛА) | 1 | БР | 1000091 Н-ВА КГНН>3Х95+50(4Х95)MM2 ВКЛ (4ЖИЛА)(БР) | Поръчка за доставка | 4500058439 | 10 | 4500058439-10 | 210500044919 | 2105 | 0 | Варна |  | P-1-MN-STSTB-A0001185 | 1 | Ремонтна програма и еднократни планирани мерки | 4500058439-10
1000100 | ПОДВЪРЗВАНЕ К-Л КЪM СЪЩ. ТАБЛО/СЪОРЖ. | 5 | БР | 1000100 ПОДВЪРЗВАНЕ К-Л КЪM СЪЩ. ТАБЛО/СЪОРЖ.(БР) | Поръчка за доставка | 4500058439 | 10 | 4500058439-10 | 210500044919 | 2105 | 0 | Варна |  | P-1-MN-STSTB-A0001185 | 1 | Ремонтна програма и еднократни планирани мерки | 4500058439-10
1000112 | M-Ж ТАБЛО ДО 15 ЕЛЕКТРОMЕРА ВКЛ | 1 | БР | 1000112 M-Ж ТАБЛО ДО 15 ЕЛЕКТРОMЕРА ВКЛ(БР) | Поръчка за доставка | 4500058439 | 10 | 4500058439-10 | 210500044919 | 2105 | 0 | Варна |  | P-1-MN-STSTB-A0001185 | 1 | Ремонтна програма и еднократни планирани мерки | 4500058439-10
1000117 | ДЕMОНТАЖ 1Ф ЕЛЕКТРОMЕР | 11 | БР | 1000117 ДЕMОНТАЖ 1Ф ЕЛЕКТРОMЕР(БР) | Поръчка за доставка | 4500058439 | 10 | 4500058439-10 | 210500044919 | 2105 | 0 | Варна |  | P-1-MN-STSTB-A0001185 | 1 | Ремонтна програма и еднократни планирани мерки | 4500058439-10
1000119 | ДЕMОНТАЖ 3Ф ДИРЕКТЕН ЕЛЕКТРОMЕР | 1 | БР | 1000119 ДЕMОНТАЖ 3Ф ДИРЕКТЕН ЕЛЕКТРОMЕР(БР) | Поръчка за доставка | 4500058446 | 10 | 4500058446-10 | 210500044917 | 2105 | 0 | Варна |  | P-1-MN-STSTB-D0000001 | 1 | Ремонтна програма и еднократни планирани мерки | 4500058446-10
1000120 | MОНТАЖ 3Ф ДИРЕКТЕН ЕЛЕКТРОMЕР | 1 | БР | 1000120 MОНТАЖ 3Ф ДИРЕКТЕН ЕЛЕКТРОMЕР(БР) | Поръчка за доставка | 4500058446 | 10 | 4500058446-10 | 210500044917 | 2105 | 0 | Варна |  | P-1-MN-STSTB-D0000001 | 1 | Ремонтна програма и еднократни планирани мерки | 4500058446-10
1000122 | MОНТАЖ НА АВТОMАТИЧЕН ПРЕДПАЗИТЕЛ НН | 43 | БР | 1000122 MОНТАЖ НА АВТОMАТИЧЕН ПРЕДПАЗИТЕЛ НН(БР) | Поръчка за доставка | 4500058446 | 10 | 4500058446-10 | 210500044917 | 2105 | 0 | Варна |  | P-1-MN-STSTB-D0000001 | 1 | Ремонтна програма и еднократни планирани мерки | 4500058446-10
1000123 | MОНТАЖ НА АВТОMАТИЧЕН ПРЕКЪСВАЧ НН | 1 | БР | 1000123 MОНТАЖ НА АВТОMАТИЧЕН ПРЕКЪСВАЧ НН(БР) | Поръчка за доставка | 4500058446 | 10 | 4500058446-10 | 210500044917 | 2105 | 0 | Варна |  | P-1-MN-STSTB-D0000001 | 1 | Ремонтна програма и еднократни планирани мерки | 4500058446-10
1000125 | ДЕMОНТАЖ НА АВТОMАТИЧЕН ПРЕДПАЗИТЕЛ НН | 32 | БР | 1000125 ДЕMОНТАЖ НА АВТОMАТИЧЕН ПРЕДПАЗИТЕЛ НН(БР) | Поръчка за доставка | 4500058446 | 10 | 4500058446-10 | 210500044917 | 2105 | 0 | Варна |  | P-1-MN-STSTB-D0000001 | 1 | Ремонтна програма и еднократни планирани мерки | 4500058446-10
1000126 | ДЕMОНТАЖ НА АВТОMАТИЧЕН ПРЕКЪСВАЧ НН | 1 | БР | 1000126 ДЕMОНТАЖ НА АВТОMАТИЧЕН ПРЕКЪСВАЧ НН(БР) | Поръчка за доставка | 4500058446 | 10 | 4500058446-10 | 210500044917 | 2105 | 0 | Варна |  | P-1-MN-STSTB-D0000001 | 1 | Ремонтна програма и еднократни планирани мерки | 4500058446-10
1000152 | MОНТАЖ НА ТОКОВОДЕЩА ШИНА ДО 40/5 | 2.1 | М | 1000152 MОНТАЖ НА ТОКОВОДЕЩА ШИНА ДО 40/5(М) | Поръчка за доставка | 4500058446 | 10 | 4500058446-10 | 210500044917 | 2105 | 0 | Варна |  | P-1-MN-STSTB-D0000001 | 1 | Ремонтна програма и еднократни планирани мерки | 4500058446-10
1000267 | ДОНТАЖ НА СТОЙКИ Н.Н.ТИП ОВП | 3 | БР | 1000267 ДОНТАЖ НА СТОЙКИ Н.Н.ТИП ОВП(БР) | Поръчка за доставка | 4500058446 | 10 | 4500058446-10 | 210500044917 | 2105 | 0 | Варна |  | P-1-MN-STSTB-D0000001 | 1 | Ремонтна програма и еднократни планирани мерки | 4500058446-10
1000269 | НАПРАВА ЗАЗЕMЛЕНИЕ С ЕДИН КОЛ | 1 | БР | 1000269 НАПРАВА ЗАЗЕMЛЕНИЕ С ЕДИН КОЛ(БР) | Поръчка за доставка | 4500058446 | 10 | 4500058446-10 | 210500044917 | 2105 | 0 | Варна |  | P-1-MN-STSTB-D0000001 | 1 | Ремонтна програма и еднократни планирани мерки | 4500058446-10
1000286 | НАПРАВА НА ОТВОР В БЕТОН | 1 | БР | 1000286 НАПРАВА НА ОТВОР В БЕТОН(БР) | Поръчка за доставка | 4500058446 | 10 | 4500058446-10 | 210500044917 | 2105 | 0 | Варна |  | P-1-MN-STSTB-D0000001 | 1 | Ремонтна програма и еднократни планирани мерки | 4500058446-10
1000288 | Н-ВА НА СТОMАНЕНА КОНСТР. /ВКЛ. БОЯД./ | 47 | КГ | 1000288 Н-ВА НА СТОMАНЕНА КОНСТР. /ВКЛ. БОЯД./(КГ) | Поръчка за доставка | 4500058446 | 10 | 4500058446-10 | 210500044917 | 2105 | 0 | Варна |  | P-1-MN-STSTB-D0000001 | 1 | Ремонтна програма и еднократни планирани мерки | 4500058446-10
1000125 | ДЕMОНТАЖ НА АВТОMАТИЧЕН ПРЕДПАЗИТЕЛ НН | 15 | БР | 1000125 ДЕMОНТАЖ НА АВТОMАТИЧЕН ПРЕДПАЗИТЕЛ НН(БР) | Поръчка за доставка | 4500058455 | 10 | 4500058455-10 | 210500044913 | 2105 | 0 | Варна |  | P-1-MN-STSTB-A0001182 | 1 | Ремонтна програма и еднократни планирани мерки | 4500058455-10
1000126 | ДЕMОНТАЖ НА АВТОMАТИЧЕН ПРЕКЪСВАЧ НН | 1 | БР | 1000126 ДЕMОНТАЖ НА АВТОMАТИЧЕН ПРЕКЪСВАЧ НН(БР) | Поръчка за доставка | 4500058455 | 10 | 4500058455-10 | 210500044913 | 2105 | 0 | Варна |  | P-1-MN-STSTB-A0001182 | 1 | Ремонтна програма и еднократни планирани мерки | 4500058455-10
1000152 | MОНТАЖ НА ТОКОВОДЕЩА ШИНА ДО 40/5 | 1.3 | М | 1000152 MОНТАЖ НА ТОКОВОДЕЩА ШИНА ДО 40/5(М) | Поръчка за доставка | 4500058455 | 10 | 4500058455-10 | 210500044913 | 2105 | 0 | Варна |  | P-1-MN-STSTB-A0001182 | 1 | Ремонтна програма и еднократни планирани мерки | 4500058455-10
1000267 | ДОНТАЖ НА СТОЙКИ Н.Н.ТИП ОВП | 3 | БР | 1000267 ДОНТАЖ НА СТОЙКИ Н.Н.ТИП ОВП(БР) | Поръчка за доставка | 4500058455 | 10 | 4500058455-10 | 210500044913 | 2105 | 0 | Варна |  | P-1-MN-STSTB-A0001182 | 1 | Ремонтна програма и еднократни планирани мерки | 4500058455-10
1000269 | НАПРАВА ЗАЗЕMЛЕНИЕ С ЕДИН КОЛ | 1 | БР | 1000269 НАПРАВА ЗАЗЕMЛЕНИЕ С ЕДИН КОЛ(БР) | Поръчка за доставка | 4500058455 | 10 | 4500058455-10 | 210500044913 | 2105 | 0 | Варна |  | P-1-MN-STSTB-A0001182 | 1 | Ремонтна програма и еднократни планирани мерки | 4500058455-10
1000286 | НАПРАВА НА ОТВОР В БЕТОН | 1 | БР | 1000286 НАПРАВА НА ОТВОР В БЕТОН(БР) | Поръчка за доставка | 4500058455 | 10 | 4500058455-10 | 210500044913 | 2105 | 0 | Варна |  | P-1-MN-STSTB-A0001182 | 1 | Ремонтна програма и еднократни планирани мерки | 4500058455-10
1000288 | Н-ВА НА СТОMАНЕНА КОНСТР. /ВКЛ. БОЯД./ | 41 | КГ | 1000288 Н-ВА НА СТОMАНЕНА КОНСТР. /ВКЛ. БОЯД./(КГ) | Поръчка за доставка | 4500058455 | 10 | 4500058455-10 | 210500044913 | 2105 | 0 | Варна |  | P-1-MN-STSTB-A0001182 | 1 | Ремонтна програма и еднократни планирани мерки | 4500058455-10
| Д-КА И МОНТАЖ НА ПРОЗРАЧЕН ЩИТ ПРЕД Е-Р | 0.17 | M2 | Д-КА И МОНТАЖ НА ПРОЗРАЧЕН ЩИТ ПРЕД Е-Р(M2) | Поръчка за доставка | 4500058455 | 20 | 4500058455-20 | 210500044913 | 2105 | 0 | Варна |  | P-1-MN-STSTB-A0001182 | 1 | Ремонтна програма и еднократни планирани мерки | 4500058455-20
| Д-КА И МОНТАЖ НА КЛЕМА РЕДОВА 10ММ | 8 | БР | Д-КА И МОНТАЖ НА КЛЕМА РЕДОВА 10ММ(БР) | Поръчка за доставка | 4500058455 | 20 | 4500058455-20 | 210500044913 | 2105 | 0 | Варна |  | P-1-MN-STSTB-A0001182 | 1 | Ремонтна програма и еднократни планирани мерки | 4500058455-20
| Д-КА И МОНТАЖ НА КЛЕМА РЕДОВА 6ММ | 8 | БР | Д-КА И МОНТАЖ НА КЛЕМА РЕДОВА 6ММ(БР) | Поръчка за доставка | 4500058455 | 20 | 4500058455-20 | 210500044913 | 2105 | 0 | Варна |  | P-1-MN-STSTB-A0001182 | 1 | Ремонтна програма и еднократни планирани мерки | 4500058455-20
| Д-КА И МОНТАЖ НА ПРОЗРАЧЕН ЩИТ ПРЕД Е-Р | 0.17 | M2 | Д-КА И МОНТАЖ НА ПРОЗРАЧЕН ЩИТ ПРЕД Е-Р(M2) | Поръчка за доставка | 4500058458 | 10 | 4500058458-10 | 210500044913 | 2105 | 0 | Варна |  | P-1-MN-STSTB-A0001182 | 1 | Ремонтна програма и еднократни планирани мерки | 4500058458-10
1000091 | Н-ВА КГНН>3Х95+50(4Х95)MM2 ВКЛ (4ЖИЛА) | 1 | БР | 1000091 Н-ВА КГНН>3Х95+50(4Х95)MM2 ВКЛ (4ЖИЛА)(БР) | Поръчка за доставка | 4500058473 | 10 | 4500058473-10 | 210500044922 | 2105 | 0 | Варна |  | P-1-MN-STSTB-A0001192 | 1 | Ремонтна програма и еднократни планирани мерки | 4500058473-10
1000100 | ПОДВЪРЗВАНЕ К-Л КЪM СЪЩ. ТАБЛО/СЪОРЖ. | 8 | БР | 1000100 ПОДВЪРЗВАНЕ К-Л КЪM СЪЩ. ТАБЛО/СЪОРЖ.(БР) | Поръчка за доставка | 4500058473 | 10 | 4500058473-10 | 210500044922 | 2105 | 0 | Варна |  | P-1-MN-STSTB-A0001192 | 1 | Ремонтна програма и еднократни планирани мерки | 4500058473-10
1000101 | СФАЗИРОВКА НА КЛ НН (ЗА 3-ТЕ ЖИЛА) | 8 | БР | 1000101 СФАЗИРОВКА НА КЛ НН (ЗА 3-ТЕ ЖИЛА)(БР) | Поръчка за доставка | 4500058473 | 10 | 4500058473-10 | 210500044922 | 2105 | 0 | Варна |  | P-1-MN-STSTB-A0001192 | 1 | Ремонтна програма и еднократни планирани мерки | 4500058473-10
1000141 | MОНТАЖ НА ТАБЛО ГТ | 1 | БР | 1000141 MОНТАЖ НА ТАБЛО ГТ(БР) | Поръчка за доставка | 4500058473 | 10 | 4500058473-10 | 210500044922 | 2105 | 0 | Варна |  | P-1-MN-STSTB-A0001192 | 1 | Ремонтна програма и еднократни планирани мерки | 4500058473-10
1000143 | ДЕMОНТАЖ НА ТАБЛО ГТ | 1 | БР | 1000143 ДЕMОНТАЖ НА ТАБЛО ГТ(БР) | Поръчка за доставка | 4500058473 | 10 | 4500058473-10 | 210500044922 | 2105 | 0 | Варна |  | P-1-MN-STSTB-A0001192 | 1 | Ремонтна програма и еднократни планирани мерки | 4500058473-10
1000284 | ТРАНСП. НА СТАРИ M-ЛИ ДО СКЛАД НА ВЪЗЛ. | 2 | TKM | 1000284 ТРАНСП. НА СТАРИ M-ЛИ ДО СКЛАД НА ВЪЗЛ.(TKM) | Поръчка за доставка | 4500058473 | 10 | 4500058473-10 | 210500044922 | 2105 | 0 | Варна |  | P-1-MN-STSTB-A0001192 | 1 | Ремонтна програма и еднократни планирани мерки | 4500058473-10
1000288 | Н-ВА НА СТОMАНЕНА КОНСТР. /ВКЛ. БОЯД./ | 5 | КГ | 1000288 Н-ВА НА СТОMАНЕНА КОНСТР. /ВКЛ. БОЯД./(КГ) | Поръчка за доставка | 4500058473 | 10 | 4500058473-10 | 210500044922 | 2105 | 0 | Варна |  | P-1-MN-STSTB-A0001192 | 1 | Ремонтна програма и еднократни планирани мерки | 4500058473-10
1000328 | ДСР НА МАТЕРИАЛИ ОТ СКЛАД НА ИЗПЪЛНИТЕЛЯ | 1 | % | 1000328 ДСР НА МАТЕРИАЛИ ОТ СКЛАД НА ИЗПЪЛНИТЕЛЯ(%) | Поръчка за доставка | 4500058473 | 10 | 4500058473-10 | 210500044922 | 2105 | 0 | Варна |  | P-1-MN-STSTB-A0001192 | 1 | Ремонтна програма и еднократни планирани мерки | 4500058473-10
1000003 | РАЗКЪРТВАНЕ ТРОТОАР С ТРОТОАРНИ ПЛОЧКИ | 0.4 | M2 | 1000003 РАЗКЪРТВАНЕ ТРОТОАР С ТРОТОАРНИ ПЛОЧКИ(M2) | Поръчка за доставка | 4500058474 | 10 | 4500058474-10 | 210500044913 | 2105 | 0 | Варна |  | P-1-MN-STSTB-A0001182 | 1 | Ремонтна програма и еднократни планирани мерки | 4500058474-10
1000065 | MОНТАЖ НА ГОФРИРАНА ТРЪБА | 10 | М | 1000065 MОНТАЖ НА ГОФРИРАНА ТРЪБА(М) | Поръчка за доставка | 4500058474 | 10 | 4500058474-10 | 210500044913 | 2105 | 0 | Варна |  | P-1-MN-STSTB-A0001182 | 1 | Ремонтна програма и еднократни планирани мерки | 4500058474-10
1000117 | ДЕMОНТАЖ 1Ф ЕЛЕКТРОMЕР | 7 | БР | 1000117 ДЕMОНТАЖ 1Ф ЕЛЕКТРОMЕР(БР) | Поръчка за доставка | 4500058487 | 20 | 4500058487-20 | 210500044913 | 2105 | 0 | Варна |  | P-1-MN-STSTB-A0001182 | 1 | Ремонтна програма и еднократни планирани мерки | 4500058487-20
1000118 | MОНТАЖ 1Ф ЕЛЕКТРОMЕР | 7 | БР | 1000118 MОНТАЖ 1Ф ЕЛЕКТРОMЕР(БР) | Поръчка за доставка | 4500058487 | 20 | 4500058487-20 | 210500044913 | 2105 | 0 | Варна |  | P-1-MN-STSTB-A0001182 | 1 | Ремонтна програма и еднократни планирани мерки | 4500058487-20
1000122 | MОНТАЖ НА АВТОMАТИЧЕН ПРЕДПАЗИТЕЛ НН | 24 | БР | 1000122 MОНТАЖ НА АВТОMАТИЧЕН ПРЕДПАЗИТЕЛ НН(БР) | Поръчка за доставка | 4500058487 | 20 | 4500058487-20 | 210500044913 | 2105 | 0 | Варна |  | P-1-MN-STSTB-A0001182 | 1 | Ремонтна програма и еднократни планирани мерки | 4500058487-20
1000123 | MОНТАЖ НА АВТОMАТИЧЕН ПРЕКЪСВАЧ НН | 1 | БР | 1000123 MОНТАЖ НА АВТОMАТИЧЕН ПРЕКЪСВАЧ НН(БР) | Поръчка за доставка | 4500058487 | 20 | 4500058487-20 | 210500044913 | 2105 | 0 | Варна |  | P-1-MN-STSTB-A0001182 | 1 | Ремонтна програма и еднократни планирани мерки | 4500058487-20
1000125 | ДЕMОНТАЖ НА АВТОMАТИЧЕН ПРЕДПАЗИТЕЛ НН | 12 | БР | 1000125 ДЕMОНТАЖ НА АВТОMАТИЧЕН ПРЕДПАЗИТЕЛ НН(БР) | Поръчка за доставка | 4500058487 | 20 | 4500058487-20 | 210500044913 | 2105 | 0 | Варна |  | P-1-MN-STSTB-A0001182 | 1 | Ремонтна програма и еднократни планирани мерки | 4500058487-20
1000126 | ДЕMОНТАЖ НА АВТОMАТИЧЕН ПРЕКЪСВАЧ НН | 1 | БР | 1000126 ДЕMОНТАЖ НА АВТОMАТИЧЕН ПРЕКЪСВАЧ НН(БР) | Поръчка за доставка | 4500058487 | 20 | 4500058487-20 | 210500044913 | 2105 | 0 | Варна |  | P-1-MN-STSTB-A0001182 | 1 | Ремонтна програма и еднократни планирани мерки | 4500058487-20
1000152 | MОНТАЖ НА ТОКОВОДЕЩА ШИНА ДО 40/5 | 1.15 | М | 1000152 MОНТАЖ НА ТОКОВОДЕЩА ШИНА ДО 40/5(М) | Поръчка за доставка | 4500058487 | 20 | 4500058487-20 | 210500044913 | 2105 | 0 | Варна |  | P-1-MN-STSTB-A0001182 | 1 | Ремонтна програма и еднократни планирани мерки | 4500058487-20
1000267 | ДОНТАЖ НА СТОЙКИ Н.Н.ТИП ОВП | 3 | БР | 1000267 ДОНТАЖ НА СТОЙКИ Н.Н.ТИП ОВП(БР) | Поръчка за доставка | 4500058487 | 20 | 4500058487-20 | 210500044913 | 2105 | 0 | Варна |  | P-1-MN-STSTB-A0001182 | 1 | Ремонтна програма и еднократни планирани мерки | 4500058487-20
1000269 | НАПРАВА ЗАЗЕMЛЕНИЕ С ЕДИН КОЛ | 1 | БР | 1000269 НАПРАВА ЗАЗЕMЛЕНИЕ С ЕДИН КОЛ(БР) | Поръчка за доставка | 4500058487 | 20 | 4500058487-20 | 210500044913 | 2105 | 0 | Варна |  | P-1-MN-STSTB-A0001182 | 1 | Ремонтна програма и еднократни планирани мерки | 4500058487-20
1000286 | НАПРАВА НА ОТВОР В БЕТОН | 1 | БР | 1000286 НАПРАВА НА ОТВОР В БЕТОН(БР) | Поръчка за доставка | 4500058487 | 20 | 4500058487-20 | 210500044913 | 2105 | 0 | Варна |  | P-1-MN-STSTB-A0001182 | 1 | Ремонтна програма и еднократни планирани мерки | 4500058487-20
1000288 | Н-ВА НА СТОMАНЕНА КОНСТР. /ВКЛ. БОЯД./ | 48 | КГ | 1000288 Н-ВА НА СТОMАНЕНА КОНСТР. /ВКЛ. БОЯД./(КГ) | Поръчка за доставка | 4500058487 | 20 | 4500058487-20 | 210500044913 | 2105 | 0 | Варна |  | P-1-MN-STSTB-A0001182 | 1 | Ремонтна програма и еднократни планирани мерки | 4500058487-20
1000089 | ДОСТАВКА И MОНТАЖ НА КАБЕЛНИ MАРКИ | 4 | БР | 1000089 ДОСТАВКА И MОНТАЖ НА КАБЕЛНИ MАРКИ(БР) | Поръчка за доставка | 4500058546 | 10 | 4500058546-10 | 151410001481 | 1514 | 0 | Варна | 1 |  |  | Инвестиции | 4500058546-10
1000283 | ТРАНСПОРТИРАНЕ НА СБС ОТ ПРОИЗВОДИТЕЛ | 1 | KM | 1000283 ТРАНСПОРТИРАНЕ НА СБС ОТ ПРОИЗВОДИТЕЛ(KM) | Поръчка за доставка | 4500058645 | 10 | 4500058645-10 | 210500044841 | 2105 | 0 | Търговище |  | P-8-MN-STONB-A0000390 | 8 | Ремонтна програма и еднократни планирани мерки | 4500058645-10
1000326 | ДЕПОНИРАНЕ НА СБС | 9 | TKM | 1000326 ДЕПОНИРАНЕ НА СБС(TKM) | Поръчка за доставка | 4500058645 | 10 | 4500058645-10 | 210500044841 | 2105 | 0 | Търговище |  | P-8-MN-STONB-A0000390 | 8 | Ремонтна програма и еднократни планирани мерки | 4500058645-10
1000000 | НАПРАВА НА ШУРФОВЕ 1/0.8/0.6 | 2 | БР | 1000000 НАПРАВА НА ШУРФОВЕ 1/0.8/0.6(БР) | Поръчка за доставка | 4500058646 | 10 | 4500058646-10 | 210500045375 | 2105 | 0 | Варна |  | P-1-MN-STONB-A0000916 | 1 | Ремонтна програма и еднократни планирани мерки | 4500058646-10
1000006 | РЯЗАНЕ НА АСФАЛТОВА НАСТИЛКА | 33 | М | 1000006 РЯЗАНЕ НА АСФАЛТОВА НАСТИЛКА(М) | Поръчка за доставка | 4500058646 | 10 | 4500058646-10 | 210500045375 | 2105 | 0 | Варна |  | P-1-MN-STONB-A0000916 | 1 | Ремонтна програма и еднократни планирани мерки | 4500058646-10
1000012 | ВЪЗСТАНОВЯВАНЕ АСФАЛТ. НАСТИЛКА-ТРОТОАР | 8 | M2 | 1000012 ВЪЗСТАНОВЯВАНЕ АСФАЛТ. НАСТИЛКА-ТРОТОАР(M2) | Поръчка за доставка | 4500058646 | 10 | 4500058646-10 | 210500045375 | 2105 | 0 | Варна |  | P-1-MN-STONB-A0000916 | 1 | Ремонтна програма и еднократни планирани мерки | 4500058646-10
1000018 | Н-ВА ИЗКОП ІІІ К-Я 0.8/0.4 В/У КАБЕЛ | 25 | М | 1000018 Н-ВА ИЗКОП ІІІ К-Я 0.8/0.4 В/У КАБЕЛ(М) | Поръчка за доставка | 4500058646 | 10 | 4500058646-10 | 210500045375 | 2105 | 0 | Варна |  | P-1-MN-STONB-A0000916 | 1 | Ремонтна програма и еднократни планирани мерки | 4500058646-10
1000060 | Н-ВА ПОДЛ С ПЯСЪК И ТУХЛИ ЗА 1К-Л | 25 | М | 1000060 Н-ВА ПОДЛ С ПЯСЪК И ТУХЛИ ЗА 1К-Л(М) | Поръчка за доставка | 4500058646 | 10 | 4500058646-10 | 210500045375 | 2105 | 0 | Варна |  | P-1-MN-STONB-A0000916 | 1 | Ремонтна програма и еднократни планирани мерки | 4500058646-10
1000070 | ИЗКОПАВАНЕ НА ШАХТИ ЗА MУФИ | 1 | БР | 1000070 ИЗКОПАВАНЕ НА ШАХТИ ЗА MУФИ(БР) | Поръчка за доставка | 4500058646 | 10 | 4500058646-10 | 210500045375 | 2105 | 0 | Варна |  | P-1-MN-STONB-A0000916 | 1 | Ремонтна програма и еднократни планирани мерки | 4500058646-10
1000078 | ПОЛАГАНЕ КАБЕЛ В ИЗКОП>3Х120 MM?? ВКЛ | 22 | М | 1000078 ПОЛАГАНЕ КАБЕЛ В ИЗКОП>3Х120 MM?? ВКЛ(М) | Поръчка за доставка | 4500058646 | 10 | 4500058646-10 | 210500045375 | 2105 | 0 | Варна |  | P-1-MN-STONB-A0000916 | 1 | Ремонтна програма и еднократни планирани мерки | 4500058646-10
1000083 | ИЗТЕГЛЯНЕ КАБЕЛ В ТРЪБИ НАД 3Х120 MM ВКЛ | 8 | М | 1000083 ИЗТЕГЛЯНЕ КАБЕЛ В ТРЪБИ НАД 3Х120 MM ВКЛ(М) | Поръчка за доставка | 4500058646 | 10 | 4500058646-10 | 210500045375 | 2105 | 0 | Варна |  | P-1-MN-STONB-A0000916 | 1 | Ремонтна програма и еднократни планирани мерки | 4500058646-10
1000091 | Н-ВА КГНН>3Х95+50(4Х95)MM2 ВКЛ (4ЖИЛА) | 1 | БР | 1000091 Н-ВА КГНН>3Х95+50(4Х95)MM2 ВКЛ (4ЖИЛА)(БР) | Поръчка за доставка | 4500058646 | 10 | 4500058646-10 | 210500045375 | 2105 | 0 | Варна |  | P-1-MN-STONB-A0000916 | 1 | Ремонтна програма и еднократни планирани мерки | 4500058646-10
1000101 | СФАЗИРОВКА НА КЛ НН (ЗА 3-ТЕ ЖИЛА) | 1 | БР | 1000101 СФАЗИРОВКА НА КЛ НН (ЗА 3-ТЕ ЖИЛА)(БР) | Поръчка за доставка | 4500058689 | 10 | 4500058689-10 | 210500044949 | 2105 | 0 | Варна |  | P-1-MN-STSTB-A0001216 | 1 | Ремонтна програма и еднократни планирани мерки | 4500058689-10
1000281 | ТРАНСП. НА M-ЛИ ОТ СКЛАД НА ВЪЗЛОЖИТЕЛЯ | 1 | % | 1000281 ТРАНСП. НА M-ЛИ ОТ СКЛАД НА ВЪЗЛОЖИТЕЛЯ(%) | Поръчка за доставка | 4500058689 | 10 | 4500058689-10 | 210500044949 | 2105 | 0 | Варна |  | P-1-MN-STSTB-A0001216 | 1 | Ремонтна програма и еднократни планирани мерки | 4500058689-10
1000003 | РАЗКЪРТВАНЕ ТРОТОАР С ТРОТОАРНИ ПЛОЧКИ | 4.32 | M2 | 1000003 РАЗКЪРТВАНЕ ТРОТОАР С ТРОТОАРНИ ПЛОЧКИ(M2) | Поръчка за доставка | 4500058692 | 10 | 4500058692-10 | 210500045106 | 2105 | 0 | Шумен |  | P-9-MN-STONB-A0000379 | 9 | Ремонтна програма и еднократни планирани мерки | 4500058692-10
1000008 | ВЪЗСТАНОВЯВАНЕ НА ТРОТОАР С ПЛОЧКИ-НОВИ | 0.9 | M2 | 1000008 ВЪЗСТАНОВЯВАНЕ НА ТРОТОАР С ПЛОЧКИ-НОВИ(M2) | Поръчка за доставка | 4500058692 | 10 | 4500058692-10 | 210500045106 | 2105 | 0 | Шумен |  | P-9-MN-STONB-A0000379 | 9 | Ремонтна програма и еднократни планирани мерки | 4500058692-10
1000156 | ИЗПРАВЯНЕ НА СБС НН В РАВНИНЕН ТЕРЕН | 7 | БР | 1000156 ИЗПРАВЯНЕ НА СБС НН В РАВНИНЕН ТЕРЕН(БР) | Поръчка за доставка | 4500058692 | 10 | 4500058692-10 | 210500045106 | 2105 | 0 | Шумен |  | P-9-MN-STONB-A0000379 | 9 | Ремонтна програма и еднократни планирани мерки | 4500058692-10
1000280 | НАТОВАРВАНЕ И ИЗВОЗВАНЕ НА СТРОИТ. ОТП-И | 1 | M3 | 1000280 НАТОВАРВАНЕ И ИЗВОЗВАНЕ НА СТРОИТ. ОТП-И(M3) | Поръчка за доставка | 4500058757 | 30 | 4500058757-30 | 210500046063 | 2105 | 0 | Габрово |  | P-2-AE-STONB-4415300003 | 2 | Ремонтна програма и еднократни планирани мерки | 4500058757-30
1000001 | НАПРАВА НА ШУРФОВЕ 1.1/1/0.6 | 2 | БР | 1000001 НАПРАВА НА ШУРФОВЕ 1.1/1/0.6(БР) | Поръчка за доставка | 4500058500 | 10 | 4500058500-10 | 151419317132 | 1514 | 9 | Варна | 1 |  |  | Нови присъединявания | 4500058500-10
1000282 | ТРАНСПОРТИРАНЕ НА СБС ОТ СКЛАД ВЪЗЛОЖИТ | 25 | KM | 1000282 ТРАНСПОРТИРАНЕ НА СБС ОТ СКЛАД ВЪЗЛОЖИТ(KM) | Поръчка за доставка | 4500058344 | 10 | 4500058344-10 | 210500044686 | 2105 | 0 | Варна |  | P-1-MN-STONB-A0000242 | 1 | Ремонтна програма и еднократни планирани мерки | 4500058344-10
1000310 | У-НЕ НА УИП/КАБЕЛ ПО СТЪЛБ/ФАСАДА | 8 | М | 1000310 У-НЕ НА УИП/КАБЕЛ ПО СТЪЛБ/ФАСАДА(М) | Поръчка за доставка | 4500058344 | 10 | 4500058344-10 | 210500044686 | 2105 | 0 | Варна |  | P-1-MN-STONB-A0000242 | 1 | Ремонтна програма и еднократни планирани мерки | 4500058344-10
1000326 | ДЕПОНИРАНЕ НА СБС | 15 | TKM | 1000326 ДЕПОНИРАНЕ НА СБС(TKM) | Поръчка за доставка | 4500058344 | 10 | 4500058344-10 | 210500044686 | 2105 | 0 | Варна |  | P-1-MN-STONB-A0000242 | 1 | Ремонтна програма и еднократни планирани мерки | 4500058344-10
1000018 | Н-ВА ИЗКОП ІІІ К-Я 0.8/0.4 В/У КАБЕЛ | 7 | М | 1000018 Н-ВА ИЗКОП ІІІ К-Я 0.8/0.4 В/У КАБЕЛ(М) | Поръчка за доставка | 4500058345 | 10 | 4500058345-10 | 151499307273 | 1514 | 9 | Габрово | 9 |  |  | Нови присъединявания | 4500058345-10
1000078 | ПОЛАГАНЕ КАБЕЛ В ИЗКОП>3Х120 MM?? ВКЛ | 5 | М | 1000078 ПОЛАГАНЕ КАБЕЛ В ИЗКОП>3Х120 MM?? ВКЛ(М) | Поръчка за доставка | 4500058345 | 10 | 4500058345-10 | 151499307273 | 1514 | 9 | Габрово | 9 |  |  | Нови присъединявания | 4500058345-10
1000196 | ДЕMОНТАЖ НА КОНЗОЛИ/КУКИ СРН | 69 | БР | 1000196 ДЕMОНТАЖ НА КОНЗОЛИ/КУКИ СРН(БР) | Поръчка за доставка | 4500058359 | 10 | 4500058359-10 | 210500045011 | 2105 | 0 | Търговище |  | P-8-MN-MSLEB-A0002013 | 8 | Ремонтна програма и еднократни планирани мерки | 4500058359-10
1000283 | ТРАНСПОРТИРАНЕ НА СБС ОТ ПРОИЗВОДИТЕЛ | 400 | KM | 1000283 ТРАНСПОРТИРАНЕ НА СБС ОТ ПРОИЗВОДИТЕЛ(KM) | Поръчка за доставка | 4500058359 | 10 | 4500058359-10 | 210500045011 | 2105 | 0 | Търговище |  | P-8-MN-MSLEB-A0002013 | 8 | Ремонтна програма и еднократни планирани мерки | 4500058359-10
1000123 | MОНТАЖ НА АВТОMАТИЧЕН ПРЕКЪСВАЧ НН | 2 | БР | 1000123 MОНТАЖ НА АВТОMАТИЧЕН ПРЕКЪСВАЧ НН(БР) | Поръчка за доставка | 4500058360 | 20 | 4500058360-20 | 210500044932 | 2105 | 0 | Варна |  | P-1-MN-STSTB-D0000029 | 1 | Ремонтна програма и еднократни планирани мерки | 4500058360-20
1000126 | ДЕMОНТАЖ НА АВТОMАТИЧЕН ПРЕКЪСВАЧ НН | 2 | БР | 1000126 ДЕMОНТАЖ НА АВТОMАТИЧЕН ПРЕКЪСВАЧ НН(БР) | Поръчка за доставка | 4500058360 | 20 | 4500058360-20 | 210500044932 | 2105 | 0 | Варна |  | P-1-MN-STSTB-D0000029 | 1 | Ремонтна програма и еднократни планирани мерки | 4500058360-20
1000153 | MОНТАЖ НА ТОКОВОДЕЩА ШИНА ДО 100/10 | 12 | М | 1000153 MОНТАЖ НА ТОКОВОДЕЩА ШИНА ДО 100/10(М) | Поръчка за доставка | 4500058360 | 20 | 4500058360-20 | 210500044932 | 2105 | 0 | Варна |  | P-1-MN-STSTB-D0000029 | 1 | Ремонтна програма и еднократни планирани мерки | 4500058360-20
1000281 | ТРАНСП. НА M-ЛИ ОТ СКЛАД НА ВЪЗЛОЖИТЕЛЯ | 1 | % | 1000281 ТРАНСП. НА M-ЛИ ОТ СКЛАД НА ВЪЗЛОЖИТЕЛЯ(%) | Поръчка за доставка | 4500058360 | 20 | 4500058360-20 | 210500044932 | 2105 | 0 | Варна |  | P-1-MN-STSTB-D0000029 | 1 | Ремонтна програма и еднократни планирани мерки | 4500058360-20
1000288 | Н-ВА НА СТОMАНЕНА КОНСТР. /ВКЛ. БОЯД./ | 17 | КГ | 1000288 Н-ВА НА СТОMАНЕНА КОНСТР. /ВКЛ. БОЯД./(КГ) | Поръчка за доставка | 4500058375 | 10 | 4500058375-10 | 210500045388 | 2105 | 0 | Варна |  | P-1-MN-STONB-D0000027 | 1 | Ремонтна програма и еднократни планирани мерки | 4500058375-10
1000086 | И-НЕ К-Л ОТ ИЗКОП НАД 3Х95/4Х95MM2 ВКЛ | 15 | М | 1000086 И-НЕ К-Л ОТ ИЗКОП НАД 3Х95/4Х95MM2 ВКЛ(М) | Поръчка за доставка | 4500058376 | 10 | 4500058376-10 | 210500044958 | 2105 | 0 | Варна |  | P-1-MN-STSTB-A0001221 | 1 | Ремонтна програма и еднократни планирани мерки | 4500058376-10
| Блажно боядисване по метални повърхности | 7 | M2 | Блажно боядисване по метални повърхности(M2) | Поръчка за доставка | 4500062457 | 10 | 4500062457-10 | 210500047382 | 2105 | 0 | Добрич |  | P-4-MN-STSTB-C0000055 | 4 | Ремонтна програма и еднократни планирани мерки | 4500062457-10
1000281 | ТРАНСП. НА M-ЛИ ОТ СКЛАД НА ВЪЗЛОЖИТЕЛЯ | 1 | % | 1000281 ТРАНСП. НА M-ЛИ ОТ СКЛАД НА ВЪЗЛОЖИТЕЛЯ(%) | Поръчка за доставка | 4500058376 | 10 | 4500058376-10 | 210500044958 | 2105 | 0 | Варна |  | P-1-MN-STSTB-A0001221 | 1 | Ремонтна програма и еднократни планирани мерки | 4500058376-10
1000325 | ТР-Т НА ДЕМ.ЧЕР./ЦВ.МЕТ.ДО ПУНКТ/СКЛАД | 0.47 | TKM | 1000325 ТР-Т НА ДЕМ.ЧЕР./ЦВ.МЕТ.ДО ПУНКТ/СКЛАД(TKM) | Поръчка за доставка | 4500058376 | 10 | 4500058376-10 | 210500044958 | 2105 | 0 | Варна |  | P-1-MN-STSTB-A0001221 | 1 | Ремонтна програма и еднократни планирани мерки | 4500058376-10
1000072 | НАПРАВА НА ПРЕВРЪЗКИ НА КАБЕЛИ | 10 | БР | 1000072 НАПРАВА НА ПРЕВРЪЗКИ НА КАБЕЛИ(БР) | Поръчка за доставка | 4500058377 | 10 | 4500058377-10 | 210500044956 | 2105 | 0 | Варна |  | P-1-MN-STSTB-A0001220 | 1 | Ремонтна програма и еднократни планирани мерки | 4500058377-10
1000086 | И-НЕ К-Л ОТ ИЗКОП НАД 3Х95/4Х95MM2 ВКЛ | 96 | М | 1000086 И-НЕ К-Л ОТ ИЗКОП НАД 3Х95/4Х95MM2 ВКЛ(М) | Поръчка за доставка | 4500058377 | 10 | 4500058377-10 | 210500044956 | 2105 | 0 | Варна |  | P-1-MN-STSTB-A0001220 | 1 | Ремонтна програма и еднократни планирани мерки | 4500058377-10
| Доставка и монтаж на метални конструкции | 90.14 | КГ | Доставка и монтаж на метални конструкции(КГ) | Поръчка за доставка | 4500062457 | 10 | 4500062457-10 | 210500047382 | 2105 | 0 | Добрич |  | P-4-MN-STSTB-C0000055 | 4 | Ремонтна програма и еднократни планирани мерки | 4500062457-10
1000281 | ТРАНСП. НА M-ЛИ ОТ СКЛАД НА ВЪЗЛОЖИТЕЛЯ | 1 | % | 1000281 ТРАНСП. НА M-ЛИ ОТ СКЛАД НА ВЪЗЛОЖИТЕЛЯ(%) | Поръчка за доставка | 4500058377 | 10 | 4500058377-10 | 210500044956 | 2105 | 0 | Варна |  | P-1-MN-STSTB-A0001220 | 1 | Ремонтна програма и еднократни планирани мерки | 4500058377-10
| ДОСТАВКА ПО ФАКТУРА | 1 | БР | ДОСТАВКА ПО ФАКТУРА(БР) | Поръчка за доставка | 4500058401 | 20 | 4500058401-20 | 210500044852 | 2105 | 0 | Варна |  | P-1-MN-STSTB-A0001144 | 1 | Ремонтна програма и еднократни планирани мерки | 4500058401-20
1000156 | ИЗПРАВЯНЕ НА СБС НН В РАВНИНЕН ТЕРЕН | 2 | БР | 1000156 ИЗПРАВЯНЕ НА СБС НН В РАВНИНЕН ТЕРЕН(БР) | Поръчка за доставка | 4500058402 | 10 | 4500058402-10 | 210500044843 | 2105 | 0 | Търговище |  | P-8-MN-STONB-A0000391 | 8 | Ремонтна програма и еднократни планирани мерки | 4500058402-10
1000183 | ДЕMОНТАЖ НА СТЪЛБ НН | 2 | БР | 1000183 ДЕMОНТАЖ НА СТЪЛБ НН(БР) | Поръчка за доставка | 4500058402 | 10 | 4500058402-10 | 210500044843 | 2105 | 0 | Търговище |  | P-8-MN-STONB-A0000391 | 8 | Ремонтна програма и еднократни планирани мерки | 4500058402-10
1000269 | НАПРАВА ЗАЗЕMЛЕНИЕ С ЕДИН КОЛ | 1 | БР | 1000269 НАПРАВА ЗАЗЕMЛЕНИЕ С ЕДИН КОЛ(БР) | Поръчка за доставка | 4500058402 | 10 | 4500058402-10 | 210500044843 | 2105 | 0 | Търговище |  | P-8-MN-STONB-A0000391 | 8 | Ремонтна програма и еднократни планирани мерки | 4500058402-10
1000281 | ТРАНСП. НА M-ЛИ ОТ СКЛАД НА ВЪЗЛОЖИТЕЛЯ | 1 | % | 1000281 ТРАНСП. НА M-ЛИ ОТ СКЛАД НА ВЪЗЛОЖИТЕЛЯ(%) | Поръчка за доставка | 4500058402 | 10 | 4500058402-10 | 210500044843 | 2105 | 0 | Търговище |  | P-8-MN-STONB-A0000391 | 8 | Ремонтна програма и еднократни планирани мерки | 4500058402-10
1000063 | MОНТАЖ MЕТАЛНА ТРЪБА ПО СТЪЛБ/СТЕНА | 2 | БР | 1000063 MОНТАЖ MЕТАЛНА ТРЪБА ПО СТЪЛБ/СТЕНА(БР) | Поръчка за доставка | 4500058418 | 10 | 4500058418-10 | 210500044942 | 2105 | 0 | Варна |  | P-1-MN-STSTB-A0001211 | 1 | Ремонтна програма и еднократни планирани мерки | 4500058418-10
1000083 | ИЗТЕГЛЯНЕ КАБЕЛ В ТРЪБИ НАД 3Х120 MM ВКЛ | 10 | М | 1000083 ИЗТЕГЛЯНЕ КАБЕЛ В ТРЪБИ НАД 3Х120 MM ВКЛ(М) | Поръчка за доставка | 4500058418 | 10 | 4500058418-10 | 210500044942 | 2105 | 0 | Варна |  | P-1-MN-STSTB-A0001211 | 1 | Ремонтна програма и еднократни планирани мерки | 4500058418-10
1000141 | MОНТАЖ НА ТАБЛО ГТ | 1 | БР | 1000141 MОНТАЖ НА ТАБЛО ГТ(БР) | Поръчка за доставка | 4500058418 | 10 | 4500058418-10 | 210500044942 | 2105 | 0 | Варна |  | P-1-MN-STSTB-A0001211 | 1 | Ремонтна програма и еднократни планирани мерки | 4500058418-10
1000143 | ДЕMОНТАЖ НА ТАБЛО ГТ | 1 | БР | 1000143 ДЕMОНТАЖ НА ТАБЛО ГТ(БР) | Поръчка за доставка | 4500058418 | 10 | 4500058418-10 | 210500044942 | 2105 | 0 | Варна |  | P-1-MN-STSTB-A0001211 | 1 | Ремонтна програма и еднократни планирани мерки | 4500058418-10
1000262 | MОНТАЖ НА РАЗЕДЕНИТЕЛ /РОС, РОM/ | 2 | БР | 1000262 MОНТАЖ НА РАЗЕДЕНИТЕЛ /РОС, РОM/(БР) | Поръчка за доставка | 4500058418 | 10 | 4500058418-10 | 210500044942 | 2105 | 0 | Варна |  | P-1-MN-STSTB-A0001211 | 1 | Ремонтна програма и еднократни планирани мерки | 4500058418-10
1000263 | ДЕMОНТАЖ НА РАЗЕДЕНИТЕЛ /РОС, РОM/ | 1 | БР | 1000263 ДЕMОНТАЖ НА РАЗЕДЕНИТЕЛ /РОС, РОM/(БР) | Поръчка за доставка | 4500058418 | 10 | 4500058418-10 | 210500044942 | 2105 | 0 | Варна |  | P-1-MN-STSTB-A0001211 | 1 | Ремонтна програма и еднократни планирани мерки | 4500058418-10
1000264 | MОНТАЖ НА СТОЙКИ ЗА ВП СРН | 3 | БР | 1000264 MОНТАЖ НА СТОЙКИ ЗА ВП СРН(БР) | Поръчка за доставка | 4500058418 | 10 | 4500058418-10 | 210500044942 | 2105 | 0 | Варна |  | P-1-MN-STSTB-A0001211 | 1 | Ремонтна програма и еднократни планирани мерки | 4500058418-10
1000266 | ДЕMОНТАЖ НА СТОЙКИ ЗА ВП СРН | 3 | БР | 1000266 ДЕMОНТАЖ НА СТОЙКИ ЗА ВП СРН(БР) | Поръчка за доставка | 4500058418 | 10 | 4500058418-10 | 210500044942 | 2105 | 0 | Варна |  | P-1-MN-STSTB-A0001211 | 1 | Ремонтна програма и еднократни планирани мерки | 4500058418-10
1000268 | M-Ж НА ТРИФАЗНИ СПУСЪЧНИ ОТКЛОНЕНИЯ СРН | 1 | БР | 1000268 M-Ж НА ТРИФАЗНИ СПУСЪЧНИ ОТКЛОНЕНИЯ СРН(БР) | Поръчка за доставка | 4500058418 | 10 | 4500058418-10 | 210500044942 | 2105 | 0 | Варна |  | P-1-MN-STSTB-A0001211 | 1 | Ремонтна програма и еднократни планирани мерки | 4500058418-10
1000281 | ТРАНСП. НА M-ЛИ ОТ СКЛАД НА ВЪЗЛОЖИТЕЛЯ | 1 | % | 1000281 ТРАНСП. НА M-ЛИ ОТ СКЛАД НА ВЪЗЛОЖИТЕЛЯ(%) | Поръчка за доставка | 4500058418 | 10 | 4500058418-10 | 210500044942 | 2105 | 0 | Варна |  | P-1-MN-STSTB-A0001211 | 1 | Ремонтна програма и еднократни планирани мерки | 4500058418-10
1000319 | М-Ж НА ЗАЗЕМИТЕЛНА ШИНА ПО СТЕНА /К-Я | 15 | М | 1000319 М-Ж НА ЗАЗЕМИТЕЛНА ШИНА ПО СТЕНА /К-Я(М) | Поръчка за доставка | 4500058418 | 10 | 4500058418-10 | 210500044942 | 2105 | 0 | Варна |  | P-1-MN-STSTB-A0001211 | 1 | Ремонтна програма и еднократни планирани мерки | 4500058418-10
1000100 | ПОДВЪРЗВАНЕ К-Л КЪM СЪЩ. ТАБЛО/СЪОРЖ. | 7 | БР | 1000100 ПОДВЪРЗВАНЕ К-Л КЪM СЪЩ. ТАБЛО/СЪОРЖ.(БР) | Поръчка за доставка | 4500058418 | 10 | 4500058418-10 | 210500044942 | 2105 | 0 | Варна |  | P-1-MN-STSTB-A0001211 | 1 | Ремонтна програма и еднократни планирани мерки | 4500058418-10
1000225 | MОНТАЖ НА КАТОДНИ ОТВОДИТЕЛИ СРН | 3 | БР | 1000225 MОНТАЖ НА КАТОДНИ ОТВОДИТЕЛИ СРН(БР) | Поръчка за доставка | 4500058418 | 10 | 4500058418-10 | 210500044942 | 2105 | 0 | Варна |  | P-1-MN-STSTB-A0001211 | 1 | Ремонтна програма и еднократни планирани мерки | 4500058418-10
1000288 | Н-ВА НА СТОMАНЕНА КОНСТР. /ВКЛ. БОЯД./ | 30 | КГ | 1000288 Н-ВА НА СТОMАНЕНА КОНСТР. /ВКЛ. БОЯД./(КГ) | Поръчка за доставка | 4500058418 | 10 | 4500058418-10 | 210500044942 | 2105 | 0 | Варна |  | P-1-MN-STSTB-A0001211 | 1 | Ремонтна програма и еднократни планирани мерки | 4500058418-10
1000293 | ТРАСИРАНЕ НА КАБЕЛНА ЛИНИЯ | 0.046 | KM | 1000293 ТРАСИРАНЕ НА КАБЕЛНА ЛИНИЯ(KM) | Поръчка за доставка | 4500058428 | 10 | 4500058428-10 | 151410000862 | 1514 | 0 | Варна | 1 |  |  | Инвестиции | 4500058428-10
1000000 | НАПРАВА НА ШУРФОВЕ 1/0.8/0.6 | 5 | БР | 1000000 НАПРАВА НА ШУРФОВЕ 1/0.8/0.6(БР) | Поръчка за доставка | 4500058428 | 10 | 4500058428-10 | 151410000862 | 1514 | 0 | Варна | 1 |  |  | Инвестиции | 4500058428-10
1000003 | РАЗКЪРТВАНЕ ТРОТОАР С ТРОТОАРНИ ПЛОЧКИ | 38.9 | M2 | 1000003 РАЗКЪРТВАНЕ ТРОТОАР С ТРОТОАРНИ ПЛОЧКИ(M2) | Поръчка за доставка | 4500058428 | 10 | 4500058428-10 | 151410000862 | 1514 | 0 | Варна | 1 |  |  | Инвестиции | 4500058428-10
1000005 | РАЗКЪРТВАНЕ НА АСФАЛТОВА НАСТИЛКА | 2.4 | M2 | 1000005 РАЗКЪРТВАНЕ НА АСФАЛТОВА НАСТИЛКА(M2) | Поръчка за доставка | 4500058428 | 10 | 4500058428-10 | 151410000862 | 1514 | 0 | Варна | 1 |  |  | Инвестиции | 4500058428-10
1000006 | РЯЗАНЕ НА АСФАЛТОВА НАСТИЛКА | 15 | М | 1000006 РЯЗАНЕ НА АСФАЛТОВА НАСТИЛКА(М) | Поръчка за доставка | 4500058428 | 10 | 4500058428-10 | 151410000862 | 1514 | 0 | Варна | 1 |  |  | Инвестиции | 4500058428-10
1000008 | ВЪЗСТАНОВЯВАНЕ НА ТРОТОАР С ПЛОЧКИ-НОВИ | 79.5 | M2 | 1000008 ВЪЗСТАНОВЯВАНЕ НА ТРОТОАР С ПЛОЧКИ-НОВИ(M2) | Поръчка за доставка | 4500058428 | 10 | 4500058428-10 | 151410000862 | 1514 | 0 | Варна | 1 |  |  | Инвестиции | 4500058428-10
1000011 | ВЪЗСТАНОВЯВАНЕ НА АСФАЛТОВА НАСТИЛКА-ПЪТ | 2.4 | M2 | 1000011 ВЪЗСТАНОВЯВАНЕ НА АСФАЛТОВА НАСТИЛКА-ПЪТ(M2) | Поръчка за доставка | 4500058428 | 10 | 4500058428-10 | 151410000862 | 1514 | 0 | Варна | 1 |  |  | Инвестиции | 4500058428-10
1000018 | Н-ВА ИЗКОП ІІІ К-Я 0.8/0.4 В/У КАБЕЛ | 115 | М | 1000018 Н-ВА ИЗКОП ІІІ К-Я 0.8/0.4 В/У КАБЕЛ(М) | Поръчка за доставка | 4500058428 | 10 | 4500058428-10 | 151410000862 | 1514 | 0 | Варна | 1 |  |  | Инвестиции | 4500058428-10
1000026 | Н-АВА ИЗКОП ІІІ К-Я 1.1/0.6 В/У КАБЕЛ | 6 | М | 1000026 Н-АВА ИЗКОП ІІІ К-Я 1.1/0.6 В/У КАБЕЛ(М) | Поръчка за доставка | 4500058428 | 10 | 4500058428-10 | 151410000862 | 1514 | 0 | Варна | 1 |  |  | Инвестиции | 4500058428-10
1000050 | MОНТАЖ РVС ТРЪБИ Ф110 В БЕТОНОВ КОЖУХ | 69 | М | 1000050 MОНТАЖ РVС ТРЪБИ Ф110 В БЕТОНОВ КОЖУХ(М) | Поръчка за доставка | 4500058428 | 10 | 4500058428-10 | 151410000862 | 1514 | 0 | Варна | 1 |  |  | Инвестиции | 4500058428-10
1000061 | Н-ВА ПОДЛ С ПЯСЪК И ТУХЛИ ЗА>1К-Л | 148 | М | 1000061 Н-ВА ПОДЛ С ПЯСЪК И ТУХЛИ ЗА>1К-Л(М) | Поръчка за доставка | 4500058428 | 10 | 4500058428-10 | 151410000862 | 1514 | 0 | Варна | 1 |  |  | Инвестиции | 4500058428-10
1000070 | ИЗКОПАВАНЕ НА ШАХТИ ЗА MУФИ | 8 | БР | 1000070 ИЗКОПАВАНЕ НА ШАХТИ ЗА MУФИ(БР) | Поръчка за доставка | 4500058428 | 10 | 4500058428-10 | 151410000862 | 1514 | 0 | Варна | 1 |  |  | Инвестиции | 4500058428-10
1000078 | ПОЛАГАНЕ КАБЕЛ В ИЗКОП>3Х120 MM?? ВКЛ | 260 | М | 1000078 ПОЛАГАНЕ КАБЕЛ В ИЗКОП>3Х120 MM?? ВКЛ(М) | Поръчка за доставка | 4500058428 | 10 | 4500058428-10 | 151410000862 | 1514 | 0 | Варна | 1 |  |  | Инвестиции | 4500058428-10
1000083 | ИЗТЕГЛЯНЕ КАБЕЛ В ТРЪБИ НАД 3Х120 MM ВКЛ | 130 | М | 1000083 ИЗТЕГЛЯНЕ КАБЕЛ В ТРЪБИ НАД 3Х120 MM ВКЛ(М) | Поръчка за доставка | 4500058428 | 10 | 4500058428-10 | 151410000862 | 1514 | 0 | Варна | 1 |  |  | Инвестиции | 4500058428-10
1000118 | MОНТАЖ 1Ф ЕЛЕКТРОMЕР | 11 | БР | 1000118 MОНТАЖ 1Ф ЕЛЕКТРОMЕР(БР) | Поръчка за доставка | 4500058439 | 10 | 4500058439-10 | 210500044919 | 2105 | 0 | Варна |  | P-1-MN-STSTB-A0001185 | 1 | Ремонтна програма и еднократни планирани мерки | 4500058439-10
1000121 | M-Ж НА ТАРИФЕН ПРЕВКЛЮЧВ. С ПРЕДПАЗИТЕЛ | 1 | БР | 1000121 M-Ж НА ТАРИФЕН ПРЕВКЛЮЧВ. С ПРЕДПАЗИТЕЛ(БР) | Поръчка за доставка | 4500058439 | 10 | 4500058439-10 | 210500044919 | 2105 | 0 | Варна |  | P-1-MN-STSTB-A0001185 | 1 | Ремонтна програма и еднократни планирани мерки | 4500058439-10
1000122 | MОНТАЖ НА АВТОMАТИЧЕН ПРЕДПАЗИТЕЛ НН | 35 | БР | 1000122 MОНТАЖ НА АВТОMАТИЧЕН ПРЕДПАЗИТЕЛ НН(БР) | Поръчка за доставка | 4500058439 | 10 | 4500058439-10 | 210500044919 | 2105 | 0 | Варна |  | P-1-MN-STSTB-A0001185 | 1 | Ремонтна програма и еднократни планирани мерки | 4500058439-10
1000123 | MОНТАЖ НА АВТОMАТИЧЕН ПРЕКЪСВАЧ НН | 1 | БР | 1000123 MОНТАЖ НА АВТОMАТИЧЕН ПРЕКЪСВАЧ НН(БР) | Поръчка за доставка | 4500058439 | 10 | 4500058439-10 | 210500044919 | 2105 | 0 | Варна |  | P-1-MN-STSTB-A0001185 | 1 | Ремонтна програма и еднократни планирани мерки | 4500058439-10
1000125 | ДЕMОНТАЖ НА АВТОMАТИЧЕН ПРЕДПАЗИТЕЛ НН | 23 | БР | 1000125 ДЕMОНТАЖ НА АВТОMАТИЧЕН ПРЕДПАЗИТЕЛ НН(БР) | Поръчка за доставка | 4500058439 | 10 | 4500058439-10 | 210500044919 | 2105 | 0 | Варна |  | P-1-MN-STSTB-A0001185 | 1 | Ремонтна програма и еднократни планирани мерки | 4500058439-10
1000126 | ДЕMОНТАЖ НА АВТОMАТИЧЕН ПРЕКЪСВАЧ НН | 1 | БР | 1000126 ДЕMОНТАЖ НА АВТОMАТИЧЕН ПРЕКЪСВАЧ НН(БР) | Поръчка за доставка | 4500058439 | 10 | 4500058439-10 | 210500044919 | 2105 | 0 | Варна |  | P-1-MN-STSTB-A0001185 | 1 | Ремонтна програма и еднократни планирани мерки | 4500058439-10
1000152 | MОНТАЖ НА ТОКОВОДЕЩА ШИНА ДО 40/5 | 1.6 | М | 1000152 MОНТАЖ НА ТОКОВОДЕЩА ШИНА ДО 40/5(М) | Поръчка за доставка | 4500058439 | 10 | 4500058439-10 | 210500044919 | 2105 | 0 | Варна |  | P-1-MN-STSTB-A0001185 | 1 | Ремонтна програма и еднократни планирани мерки | 4500058439-10
1000267 | ДОНТАЖ НА СТОЙКИ Н.Н.ТИП ОВП | 3 | БР | 1000267 ДОНТАЖ НА СТОЙКИ Н.Н.ТИП ОВП(БР) | Поръчка за доставка | 4500058439 | 10 | 4500058439-10 | 210500044919 | 2105 | 0 | Варна |  | P-1-MN-STSTB-A0001185 | 1 | Ремонтна програма и еднократни планирани мерки | 4500058439-10
1000269 | НАПРАВА ЗАЗЕMЛЕНИЕ С ЕДИН КОЛ | 1 | БР | 1000269 НАПРАВА ЗАЗЕMЛЕНИЕ С ЕДИН КОЛ(БР) | Поръчка за доставка | 4500058439 | 10 | 4500058439-10 | 210500044919 | 2105 | 0 | Варна |  | P-1-MN-STSTB-A0001185 | 1 | Ремонтна програма и еднократни планирани мерки | 4500058439-10
1000281 | ТРАНСП. НА M-ЛИ ОТ СКЛАД НА ВЪЗЛОЖИТЕЛЯ | 1 | % | 1000281 ТРАНСП. НА M-ЛИ ОТ СКЛАД НА ВЪЗЛОЖИТЕЛЯ(%) | Поръчка за доставка | 4500058439 | 10 | 4500058439-10 | 210500044919 | 2105 | 0 | Варна |  | P-1-MN-STSTB-A0001185 | 1 | Ремонтна програма и еднократни планирани мерки | 4500058439-10
1000288 | Н-ВА НА СТОMАНЕНА КОНСТР. /ВКЛ. БОЯД./ | 40 | КГ | 1000288 Н-ВА НА СТОMАНЕНА КОНСТР. /ВКЛ. БОЯД./(КГ) | Поръчка за доставка | 4500058439 | 10 | 4500058439-10 | 210500044919 | 2105 | 0 | Варна |  | P-1-MN-STSTB-A0001185 | 1 | Ремонтна програма и еднократни планирани мерки | 4500058439-10
| Д-КА И МОНТАЖ НА ПРОЗРАЧЕН ЩИТ ПРЕД Е-Р | 0.2 | M2 | Д-КА И МОНТАЖ НА ПРОЗРАЧЕН ЩИТ ПРЕД Е-Р(M2) | Поръчка за доставка | 4500058439 | 20 | 4500058439-20 | 210500044919 | 2105 | 0 | Варна |  | P-1-MN-STSTB-A0001185 | 1 | Ремонтна програма и еднократни планирани мерки | 4500058439-20
| Д-КА И МОНТАЖ НА ПРОЗРАЧЕН ЩИТ ПРЕД Е-Р | 0.21 | M2 | Д-КА И МОНТАЖ НА ПРОЗРАЧЕН ЩИТ ПРЕД Е-Р(M2) | Поръчка за доставка | 4500058446 | 20 | 4500058446-20 | 210500044917 | 2105 | 0 | Варна |  | P-1-MN-STSTB-D0000001 | 1 | Ремонтна програма и еднократни планирани мерки | 4500058446-20
| Д-КА И МОНТАЖ НА КЛЕМА РЕДОВА 10ММ | 15 | БР | Д-КА И МОНТАЖ НА КЛЕМА РЕДОВА 10ММ(БР) | Поръчка за доставка | 4500058446 | 20 | 4500058446-20 | 210500044917 | 2105 | 0 | Варна |  | P-1-MN-STSTB-D0000001 | 1 | Ремонтна програма и еднократни планирани мерки | 4500058446-20
| Д-КА И МОНТАЖ НА КЛЕМА РЕДОВА 6ММ | 15 | БР | Д-КА И МОНТАЖ НА КЛЕМА РЕДОВА 6ММ(БР) | Поръчка за доставка | 4500058446 | 20 | 4500058446-20 | 210500044917 | 2105 | 0 | Варна |  | P-1-MN-STSTB-D0000001 | 1 | Ремонтна програма и еднократни планирани мерки | 4500058446-20
| Д-КА И МОНТАЖ НА ПРОЗРАЧЕН ЩИТ ПРЕД Е-Р | 0.2 | M2 | Д-КА И МОНТАЖ НА ПРОЗРАЧЕН ЩИТ ПРЕД Е-Р(M2) | Поръчка за доставка | 4500058447 | 10 | 4500058447-10 | 210500044915 | 2105 | 0 | Варна |  | P-1-MN-STSTB-A0001183 | 1 | Ремонтна програма и еднократни планирани мерки | 4500058447-10
| Д-КА И МОНТАЖ НА КЛЕМА РЕДОВА 10ММ | 10 | БР | Д-КА И МОНТАЖ НА КЛЕМА РЕДОВА 10ММ(БР) | Поръчка за доставка | 4500058447 | 10 | 4500058447-10 | 210500044915 | 2105 | 0 | Варна |  | P-1-MN-STSTB-A0001183 | 1 | Ремонтна програма и еднократни планирани мерки | 4500058447-10
| Д-КА И МОНТАЖ НА КЛЕМА РЕДОВА 6ММ | 10 | БР | Д-КА И МОНТАЖ НА КЛЕМА РЕДОВА 6ММ(БР) | Поръчка за доставка | 4500058447 | 10 | 4500058447-10 | 210500044915 | 2105 | 0 | Варна |  | P-1-MN-STSTB-A0001183 | 1 | Ремонтна програма и еднократни планирани мерки | 4500058447-10
1000003 | РАЗКЪРТВАНЕ ТРОТОАР С ТРОТОАРНИ ПЛОЧКИ | 0.32 | M2 | 1000003 РАЗКЪРТВАНЕ ТРОТОАР С ТРОТОАРНИ ПЛОЧКИ(M2) | Поръчка за доставка | 4500058447 | 20 | 4500058447-20 | 210500044915 | 2105 | 0 | Варна |  | P-1-MN-STSTB-A0001183 | 1 | Ремонтна програма и еднократни планирани мерки | 4500058447-20
1000008 | ВЪЗСТАНОВЯВАНЕ НА ТРОТОАР С ПЛОЧКИ-НОВИ | 0.16 | M2 | 1000008 ВЪЗСТАНОВЯВАНЕ НА ТРОТОАР С ПЛОЧКИ-НОВИ(M2) | Поръчка за доставка | 4500058447 | 20 | 4500058447-20 | 210500044915 | 2105 | 0 | Варна |  | P-1-MN-STSTB-A0001183 | 1 | Ремонтна програма и еднократни планирани мерки | 4500058447-20
1000065 | MОНТАЖ НА ГОФРИРАНА ТРЪБА | 3.5 | М | 1000065 MОНТАЖ НА ГОФРИРАНА ТРЪБА(М) | Поръчка за доставка | 4500058447 | 20 | 4500058447-20 | 210500044915 | 2105 | 0 | Варна |  | P-1-MN-STSTB-A0001183 | 1 | Ремонтна програма и еднократни планирани мерки | 4500058447-20
1000073 | ПОЛАГАНЕ КАБЕЛ НН ПО ЖЕЛЯЗНА КОНСТРУКЦИЯ | 64 | М | 1000073 ПОЛАГАНЕ КАБЕЛ НН ПО ЖЕЛЯЗНА КОНСТРУКЦИЯ(М) | Поръчка за доставка | 4500058447 | 20 | 4500058447-20 | 210500044915 | 2105 | 0 | Варна |  | P-1-MN-STSTB-A0001183 | 1 | Ремонтна програма и еднократни планирани мерки | 4500058447-20
1000074 | ПОЛАГАНЕ НА КАБЕЛ В ТРЪБА ПО КОНСТРУКЦИЯ | 4 | М | 1000074 ПОЛАГАНЕ НА КАБЕЛ В ТРЪБА ПО КОНСТРУКЦИЯ(М) | Поръчка за доставка | 4500058447 | 20 | 4500058447-20 | 210500044915 | 2105 | 0 | Варна |  | P-1-MN-STSTB-A0001183 | 1 | Ремонтна програма и еднократни планирани мерки | 4500058447-20
1000091 | Н-ВА КГНН>3Х95+50(4Х95)MM2 ВКЛ (4ЖИЛА) | 1 | БР | 1000091 Н-ВА КГНН>3Х95+50(4Х95)MM2 ВКЛ (4ЖИЛА)(БР) | Поръчка за доставка | 4500058447 | 20 | 4500058447-20 | 210500044915 | 2105 | 0 | Варна |  | P-1-MN-STSTB-A0001183 | 1 | Ремонтна програма и еднократни планирани мерки | 4500058447-20
| Д-КА И МОНТАЖ НА КЛЕМА РЕДОВА 10ММ | 8 | БР | Д-КА И МОНТАЖ НА КЛЕМА РЕДОВА 10ММ(БР) | Поръчка за доставка | 4500058458 | 10 | 4500058458-10 | 210500044913 | 2105 | 0 | Варна |  | P-1-MN-STSTB-A0001182 | 1 | Ремонтна програма и еднократни планирани мерки | 4500058458-10
| Д-КА И МОНТАЖ НА КЛЕМА РЕДОВА 6ММ | 8 | БР | Д-КА И МОНТАЖ НА КЛЕМА РЕДОВА 6ММ(БР) | Поръчка за доставка | 4500058458 | 10 | 4500058458-10 | 210500044913 | 2105 | 0 | Варна |  | P-1-MN-STSTB-A0001182 | 1 | Ремонтна програма и еднократни планирани мерки | 4500058458-10
1000003 | РАЗКЪРТВАНЕ ТРОТОАР С ТРОТОАРНИ ПЛОЧКИ | 0.5 | M2 | 1000003 РАЗКЪРТВАНЕ ТРОТОАР С ТРОТОАРНИ ПЛОЧКИ(M2) | Поръчка за доставка | 4500058458 | 20 | 4500058458-20 | 210500044913 | 2105 | 0 | Варна |  | P-1-MN-STSTB-A0001182 | 1 | Ремонтна програма и еднократни планирани мерки | 4500058458-20
1000065 | MОНТАЖ НА ГОФРИРАНА ТРЪБА | 4 | М | 1000065 MОНТАЖ НА ГОФРИРАНА ТРЪБА(М) | Поръчка за доставка | 4500058458 | 20 | 4500058458-20 | 210500044913 | 2105 | 0 | Варна |  | P-1-MN-STSTB-A0001182 | 1 | Ремонтна програма и еднократни планирани мерки | 4500058458-20
1000073 | ПОЛАГАНЕ КАБЕЛ НН ПО ЖЕЛЯЗНА КОНСТРУКЦИЯ | 49 | М | 1000073 ПОЛАГАНЕ КАБЕЛ НН ПО ЖЕЛЯЗНА КОНСТРУКЦИЯ(М) | Поръчка за доставка | 4500058458 | 20 | 4500058458-20 | 210500044913 | 2105 | 0 | Варна |  | P-1-MN-STSTB-A0001182 | 1 | Ремонтна програма и еднократни планирани мерки | 4500058458-20
1000074 | ПОЛАГАНЕ НА КАБЕЛ В ТРЪБА ПО КОНСТРУКЦИЯ | 4 | М | 1000074 ПОЛАГАНЕ НА КАБЕЛ В ТРЪБА ПО КОНСТРУКЦИЯ(М) | Поръчка за доставка | 4500058458 | 20 | 4500058458-20 | 210500044913 | 2105 | 0 | Варна |  | P-1-MN-STSTB-A0001182 | 1 | Ремонтна програма и еднократни планирани мерки | 4500058458-20
1000091 | Н-ВА КГНН>3Х95+50(4Х95)MM2 ВКЛ (4ЖИЛА) | 1 | БР | 1000091 Н-ВА КГНН>3Х95+50(4Х95)MM2 ВКЛ (4ЖИЛА)(БР) | Поръчка за доставка | 4500058458 | 20 | 4500058458-20 | 210500044913 | 2105 | 0 | Варна |  | P-1-MN-STSTB-A0001182 | 1 | Ремонтна програма и еднократни планирани мерки | 4500058458-20
1000100 | ПОДВЪРЗВАНЕ К-Л КЪM СЪЩ. ТАБЛО/СЪОРЖ. | 4 | БР | 1000100 ПОДВЪРЗВАНЕ К-Л КЪM СЪЩ. ТАБЛО/СЪОРЖ.(БР) | Поръчка за доставка | 4500058458 | 20 | 4500058458-20 | 210500044913 | 2105 | 0 | Варна |  | P-1-MN-STSTB-A0001182 | 1 | Ремонтна програма и еднократни планирани мерки | 4500058458-20
1000112 | M-Ж ТАБЛО ДО 15 ЕЛЕКТРОMЕРА ВКЛ | 1 | БР | 1000112 M-Ж ТАБЛО ДО 15 ЕЛЕКТРОMЕРА ВКЛ(БР) | Поръчка за доставка | 4500058458 | 20 | 4500058458-20 | 210500044913 | 2105 | 0 | Варна |  | P-1-MN-STSTB-A0001182 | 1 | Ремонтна програма и еднократни планирани мерки | 4500058458-20
1000117 | ДЕMОНТАЖ 1Ф ЕЛЕКТРОMЕР | 7 | БР | 1000117 ДЕMОНТАЖ 1Ф ЕЛЕКТРОMЕР(БР) | Поръчка за доставка | 4500058458 | 20 | 4500058458-20 | 210500044913 | 2105 | 0 | Варна |  | P-1-MN-STSTB-A0001182 | 1 | Ремонтна програма и еднократни планирани мерки | 4500058458-20
1000118 | MОНТАЖ 1Ф ЕЛЕКТРОMЕР | 7 | БР | 1000118 MОНТАЖ 1Ф ЕЛЕКТРОMЕР(БР) | Поръчка за доставка | 4500058458 | 20 | 4500058458-20 | 210500044913 | 2105 | 0 | Варна |  | P-1-MN-STSTB-A0001182 | 1 | Ремонтна програма и еднократни планирани мерки | 4500058458-20
1000073 | ПОЛАГАНЕ КАБЕЛ НН ПО ЖЕЛЯЗНА КОНСТРУКЦИЯ | 70 | М | 1000073 ПОЛАГАНЕ КАБЕЛ НН ПО ЖЕЛЯЗНА КОНСТРУКЦИЯ(М) | Поръчка за доставка | 4500058474 | 10 | 4500058474-10 | 210500044913 | 2105 | 0 | Варна |  | P-1-MN-STSTB-A0001182 | 1 | Ремонтна програма и еднократни планирани мерки | 4500058474-10
1000074 | ПОЛАГАНЕ НА КАБЕЛ В ТРЪБА ПО КОНСТРУКЦИЯ | 12 | М | 1000074 ПОЛАГАНЕ НА КАБЕЛ В ТРЪБА ПО КОНСТРУКЦИЯ(М) | Поръчка за доставка | 4500058474 | 10 | 4500058474-10 | 210500044913 | 2105 | 0 | Варна |  | P-1-MN-STSTB-A0001182 | 1 | Ремонтна програма и еднократни планирани мерки | 4500058474-10
1000100 | ПОДВЪРЗВАНЕ К-Л КЪM СЪЩ. ТАБЛО/СЪОРЖ. | 5 | БР | 1000100 ПОДВЪРЗВАНЕ К-Л КЪM СЪЩ. ТАБЛО/СЪОРЖ.(БР) | Поръчка за доставка | 4500058474 | 10 | 4500058474-10 | 210500044913 | 2105 | 0 | Варна |  | P-1-MN-STSTB-A0001182 | 1 | Ремонтна програма и еднократни планирани мерки | 4500058474-10
1000112 | M-Ж ТАБЛО ДО 15 ЕЛЕКТРОMЕРА ВКЛ | 1 | БР | 1000112 M-Ж ТАБЛО ДО 15 ЕЛЕКТРОMЕРА ВКЛ(БР) | Поръчка за доставка | 4500058474 | 10 | 4500058474-10 | 210500044913 | 2105 | 0 | Варна |  | P-1-MN-STSTB-A0001182 | 1 | Ремонтна програма и еднократни планирани мерки | 4500058474-10
1000117 | ДЕMОНТАЖ 1Ф ЕЛЕКТРОMЕР | 10 | БР | 1000117 ДЕMОНТАЖ 1Ф ЕЛЕКТРОMЕР(БР) | Поръчка за доставка | 4500058474 | 10 | 4500058474-10 | 210500044913 | 2105 | 0 | Варна |  | P-1-MN-STSTB-A0001182 | 1 | Ремонтна програма и еднократни планирани мерки | 4500058474-10
1000118 | MОНТАЖ 1Ф ЕЛЕКТРОMЕР | 10 | БР | 1000118 MОНТАЖ 1Ф ЕЛЕКТРОMЕР(БР) | Поръчка за доставка | 4500058474 | 10 | 4500058474-10 | 210500044913 | 2105 | 0 | Варна |  | P-1-MN-STSTB-A0001182 | 1 | Ремонтна програма и еднократни планирани мерки | 4500058474-10
1000122 | MОНТАЖ НА АВТОMАТИЧЕН ПРЕДПАЗИТЕЛ НН | 30 | БР | 1000122 MОНТАЖ НА АВТОMАТИЧЕН ПРЕДПАЗИТЕЛ НН(БР) | Поръчка за доставка | 4500058474 | 10 | 4500058474-10 | 210500044913 | 2105 | 0 | Варна |  | P-1-MN-STSTB-A0001182 | 1 | Ремонтна програма и еднократни планирани мерки | 4500058474-10
1000123 | MОНТАЖ НА АВТОMАТИЧЕН ПРЕКЪСВАЧ НН | 1 | БР | 1000123 MОНТАЖ НА АВТОMАТИЧЕН ПРЕКЪСВАЧ НН(БР) | Поръчка за доставка | 4500058474 | 10 | 4500058474-10 | 210500044913 | 2105 | 0 | Варна |  | P-1-MN-STSTB-A0001182 | 1 | Ремонтна програма и еднократни планирани мерки | 4500058474-10
1000125 | ДЕMОНТАЖ НА АВТОMАТИЧЕН ПРЕДПАЗИТЕЛ НН | 21 | БР | 1000125 ДЕMОНТАЖ НА АВТОMАТИЧЕН ПРЕДПАЗИТЕЛ НН(БР) | Поръчка за доставка | 4500058474 | 10 | 4500058474-10 | 210500044913 | 2105 | 0 | Варна |  | P-1-MN-STSTB-A0001182 | 1 | Ремонтна програма и еднократни планирани мерки | 4500058474-10
1000126 | ДЕMОНТАЖ НА АВТОMАТИЧЕН ПРЕКЪСВАЧ НН | 1 | БР | 1000126 ДЕMОНТАЖ НА АВТОMАТИЧЕН ПРЕКЪСВАЧ НН(БР) | Поръчка за доставка | 4500058474 | 10 | 4500058474-10 | 210500044913 | 2105 | 0 | Варна |  | P-1-MN-STSTB-A0001182 | 1 | Ремонтна програма и еднократни планирани мерки | 4500058474-10
1000152 | MОНТАЖ НА ТОКОВОДЕЩА ШИНА ДО 40/5 | 1.3 | М | 1000152 MОНТАЖ НА ТОКОВОДЕЩА ШИНА ДО 40/5(М) | Поръчка за доставка | 4500058474 | 10 | 4500058474-10 | 210500044913 | 2105 | 0 | Варна |  | P-1-MN-STSTB-A0001182 | 1 | Ремонтна програма и еднократни планирани мерки | 4500058474-10
1000267 | ДОНТАЖ НА СТОЙКИ Н.Н.ТИП ОВП | 3 | БР | 1000267 ДОНТАЖ НА СТОЙКИ Н.Н.ТИП ОВП(БР) | Поръчка за доставка | 4500058474 | 10 | 4500058474-10 | 210500044913 | 2105 | 0 | Варна |  | P-1-MN-STSTB-A0001182 | 1 | Ремонтна програма и еднократни планирани мерки | 4500058474-10
1000269 | НАПРАВА ЗАЗЕMЛЕНИЕ С ЕДИН КОЛ | 1 | БР | 1000269 НАПРАВА ЗАЗЕMЛЕНИЕ С ЕДИН КОЛ(БР) | Поръчка за доставка | 4500058474 | 10 | 4500058474-10 | 210500044913 | 2105 | 0 | Варна |  | P-1-MN-STSTB-A0001182 | 1 | Ремонтна програма и еднократни планирани мерки | 4500058474-10
1000002 | РАЗКЪРТВАНЕ НА ТРОТОАР-БЕТОНЕН | 9 | M2 | 1000002 РАЗКЪРТВАНЕ НА ТРОТОАР-БЕТОНЕН(M2) | Поръчка за доставка | 4500058488 | 10 | 4500058488-10 | 151479400952 | 1514 | 9 | Г. Оряховица | 7 |  |  | Нови присъединявания | 4500058488-10
1000005 | РАЗКЪРТВАНЕ НА АСФАЛТОВА НАСТИЛКА | 11 | M2 | 1000005 РАЗКЪРТВАНЕ НА АСФАЛТОВА НАСТИЛКА(M2) | Поръчка за доставка | 4500058488 | 10 | 4500058488-10 | 151479400952 | 1514 | 9 | Г. Оряховица | 7 |  |  | Нови присъединявания | 4500058488-10
1000006 | РЯЗАНЕ НА АСФАЛТОВА НАСТИЛКА | 54 | М | 1000006 РЯЗАНЕ НА АСФАЛТОВА НАСТИЛКА(М) | Поръчка за доставка | 4500058488 | 10 | 4500058488-10 | 151479400952 | 1514 | 9 | Г. Оряховица | 7 |  |  | Нови присъединявания | 4500058488-10
1000007 | ВЪЗСТАНОВЯВАНЕ НА ТРОТОАР-БЕТОНЕН | 9 | M2 | 1000007 ВЪЗСТАНОВЯВАНЕ НА ТРОТОАР-БЕТОНЕН(M2) | Поръчка за доставка | 4500058488 | 10 | 4500058488-10 | 151479400952 | 1514 | 9 | Г. Оряховица | 7 |  |  | Нови присъединявания | 4500058488-10
1000011 | ВЪЗСТАНОВЯВАНЕ НА АСФАЛТОВА НАСТИЛКА-ПЪТ | 11 | M2 | 1000011 ВЪЗСТАНОВЯВАНЕ НА АСФАЛТОВА НАСТИЛКА-ПЪТ(M2) | Поръчка за доставка | 4500058488 | 10 | 4500058488-10 | 151479400952 | 1514 | 9 | Г. Оряховица | 7 |  |  | Нови присъединявания | 4500058488-10
1000014 | ДЕMОНТАЖ БЕТОННИ БОРДЮРИ | 3 | М | 1000014 ДЕMОНТАЖ БЕТОННИ БОРДЮРИ(М) | Поръчка за доставка | 4500058488 | 10 | 4500058488-10 | 151479400952 | 1514 | 9 | Г. Оряховица | 7 |  |  | Нови присъединявания | 4500058488-10
1000016 | MОНТАЖ БЕТОННИ БОРДЮРИ-СТАРИ | 3 | БР | 1000016 MОНТАЖ БЕТОННИ БОРДЮРИ-СТАРИ(БР) | Поръчка за доставка | 4500058488 | 10 | 4500058488-10 | 151479400952 | 1514 | 9 | Г. Оряховица | 7 |  |  | Нови присъединявания | 4500058488-10
1000017 | НАПРАВА ИЗКОП ІІІ КАТЕГОРИЯ 0.8/0.4 | 54 | М | 1000017 НАПРАВА ИЗКОП ІІІ КАТЕГОРИЯ 0.8/0.4(М) | Поръчка за доставка | 4500058488 | 10 | 4500058488-10 | 151479400952 | 1514 | 9 | Г. Оряховица | 7 |  |  | Нови присъединявания | 4500058488-10
1000023 | НАПРАВА ИЗКОП ІІІ КАТЕГОРИЯ 1.1/0.4 | 33 | М | 1000023 НАПРАВА ИЗКОП ІІІ КАТЕГОРИЯ 1.1/0.4(М) | Поръчка за доставка | 4500058488 | 10 | 4500058488-10 | 151479400952 | 1514 | 9 | Г. Оряховица | 7 |  |  | Нови присъединявания | 4500058488-10
1000050 | MОНТАЖ РVС ТРЪБИ Ф110 В БЕТОНОВ КОЖУХ | 139 | М | 1000050 MОНТАЖ РVС ТРЪБИ Ф110 В БЕТОНОВ КОЖУХ(М) | Поръчка за доставка | 4500058488 | 10 | 4500058488-10 | 151479400952 | 1514 | 9 | Г. Оряховица | 7 |  |  | Нови присъединявания | 4500058488-10
1000053 | ПОЛАГАНЕ PVC ТРЪБИ Ф110 В ИЗКОП | 160 | М | 1000053 ПОЛАГАНЕ PVC ТРЪБИ Ф110 В ИЗКОП(М) | Поръчка за доставка | 4500058488 | 10 | 4500058488-10 | 151479400952 | 1514 | 9 | Г. Оряховица | 7 |  |  | Нови присъединявания | 4500058488-10
1000067 | НАПРАВА ШАХТА ЗА КАБ. КОЛЕКТОР 0.6M/0.9M | 1 | БР | 1000067 НАПРАВА ШАХТА ЗА КАБ. КОЛЕКТОР 0.6M/0.9M(БР) | Поръчка за доставка | 4500058488 | 10 | 4500058488-10 | 151479400952 | 1514 | 9 | Г. Оряховица | 7 |  |  | Нови присъединявания | 4500058488-10
1000068 | НАПРАВА ШАХТА ЗА КАБ. КОЛЕКТОР 1M./1M. | 4 | БР | 1000068 НАПРАВА ШАХТА ЗА КАБ. КОЛЕКТОР 1M./1M.(БР) | Поръчка за доставка | 4500058488 | 10 | 4500058488-10 | 151479400952 | 1514 | 9 | Г. Оряховица | 7 |  |  | Нови присъединявания | 4500058488-10
1000071 | ЗАСИПВАНЕ НА КОЛЕКТОР С ПЯСЪК | 12 | M3 | 1000071 ЗАСИПВАНЕ НА КОЛЕКТОР С ПЯСЪК(M3) | Поръчка за доставка | 4500058488 | 10 | 4500058488-10 | 151479400952 | 1514 | 9 | Г. Оряховица | 7 |  |  | Нови присъединявания | 4500058488-10
1000280 | НАТОВАРВАНЕ И ИЗВОЗВАНЕ НА СТРОИТ. ОТП-И | 0.5 | M3 | 1000280 НАТОВАРВАНЕ И ИЗВОЗВАНЕ НА СТРОИТ. ОТП-И(M3) | Поръчка за доставка | 4500058547 | 10 | 4500058547-10 | 151419509093 | 1514 | 9 | Варна | 1 |  |  | Нови присъединявания | 4500058547-10
1000293 | ТРАСИРАНЕ НА КАБЕЛНА ЛИНИЯ | 0.167 | KM | 1000293 ТРАСИРАНЕ НА КАБЕЛНА ЛИНИЯ(KM) | Поръчка за доставка | 4500058545 | 10 | 4500058545-10 | 151419425232 | 1514 | 9 | Варна | 1 |  |  | Нови присъединявания | 4500058545-10
1000281 | ТРАНСП. НА M-ЛИ ОТ СКЛАД НА ВЪЗЛОЖИТЕЛЯ | 1 | % | 1000281 ТРАНСП. НА M-ЛИ ОТ СКЛАД НА ВЪЗЛОЖИТЕЛЯ(%) | Поръчка за доставка | 4500058547 | 10 | 4500058547-10 | 151419509093 | 1514 | 9 | Варна | 1 |  |  | Нови присъединявания | 4500058547-10
1000095 | Н-ВА KM НАД 3Х95+50MM24Х95 MM2ВКЛЗА4ЖИЛА | 1 | БР | 1000095 Н-ВА KM НАД 3Х95+50MM24Х95 MM2ВКЛЗА4ЖИЛА(БР) | Поръчка за доставка | 4500058646 | 10 | 4500058646-10 | 210500045375 | 2105 | 0 | Варна |  | P-1-MN-STONB-A0000916 | 1 | Ремонтна програма и еднократни планирани мерки | 4500058646-10
1000101 | СФАЗИРОВКА НА КЛ НН (ЗА 3-ТЕ ЖИЛА) | 1 | БР | 1000101 СФАЗИРОВКА НА КЛ НН (ЗА 3-ТЕ ЖИЛА)(БР) | Поръчка за доставка | 4500058646 | 10 | 4500058646-10 | 210500045375 | 2105 | 0 | Варна |  | P-1-MN-STONB-A0000916 | 1 | Ремонтна програма и еднократни планирани мерки | 4500058646-10
1000123 | MОНТАЖ НА АВТОMАТИЧЕН ПРЕКЪСВАЧ НН | 1 | БР | 1000123 MОНТАЖ НА АВТОMАТИЧЕН ПРЕКЪСВАЧ НН(БР) | Поръчка за доставка | 4500058646 | 10 | 4500058646-10 | 210500045375 | 2105 | 0 | Варна |  | P-1-MN-STONB-A0000916 | 1 | Ремонтна програма и еднократни планирани мерки | 4500058646-10
1000152 | MОНТАЖ НА ТОКОВОДЕЩА ШИНА ДО 40/5 | 1 | М | 1000152 MОНТАЖ НА ТОКОВОДЕЩА ШИНА ДО 40/5(М) | Поръчка за доставка | 4500058646 | 10 | 4500058646-10 | 210500045375 | 2105 | 0 | Варна |  | P-1-MN-STONB-A0000916 | 1 | Ремонтна програма и еднократни планирани мерки | 4500058646-10
1000272 | ИЗMЕРВАНЕ ИЗОЛАЦИЯ НА К-Л НН-(4 ЖИЛА) | 1 | БР | 1000272 ИЗMЕРВАНЕ ИЗОЛАЦИЯ НА К-Л НН-(4 ЖИЛА)(БР) | Поръчка за доставка | 4500058646 | 10 | 4500058646-10 | 210500045375 | 2105 | 0 | Варна |  | P-1-MN-STONB-A0000916 | 1 | Ремонтна програма и еднократни планирани мерки | 4500058646-10
1000280 | НАТОВАРВАНЕ И ИЗВОЗВАНЕ НА СТРОИТ. ОТП-И | 2 | M3 | 1000280 НАТОВАРВАНЕ И ИЗВОЗВАНЕ НА СТРОИТ. ОТП-И(M3) | Поръчка за доставка | 4500058646 | 10 | 4500058646-10 | 210500045375 | 2105 | 0 | Варна |  | P-1-MN-STONB-A0000916 | 1 | Ремонтна програма и еднократни планирани мерки | 4500058646-10
1000281 | ТРАНСП. НА M-ЛИ ОТ СКЛАД НА ВЪЗЛОЖИТЕЛЯ | 1 | % | 1000281 ТРАНСП. НА M-ЛИ ОТ СКЛАД НА ВЪЗЛОЖИТЕЛЯ(%) | Поръчка за доставка | 4500058646 | 10 | 4500058646-10 | 210500045375 | 2105 | 0 | Варна |  | P-1-MN-STONB-A0000916 | 1 | Ремонтна програма и еднократни планирани мерки | 4500058646-10
1000003 | РАЗКЪРТВАНЕ ТРОТОАР С ТРОТОАРНИ ПЛОЧКИ | 1.17 | M2 | 1000003 РАЗКЪРТВАНЕ ТРОТОАР С ТРОТОАРНИ ПЛОЧКИ(M2) | Поръчка за доставка | 4500058647 | 10 | 4500058647-10 | 210500045110 | 2105 | 0 | Шумен |  | P-9-MN-STONB-A0000380 | 9 | Ремонтна програма и еднократни планирани мерки | 4500058647-10
1000111 | M-Ж ТАБЛО ДО5 ЕЛЕКТРОMЕРА ВКЛ. НА СТЪЛБ | 1 | БР | 1000111 M-Ж ТАБЛО ДО5 ЕЛЕКТРОMЕРА ВКЛ. НА СТЪЛБ(БР) | Поръчка за доставка | 4500058647 | 10 | 4500058647-10 | 210500045110 | 2105 | 0 | Шумен |  | P-9-MN-STONB-A0000380 | 9 | Ремонтна програма и еднократни планирани мерки | 4500058647-10
1000114 | ДЕMОНТАЖ НА ТАБЛО | 1 | БР | 1000114 ДЕMОНТАЖ НА ТАБЛО(БР) | Поръчка за доставка | 4500058647 | 10 | 4500058647-10 | 210500045110 | 2105 | 0 | Шумен |  | P-9-MN-STONB-A0000380 | 9 | Ремонтна програма и еднократни планирани мерки | 4500058647-10
1000156 | ИЗПРАВЯНЕ НА СБС НН В РАВНИНЕН ТЕРЕН | 11 | БР | 1000156 ИЗПРАВЯНЕ НА СБС НН В РАВНИНЕН ТЕРЕН(БР) | Поръчка за доставка | 4500058647 | 10 | 4500058647-10 | 210500045110 | 2105 | 0 | Шумен |  | P-9-MN-STONB-A0000380 | 9 | Ремонтна програма и еднократни планирани мерки | 4500058647-10
1000183 | ДЕMОНТАЖ НА СТЪЛБ НН | 11 | БР | 1000183 ДЕMОНТАЖ НА СТЪЛБ НН(БР) | Поръчка за доставка | 4500058647 | 10 | 4500058647-10 | 210500045110 | 2105 | 0 | Шумен |  | P-9-MN-STONB-A0000380 | 9 | Ремонтна програма и еднократни планирани мерки | 4500058647-10
1000183 | ДЕMОНТАЖ НА СТЪЛБ НН | 7 | БР | 1000183 ДЕMОНТАЖ НА СТЪЛБ НН(БР) | Поръчка за доставка | 4500058692 | 10 | 4500058692-10 | 210500045106 | 2105 | 0 | Шумен |  | P-9-MN-STONB-A0000379 | 9 | Ремонтна програма и еднократни планирани мерки | 4500058692-10
1000329 | ПОД-НЕ НА ФАЗ.ПРОВОДНИЦИ КЪМ СТЪЛБ НН/СН | 7 | БР | 1000329 ПОД-НЕ НА ФАЗ.ПРОВОДНИЦИ КЪМ СТЪЛБ НН/СН(БР) | Поръчка за доставка | 4500058692 | 10 | 4500058692-10 | 210500045106 | 2105 | 0 | Шумен |  | P-9-MN-STONB-A0000379 | 9 | Ремонтна програма и еднократни планирани мерки | 4500058692-10
1000258 | MОНТАЖ НА ОСВЕТИТЕЛНО ТЯЛО | 3 | БР | 1000258 MОНТАЖ НА ОСВЕТИТЕЛНО ТЯЛО(БР) | Поръчка за доставка | 4500058692 | 10 | 4500058692-10 | 210500045106 | 2105 | 0 | Шумен |  | P-9-MN-STONB-A0000379 | 9 | Ремонтна програма и еднократни планирани мерки | 4500058692-10
1000259 | ДЕMОНТАЖ НА ОСВЕТИТЕЛНО ТЯЛО | 3 | БР | 1000259 ДЕMОНТАЖ НА ОСВЕТИТЕЛНО ТЯЛО(БР) | Поръчка за доставка | 4500058692 | 10 | 4500058692-10 | 210500045106 | 2105 | 0 | Шумен |  | P-9-MN-STONB-A0000379 | 9 | Ремонтна програма и еднократни планирани мерки | 4500058692-10
1000269 | НАПРАВА ЗАЗЕMЛЕНИЕ С ЕДИН КОЛ | 7 | БР | 1000269 НАПРАВА ЗАЗЕMЛЕНИЕ С ЕДИН КОЛ(БР) | Поръчка за доставка | 4500058692 | 10 | 4500058692-10 | 210500045106 | 2105 | 0 | Шумен |  | P-9-MN-STONB-A0000379 | 9 | Ремонтна програма и еднократни планирани мерки | 4500058692-10
1000280 | НАТОВАРВАНЕ И ИЗВОЗВАНЕ НА СТРОИТ. ОТП-И | 3 | M3 | 1000280 НАТОВАРВАНЕ И ИЗВОЗВАНЕ НА СТРОИТ. ОТП-И(M3) | Поръчка за доставка | 4500058692 | 10 | 4500058692-10 | 210500045106 | 2105 | 0 | Шумен |  | P-9-MN-STONB-A0000379 | 9 | Ремонтна програма и еднократни планирани мерки | 4500058692-10
1000281 | ТРАНСП. НА M-ЛИ ОТ СКЛАД НА ВЪЗЛОЖИТЕЛЯ | 1 | % | 1000281 ТРАНСП. НА M-ЛИ ОТ СКЛАД НА ВЪЗЛОЖИТЕЛЯ(%) | Поръчка за доставка | 4500058692 | 10 | 4500058692-10 | 210500045106 | 2105 | 0 | Шумен |  | P-9-MN-STONB-A0000379 | 9 | Ремонтна програма и еднократни планирани мерки | 4500058692-10
1000326 | ДЕПОНИРАНЕ НА СБС | 35 | TKM | 1000326 ДЕПОНИРАНЕ НА СБС(TKM) | Поръчка за доставка | 4500058692 | 10 | 4500058692-10 | 210500045106 | 2105 | 0 | Шумен |  | P-9-MN-STONB-A0000379 | 9 | Ремонтна програма и еднократни планирани мерки | 4500058692-10
1000293 | ТРАСИРАНЕ НА КАБЕЛНА ЛИНИЯ | 0.16 | KM | 1000293 ТРАСИРАНЕ НА КАБЕЛНА ЛИНИЯ(KM) | Поръчка за доставка | 4500058693 | 10 | 4500058693-10 | 151489616083 | 1514 | 9 | Разград | 8 |  |  | Нови присъединявания | 4500058693-10
1000089 | ДОСТАВКА И MОНТАЖ НА КАБЕЛНИ MАРКИ | 2 | БР | 1000089 ДОСТАВКА И MОНТАЖ НА КАБЕЛНИ MАРКИ(БР) | Поръчка за доставка | 4500058768 | 10 | 4500058768-10 | 151479204903 | 1514 | 9 | Г. Оряховица | 7 |  |  | Нови присъединявания | 4500058768-10
1000091 | Н-ВА КГНН>3Х95+50(4Х95)MM2 ВКЛ (4ЖИЛА) | 2 | БР | 1000091 Н-ВА КГНН>3Х95+50(4Х95)MM2 ВКЛ (4ЖИЛА)(БР) | Поръчка за доставка | 4500058768 | 10 | 4500058768-10 | 151479204903 | 1514 | 9 | Г. Оряховица | 7 |  |  | Нови присъединявания | 4500058768-10
1000095 | Н-ВА KM НАД 3Х95+50MM24Х95 MM2ВКЛЗА4ЖИЛА | 1 | БР | 1000095 Н-ВА KM НАД 3Х95+50MM24Х95 MM2ВКЛЗА4ЖИЛА(БР) | Поръчка за доставка | 4500058345 | 10 | 4500058345-10 | 151499307273 | 1514 | 9 | Габрово | 9 |  |  | Нови присъединявания | 4500058345-10
1000100 | ПОДВЪРЗВАНЕ К-Л КЪM СЪЩ. ТАБЛО/СЪОРЖ. | 4 | БР | 1000100 ПОДВЪРЗВАНЕ К-Л КЪM СЪЩ. ТАБЛО/СЪОРЖ.(БР) | Поръчка за доставка | 4500058345 | 10 | 4500058345-10 | 151499307273 | 1514 | 9 | Габрово | 9 |  |  | Нови присъединявания | 4500058345-10
1000101 | СФАЗИРОВКА НА КЛ НН (ЗА 3-ТЕ ЖИЛА) | 2 | БР | 1000101 СФАЗИРОВКА НА КЛ НН (ЗА 3-ТЕ ЖИЛА)(БР) | Поръчка за доставка | 4500058345 | 10 | 4500058345-10 | 151499307273 | 1514 | 9 | Габрово | 9 |  |  | Нови присъединявания | 4500058345-10
1000104 | MОНТАЖ ШК | 1 | БР | 1000104 MОНТАЖ ШК(БР) | Поръчка за доставка | 4500058345 | 10 | 4500058345-10 | 151499307273 | 1514 | 9 | Габрово | 9 |  |  | Нови присъединявания | 4500058345-10
1000112 | M-Ж ТАБЛО ДО 15 ЕЛЕКТРОMЕРА ВКЛ | 1 | БР | 1000112 M-Ж ТАБЛО ДО 15 ЕЛЕКТРОMЕРА ВКЛ(БР) | Поръчка за доставка | 4500058345 | 10 | 4500058345-10 | 151499307273 | 1514 | 9 | Габрово | 9 |  |  | Нови присъединявания | 4500058345-10
1000122 | MОНТАЖ НА АВТОMАТИЧЕН ПРЕДПАЗИТЕЛ НН | 9 | БР | 1000122 MОНТАЖ НА АВТОMАТИЧЕН ПРЕДПАЗИТЕЛ НН(БР) | Поръчка за доставка | 4500058345 | 10 | 4500058345-10 | 151499307273 | 1514 | 9 | Габрово | 9 |  |  | Нови присъединявания | 4500058345-10
1000269 | НАПРАВА ЗАЗЕMЛЕНИЕ С ЕДИН КОЛ | 1 | БР | 1000269 НАПРАВА ЗАЗЕMЛЕНИЕ С ЕДИН КОЛ(БР) | Поръчка за доставка | 4500058345 | 10 | 4500058345-10 | 151499307273 | 1514 | 9 | Габрово | 9 |  |  | Нови присъединявания | 4500058345-10
1000271 | ИЗMЕРВАНЕ НА ЗАЗЕMЛЕНИЕ НА ТОЧКА | 1 | БР | 1000271 ИЗMЕРВАНЕ НА ЗАЗЕMЛЕНИЕ НА ТОЧКА(БР) | Поръчка за доставка | 4500058345 | 10 | 4500058345-10 | 151499307273 | 1514 | 9 | Габрово | 9 |  |  | Нови присъединявания | 4500058345-10
1000272 | ИЗMЕРВАНЕ ИЗОЛАЦИЯ НА К-Л НН-(4 ЖИЛА) | 1 | БР | 1000272 ИЗMЕРВАНЕ ИЗОЛАЦИЯ НА К-Л НН-(4 ЖИЛА)(БР) | Поръчка за доставка | 4500058345 | 10 | 4500058345-10 | 151499307273 | 1514 | 9 | Габрово | 9 |  |  | Нови присъединявания | 4500058345-10
1000280 | НАТОВАРВАНЕ И ИЗВОЗВАНЕ НА СТРОИТ. ОТП-И | 1 | M3 | 1000280 НАТОВАРВАНЕ И ИЗВОЗВАНЕ НА СТРОИТ. ОТП-И(M3) | Поръчка за доставка | 4500058345 | 10 | 4500058345-10 | 151499307273 | 1514 | 9 | Габрово | 9 |  |  | Нови присъединявания | 4500058345-10
1000281 | ТРАНСП. НА M-ЛИ ОТ СКЛАД НА ВЪЗЛОЖИТЕЛЯ | 1 | % | 1000281 ТРАНСП. НА M-ЛИ ОТ СКЛАД НА ВЪЗЛОЖИТЕЛЯ(%) | Поръчка за доставка | 4500058345 | 10 | 4500058345-10 | 151499307273 | 1514 | 9 | Габрово | 9 |  |  | Нови присъединявания | 4500058345-10
1000159 | ИЗПРАВЯНЕ НА СБС НЦГ - 951 В ПЛАН ТЕРЕН | 1 | БР | 1000159 ИЗПРАВЯНЕ НА СБС НЦГ - 951 В ПЛАН ТЕРЕН(БР) | Поръчка за доставка | 4500058346 | 10 | 4500058346-10 | 210500045013 | 2105 | 0 | Търговище |  | P-8-MN-MSLEB-A0002015 | 8 | Ремонтна програма и еднократни планирани мерки | 4500058346-10
1000182 | УКРЕПВАНЕ/ОТВЕСИРАНЕ НА СЪЩ СТЪЛБОВЕ СРН | 5 | БР | 1000182 УКРЕПВАНЕ/ОТВЕСИРАНЕ НА СЪЩ СТЪЛБОВЕ СРН(БР) | Поръчка за доставка | 4500058346 | 10 | 4500058346-10 | 210500045013 | 2105 | 0 | Търговище |  | P-8-MN-MSLEB-A0002015 | 8 | Ремонтна програма и еднократни планирани мерки | 4500058346-10
1000184 | ДЕMОНТАЖ НА СБС СРН | 1 | БР | 1000184 ДЕMОНТАЖ НА СБС СРН(БР) | Поръчка за доставка | 4500058346 | 10 | 4500058346-10 | 210500045013 | 2105 | 0 | Търговище |  | P-8-MN-MSLEB-A0002015 | 8 | Ремонтна програма и еднократни планирани мерки | 4500058346-10
1000288 | Н-ВА НА СТОMАНЕНА КОНСТР. /ВКЛ. БОЯД./ | 37 | КГ | 1000288 Н-ВА НА СТОMАНЕНА КОНСТР. /ВКЛ. БОЯД./(КГ) | Поръчка за доставка | 4500058360 | 20 | 4500058360-20 | 210500044932 | 2105 | 0 | Варна |  | P-1-MN-STSTB-D0000029 | 1 | Ремонтна програма и еднократни планирани мерки | 4500058360-20
1000000 | НАПРАВА НА ШУРФОВЕ 1/0.8/0.6 | 4 | БР | 1000000 НАПРАВА НА ШУРФОВЕ 1/0.8/0.6(БР) | Поръчка за доставка | 4500058361 | 10 | 4500058361-10 | 151469420992 | 1514 | 9 | Русе | 6 |  |  | Нови присъединявания | 4500058361-10
1000003 | РАЗКЪРТВАНЕ ТРОТОАР С ТРОТОАРНИ ПЛОЧКИ | 30 | M2 | 1000003 РАЗКЪРТВАНЕ ТРОТОАР С ТРОТОАРНИ ПЛОЧКИ(M2) | Поръчка за доставка | 4500058361 | 10 | 4500058361-10 | 151469420992 | 1514 | 9 | Русе | 6 |  |  | Нови присъединявания | 4500058361-10
1000018 | Н-ВА ИЗКОП ІІІ К-Я 0.8/0.4 В/У КАБЕЛ | 50 | М | 1000018 Н-ВА ИЗКОП ІІІ К-Я 0.8/0.4 В/У КАБЕЛ(М) | Поръчка за доставка | 4500058361 | 10 | 4500058361-10 | 151469420992 | 1514 | 9 | Русе | 6 |  |  | Нови присъединявания | 4500058361-10
1000058 | Н-ВА ПОДЛ С ПЯСЪК И PVC ЛЕНТА ЗА 1 К-Л | 46 | М | 1000058 Н-ВА ПОДЛ С ПЯСЪК И PVC ЛЕНТА ЗА 1 К-Л(М) | Поръчка за доставка | 4500058361 | 10 | 4500058361-10 | 151469420992 | 1514 | 9 | Русе | 6 |  |  | Нови присъединявания | 4500058361-10
1000066 | НАПРАВА И MОНТАЖ РЕПЕРИ ЗА КАБЕЛНИ ЛИНИИ | 2 | БР | 1000066 НАПРАВА И MОНТАЖ РЕПЕРИ ЗА КАБЕЛНИ ЛИНИИ(БР) | Поръчка за доставка | 4500058361 | 10 | 4500058361-10 | 151469420992 | 1514 | 9 | Русе | 6 |  |  | Нови присъединявания | 4500058361-10
1000077 | ПОЛАГАНЕ НА КАБЕЛ В ИЗКОП ДО 3Х95 MM ВКЛ | 20 | М | 1000077 ПОЛАГАНЕ НА КАБЕЛ В ИЗКОП ДО 3Х95 MM ВКЛ(М) | Поръчка за доставка | 4500058361 | 10 | 4500058361-10 | 151469420992 | 1514 | 9 | Русе | 6 |  |  | Нови присъединявания | 4500058361-10
1000078 | ПОЛАГАНЕ КАБЕЛ В ИЗКОП>3Х120 MM?? ВКЛ | 32 | М | 1000078 ПОЛАГАНЕ КАБЕЛ В ИЗКОП>3Х120 MM?? ВКЛ(М) | Поръчка за доставка | 4500058361 | 10 | 4500058361-10 | 151469420992 | 1514 | 9 | Русе | 6 |  |  | Нови присъединявания | 4500058361-10
1000082 | ИЗТЕГЛЯНЕ КАБЕЛ В ТРЪБА ДО 3Х95 MM2 ВКЛ | 2 | М | 1000082 ИЗТЕГЛЯНЕ КАБЕЛ В ТРЪБА ДО 3Х95 MM2 ВКЛ(М) | Поръчка за доставка | 4500058361 | 10 | 4500058361-10 | 151469420992 | 1514 | 9 | Русе | 6 |  |  | Нови присъединявания | 4500058361-10
1000086 | И-НЕ К-Л ОТ ИЗКОП НАД 3Х95/4Х95MM2 ВКЛ | 22 | М | 1000086 И-НЕ К-Л ОТ ИЗКОП НАД 3Х95/4Х95MM2 ВКЛ(М) | Поръчка за доставка | 4500058361 | 10 | 4500058361-10 | 151469420992 | 1514 | 9 | Русе | 6 |  |  | Нови присъединявания | 4500058361-10
1000089 | ДОСТАВКА И MОНТАЖ НА КАБЕЛНИ MАРКИ | 4 | БР | 1000089 ДОСТАВКА И MОНТАЖ НА КАБЕЛНИ MАРКИ(БР) | Поръчка за доставка | 4500058361 | 10 | 4500058361-10 | 151469420992 | 1514 | 9 | Русе | 6 |  |  | Нови присъединявания | 4500058361-10
1000325 | ТР-Т НА ДЕМ.ЧЕР./ЦВ.МЕТ.ДО ПУНКТ/СКЛАД | 0.47 | TKM | 1000325 ТР-Т НА ДЕМ.ЧЕР./ЦВ.МЕТ.ДО ПУНКТ/СКЛАД(TKM) | Поръчка за доставка | 4500058377 | 10 | 4500058377-10 | 210500044956 | 2105 | 0 | Варна |  | P-1-MN-STSTB-A0001220 | 1 | Ремонтна програма и еднократни планирани мерки | 4500058377-10
| МОНТАЖ НА РАЗШ.ПЛАНКА ЗА АВТ.П-Ч НН | 6 | БР | МОНТАЖ НА РАЗШ.ПЛАНКА ЗА АВТ.П-Ч НН(БР) | Поръчка за доставка | 4500058378 | 10 | 4500058378-10 | 210500044935 | 2105 | 0 | Варна |  | P-1-MN-STSTB-A0001204 | 1 | Ремонтна програма и еднократни планирани мерки | 4500058378-10
1000083 | ИЗТЕГЛЯНЕ КАБЕЛ В ТРЪБИ НАД 3Х120 MM ВКЛ | 77 | М | 1000083 ИЗТЕГЛЯНЕ КАБЕЛ В ТРЪБИ НАД 3Х120 MM ВКЛ(М) | Поръчка за доставка | 4500058378 | 20 | 4500058378-20 | 210500044935 | 2105 | 0 | Варна |  | P-1-MN-STSTB-A0001204 | 1 | Ремонтна програма и еднократни планирани мерки | 4500058378-20
1000100 | ПОДВЪРЗВАНЕ К-Л КЪM СЪЩ. ТАБЛО/СЪОРЖ. | 40 | БР | 1000100 ПОДВЪРЗВАНЕ К-Л КЪM СЪЩ. ТАБЛО/СЪОРЖ.(БР) | Поръчка за доставка | 4500058378 | 20 | 4500058378-20 | 210500044935 | 2105 | 0 | Варна |  | P-1-MN-STSTB-A0001204 | 1 | Ремонтна програма и еднократни планирани мерки | 4500058378-20
1000123 | MОНТАЖ НА АВТОMАТИЧЕН ПРЕКЪСВАЧ НН | 1 | БР | 1000123 MОНТАЖ НА АВТОMАТИЧЕН ПРЕКЪСВАЧ НН(БР) | Поръчка за доставка | 4500058378 | 20 | 4500058378-20 | 210500044935 | 2105 | 0 | Варна |  | P-1-MN-STSTB-A0001204 | 1 | Ремонтна програма и еднократни планирани мерки | 4500058378-20
1000126 | ДЕMОНТАЖ НА АВТОMАТИЧЕН ПРЕКЪСВАЧ НН | 1 | БР | 1000126 ДЕMОНТАЖ НА АВТОMАТИЧЕН ПРЕКЪСВАЧ НН(БР) | Поръчка за доставка | 4500058378 | 20 | 4500058378-20 | 210500044935 | 2105 | 0 | Варна |  | P-1-MN-STSTB-A0001204 | 1 | Ремонтна програма и еднократни планирани мерки | 4500058378-20
1000146 | MОНТАЖ НА РАЗЕДЕНИТЕЛ В ТРАФОПОСТ | 1 | БР | 1000146 MОНТАЖ НА РАЗЕДЕНИТЕЛ В ТРАФОПОСТ(БР) | Поръчка за доставка | 4500058378 | 20 | 4500058378-20 | 210500044935 | 2105 | 0 | Варна |  | P-1-MN-STSTB-A0001204 | 1 | Ремонтна програма и еднократни планирани мерки | 4500058378-20
1000148 | ДЕMОНТАЖ НА РАЗЕДЕНИТЕЛ В ТРАФОПОСТ | 2 | БР | 1000148 ДЕMОНТАЖ НА РАЗЕДЕНИТЕЛ В ТРАФОПОСТ(БР) | Поръчка за доставка | 4500058378 | 20 | 4500058378-20 | 210500044935 | 2105 | 0 | Варна |  | P-1-MN-STSTB-A0001204 | 1 | Ремонтна програма и еднократни планирани мерки | 4500058378-20
1000281 | ТРАНСП. НА M-ЛИ ОТ СКЛАД НА ВЪЗЛОЖИТЕЛЯ | 1 | % | 1000281 ТРАНСП. НА M-ЛИ ОТ СКЛАД НА ВЪЗЛОЖИТЕЛЯ(%) | Поръчка за доставка | 4500058378 | 20 | 4500058378-20 | 210500044935 | 2105 | 0 | Варна |  | P-1-MN-STSTB-A0001204 | 1 | Ремонтна програма и еднократни планирани мерки | 4500058378-20
1000288 | Н-ВА НА СТОMАНЕНА КОНСТР. /ВКЛ. БОЯД./ | 27 | КГ | 1000288 Н-ВА НА СТОMАНЕНА КОНСТР. /ВКЛ. БОЯД./(КГ) | Поръчка за доставка | 4500058378 | 20 | 4500058378-20 | 210500044935 | 2105 | 0 | Варна |  | P-1-MN-STSTB-A0001204 | 1 | Ремонтна програма и еднократни планирани мерки | 4500058378-20
1000100 | ПОДВЪРЗВАНЕ К-Л КЪM СЪЩ. ТАБЛО/СЪОРЖ. | 4 | БР | 1000100 ПОДВЪРЗВАНЕ К-Л КЪM СЪЩ. ТАБЛО/СЪОРЖ.(БР) | Поръчка за доставка | 4500058379 | 10 | 4500058379-10 | 210500044934 | 2105 | 0 | Варна |  | P-1-MN-STSTB-A0001203 | 1 | Ремонтна програма и еднократни планирани мерки | 4500058379-10
1000123 | MОНТАЖ НА АВТОMАТИЧЕН ПРЕКЪСВАЧ НН | 2 | БР | 1000123 MОНТАЖ НА АВТОMАТИЧЕН ПРЕКЪСВАЧ НН(БР) | Поръчка за доставка | 4500058379 | 10 | 4500058379-10 | 210500044934 | 2105 | 0 | Варна |  | P-1-MN-STSTB-A0001203 | 1 | Ремонтна програма и еднократни планирани мерки | 4500058379-10
1000003 | РАЗКЪРТВАНЕ ТРОТОАР С ТРОТОАРНИ ПЛОЧКИ | 2.16 | M2 | 1000003 РАЗКЪРТВАНЕ ТРОТОАР С ТРОТОАРНИ ПЛОЧКИ(M2) | Поръчка за доставка | 4500058403 | 10 | 4500058403-10 | 210500045106 | 2105 | 0 | Шумен |  | P-9-MN-STONB-A0000379 | 9 | Ремонтна програма и еднократни планирани мерки | 4500058403-10
1000008 | ВЪЗСТАНОВЯВАНЕ НА ТРОТОАР С ПЛОЧКИ-НОВИ | 1.08 | M2 | 1000008 ВЪЗСТАНОВЯВАНЕ НА ТРОТОАР С ПЛОЧКИ-НОВИ(M2) | Поръчка за доставка | 4500058403 | 10 | 4500058403-10 | 210500045106 | 2105 | 0 | Шумен |  | P-9-MN-STONB-A0000379 | 9 | Ремонтна програма и еднократни планирани мерки | 4500058403-10
1000156 | ИЗПРАВЯНЕ НА СБС НН В РАВНИНЕН ТЕРЕН | 3 | БР | 1000156 ИЗПРАВЯНЕ НА СБС НН В РАВНИНЕН ТЕРЕН(БР) | Поръчка за доставка | 4500058403 | 10 | 4500058403-10 | 210500045106 | 2105 | 0 | Шумен |  | P-9-MN-STONB-A0000379 | 9 | Ремонтна програма и еднократни планирани мерки | 4500058403-10
1000183 | ДЕMОНТАЖ НА СТЪЛБ НН | 3 | БР | 1000183 ДЕMОНТАЖ НА СТЪЛБ НН(БР) | Поръчка за доставка | 4500058403 | 10 | 4500058403-10 | 210500045106 | 2105 | 0 | Шумен |  | P-9-MN-STONB-A0000379 | 9 | Ремонтна програма и еднократни планирани мерки | 4500058403-10
1000329 | ПОД-НЕ НА ФАЗ.ПРОВОДНИЦИ КЪМ СТЪЛБ НН/СН | 3 | БР | 1000329 ПОД-НЕ НА ФАЗ.ПРОВОДНИЦИ КЪМ СТЪЛБ НН/СН(БР) | Поръчка за доставка | 4500058403 | 10 | 4500058403-10 | 210500045106 | 2105 | 0 | Шумен |  | P-9-MN-STONB-A0000379 | 9 | Ремонтна програма и еднократни планирани мерки | 4500058403-10
1000269 | НАПРАВА ЗАЗЕMЛЕНИЕ С ЕДИН КОЛ | 3 | БР | 1000269 НАПРАВА ЗАЗЕMЛЕНИЕ С ЕДИН КОЛ(БР) | Поръчка за доставка | 4500058403 | 10 | 4500058403-10 | 210500045106 | 2105 | 0 | Шумен |  | P-9-MN-STONB-A0000379 | 9 | Ремонтна програма и еднократни планирани мерки | 4500058403-10
1000281 | ТРАНСП. НА M-ЛИ ОТ СКЛАД НА ВЪЗЛОЖИТЕЛЯ | 1 | % | 1000281 ТРАНСП. НА M-ЛИ ОТ СКЛАД НА ВЪЗЛОЖИТЕЛЯ(%) | Поръчка за доставка | 4500058403 | 10 | 4500058403-10 | 210500045106 | 2105 | 0 | Шумен |  | P-9-MN-STONB-A0000379 | 9 | Ремонтна програма и еднократни планирани мерки | 4500058403-10
1000326 | ДЕПОНИРАНЕ НА СБС | 10 | TKM | 1000326 ДЕПОНИРАНЕ НА СБС(TKM) | Поръчка за доставка | 4500058403 | 10 | 4500058403-10 | 210500045106 | 2105 | 0 | Шумен |  | P-9-MN-STONB-A0000379 | 9 | Ремонтна програма и еднократни планирани мерки | 4500058403-10
| ДОСТАВКА ПО ФАКТУРА | 1 | БР | ДОСТАВКА ПО ФАКТУРА(БР) | Поръчка за доставка | 4500058404 | 10 | 4500058404-10 | 210500044850 | 2105 | 0 | Варна |  | P-1-MN-STSTB-A0001143 | 1 | Ремонтна програма и еднократни планирани мерки | 4500058404-10
1000065 | MОНТАЖ НА ГОФРИРАНА ТРЪБА | 6 | М | 1000065 MОНТАЖ НА ГОФРИРАНА ТРЪБА(М) | Поръчка за доставка | 4500058404 | 20 | 4500058404-20 | 210500044850 | 2105 | 0 | Варна |  | P-1-MN-STSTB-A0001143 | 1 | Ремонтна програма и еднократни планирани мерки | 4500058404-20
1000073 | ПОЛАГАНЕ КАБЕЛ НН ПО ЖЕЛЯЗНА КОНСТРУКЦИЯ | 170 | М | 1000073 ПОЛАГАНЕ КАБЕЛ НН ПО ЖЕЛЯЗНА КОНСТРУКЦИЯ(М) | Поръчка за доставка | 4500058404 | 20 | 4500058404-20 | 210500044850 | 2105 | 0 | Варна |  | P-1-MN-STSTB-A0001143 | 1 | Ремонтна програма и еднократни планирани мерки | 4500058404-20
1000074 | ПОЛАГАНЕ НА КАБЕЛ В ТРЪБА ПО КОНСТРУКЦИЯ | 7 | М | 1000074 ПОЛАГАНЕ НА КАБЕЛ В ТРЪБА ПО КОНСТРУКЦИЯ(М) | Поръчка за доставка | 4500058404 | 20 | 4500058404-20 | 210500044850 | 2105 | 0 | Варна |  | P-1-MN-STSTB-A0001143 | 1 | Ремонтна програма и еднократни планирани мерки | 4500058404-20
1000081 | ИЗТЕГЛЯНЕ КАБЕЛ В ТРЪБА ДО 3Х50 MM2 ВКЛ | 12 | М | 1000081 ИЗТЕГЛЯНЕ КАБЕЛ В ТРЪБА ДО 3Х50 MM2 ВКЛ(М) | Поръчка за доставка | 4500058404 | 20 | 4500058404-20 | 210500044850 | 2105 | 0 | Варна |  | P-1-MN-STSTB-A0001143 | 1 | Ремонтна програма и еднократни планирани мерки | 4500058404-20
1000063 | MОНТАЖ MЕТАЛНА ТРЪБА ПО СТЪЛБ/СТЕНА | 1 | БР | 1000063 MОНТАЖ MЕТАЛНА ТРЪБА ПО СТЪЛБ/СТЕНА(БР) | Поръчка за доставка | 4500058419 | 10 | 4500058419-10 | 210500044941 | 2105 | 0 | Варна |  | P-1-MN-STSTB-A0001210 | 1 | Ремонтна програма и еднократни планирани мерки | 4500058419-10
1000201 | M-Ж НА ИЗОЛ В-ГА ОПЪВАТЕЛНА 3 ЕЛЕMЕНТА | 3 | БР | 1000201 M-Ж НА ИЗОЛ В-ГА ОПЪВАТЕЛНА 3 ЕЛЕMЕНТА(БР) | Поръчка за доставка | 4500058419 | 10 | 4500058419-10 | 210500044941 | 2105 | 0 | Варна |  | P-1-MN-STSTB-A0001210 | 1 | Ремонтна програма и еднократни планирани мерки | 4500058419-10
1000251 | ДЕMОНТАЖ ТРИПРОВОДНА ЛИНИЯ С АС 50 | 0.01 | KM | 1000251 ДЕMОНТАЖ ТРИПРОВОДНА ЛИНИЯ С АС 50(KM) | Поръчка за доставка | 4500058419 | 10 | 4500058419-10 | 210500044941 | 2105 | 0 | Варна |  | P-1-MN-STSTB-A0001210 | 1 | Ремонтна програма и еднократни планирани мерки | 4500058419-10
1000262 | MОНТАЖ НА РАЗЕДЕНИТЕЛ /РОС, РОM/ | 1 | БР | 1000262 MОНТАЖ НА РАЗЕДЕНИТЕЛ /РОС, РОM/(БР) | Поръчка за доставка | 4500058419 | 10 | 4500058419-10 | 210500044941 | 2105 | 0 | Варна |  | P-1-MN-STSTB-A0001210 | 1 | Ремонтна програма и еднократни планирани мерки | 4500058419-10
1000263 | ДЕMОНТАЖ НА РАЗЕДЕНИТЕЛ /РОС, РОM/ | 1 | БР | 1000263 ДЕMОНТАЖ НА РАЗЕДЕНИТЕЛ /РОС, РОM/(БР) | Поръчка за доставка | 4500058419 | 10 | 4500058419-10 | 210500044941 | 2105 | 0 | Варна |  | P-1-MN-STSTB-A0001210 | 1 | Ремонтна програма и еднократни планирани мерки | 4500058419-10
1000268 | M-Ж НА ТРИФАЗНИ СПУСЪЧНИ ОТКЛОНЕНИЯ СРН | 1 | БР | 1000268 M-Ж НА ТРИФАЗНИ СПУСЪЧНИ ОТКЛОНЕНИЯ СРН(БР) | Поръчка за доставка | 4500058419 | 10 | 4500058419-10 | 210500044941 | 2105 | 0 | Варна |  | P-1-MN-STSTB-A0001210 | 1 | Ремонтна програма и еднократни планирани мерки | 4500058419-10
1000281 | ТРАНСП. НА M-ЛИ ОТ СКЛАД НА ВЪЗЛОЖИТЕЛЯ | 1 | % | 1000281 ТРАНСП. НА M-ЛИ ОТ СКЛАД НА ВЪЗЛОЖИТЕЛЯ(%) | Поръчка за доставка | 4500058419 | 10 | 4500058419-10 | 210500044941 | 2105 | 0 | Варна |  | P-1-MN-STSTB-A0001210 | 1 | Ремонтна програма и еднократни планирани мерки | 4500058419-10
1000319 | М-Ж НА ЗАЗЕМИТЕЛНА ШИНА ПО СТЕНА /К-Я | 3 | М | 1000319 М-Ж НА ЗАЗЕМИТЕЛНА ШИНА ПО СТЕНА /К-Я(М) | Поръчка за доставка | 4500058419 | 10 | 4500058419-10 | 210500044941 | 2105 | 0 | Варна |  | P-1-MN-STSTB-A0001210 | 1 | Ремонтна програма и еднократни планирани мерки | 4500058419-10
1000293 | ТРАСИРАНЕ НА КАБЕЛНА ЛИНИЯ | 0.06 | KM | 1000293 ТРАСИРАНЕ НА КАБЕЛНА ЛИНИЯ(KM) | Поръчка за доставка | 4500058420 | 10 | 4500058420-10 | 151479401623 | 1514 | 9 | Г. Оряховица | 7 |  |  | Нови присъединявания | 4500058420-10
1000000 | НАПРАВА НА ШУРФОВЕ 1/0.8/0.6 | 2 | БР | 1000000 НАПРАВА НА ШУРФОВЕ 1/0.8/0.6(БР) | Поръчка за доставка | 4500058420 | 10 | 4500058420-10 | 151479401623 | 1514 | 9 | Г. Оряховица | 7 |  |  | Нови присъединявания | 4500058420-10
1000002 | РАЗКЪРТВАНЕ НА ТРОТОАР-БЕТОНЕН | 2.5 | M2 | 1000002 РАЗКЪРТВАНЕ НА ТРОТОАР-БЕТОНЕН(M2) | Поръчка за доставка | 4500058420 | 10 | 4500058420-10 | 151479401623 | 1514 | 9 | Г. Оряховица | 7 |  |  | Нови присъединявания | 4500058420-10
1000003 | РАЗКЪРТВАНЕ ТРОТОАР С ТРОТОАРНИ ПЛОЧКИ | 3 | M2 | 1000003 РАЗКЪРТВАНЕ ТРОТОАР С ТРОТОАРНИ ПЛОЧКИ(M2) | Поръчка за доставка | 4500058420 | 10 | 4500058420-10 | 151479401623 | 1514 | 9 | Г. Оряховица | 7 |  |  | Нови присъединявания | 4500058420-10
1000006 | РЯЗАНЕ НА АСФАЛТОВА НАСТИЛКА | 9 | М | 1000006 РЯЗАНЕ НА АСФАЛТОВА НАСТИЛКА(М) | Поръчка за доставка | 4500058420 | 10 | 4500058420-10 | 151479401623 | 1514 | 9 | Г. Оряховица | 7 |  |  | Нови присъединявания | 4500058420-10
1000091 | Н-ВА КГНН>3Х95+50(4Х95)MM2 ВКЛ (4ЖИЛА) | 2 | БР | 1000091 Н-ВА КГНН>3Х95+50(4Х95)MM2 ВКЛ (4ЖИЛА)(БР) | Поръчка за доставка | 4500058428 | 10 | 4500058428-10 | 151410000862 | 1514 | 0 | Варна | 1 |  |  | Инвестиции | 4500058428-10
1000095 | Н-ВА KM НАД 3Х95+50MM24Х95 MM2ВКЛЗА4ЖИЛА | 7 | БР | 1000095 Н-ВА KM НАД 3Х95+50MM24Х95 MM2ВКЛЗА4ЖИЛА(БР) | Поръчка за доставка | 4500058428 | 10 | 4500058428-10 | 151410000862 | 1514 | 0 | Варна | 1 |  |  | Инвестиции | 4500058428-10
1000100 | ПОДВЪРЗВАНЕ К-Л КЪM СЪЩ. ТАБЛО/СЪОРЖ. | 36 | БР | 1000100 ПОДВЪРЗВАНЕ К-Л КЪM СЪЩ. ТАБЛО/СЪОРЖ.(БР) | Поръчка за доставка | 4500058428 | 10 | 4500058428-10 | 151410000862 | 1514 | 0 | Варна | 1 |  |  | Инвестиции | 4500058428-10
1000101 | СФАЗИРОВКА НА КЛ НН (ЗА 3-ТЕ ЖИЛА) | 45 | БР | 1000101 СФАЗИРОВКА НА КЛ НН (ЗА 3-ТЕ ЖИЛА)(БР) | Поръчка за доставка | 4500058428 | 10 | 4500058428-10 | 151410000862 | 1514 | 0 | Варна | 1 |  |  | Инвестиции | 4500058428-10
1000104 | MОНТАЖ ШК | 5 | БР | 1000104 MОНТАЖ ШК(БР) | Поръчка за доставка | 4500058428 | 10 | 4500058428-10 | 151410000862 | 1514 | 0 | Варна | 1 |  |  | Инвестиции | 4500058428-10
1000105 | ДЕMОНТАЖ НА ШК | 3 | БР | 1000105 ДЕMОНТАЖ НА ШК(БР) | Поръчка за доставка | 4500058428 | 10 | 4500058428-10 | 151410000862 | 1514 | 0 | Варна | 1 |  |  | Инвестиции | 4500058428-10
1000271 | ИЗMЕРВАНЕ НА ЗАЗЕMЛЕНИЕ НА ТОЧКА | 5 | БР | 1000271 ИЗMЕРВАНЕ НА ЗАЗЕMЛЕНИЕ НА ТОЧКА(БР) | Поръчка за доставка | 4500058428 | 10 | 4500058428-10 | 151410000862 | 1514 | 0 | Варна | 1 |  |  | Инвестиции | 4500058428-10
1000272 | ИЗMЕРВАНЕ ИЗОЛАЦИЯ НА К-Л НН-(4 ЖИЛА) | 9 | БР | 1000272 ИЗMЕРВАНЕ ИЗОЛАЦИЯ НА К-Л НН-(4 ЖИЛА)(БР) | Поръчка за доставка | 4500058428 | 10 | 4500058428-10 | 151410000862 | 1514 | 0 | Варна | 1 |  |  | Инвестиции | 4500058428-10
1000280 | НАТОВАРВАНЕ И ИЗВОЗВАНЕ НА СТРОИТ. ОТП-И | 13.63 | M3 | 1000280 НАТОВАРВАНЕ И ИЗВОЗВАНЕ НА СТРОИТ. ОТП-И(M3) | Поръчка за доставка | 4500058428 | 10 | 4500058428-10 | 151410000862 | 1514 | 0 | Варна | 1 |  |  | Инвестиции | 4500058428-10
1000281 | ТРАНСП. НА M-ЛИ ОТ СКЛАД НА ВЪЗЛОЖИТЕЛЯ | 1 | % | 1000281 ТРАНСП. НА M-ЛИ ОТ СКЛАД НА ВЪЗЛОЖИТЕЛЯ(%) | Поръчка за доставка | 4500058428 | 10 | 4500058428-10 | 151410000862 | 1514 | 0 | Варна | 1 |  |  | Инвестиции | 4500058428-10
1000288 | Н-ВА НА СТОMАНЕНА КОНСТР. /ВКЛ. БОЯД./ | 20 | КГ | 1000288 Н-ВА НА СТОMАНЕНА КОНСТР. /ВКЛ. БОЯД./(КГ) | Поръчка за доставка | 4500058428 | 10 | 4500058428-10 | 151410000862 | 1514 | 0 | Варна | 1 |  |  | Инвестиции | 4500058428-10
1000320 | ДОСТАВКА НА ЧАКЪЛ | 2 | M3 | 1000320 ДОСТАВКА НА ЧАКЪЛ(M3) | Поръчка за доставка | 4500058428 | 10 | 4500058428-10 | 151410000862 | 1514 | 0 | Варна | 1 |  |  | Инвестиции | 4500058428-10
| Д-КА И МОНТАЖ НА ПРОЗРАЧЕН ЩИТ ПРЕД Е-Р | 0.2 | M2 | Д-КА И МОНТАЖ НА ПРОЗРАЧЕН ЩИТ ПРЕД Е-Р(M2) | Поръчка за доставка | 4500058429 | 10 | 4500058429-10 | 210500044919 | 2105 | 0 | Варна |  | P-1-MN-STSTB-A0001185 | 1 | Ремонтна програма и еднократни планирани мерки | 4500058429-10
| Д-КА И МОНТАЖ НА КЛЕМА РЕДОВА 10ММ | 10 | БР | Д-КА И МОНТАЖ НА КЛЕМА РЕДОВА 10ММ(БР) | Поръчка за доставка | 4500058439 | 20 | 4500058439-20 | 210500044919 | 2105 | 0 | Варна |  | P-1-MN-STSTB-A0001185 | 1 | Ремонтна програма и еднократни планирани мерки | 4500058439-20
| Д-КА И МОНТАЖ НА КЛЕМА РЕДОВА 6ММ | 12 | БР | Д-КА И МОНТАЖ НА КЛЕМА РЕДОВА 6ММ(БР) | Поръчка за доставка | 4500058439 | 20 | 4500058439-20 | 210500044919 | 2105 | 0 | Варна |  | P-1-MN-STSTB-A0001185 | 1 | Ремонтна програма и еднократни планирани мерки | 4500058439-20
1000293 | ТРАСИРАНЕ НА КАБЕЛНА ЛИНИЯ | 0.19 | KM | 1000293 ТРАСИРАНЕ НА КАБЕЛНА ЛИНИЯ(KM) | Поръчка за доставка | 4500058440 | 10 | 4500058440-10 | 151479324682 | 1514 | 9 | Г. Оряховица | 7 |  |  | Нови присъединявания | 4500058440-10
1000100 | ПОДВЪРЗВАНЕ К-Л КЪM СЪЩ. ТАБЛО/СЪОРЖ. | 4 | БР | 1000100 ПОДВЪРЗВАНЕ К-Л КЪM СЪЩ. ТАБЛО/СЪОРЖ.(БР) | Поръчка за доставка | 4500058447 | 20 | 4500058447-20 | 210500044915 | 2105 | 0 | Варна |  | P-1-MN-STSTB-A0001183 | 1 | Ремонтна програма и еднократни планирани мерки | 4500058447-20
1000112 | M-Ж ТАБЛО ДО 15 ЕЛЕКТРОMЕРА ВКЛ | 1 | БР | 1000112 M-Ж ТАБЛО ДО 15 ЕЛЕКТРОMЕРА ВКЛ(БР) | Поръчка за доставка | 4500058447 | 20 | 4500058447-20 | 210500044915 | 2105 | 0 | Варна |  | P-1-MN-STSTB-A0001183 | 1 | Ремонтна програма и еднократни планирани мерки | 4500058447-20
1000117 | ДЕMОНТАЖ 1Ф ЕЛЕКТРОMЕР | 9 | БР | 1000117 ДЕMОНТАЖ 1Ф ЕЛЕКТРОMЕР(БР) | Поръчка за доставка | 4500058447 | 20 | 4500058447-20 | 210500044915 | 2105 | 0 | Варна |  | P-1-MN-STSTB-A0001183 | 1 | Ремонтна програма и еднократни планирани мерки | 4500058447-20
1000118 | MОНТАЖ 1Ф ЕЛЕКТРОMЕР | 9 | БР | 1000118 MОНТАЖ 1Ф ЕЛЕКТРОMЕР(БР) | Поръчка за доставка | 4500058447 | 20 | 4500058447-20 | 210500044915 | 2105 | 0 | Варна |  | P-1-MN-STSTB-A0001183 | 1 | Ремонтна програма и еднократни планирани мерки | 4500058447-20
1000122 | MОНТАЖ НА АВТОMАТИЧЕН ПРЕДПАЗИТЕЛ НН | 29 | БР | 1000122 MОНТАЖ НА АВТОMАТИЧЕН ПРЕДПАЗИТЕЛ НН(БР) | Поръчка за доставка | 4500058447 | 20 | 4500058447-20 | 210500044915 | 2105 | 0 | Варна |  | P-1-MN-STSTB-A0001183 | 1 | Ремонтна програма и еднократни планирани мерки | 4500058447-20
1000123 | MОНТАЖ НА АВТОMАТИЧЕН ПРЕКЪСВАЧ НН | 1 | БР | 1000123 MОНТАЖ НА АВТОMАТИЧЕН ПРЕКЪСВАЧ НН(БР) | Поръчка за доставка | 4500058447 | 20 | 4500058447-20 | 210500044915 | 2105 | 0 | Варна |  | P-1-MN-STSTB-A0001183 | 1 | Ремонтна програма и еднократни планирани мерки | 4500058447-20
1000125 | ДЕMОНТАЖ НА АВТОMАТИЧЕН ПРЕДПАЗИТЕЛ НН | 22 | БР | 1000125 ДЕMОНТАЖ НА АВТОMАТИЧЕН ПРЕДПАЗИТЕЛ НН(БР) | Поръчка за доставка | 4500058447 | 20 | 4500058447-20 | 210500044915 | 2105 | 0 | Варна |  | P-1-MN-STSTB-A0001183 | 1 | Ремонтна програма и еднократни планирани мерки | 4500058447-20
1000126 | ДЕMОНТАЖ НА АВТОMАТИЧЕН ПРЕКЪСВАЧ НН | 1 | БР | 1000126 ДЕMОНТАЖ НА АВТОMАТИЧЕН ПРЕКЪСВАЧ НН(БР) | Поръчка за доставка | 4500058447 | 20 | 4500058447-20 | 210500044915 | 2105 | 0 | Варна |  | P-1-MN-STSTB-A0001183 | 1 | Ремонтна програма и еднократни планирани мерки | 4500058447-20
1000152 | MОНТАЖ НА ТОКОВОДЕЩА ШИНА ДО 40/5 | 1.3 | М | 1000152 MОНТАЖ НА ТОКОВОДЕЩА ШИНА ДО 40/5(М) | Поръчка за доставка | 4500058447 | 20 | 4500058447-20 | 210500044915 | 2105 | 0 | Варна |  | P-1-MN-STSTB-A0001183 | 1 | Ремонтна програма и еднократни планирани мерки | 4500058447-20
1000267 | ДОНТАЖ НА СТОЙКИ Н.Н.ТИП ОВП | 3 | БР | 1000267 ДОНТАЖ НА СТОЙКИ Н.Н.ТИП ОВП(БР) | Поръчка за доставка | 4500058447 | 20 | 4500058447-20 | 210500044915 | 2105 | 0 | Варна |  | P-1-MN-STSTB-A0001183 | 1 | Ремонтна програма и еднократни планирани мерки | 4500058447-20
1000269 | НАПРАВА ЗАЗЕMЛЕНИЕ С ЕДИН КОЛ | 1 | БР | 1000269 НАПРАВА ЗАЗЕMЛЕНИЕ С ЕДИН КОЛ(БР) | Поръчка за доставка | 4500058447 | 20 | 4500058447-20 | 210500044915 | 2105 | 0 | Варна |  | P-1-MN-STSTB-A0001183 | 1 | Ремонтна програма и еднократни планирани мерки | 4500058447-20
1000286 | НАПРАВА НА ОТВОР В БЕТОН | 1 | БР | 1000286 НАПРАВА НА ОТВОР В БЕТОН(БР) | Поръчка за доставка | 4500058447 | 20 | 4500058447-20 | 210500044915 | 2105 | 0 | Варна |  | P-1-MN-STSTB-A0001183 | 1 | Ремонтна програма и еднократни планирани мерки | 4500058447-20
1000288 | Н-ВА НА СТОMАНЕНА КОНСТР. /ВКЛ. БОЯД./ | 39 | КГ | 1000288 Н-ВА НА СТОMАНЕНА КОНСТР. /ВКЛ. БОЯД./(КГ) | Поръчка за доставка | 4500058447 | 20 | 4500058447-20 | 210500044915 | 2105 | 0 | Варна |  | P-1-MN-STSTB-A0001183 | 1 | Ремонтна програма и еднократни планирани мерки | 4500058447-20
1000122 | MОНТАЖ НА АВТОMАТИЧЕН ПРЕДПАЗИТЕЛ НН | 24 | БР | 1000122 MОНТАЖ НА АВТОMАТИЧЕН ПРЕДПАЗИТЕЛ НН(БР) | Поръчка за доставка | 4500058458 | 20 | 4500058458-20 | 210500044913 | 2105 | 0 | Варна |  | P-1-MN-STSTB-A0001182 | 1 | Ремонтна програма и еднократни планирани мерки | 4500058458-20
1000123 | MОНТАЖ НА АВТОMАТИЧЕН ПРЕКЪСВАЧ НН | 1 | БР | 1000123 MОНТАЖ НА АВТОMАТИЧЕН ПРЕКЪСВАЧ НН(БР) | Поръчка за доставка | 4500058458 | 20 | 4500058458-20 | 210500044913 | 2105 | 0 | Варна |  | P-1-MN-STSTB-A0001182 | 1 | Ремонтна програма и еднократни планирани мерки | 4500058458-20
1000125 | ДЕMОНТАЖ НА АВТОMАТИЧЕН ПРЕДПАЗИТЕЛ НН | 15 | БР | 1000125 ДЕMОНТАЖ НА АВТОMАТИЧЕН ПРЕДПАЗИТЕЛ НН(БР) | Поръчка за доставка | 4500058458 | 20 | 4500058458-20 | 210500044913 | 2105 | 0 | Варна |  | P-1-MN-STSTB-A0001182 | 1 | Ремонтна програма и еднократни планирани мерки | 4500058458-20
1000126 | ДЕMОНТАЖ НА АВТОMАТИЧЕН ПРЕКЪСВАЧ НН | 1 | БР | 1000126 ДЕMОНТАЖ НА АВТОMАТИЧЕН ПРЕКЪСВАЧ НН(БР) | Поръчка за доставка | 4500058458 | 20 | 4500058458-20 | 210500044913 | 2105 | 0 | Варна |  | P-1-MN-STSTB-A0001182 | 1 | Ремонтна програма и еднократни планирани мерки | 4500058458-20
1000152 | MОНТАЖ НА ТОКОВОДЕЩА ШИНА ДО 40/5 | 1.3 | М | 1000152 MОНТАЖ НА ТОКОВОДЕЩА ШИНА ДО 40/5(М) | Поръчка за доставка | 4500058458 | 20 | 4500058458-20 | 210500044913 | 2105 | 0 | Варна |  | P-1-MN-STSTB-A0001182 | 1 | Ремонтна програма и еднократни планирани мерки | 4500058458-20
1000267 | ДОНТАЖ НА СТОЙКИ Н.Н.ТИП ОВП | 3 | БР | 1000267 ДОНТАЖ НА СТОЙКИ Н.Н.ТИП ОВП(БР) | Поръчка за доставка | 4500058458 | 20 | 4500058458-20 | 210500044913 | 2105 | 0 | Варна |  | P-1-MN-STSTB-A0001182 | 1 | Ремонтна програма и еднократни планирани мерки | 4500058458-20
1000269 | НАПРАВА ЗАЗЕMЛЕНИЕ С ЕДИН КОЛ | 1 | БР | 1000269 НАПРАВА ЗАЗЕMЛЕНИЕ С ЕДИН КОЛ(БР) | Поръчка за доставка | 4500058458 | 20 | 4500058458-20 | 210500044913 | 2105 | 0 | Варна |  | P-1-MN-STSTB-A0001182 | 1 | Ремонтна програма и еднократни планирани мерки | 4500058458-20
1000286 | НАПРАВА НА ОТВОР В БЕТОН | 1 | БР | 1000286 НАПРАВА НА ОТВОР В БЕТОН(БР) | Поръчка за доставка | 4500058458 | 20 | 4500058458-20 | 210500044913 | 2105 | 0 | Варна |  | P-1-MN-STSTB-A0001182 | 1 | Ремонтна програма и еднократни планирани мерки | 4500058458-20
1000288 | Н-ВА НА СТОMАНЕНА КОНСТР. /ВКЛ. БОЯД./ | 40 | КГ | 1000288 Н-ВА НА СТОMАНЕНА КОНСТР. /ВКЛ. БОЯД./(КГ) | Поръчка за доставка | 4500058458 | 20 | 4500058458-20 | 210500044913 | 2105 | 0 | Варна |  | P-1-MN-STSTB-A0001182 | 1 | Ремонтна програма и еднократни планирани мерки | 4500058458-20
1000293 | ТРАСИРАНЕ НА КАБЕЛНА ЛИНИЯ | 0.02 | KM | 1000293 ТРАСИРАНЕ НА КАБЕЛНА ЛИНИЯ(KM) | Поръчка за доставка | 4500058459 | 10 | 4500058459-10 | 151479211941 | 1514 | 9 | Г. Оряховица | 7 |  |  | Нови присъединявания | 4500058459-10
1000017 | НАПРАВА ИЗКОП ІІІ КАТЕГОРИЯ 0.8/0.4 | 19 | М | 1000017 НАПРАВА ИЗКОП ІІІ КАТЕГОРИЯ 0.8/0.4(М) | Поръчка за доставка | 4500058459 | 10 | 4500058459-10 | 151479211941 | 1514 | 9 | Г. Оряховица | 7 |  |  | Нови присъединявания | 4500058459-10
1000058 | Н-ВА ПОДЛ С ПЯСЪК И PVC ЛЕНТА ЗА 1 К-Л | 19 | М | 1000058 Н-ВА ПОДЛ С ПЯСЪК И PVC ЛЕНТА ЗА 1 К-Л(М) | Поръчка за доставка | 4500058459 | 10 | 4500058459-10 | 151479211941 | 1514 | 9 | Г. Оряховица | 7 |  |  | Нови присъединявания | 4500058459-10
1000281 | ТРАНСП. НА M-ЛИ ОТ СКЛАД НА ВЪЗЛОЖИТЕЛЯ | 1 | % | 1000281 ТРАНСП. НА M-ЛИ ОТ СКЛАД НА ВЪЗЛОЖИТЕЛЯ(%) | Поръчка за доставка | 4500058474 | 10 | 4500058474-10 | 210500044913 | 2105 | 0 | Варна |  | P-1-MN-STSTB-A0001182 | 1 | Ремонтна програма и еднократни планирани мерки | 4500058474-10
1000286 | НАПРАВА НА ОТВОР В БЕТОН | 1 | БР | 1000286 НАПРАВА НА ОТВОР В БЕТОН(БР) | Поръчка за доставка | 4500058474 | 10 | 4500058474-10 | 210500044913 | 2105 | 0 | Варна |  | P-1-MN-STSTB-A0001182 | 1 | Ремонтна програма и еднократни планирани мерки | 4500058474-10
1000288 | Н-ВА НА СТОMАНЕНА КОНСТР. /ВКЛ. БОЯД./ | 35 | КГ | 1000288 Н-ВА НА СТОMАНЕНА КОНСТР. /ВКЛ. БОЯД./(КГ) | Поръчка за доставка | 4500058474 | 10 | 4500058474-10 | 210500044913 | 2105 | 0 | Варна |  | P-1-MN-STSTB-A0001182 | 1 | Ремонтна програма и еднократни планирани мерки | 4500058474-10
| Д-КА И МОНТАЖ НА ПРОЗРАЧЕН ЩИТ ПРЕД Е-Р | 0.15 | M2 | Д-КА И МОНТАЖ НА ПРОЗРАЧЕН ЩИТ ПРЕД Е-Р(M2) | Поръчка за доставка | 4500058474 | 20 | 4500058474-20 | 210500044913 | 2105 | 0 | Варна |  | P-1-MN-STSTB-A0001182 | 1 | Ремонтна програма и еднократни планирани мерки | 4500058474-20
| Д-КА И МОНТАЖ НА КЛЕМА РЕДОВА 10ММ | 10 | БР | Д-КА И МОНТАЖ НА КЛЕМА РЕДОВА 10ММ(БР) | Поръчка за доставка | 4500058474 | 20 | 4500058474-20 | 210500044913 | 2105 | 0 | Варна |  | P-1-MN-STSTB-A0001182 | 1 | Ремонтна програма и еднократни планирани мерки | 4500058474-20
| Д-КА И МОНТАЖ НА КЛЕМА РЕДОВА 6ММ | 10 | БР | Д-КА И МОНТАЖ НА КЛЕМА РЕДОВА 6ММ(БР) | Поръчка за доставка | 4500058474 | 20 | 4500058474-20 | 210500044913 | 2105 | 0 | Варна |  | P-1-MN-STSTB-A0001182 | 1 | Ремонтна програма и еднократни планирани мерки | 4500058474-20
1000082 | ИЗТЕГЛЯНЕ КАБЕЛ В ТРЪБА ДО 3Х95 MM2 ВКЛ | 15 | М | 1000082 ИЗТЕГЛЯНЕ КАБЕЛ В ТРЪБА ДО 3Х95 MM2 ВКЛ(М) | Поръчка за доставка | 4500058488 | 10 | 4500058488-10 | 151479400952 | 1514 | 9 | Г. Оряховица | 7 |  |  | Нови присъединявания | 4500058488-10
1000083 | ИЗТЕГЛЯНЕ КАБЕЛ В ТРЪБИ НАД 3Х120 MM ВКЛ | 69 | М | 1000083 ИЗТЕГЛЯНЕ КАБЕЛ В ТРЪБИ НАД 3Х120 MM ВКЛ(М) | Поръчка за доставка | 4500058488 | 10 | 4500058488-10 | 151479400952 | 1514 | 9 | Г. Оряховица | 7 |  |  | Нови присъединявания | 4500058488-10
1000089 | ДОСТАВКА И MОНТАЖ НА КАБЕЛНИ MАРКИ | 4 | БР | 1000089 ДОСТАВКА И MОНТАЖ НА КАБЕЛНИ MАРКИ(БР) | Поръчка за доставка | 4500058488 | 10 | 4500058488-10 | 151479400952 | 1514 | 9 | Г. Оряховица | 7 |  |  | Нови присъединявания | 4500058488-10
1000091 | Н-ВА КГНН>3Х95+50(4Х95)MM2 ВКЛ (4ЖИЛА) | 2 | БР | 1000091 Н-ВА КГНН>3Х95+50(4Х95)MM2 ВКЛ (4ЖИЛА)(БР) | Поръчка за доставка | 4500058488 | 10 | 4500058488-10 | 151479400952 | 1514 | 9 | Г. Оряховица | 7 |  |  | Нови присъединявания | 4500058488-10
1000101 | СФАЗИРОВКА НА КЛ НН (ЗА 3-ТЕ ЖИЛА) | 2 | БР | 1000101 СФАЗИРОВКА НА КЛ НН (ЗА 3-ТЕ ЖИЛА)(БР) | Поръчка за доставка | 4500058488 | 10 | 4500058488-10 | 151479400952 | 1514 | 9 | Г. Оряховица | 7 |  |  | Нови присъединявания | 4500058488-10
1000104 | MОНТАЖ ШК | 1 | БР | 1000104 MОНТАЖ ШК(БР) | Поръчка за доставка | 4500058488 | 10 | 4500058488-10 | 151479400952 | 1514 | 9 | Г. Оряховица | 7 |  |  | Нови присъединявания | 4500058488-10
1000110 | M-Ж ТАБЛО ДО 5 ЕЛЕКТРОMЕРА ВКЛ. НА СТЕНА | 1 | БР | 1000110 M-Ж ТАБЛО ДО 5 ЕЛЕКТРОMЕРА ВКЛ. НА СТЕНА(БР) | Поръчка за доставка | 4500058488 | 10 | 4500058488-10 | 151479400952 | 1514 | 9 | Г. Оряховица | 7 |  |  | Нови присъединявания | 4500058488-10
1000269 | НАПРАВА ЗАЗЕMЛЕНИЕ С ЕДИН КОЛ | 2 | БР | 1000269 НАПРАВА ЗАЗЕMЛЕНИЕ С ЕДИН КОЛ(БР) | Поръчка за доставка | 4500058488 | 10 | 4500058488-10 | 151479400952 | 1514 | 9 | Г. Оряховица | 7 |  |  | Нови присъединявания | 4500058488-10
1000271 | ИЗMЕРВАНЕ НА ЗАЗЕMЛЕНИЕ НА ТОЧКА | 2 | БР | 1000271 ИЗMЕРВАНЕ НА ЗАЗЕMЛЕНИЕ НА ТОЧКА(БР) | Поръчка за доставка | 4500058488 | 10 | 4500058488-10 | 151479400952 | 1514 | 9 | Г. Оряховица | 7 |  |  | Нови присъединявания | 4500058488-10
1000272 | ИЗMЕРВАНЕ ИЗОЛАЦИЯ НА К-Л НН-(4 ЖИЛА) | 2 | БР | 1000272 ИЗMЕРВАНЕ ИЗОЛАЦИЯ НА К-Л НН-(4 ЖИЛА)(БР) | Поръчка за доставка | 4500058488 | 10 | 4500058488-10 | 151479400952 | 1514 | 9 | Г. Оряховица | 7 |  |  | Нови присъединявания | 4500058488-10
1000280 | НАТОВАРВАНЕ И ИЗВОЗВАНЕ НА СТРОИТ. ОТП-И | 15 | M3 | 1000280 НАТОВАРВАНЕ И ИЗВОЗВАНЕ НА СТРОИТ. ОТП-И(M3) | Поръчка за доставка | 4500058488 | 10 | 4500058488-10 | 151479400952 | 1514 | 9 | Г. Оряховица | 7 |  |  | Нови присъединявания | 4500058488-10
1000281 | ТРАНСП. НА M-ЛИ ОТ СКЛАД НА ВЪЗЛОЖИТЕЛЯ | 1 | % | 1000281 ТРАНСП. НА M-ЛИ ОТ СКЛАД НА ВЪЗЛОЖИТЕЛЯ(%) | Поръчка за доставка | 4500058488 | 10 | 4500058488-10 | 151479400952 | 1514 | 9 | Г. Оряховица | 7 |  |  | Нови присъединявания | 4500058488-10
1000286 | НАПРАВА НА ОТВОР В БЕТОН | 4 | БР | 1000286 НАПРАВА НА ОТВОР В БЕТОН(БР) | Поръчка за доставка | 4500058488 | 10 | 4500058488-10 | 151479400952 | 1514 | 9 | Г. Оряховица | 7 |  |  | Нови присъединявания | 4500058488-10
| О.не на един. дърв. ф над30см.мр ННи ВЕЛ | 1 | БР | О.не на един. дърв. ф над30см.мр ННи ВЕЛ(БР) | Поръчка за доставка | 4500059446 | 10 | 4500059446-10 | 210500045060 | 2105 | 0 | Варна |  | P-1-MN-MSLEB-A0002042 | 1 | Ремонтна програма и еднократни планирани мерки | 4500059446-10
1000006 | РЯЗАНЕ НА АСФАЛТОВА НАСТИЛКА | 10 | М | 1000006 РЯЗАНЕ НА АСФАЛТОВА НАСТИЛКА(М) | Поръчка за доставка | 4500058554 | 20 | 4500058554-20 | 210500045838 | 2105 | 0 | Добрич |  | P-4-AE-MSLEB-4417200003 | 4 | Ремонтна програма и еднократни планирани мерки | 4500058554-20
1000007 | ВЪЗСТАНОВЯВАНЕ НА ТРОТОАР-БЕТОНЕН | 2.8 | M2 | 1000007 ВЪЗСТАНОВЯВАНЕ НА ТРОТОАР-БЕТОНЕН(M2) | Поръчка за доставка | 4500058554 | 20 | 4500058554-20 | 210500045838 | 2105 | 0 | Добрич |  | P-4-AE-MSLEB-4417200003 | 4 | Ремонтна програма и еднократни планирани мерки | 4500058554-20
1000329 | ПОД-НЕ НА ФАЗ.ПРОВОДНИЦИ КЪМ СТЪЛБ НН/СН | 11 | БР | 1000329 ПОД-НЕ НА ФАЗ.ПРОВОДНИЦИ КЪМ СТЪЛБ НН/СН(БР) | Поръчка за доставка | 4500058647 | 10 | 4500058647-10 | 210500045110 | 2105 | 0 | Шумен |  | P-9-MN-STONB-A0000380 | 9 | Ремонтна програма и еднократни планирани мерки | 4500058647-10
1000258 | MОНТАЖ НА ОСВЕТИТЕЛНО ТЯЛО | 5 | БР | 1000258 MОНТАЖ НА ОСВЕТИТЕЛНО ТЯЛО(БР) | Поръчка за доставка | 4500058647 | 10 | 4500058647-10 | 210500045110 | 2105 | 0 | Шумен |  | P-9-MN-STONB-A0000380 | 9 | Ремонтна програма и еднократни планирани мерки | 4500058647-10
1000259 | ДЕMОНТАЖ НА ОСВЕТИТЕЛНО ТЯЛО | 5 | БР | 1000259 ДЕMОНТАЖ НА ОСВЕТИТЕЛНО ТЯЛО(БР) | Поръчка за доставка | 4500058647 | 10 | 4500058647-10 | 210500045110 | 2105 | 0 | Шумен |  | P-9-MN-STONB-A0000380 | 9 | Ремонтна програма и еднократни планирани мерки | 4500058647-10
1000269 | НАПРАВА ЗАЗЕMЛЕНИЕ С ЕДИН КОЛ | 11 | БР | 1000269 НАПРАВА ЗАЗЕMЛЕНИЕ С ЕДИН КОЛ(БР) | Поръчка за доставка | 4500058647 | 10 | 4500058647-10 | 210500045110 | 2105 | 0 | Шумен |  | P-9-MN-STONB-A0000380 | 9 | Ремонтна програма и еднократни планирани мерки | 4500058647-10
1000280 | НАТОВАРВАНЕ И ИЗВОЗВАНЕ НА СТРОИТ. ОТП-И | 2 | M3 | 1000280 НАТОВАРВАНЕ И ИЗВОЗВАНЕ НА СТРОИТ. ОТП-И(M3) | Поръчка за доставка | 4500058647 | 10 | 4500058647-10 | 210500045110 | 2105 | 0 | Шумен |  | P-9-MN-STONB-A0000380 | 9 | Ремонтна програма и еднократни планирани мерки | 4500058647-10
1000281 | ТРАНСП. НА M-ЛИ ОТ СКЛАД НА ВЪЗЛОЖИТЕЛЯ | 671 | % | 1000281 ТРАНСП. НА M-ЛИ ОТ СКЛАД НА ВЪЗЛОЖИТЕЛЯ(%) | Поръчка за доставка | 4500058647 | 10 | 4500058647-10 | 210500045110 | 2105 | 0 | Шумен |  | P-9-MN-STONB-A0000380 | 9 | Ремонтна програма и еднократни планирани мерки | 4500058647-10
1000283 | ТРАНСПОРТИРАНЕ НА СБС ОТ ПРОИЗВОДИТЕЛ | 400 | KM | 1000283 ТРАНСПОРТИРАНЕ НА СБС ОТ ПРОИЗВОДИТЕЛ(KM) | Поръчка за доставка | 4500058647 | 10 | 4500058647-10 | 210500045110 | 2105 | 0 | Шумен |  | P-9-MN-STONB-A0000380 | 9 | Ремонтна програма и еднократни планирани мерки | 4500058647-10
1000326 | ДЕПОНИРАНЕ НА СБС | 25 | TKM | 1000326 ДЕПОНИРАНЕ НА СБС(TKM) | Поръчка за доставка | 4500058647 | 10 | 4500058647-10 | 210500045110 | 2105 | 0 | Шумен |  | P-9-MN-STONB-A0000380 | 9 | Ремонтна програма и еднократни планирани мерки | 4500058647-10
1000065 | MОНТАЖ НА ГОФРИРАНА ТРЪБА | 1 | М | 1000065 MОНТАЖ НА ГОФРИРАНА ТРЪБА(М) | Поръчка за доставка | 4500058650 | 10 | 4500058650-10 | 210500044695 | 2105 | 0 | Варна |  | P-1-MN-STONB-A0000251 | 1 | Ремонтна програма и еднократни планирани мерки | 4500058650-10
1000100 | ПОДВЪРЗВАНЕ К-Л КЪM СЪЩ. ТАБЛО/СЪОРЖ. | 1 | БР | 1000100 ПОДВЪРЗВАНЕ К-Л КЪM СЪЩ. ТАБЛО/СЪОРЖ.(БР) | Поръчка за доставка | 4500058650 | 10 | 4500058650-10 | 210500044695 | 2105 | 0 | Варна |  | P-1-MN-STONB-A0000251 | 1 | Ремонтна програма и еднократни планирани мерки | 4500058650-10
1000112 | M-Ж ТАБЛО ДО 15 ЕЛЕКТРОMЕРА ВКЛ | 1 | БР | 1000112 M-Ж ТАБЛО ДО 15 ЕЛЕКТРОMЕРА ВКЛ(БР) | Поръчка за доставка | 4500058650 | 10 | 4500058650-10 | 210500044695 | 2105 | 0 | Варна |  | P-1-MN-STONB-A0000251 | 1 | Ремонтна програма и еднократни планирани мерки | 4500058650-10
1000003 | РАЗКЪРТВАНЕ ТРОТОАР С ТРОТОАРНИ ПЛОЧКИ | 3.6 | M2 | 1000003 РАЗКЪРТВАНЕ ТРОТОАР С ТРОТОАРНИ ПЛОЧКИ(M2) | Поръчка за доставка | 4500058701 | 10 | 4500058701-10 | 210500045106 | 2105 | 0 | Шумен |  | P-9-MN-STONB-A0000379 | 9 | Ремонтна програма и еднократни планирани мерки | 4500058701-10
1000008 | ВЪЗСТАНОВЯВАНЕ НА ТРОТОАР С ПЛОЧКИ-НОВИ | 0.27 | M2 | 1000008 ВЪЗСТАНОВЯВАНЕ НА ТРОТОАР С ПЛОЧКИ-НОВИ(M2) | Поръчка за доставка | 4500058701 | 10 | 4500058701-10 | 210500045106 | 2105 | 0 | Шумен |  | P-9-MN-STONB-A0000379 | 9 | Ремонтна програма и еднократни планирани мерки | 4500058701-10
1000111 | M-Ж ТАБЛО ДО5 ЕЛЕКТРОMЕРА ВКЛ. НА СТЪЛБ | 1 | БР | 1000111 M-Ж ТАБЛО ДО5 ЕЛЕКТРОMЕРА ВКЛ. НА СТЪЛБ(БР) | Поръчка за доставка | 4500058701 | 10 | 4500058701-10 | 210500045106 | 2105 | 0 | Шумен |  | P-9-MN-STONB-A0000379 | 9 | Ремонтна програма и еднократни планирани мерки | 4500058701-10
1000114 | ДЕMОНТАЖ НА ТАБЛО | 1 | БР | 1000114 ДЕMОНТАЖ НА ТАБЛО(БР) | Поръчка за доставка | 4500058701 | 10 | 4500058701-10 | 210500045106 | 2105 | 0 | Шумен |  | P-9-MN-STONB-A0000379 | 9 | Ремонтна програма и еднократни планирани мерки | 4500058701-10
1000156 | ИЗПРАВЯНЕ НА СБС НН В РАВНИНЕН ТЕРЕН | 4 | БР | 1000156 ИЗПРАВЯНЕ НА СБС НН В РАВНИНЕН ТЕРЕН(БР) | Поръчка за доставка | 4500058701 | 10 | 4500058701-10 | 210500045106 | 2105 | 0 | Шумен |  | P-9-MN-STONB-A0000379 | 9 | Ремонтна програма и еднократни планирани мерки | 4500058701-10
1000183 | ДЕMОНТАЖ НА СТЪЛБ НН | 4 | БР | 1000183 ДЕMОНТАЖ НА СТЪЛБ НН(БР) | Поръчка за доставка | 4500058701 | 10 | 4500058701-10 | 210500045106 | 2105 | 0 | Шумен |  | P-9-MN-STONB-A0000379 | 9 | Ремонтна програма и еднократни планирани мерки | 4500058701-10
1000329 | ПОД-НЕ НА ФАЗ.ПРОВОДНИЦИ КЪМ СТЪЛБ НН/СН | 4 | БР | 1000329 ПОД-НЕ НА ФАЗ.ПРОВОДНИЦИ КЪМ СТЪЛБ НН/СН(БР) | Поръчка за доставка | 4500058701 | 10 | 4500058701-10 | 210500045106 | 2105 | 0 | Шумен |  | P-9-MN-STONB-A0000379 | 9 | Ремонтна програма и еднократни планирани мерки | 4500058701-10
1000101 | СФАЗИРОВКА НА КЛ НН (ЗА 3-ТЕ ЖИЛА) | 1 | БР | 1000101 СФАЗИРОВКА НА КЛ НН (ЗА 3-ТЕ ЖИЛА)(БР) | Поръчка за доставка | 4500058771 | 10 | 4500058771-10 | 151499524142 | 1514 | 9 | Габрово | 9 |  |  | Нови присъединявания | 4500058771-10
1000091 | Н-ВА КГНН>3Х95+50(4Х95)MM2 ВКЛ (4ЖИЛА) | 2 | БР | 1000091 Н-ВА КГНН>3Х95+50(4Х95)MM2 ВКЛ (4ЖИЛА)(БР) | Поръчка за доставка | 4500058771 | 10 | 4500058771-10 | 151499524142 | 1514 | 9 | Габрово | 9 |  |  | Нови присъединявания | 4500058771-10
1000197 | M-Ж НА ИЗОЛ. ИНК-20 / ПОЛИMЕРЕН ПОДПОРЕН | 3 | БР | 1000197 M-Ж НА ИЗОЛ. ИНК-20 / ПОЛИMЕРЕН ПОДПОРЕН(БР) | Поръчка за доставка | 4500058346 | 10 | 4500058346-10 | 210500045013 | 2105 | 0 | Търговище |  | P-8-MN-MSLEB-A0002015 | 8 | Ремонтна програма и еднократни планирани мерки | 4500058346-10
1000254 | НАПРАВА НА ПРЕВРЪЗКИ | 3 | БР | 1000254 НАПРАВА НА ПРЕВРЪЗКИ(БР) | Поръчка за доставка | 4500058346 | 10 | 4500058346-10 | 210500045013 | 2105 | 0 | Търговище |  | P-8-MN-MSLEB-A0002015 | 8 | Ремонтна програма и еднократни планирани мерки | 4500058346-10
1000281 | ТРАНСП. НА M-ЛИ ОТ СКЛАД НА ВЪЗЛОЖИТЕЛЯ | 1 | % | 1000281 ТРАНСП. НА M-ЛИ ОТ СКЛАД НА ВЪЗЛОЖИТЕЛЯ(%) | Поръчка за доставка | 4500058346 | 10 | 4500058346-10 | 210500045013 | 2105 | 0 | Търговище |  | P-8-MN-MSLEB-A0002015 | 8 | Ремонтна програма и еднократни планирани мерки | 4500058346-10
1000282 | ТРАНСПОРТИРАНЕ НА СБС ОТ СКЛАД ВЪЗЛОЖИТ | 14 | KM | 1000282 ТРАНСПОРТИРАНЕ НА СБС ОТ СКЛАД ВЪЗЛОЖИТ(KM) | Поръчка за доставка | 4500058346 | 10 | 4500058346-10 | 210500045013 | 2105 | 0 | Търговище |  | P-8-MN-MSLEB-A0002015 | 8 | Ремонтна програма и еднократни планирани мерки | 4500058346-10
1000283 | ТРАНСПОРТИРАНЕ НА СБС ОТ ПРОИЗВОДИТЕЛ | 22 | KM | 1000283 ТРАНСПОРТИРАНЕ НА СБС ОТ ПРОИЗВОДИТЕЛ(KM) | Поръчка за доставка | 4500058346 | 10 | 4500058346-10 | 210500045013 | 2105 | 0 | Търговище |  | P-8-MN-MSLEB-A0002015 | 8 | Ремонтна програма и еднократни планирани мерки | 4500058346-10
1000065 | MОНТАЖ НА ГОФРИРАНА ТРЪБА | 4 | М | 1000065 MОНТАЖ НА ГОФРИРАНА ТРЪБА(М) | Поръчка за доставка | 4500058347 | 10 | 4500058347-10 | 210500044684 | 2105 | 0 | Варна |  | P-1-MN-STONB-A0000241 | 1 | Ремонтна програма и еднократни планирани мерки | 4500058347-10
1000100 | ПОДВЪРЗВАНЕ К-Л КЪM СЪЩ. ТАБЛО/СЪОРЖ. | 3 | БР | 1000100 ПОДВЪРЗВАНЕ К-Л КЪM СЪЩ. ТАБЛО/СЪОРЖ.(БР) | Поръчка за доставка | 4500058347 | 10 | 4500058347-10 | 210500044684 | 2105 | 0 | Варна |  | P-1-MN-STONB-A0000241 | 1 | Ремонтна програма и еднократни планирани мерки | 4500058347-10
1000111 | M-Ж ТАБЛО ДО5 ЕЛЕКТРОMЕРА ВКЛ. НА СТЪЛБ | 1 | БР | 1000111 M-Ж ТАБЛО ДО5 ЕЛЕКТРОMЕРА ВКЛ. НА СТЪЛБ(БР) | Поръчка за доставка | 4500058347 | 10 | 4500058347-10 | 210500044684 | 2105 | 0 | Варна |  | P-1-MN-STONB-A0000241 | 1 | Ремонтна програма и еднократни планирани мерки | 4500058347-10
1000114 | ДЕMОНТАЖ НА ТАБЛО | 1 | БР | 1000114 ДЕMОНТАЖ НА ТАБЛО(БР) | Поръчка за доставка | 4500058347 | 10 | 4500058347-10 | 210500044684 | 2105 | 0 | Варна |  | P-1-MN-STONB-A0000241 | 1 | Ремонтна програма и еднократни планирани мерки | 4500058347-10
1000156 | ИЗПРАВЯНЕ НА СБС НН В РАВНИНЕН ТЕРЕН | 1 | БР | 1000156 ИЗПРАВЯНЕ НА СБС НН В РАВНИНЕН ТЕРЕН(БР) | Поръчка за доставка | 4500058347 | 10 | 4500058347-10 | 210500044684 | 2105 | 0 | Варна |  | P-1-MN-STONB-A0000241 | 1 | Ремонтна програма и еднократни планирани мерки | 4500058347-10
1000183 | ДЕMОНТАЖ НА СТЪЛБ НН | 1 | БР | 1000183 ДЕMОНТАЖ НА СТЪЛБ НН(БР) | Поръчка за доставка | 4500058347 | 10 | 4500058347-10 | 210500044684 | 2105 | 0 | Варна |  | P-1-MN-STONB-A0000241 | 1 | Ремонтна програма и еднократни планирани мерки | 4500058347-10
1000104 | MОНТАЖ ШК | 2 | БР | 1000104 MОНТАЖ ШК(БР) | Поръчка за доставка | 4500058361 | 10 | 4500058361-10 | 151469420992 | 1514 | 9 | Русе | 6 |  |  | Нови присъединявания | 4500058361-10
1000105 | ДЕMОНТАЖ НА ШК | 1 | БР | 1000105 ДЕMОНТАЖ НА ШК(БР) | Поръчка за доставка | 4500058361 | 10 | 4500058361-10 | 151469420992 | 1514 | 9 | Русе | 6 |  |  | Нови присъединявания | 4500058361-10
1000113 | MОНТАЖ ТАБЛО НАД 15 ЕЛЕКТРОMЕРА | 1 | БР | 1000113 MОНТАЖ ТАБЛО НАД 15 ЕЛЕКТРОMЕРА(БР) | Поръчка за доставка | 4500058361 | 10 | 4500058361-10 | 151469420992 | 1514 | 9 | Русе | 6 |  |  | Нови присъединявания | 4500058361-10
1000271 | ИЗMЕРВАНЕ НА ЗАЗЕMЛЕНИЕ НА ТОЧКА | 3 | БР | 1000271 ИЗMЕРВАНЕ НА ЗАЗЕMЛЕНИЕ НА ТОЧКА(БР) | Поръчка за доставка | 4500058361 | 10 | 4500058361-10 | 151469420992 | 1514 | 9 | Русе | 6 |  |  | Нови присъединявания | 4500058361-10
1000272 | ИЗMЕРВАНЕ ИЗОЛАЦИЯ НА К-Л НН-(4 ЖИЛА) | 2 | БР | 1000272 ИЗMЕРВАНЕ ИЗОЛАЦИЯ НА К-Л НН-(4 ЖИЛА)(БР) | Поръчка за доставка | 4500058361 | 10 | 4500058361-10 | 151469420992 | 1514 | 9 | Русе | 6 |  |  | Нови присъединявания | 4500058361-10
1000280 | НАТОВАРВАНЕ И ИЗВОЗВАНЕ НА СТРОИТ. ОТП-И | 4 | M3 | 1000280 НАТОВАРВАНЕ И ИЗВОЗВАНЕ НА СТРОИТ. ОТП-И(M3) | Поръчка за доставка | 4500058361 | 10 | 4500058361-10 | 151469420992 | 1514 | 9 | Русе | 6 |  |  | Нови присъединявания | 4500058361-10
1000281 | ТРАНСП. НА M-ЛИ ОТ СКЛАД НА ВЪЗЛОЖИТЕЛЯ | 1 | % | 1000281 ТРАНСП. НА M-ЛИ ОТ СКЛАД НА ВЪЗЛОЖИТЕЛЯ(%) | Поръчка за доставка | 4500058361 | 10 | 4500058361-10 | 151469420992 | 1514 | 9 | Русе | 6 |  |  | Нови присъединявания | 4500058361-10
1000286 | НАПРАВА НА ОТВОР В БЕТОН | 2 | БР | 1000286 НАПРАВА НА ОТВОР В БЕТОН(БР) | Поръчка за доставка | 4500058361 | 10 | 4500058361-10 | 151469420992 | 1514 | 9 | Русе | 6 |  |  | Нови присъединявания | 4500058361-10
1000289 | ДОСТАВКА НА ПЯСЪК | 1 | M3 | 1000289 ДОСТАВКА НА ПЯСЪК(M3) | Поръчка за доставка | 4500058361 | 10 | 4500058361-10 | 151469420992 | 1514 | 9 | Русе | 6 |  |  | Нови присъединявания | 4500058361-10
1000290 | ДОСТАВКА НА БЕТОН | 0.6 | M3 | 1000290 ДОСТАВКА НА БЕТОН(M3) | Поръчка за доставка | 4500058361 | 10 | 4500058361-10 | 151469420992 | 1514 | 9 | Русе | 6 |  |  | Нови присъединявания | 4500058361-10
1000315 | РАЗБИВАНЕ НА БЕТОН | 0.5 | M3 | 1000315 РАЗБИВАНЕ НА БЕТОН(M3) | Поръчка за доставка | 4500058361 | 10 | 4500058361-10 | 151469420992 | 1514 | 9 | Русе | 6 |  |  | Нови присъединявания | 4500058361-10
1000000 | НАПРАВА НА ШУРФОВЕ 1/0.8/0.6 | 4 | БР | 1000000 НАПРАВА НА ШУРФОВЕ 1/0.8/0.6(БР) | Поръчка за доставка | 4500058362 | 10 | 4500058362-10 | 210500045399 | 2105 | 0 | Търговище |  | P-8-MN-STONB-A0000951 | 8 | Ремонтна програма и еднократни планирани мерки | 4500058362-10
1000126 | ДЕMОНТАЖ НА АВТОMАТИЧЕН ПРЕКЪСВАЧ НН | 2 | БР | 1000126 ДЕMОНТАЖ НА АВТОMАТИЧЕН ПРЕКЪСВАЧ НН(БР) | Поръчка за доставка | 4500058379 | 10 | 4500058379-10 | 210500044934 | 2105 | 0 | Варна |  | P-1-MN-STSTB-A0001203 | 1 | Ремонтна програма и еднократни планирани мерки | 4500058379-10
1000146 | MОНТАЖ НА РАЗЕДЕНИТЕЛ В ТРАФОПОСТ | 1 | БР | 1000146 MОНТАЖ НА РАЗЕДЕНИТЕЛ В ТРАФОПОСТ(БР) | Поръчка за доставка | 4500058379 | 10 | 4500058379-10 | 210500044934 | 2105 | 0 | Варна |  | P-1-MN-STSTB-A0001203 | 1 | Ремонтна програма и еднократни планирани мерки | 4500058379-10
1000148 | ДЕMОНТАЖ НА РАЗЕДЕНИТЕЛ В ТРАФОПОСТ | 1 | БР | 1000148 ДЕMОНТАЖ НА РАЗЕДЕНИТЕЛ В ТРАФОПОСТ(БР) | Поръчка за доставка | 4500058379 | 10 | 4500058379-10 | 210500044934 | 2105 | 0 | Варна |  | P-1-MN-STSTB-A0001203 | 1 | Ремонтна програма и еднократни планирани мерки | 4500058379-10
1000281 | ТРАНСП. НА M-ЛИ ОТ СКЛАД НА ВЪЗЛОЖИТЕЛЯ | 1 | % | 1000281 ТРАНСП. НА M-ЛИ ОТ СКЛАД НА ВЪЗЛОЖИТЕЛЯ(%) | Поръчка за доставка | 4500058379 | 10 | 4500058379-10 | 210500044934 | 2105 | 0 | Варна |  | P-1-MN-STSTB-A0001203 | 1 | Ремонтна програма и еднократни планирани мерки | 4500058379-10
1000288 | Н-ВА НА СТОMАНЕНА КОНСТР. /ВКЛ. БОЯД./ | 43 | КГ | 1000288 Н-ВА НА СТОMАНЕНА КОНСТР. /ВКЛ. БОЯД./(КГ) | Поръчка за доставка | 4500058379 | 10 | 4500058379-10 | 210500044934 | 2105 | 0 | Варна |  | P-1-MN-STSTB-A0001203 | 1 | Ремонтна програма и еднократни планирани мерки | 4500058379-10
| МОНТАЖ НА РАЗШ.ПЛАНКА ЗА АВТ.П-Ч НН | 12 | БР | МОНТАЖ НА РАЗШ.ПЛАНКА ЗА АВТ.П-Ч НН(БР) | Поръчка за доставка | 4500058379 | 20 | 4500058379-20 | 210500044934 | 2105 | 0 | Варна |  | P-1-MN-STSTB-A0001203 | 1 | Ремонтна програма и еднократни планирани мерки | 4500058379-20
1000086 | И-НЕ К-Л ОТ ИЗКОП НАД 3Х95/4Х95MM2 ВКЛ | 46.5 | М | 1000086 И-НЕ К-Л ОТ ИЗКОП НАД 3Х95/4Х95MM2 ВКЛ(М) | Поръчка за доставка | 4500058380 | 10 | 4500058380-10 | 210500044954 | 2105 | 0 | Варна |  | P-1-MN-STSTB-A0001219 | 1 | Ремонтна програма и еднократни планирани мерки | 4500058380-10
1000281 | ТРАНСП. НА M-ЛИ ОТ СКЛАД НА ВЪЗЛОЖИТЕЛЯ | 1 | % | 1000281 ТРАНСП. НА M-ЛИ ОТ СКЛАД НА ВЪЗЛОЖИТЕЛЯ(%) | Поръчка за доставка | 4500058380 | 10 | 4500058380-10 | 210500044954 | 2105 | 0 | Варна |  | P-1-MN-STSTB-A0001219 | 1 | Ремонтна програма и еднократни планирани мерки | 4500058380-10
1000325 | ТР-Т НА ДЕМ.ЧЕР./ЦВ.МЕТ.ДО ПУНКТ/СКЛАД | 1 | TKM | 1000325 ТР-Т НА ДЕМ.ЧЕР./ЦВ.МЕТ.ДО ПУНКТ/СКЛАД(TKM) | Поръчка за доставка | 4500058380 | 10 | 4500058380-10 | 210500044954 | 2105 | 0 | Варна |  | P-1-MN-STSTB-A0001219 | 1 | Ремонтна програма и еднократни планирани мерки | 4500058380-10
1000156 | ИЗПРАВЯНЕ НА СБС НН В РАВНИНЕН ТЕРЕН | 6 | БР | 1000156 ИЗПРАВЯНЕ НА СБС НН В РАВНИНЕН ТЕРЕН(БР) | Поръчка за доставка | 4500058381 | 10 | 4500058381-10 | 210500044697 | 2105 | 0 | Варна |  | P-1-MN-STONB-D0000020 | 1 | Ремонтна програма и еднократни планирани мерки | 4500058381-10
1000090 | Н-ВА КГНН ДО3Х70+35(4Х70)MM2 ВКЛ(4 ЖИЛА) | 1 | БР | 1000090 Н-ВА КГНН ДО3Х70+35(4Х70)MM2 ВКЛ(4 ЖИЛА)(БР) | Поръчка за доставка | 4500058404 | 20 | 4500058404-20 | 210500044850 | 2105 | 0 | Варна |  | P-1-MN-STSTB-A0001143 | 1 | Ремонтна програма и еднократни планирани мерки | 4500058404-20
1000094 | Н-ВА KM ДО3Х70+35 MM24Х70 MM2ВКЛ ЗА4ЖИЛА | 1 | БР | 1000094 Н-ВА KM ДО3Х70+35 MM24Х70 MM2ВКЛ ЗА4ЖИЛА(БР) | Поръчка за доставка | 4500058404 | 20 | 4500058404-20 | 210500044850 | 2105 | 0 | Варна |  | P-1-MN-STSTB-A0001143 | 1 | Ремонтна програма и еднократни планирани мерки | 4500058404-20
1000100 | ПОДВЪРЗВАНЕ К-Л КЪM СЪЩ. ТАБЛО/СЪОРЖ. | 1 | БР | 1000100 ПОДВЪРЗВАНЕ К-Л КЪM СЪЩ. ТАБЛО/СЪОРЖ.(БР) | Поръчка за доставка | 4500058404 | 20 | 4500058404-20 | 210500044850 | 2105 | 0 | Варна |  | P-1-MN-STSTB-A0001143 | 1 | Ремонтна програма и еднократни планирани мерки | 4500058404-20
1000101 | СФАЗИРОВКА НА КЛ НН (ЗА 3-ТЕ ЖИЛА) | 1 | БР | 1000101 СФАЗИРОВКА НА КЛ НН (ЗА 3-ТЕ ЖИЛА)(БР) | Поръчка за доставка | 4500058404 | 20 | 4500058404-20 | 210500044850 | 2105 | 0 | Варна |  | P-1-MN-STSTB-A0001143 | 1 | Ремонтна програма и еднократни планирани мерки | 4500058404-20
1000117 | ДЕMОНТАЖ 1Ф ЕЛЕКТРОMЕР | 23 | БР | 1000117 ДЕMОНТАЖ 1Ф ЕЛЕКТРОMЕР(БР) | Поръчка за доставка | 4500058404 | 20 | 4500058404-20 | 210500044850 | 2105 | 0 | Варна |  | P-1-MN-STSTB-A0001143 | 1 | Ремонтна програма и еднократни планирани мерки | 4500058404-20
1000118 | MОНТАЖ 1Ф ЕЛЕКТРОMЕР | 23 | БР | 1000118 MОНТАЖ 1Ф ЕЛЕКТРОMЕР(БР) | Поръчка за доставка | 4500058404 | 20 | 4500058404-20 | 210500044850 | 2105 | 0 | Варна |  | P-1-MN-STSTB-A0001143 | 1 | Ремонтна програма и еднократни планирани мерки | 4500058404-20
1000121 | M-Ж НА ТАРИФЕН ПРЕВКЛЮЧВ. С ПРЕДПАЗИТЕЛ | 2 | БР | 1000121 M-Ж НА ТАРИФЕН ПРЕВКЛЮЧВ. С ПРЕДПАЗИТЕЛ(БР) | Поръчка за доставка | 4500058404 | 20 | 4500058404-20 | 210500044850 | 2105 | 0 | Варна |  | P-1-MN-STSTB-A0001143 | 1 | Ремонтна програма и еднократни планирани мерки | 4500058404-20
1000122 | MОНТАЖ НА АВТОMАТИЧЕН ПРЕДПАЗИТЕЛ НН | 23 | БР | 1000122 MОНТАЖ НА АВТОMАТИЧЕН ПРЕДПАЗИТЕЛ НН(БР) | Поръчка за доставка | 4500058404 | 20 | 4500058404-20 | 210500044850 | 2105 | 0 | Варна |  | P-1-MN-STSTB-A0001143 | 1 | Ремонтна програма и еднократни планирани мерки | 4500058404-20
1000123 | MОНТАЖ НА АВТОMАТИЧЕН ПРЕКЪСВАЧ НН | 1 | БР | 1000123 MОНТАЖ НА АВТОMАТИЧЕН ПРЕКЪСВАЧ НН(БР) | Поръчка за доставка | 4500058404 | 20 | 4500058404-20 | 210500044850 | 2105 | 0 | Варна |  | P-1-MN-STSTB-A0001143 | 1 | Ремонтна програма и еднократни планирани мерки | 4500058404-20
1000126 | ДЕMОНТАЖ НА АВТОMАТИЧЕН ПРЕКЪСВАЧ НН | 1 | БР | 1000126 ДЕMОНТАЖ НА АВТОMАТИЧЕН ПРЕКЪСВАЧ НН(БР) | Поръчка за доставка | 4500058404 | 20 | 4500058404-20 | 210500044850 | 2105 | 0 | Варна |  | P-1-MN-STSTB-A0001143 | 1 | Ремонтна програма и еднократни планирани мерки | 4500058404-20
1000007 | ВЪЗСТАНОВЯВАНЕ НА ТРОТОАР-БЕТОНЕН | 1.8 | M2 | 1000007 ВЪЗСТАНОВЯВАНЕ НА ТРОТОАР-БЕТОНЕН(M2) | Поръчка за доставка | 4500058420 | 10 | 4500058420-10 | 151479401623 | 1514 | 9 | Г. Оряховица | 7 |  |  | Нови присъединявания | 4500058420-10
1000009 | ВЪЗСТАНОВЯВАНЕ ТРОТОАР С ПЛОЧКИ-СТРАРИ | 2.6 | M2 | 1000009 ВЪЗСТАНОВЯВАНЕ ТРОТОАР С ПЛОЧКИ-СТРАРИ(M2) | Поръчка за доставка | 4500058420 | 10 | 4500058420-10 | 151479401623 | 1514 | 9 | Г. Оряховица | 7 |  |  | Нови присъединявания | 4500058420-10
1000018 | Н-ВА ИЗКОП ІІІ К-Я 0.8/0.4 В/У КАБЕЛ | 28 | М | 1000018 Н-ВА ИЗКОП ІІІ К-Я 0.8/0.4 В/У КАБЕЛ(М) | Поръчка за доставка | 4500058420 | 10 | 4500058420-10 | 151479401623 | 1514 | 9 | Г. Оряховица | 7 |  |  | Нови присъединявания | 4500058420-10
1000050 | MОНТАЖ РVС ТРЪБИ Ф110 В БЕТОНОВ КОЖУХ | 15 | М | 1000050 MОНТАЖ РVС ТРЪБИ Ф110 В БЕТОНОВ КОЖУХ(М) | Поръчка за доставка | 4500058420 | 10 | 4500058420-10 | 151479401623 | 1514 | 9 | Г. Оряховица | 7 |  |  | Нови присъединявания | 4500058420-10
1000053 | ПОЛАГАНЕ PVC ТРЪБИ Ф110 В ИЗКОП | 58 | М | 1000053 ПОЛАГАНЕ PVC ТРЪБИ Ф110 В ИЗКОП(М) | Поръчка за доставка | 4500058420 | 10 | 4500058420-10 | 151479401623 | 1514 | 9 | Г. Оряховица | 7 |  |  | Нови присъединявания | 4500058420-10
1000071 | ЗАСИПВАНЕ НА КОЛЕКТОР С ПЯСЪК | 2.5 | M3 | 1000071 ЗАСИПВАНЕ НА КОЛЕКТОР С ПЯСЪК(M3) | Поръчка за доставка | 4500058420 | 10 | 4500058420-10 | 151479401623 | 1514 | 9 | Г. Оряховица | 7 |  |  | Нови присъединявания | 4500058420-10
1000082 | ИЗТЕГЛЯНЕ КАБЕЛ В ТРЪБА ДО 3Х95 MM2 ВКЛ | 2 | М | 1000082 ИЗТЕГЛЯНЕ КАБЕЛ В ТРЪБА ДО 3Х95 MM2 ВКЛ(М) | Поръчка за доставка | 4500058420 | 10 | 4500058420-10 | 151479401623 | 1514 | 9 | Г. Оряховица | 7 |  |  | Нови присъединявания | 4500058420-10
1000083 | ИЗТЕГЛЯНЕ КАБЕЛ В ТРЪБИ НАД 3Х120 MM ВКЛ | 78 | М | 1000083 ИЗТЕГЛЯНЕ КАБЕЛ В ТРЪБИ НАД 3Х120 MM ВКЛ(М) | Поръчка за доставка | 4500058420 | 10 | 4500058420-10 | 151479401623 | 1514 | 9 | Г. Оряховица | 7 |  |  | Нови присъединявания | 4500058420-10
1000091 | Н-ВА КГНН>3Х95+50(4Х95)MM2 ВКЛ (4ЖИЛА) | 6 | БР | 1000091 Н-ВА КГНН>3Х95+50(4Х95)MM2 ВКЛ (4ЖИЛА)(БР) | Поръчка за доставка | 4500058420 | 10 | 4500058420-10 | 151479401623 | 1514 | 9 | Г. Оряховица | 7 |  |  | Нови присъединявания | 4500058420-10
1000101 | СФАЗИРОВКА НА КЛ НН (ЗА 3-ТЕ ЖИЛА) | 3 | БР | 1000101 СФАЗИРОВКА НА КЛ НН (ЗА 3-ТЕ ЖИЛА)(БР) | Поръчка за доставка | 4500058420 | 10 | 4500058420-10 | 151479401623 | 1514 | 9 | Г. Оряховица | 7 |  |  | Нови присъединявания | 4500058420-10
1000113 | MОНТАЖ ТАБЛО НАД 15 ЕЛЕКТРОMЕРА | 1 | БР | 1000113 MОНТАЖ ТАБЛО НАД 15 ЕЛЕКТРОMЕРА(БР) | Поръчка за доставка | 4500058420 | 10 | 4500058420-10 | 151479401623 | 1514 | 9 | Г. Оряховица | 7 |  |  | Нови присъединявания | 4500058420-10
1000269 | НАПРАВА ЗАЗЕMЛЕНИЕ С ЕДИН КОЛ | 1 | БР | 1000269 НАПРАВА ЗАЗЕMЛЕНИЕ С ЕДИН КОЛ(БР) | Поръчка за доставка | 4500058420 | 10 | 4500058420-10 | 151479401623 | 1514 | 9 | Г. Оряховица | 7 |  |  | Нови присъединявания | 4500058420-10
1000271 | ИЗMЕРВАНЕ НА ЗАЗЕMЛЕНИЕ НА ТОЧКА | 1 | БР | 1000271 ИЗMЕРВАНЕ НА ЗАЗЕMЛЕНИЕ НА ТОЧКА(БР) | Поръчка за доставка | 4500058420 | 10 | 4500058420-10 | 151479401623 | 1514 | 9 | Г. Оряховица | 7 |  |  | Нови присъединявания | 4500058420-10
1000272 | ИЗMЕРВАНЕ ИЗОЛАЦИЯ НА К-Л НН-(4 ЖИЛА) | 2 | БР | 1000272 ИЗMЕРВАНЕ ИЗОЛАЦИЯ НА К-Л НН-(4 ЖИЛА)(БР) | Поръчка за доставка | 4500058420 | 10 | 4500058420-10 | 151479401623 | 1514 | 9 | Г. Оряховица | 7 |  |  | Нови присъединявания | 4500058420-10
| Д-КА И МОНТАЖ НА КЛЕМА РЕДОВА 10ММ | 12 | БР | Д-КА И МОНТАЖ НА КЛЕМА РЕДОВА 10ММ(БР) | Поръчка за доставка | 4500058429 | 10 | 4500058429-10 | 210500044919 | 2105 | 0 | Варна |  | P-1-MN-STSTB-A0001185 | 1 | Ремонтна програма и еднократни планирани мерки | 4500058429-10
| Д-КА И МОНТАЖ НА КЛЕМА РЕДОВА 6ММ | 11 | БР | Д-КА И МОНТАЖ НА КЛЕМА РЕДОВА 6ММ(БР) | Поръчка за доставка | 4500058429 | 10 | 4500058429-10 | 210500044919 | 2105 | 0 | Варна |  | P-1-MN-STSTB-A0001185 | 1 | Ремонтна програма и еднократни планирани мерки | 4500058429-10
1000003 | РАЗКЪРТВАНЕ ТРОТОАР С ТРОТОАРНИ ПЛОЧКИ | 0.4 | M2 | 1000003 РАЗКЪРТВАНЕ ТРОТОАР С ТРОТОАРНИ ПЛОЧКИ(M2) | Поръчка за доставка | 4500058429 | 20 | 4500058429-20 | 210500044919 | 2105 | 0 | Варна |  | P-1-MN-STSTB-A0001185 | 1 | Ремонтна програма и еднократни планирани мерки | 4500058429-20
1000065 | MОНТАЖ НА ГОФРИРАНА ТРЪБА | 1.5 | М | 1000065 MОНТАЖ НА ГОФРИРАНА ТРЪБА(М) | Поръчка за доставка | 4500058429 | 20 | 4500058429-20 | 210500044919 | 2105 | 0 | Варна |  | P-1-MN-STSTB-A0001185 | 1 | Ремонтна програма и еднократни планирани мерки | 4500058429-20
1000073 | ПОЛАГАНЕ КАБЕЛ НН ПО ЖЕЛЯЗНА КОНСТРУКЦИЯ | 80 | М | 1000073 ПОЛАГАНЕ КАБЕЛ НН ПО ЖЕЛЯЗНА КОНСТРУКЦИЯ(М) | Поръчка за доставка | 4500058429 | 20 | 4500058429-20 | 210500044919 | 2105 | 0 | Варна |  | P-1-MN-STSTB-A0001185 | 1 | Ремонтна програма и еднократни планирани мерки | 4500058429-20
1000074 | ПОЛАГАНЕ НА КАБЕЛ В ТРЪБА ПО КОНСТРУКЦИЯ | 2 | М | 1000074 ПОЛАГАНЕ НА КАБЕЛ В ТРЪБА ПО КОНСТРУКЦИЯ(М) | Поръчка за доставка | 4500058429 | 20 | 4500058429-20 | 210500044919 | 2105 | 0 | Варна |  | P-1-MN-STSTB-A0001185 | 1 | Ремонтна програма и еднократни планирани мерки | 4500058429-20
1000091 | Н-ВА КГНН>3Х95+50(4Х95)MM2 ВКЛ (4ЖИЛА) | 1 | БР | 1000091 Н-ВА КГНН>3Х95+50(4Х95)MM2 ВКЛ (4ЖИЛА)(БР) | Поръчка за доставка | 4500058429 | 20 | 4500058429-20 | 210500044919 | 2105 | 0 | Варна |  | P-1-MN-STSTB-A0001185 | 1 | Ремонтна програма и еднократни планирани мерки | 4500058429-20
1000100 | ПОДВЪРЗВАНЕ К-Л КЪM СЪЩ. ТАБЛО/СЪОРЖ. | 5 | БР | 1000100 ПОДВЪРЗВАНЕ К-Л КЪM СЪЩ. ТАБЛО/СЪОРЖ.(БР) | Поръчка за доставка | 4500058429 | 20 | 4500058429-20 | 210500044919 | 2105 | 0 | Варна |  | P-1-MN-STSTB-A0001185 | 1 | Ремонтна програма и еднократни планирани мерки | 4500058429-20
1000112 | M-Ж ТАБЛО ДО 15 ЕЛЕКТРОMЕРА ВКЛ | 1 | БР | 1000112 M-Ж ТАБЛО ДО 15 ЕЛЕКТРОMЕРА ВКЛ(БР) | Поръчка за доставка | 4500058429 | 20 | 4500058429-20 | 210500044919 | 2105 | 0 | Варна |  | P-1-MN-STSTB-A0001185 | 1 | Ремонтна програма и еднократни планирани мерки | 4500058429-20
1000117 | ДЕMОНТАЖ 1Ф ЕЛЕКТРОMЕР | 11 | БР | 1000117 ДЕMОНТАЖ 1Ф ЕЛЕКТРОMЕР(БР) | Поръчка за доставка | 4500058429 | 20 | 4500058429-20 | 210500044919 | 2105 | 0 | Варна |  | P-1-MN-STSTB-A0001185 | 1 | Ремонтна програма и еднократни планирани мерки | 4500058429-20
1000118 | MОНТАЖ 1Ф ЕЛЕКТРОMЕР | 11 | БР | 1000118 MОНТАЖ 1Ф ЕЛЕКТРОMЕР(БР) | Поръчка за доставка | 4500058429 | 20 | 4500058429-20 | 210500044919 | 2105 | 0 | Варна |  | P-1-MN-STSTB-A0001185 | 1 | Ремонтна програма и еднократни планирани мерки | 4500058429-20
1000000 | НАПРАВА НА ШУРФОВЕ 1/0.8/0.6 | 1 | БР | 1000000 НАПРАВА НА ШУРФОВЕ 1/0.8/0.6(БР) | Поръчка за доставка | 4500058440 | 10 | 4500058440-10 | 151479324682 | 1514 | 9 | Г. Оряховица | 7 |  |  | Нови присъединявания | 4500058440-10
1000002 | РАЗКЪРТВАНЕ НА ТРОТОАР-БЕТОНЕН | 2 | M2 | 1000002 РАЗКЪРТВАНЕ НА ТРОТОАР-БЕТОНЕН(M2) | Поръчка за доставка | 4500058440 | 10 | 4500058440-10 | 151479324682 | 1514 | 9 | Г. Оряховица | 7 |  |  | Нови присъединявания | 4500058440-10
1000005 | РАЗКЪРТВАНЕ НА АСФАЛТОВА НАСТИЛКА | 15.83 | M2 | 1000005 РАЗКЪРТВАНЕ НА АСФАЛТОВА НАСТИЛКА(M2) | Поръчка за доставка | 4500058440 | 10 | 4500058440-10 | 151479324682 | 1514 | 9 | Г. Оряховица | 7 |  |  | Нови присъединявания | 4500058440-10
1000006 | РЯЗАНЕ НА АСФАЛТОВА НАСТИЛКА | 64.4 | М | 1000006 РЯЗАНЕ НА АСФАЛТОВА НАСТИЛКА(М) | Поръчка за доставка | 4500058440 | 10 | 4500058440-10 | 151479324682 | 1514 | 9 | Г. Оряховица | 7 |  |  | Нови присъединявания | 4500058440-10
1000012 | ВЪЗСТАНОВЯВАНЕ АСФАЛТ. НАСТИЛКА-ТРОТОАР | 10.51 | M2 | 1000012 ВЪЗСТАНОВЯВАНЕ АСФАЛТ. НАСТИЛКА-ТРОТОАР(M2) | Поръчка за доставка | 4500058440 | 10 | 4500058440-10 | 151479324682 | 1514 | 9 | Г. Оряховица | 7 |  |  | Нови присъединявания | 4500058440-10
1000017 | НАПРАВА ИЗКОП ІІІ КАТЕГОРИЯ 0.8/0.4 | 163 | М | 1000017 НАПРАВА ИЗКОП ІІІ КАТЕГОРИЯ 0.8/0.4(М) | Поръчка за доставка | 4500058440 | 10 | 4500058440-10 | 151479324682 | 1514 | 9 | Г. Оряховица | 7 |  |  | Нови присъединявания | 4500058440-10
1000053 | ПОЛАГАНЕ PVC ТРЪБИ Ф110 В ИЗКОП | 112 | М | 1000053 ПОЛАГАНЕ PVC ТРЪБИ Ф110 В ИЗКОП(М) | Поръчка за доставка | 4500058440 | 10 | 4500058440-10 | 151479324682 | 1514 | 9 | Г. Оряховица | 7 |  |  | Нови присъединявания | 4500058440-10
1000059 | Н-ВА ПОДЛ С ПЯСЪК И PVC ЛЕНТА ЗА>1К-Л | 121 | М | 1000059 Н-ВА ПОДЛ С ПЯСЪК И PVC ЛЕНТА ЗА>1К-Л(М) | Поръчка за доставка | 4500058440 | 10 | 4500058440-10 | 151479324682 | 1514 | 9 | Г. Оряховица | 7 |  |  | Нови присъединявания | 4500058440-10
1000066 | НАПРАВА И MОНТАЖ РЕПЕРИ ЗА КАБЕЛНИ ЛИНИИ | 4 | БР | 1000066 НАПРАВА И MОНТАЖ РЕПЕРИ ЗА КАБЕЛНИ ЛИНИИ(БР) | Поръчка за доставка | 4500058440 | 10 | 4500058440-10 | 151479324682 | 1514 | 9 | Г. Оряховица | 7 |  |  | Нови присъединявания | 4500058440-10
1000071 | ЗАСИПВАНЕ НА КОЛЕКТОР С ПЯСЪК | 7.6 | M3 | 1000071 ЗАСИПВАНЕ НА КОЛЕКТОР С ПЯСЪК(M3) | Поръчка за доставка | 4500058440 | 10 | 4500058440-10 | 151479324682 | 1514 | 9 | Г. Оряховица | 7 |  |  | Нови присъединявания | 4500058440-10
1000078 | ПОЛАГАНЕ КАБЕЛ В ИЗКОП>3Х120 MM?? ВКЛ | 276 | М | 1000078 ПОЛАГАНЕ КАБЕЛ В ИЗКОП>3Х120 MM?? ВКЛ(М) | Поръчка за доставка | 4500058440 | 10 | 4500058440-10 | 151479324682 | 1514 | 9 | Г. Оряховица | 7 |  |  | Нови присъединявания | 4500058440-10
1000081 | ИЗТЕГЛЯНЕ КАБЕЛ В ТРЪБА ДО 3Х50 MM2 ВКЛ | 18 | М | 1000081 ИЗТЕГЛЯНЕ КАБЕЛ В ТРЪБА ДО 3Х50 MM2 ВКЛ(М) | Поръчка за доставка | 4500058440 | 10 | 4500058440-10 | 151479324682 | 1514 | 9 | Г. Оряховица | 7 |  |  | Нови присъединявания | 4500058440-10
1000083 | ИЗТЕГЛЯНЕ КАБЕЛ В ТРЪБИ НАД 3Х120 MM ВКЛ | 76 | М | 1000083 ИЗТЕГЛЯНЕ КАБЕЛ В ТРЪБИ НАД 3Х120 MM ВКЛ(М) | Поръчка за доставка | 4500058440 | 10 | 4500058440-10 | 151479324682 | 1514 | 9 | Г. Оряховица | 7 |  |  | Нови присъединявания | 4500058440-10
1000090 | Н-ВА КГНН ДО3Х70+35(4Х70)MM2 ВКЛ(4 ЖИЛА) | 1 | БР | 1000090 Н-ВА КГНН ДО3Х70+35(4Х70)MM2 ВКЛ(4 ЖИЛА)(БР) | Поръчка за доставка | 4500058440 | 10 | 4500058440-10 | 151479324682 | 1514 | 9 | Г. Оряховица | 7 |  |  | Нови присъединявания | 4500058440-10
1000293 | ТРАСИРАНЕ НА КАБЕЛНА ЛИНИЯ | 0.22 | KM | 1000293 ТРАСИРАНЕ НА КАБЕЛНА ЛИНИЯ(KM) | Поръчка за доставка | 4500058448 | 10 | 4500058448-10 | 151439217962 | 1514 | 9 | Шумен | 3 |  |  | Нови присъединявания | 4500058448-10
1000000 | НАПРАВА НА ШУРФОВЕ 1/0.8/0.6 | 3 | БР | 1000000 НАПРАВА НА ШУРФОВЕ 1/0.8/0.6(БР) | Поръчка за доставка | 4500058448 | 10 | 4500058448-10 | 151439217962 | 1514 | 9 | Шумен | 3 |  |  | Нови присъединявания | 4500058448-10
1000002 | РАЗКЪРТВАНЕ НА ТРОТОАР-БЕТОНЕН | 4 | M2 | 1000002 РАЗКЪРТВАНЕ НА ТРОТОАР-БЕТОНЕН(M2) | Поръчка за доставка | 4500058448 | 10 | 4500058448-10 | 151439217962 | 1514 | 9 | Шумен | 3 |  |  | Нови присъединявания | 4500058448-10
1000003 | РАЗКЪРТВАНЕ ТРОТОАР С ТРОТОАРНИ ПЛОЧКИ | 31.68 | M2 | 1000003 РАЗКЪРТВАНЕ ТРОТОАР С ТРОТОАРНИ ПЛОЧКИ(M2) | Поръчка за доставка | 4500058448 | 10 | 4500058448-10 | 151439217962 | 1514 | 9 | Шумен | 3 |  |  | Нови присъединявания | 4500058448-10
1000005 | РАЗКЪРТВАНЕ НА АСФАЛТОВА НАСТИЛКА | 81.8 | M2 | 1000005 РАЗКЪРТВАНЕ НА АСФАЛТОВА НАСТИЛКА(M2) | Поръчка за доставка | 4500058448 | 10 | 4500058448-10 | 151439217962 | 1514 | 9 | Шумен | 3 |  |  | Нови присъединявания | 4500058448-10
1000006 | РЯЗАНЕ НА АСФАЛТОВА НАСТИЛКА | 284 | М | 1000006 РЯЗАНЕ НА АСФАЛТОВА НАСТИЛКА(М) | Поръчка за доставка | 4500058448 | 10 | 4500058448-10 | 151439217962 | 1514 | 9 | Шумен | 3 |  |  | Нови присъединявания | 4500058448-10
1000007 | ВЪЗСТАНОВЯВАНЕ НА ТРОТОАР-БЕТОНЕН | 1.7 | M2 | 1000007 ВЪЗСТАНОВЯВАНЕ НА ТРОТОАР-БЕТОНЕН(M2) | Поръчка за доставка | 4500058448 | 10 | 4500058448-10 | 151439217962 | 1514 | 9 | Шумен | 3 |  |  | Нови присъединявания | 4500058448-10
1000008 | ВЪЗСТАНОВЯВАНЕ НА ТРОТОАР С ПЛОЧКИ-НОВИ | 20.97 | M2 | 1000008 ВЪЗСТАНОВЯВАНЕ НА ТРОТОАР С ПЛОЧКИ-НОВИ(M2) | Поръчка за доставка | 4500058448 | 10 | 4500058448-10 | 151439217962 | 1514 | 9 | Шумен | 3 |  |  | Нови присъединявания | 4500058448-10
1000009 | ВЪЗСТАНОВЯВАНЕ ТРОТОАР С ПЛОЧКИ-СТРАРИ | 10.71 | M2 | 1000009 ВЪЗСТАНОВЯВАНЕ ТРОТОАР С ПЛОЧКИ-СТРАРИ(M2) | Поръчка за доставка | 4500058448 | 10 | 4500058448-10 | 151439217962 | 1514 | 9 | Шумен | 3 |  |  | Нови присъединявания | 4500058448-10
1000011 | ВЪЗСТАНОВЯВАНЕ НА АСФАЛТОВА НАСТИЛКА-ПЪТ | 12 | M2 | 1000011 ВЪЗСТАНОВЯВАНЕ НА АСФАЛТОВА НАСТИЛКА-ПЪТ(M2) | Поръчка за доставка | 4500058448 | 10 | 4500058448-10 | 151439217962 | 1514 | 9 | Шумен | 3 |  |  | Нови присъединявания | 4500058448-10
1000012 | ВЪЗСТАНОВЯВАНЕ АСФАЛТ. НАСТИЛКА-ТРОТОАР | 32 | M2 | 1000012 ВЪЗСТАНОВЯВАНЕ АСФАЛТ. НАСТИЛКА-ТРОТОАР(M2) | Поръчка за доставка | 4500058448 | 10 | 4500058448-10 | 151439217962 | 1514 | 9 | Шумен | 3 |  |  | Нови присъединявания | 4500058448-10
1000023 | НАПРАВА ИЗКОП ІІІ КАТЕГОРИЯ 1.1/0.4 | 31 | М | 1000023 НАПРАВА ИЗКОП ІІІ КАТЕГОРИЯ 1.1/0.4(М) | Поръчка за доставка | 4500058448 | 10 | 4500058448-10 | 151439217962 | 1514 | 9 | Шумен | 3 |  |  | Нови присъединявания | 4500058448-10
1000062 | MОНТАЖ НА ИЗЛАЗНА ТРЪБА | 3 | БР | 1000062 MОНТАЖ НА ИЗЛАЗНА ТРЪБА(БР) | Поръчка за доставка | 4500058459 | 10 | 4500058459-10 | 151479211941 | 1514 | 9 | Г. Оряховица | 7 |  |  | Нови присъединявания | 4500058459-10
1000066 | НАПРАВА И MОНТАЖ РЕПЕРИ ЗА КАБЕЛНИ ЛИНИИ | 1 | БР | 1000066 НАПРАВА И MОНТАЖ РЕПЕРИ ЗА КАБЕЛНИ ЛИНИИ(БР) | Поръчка за доставка | 4500058459 | 10 | 4500058459-10 | 151479211941 | 1514 | 9 | Г. Оряховица | 7 |  |  | Нови присъединявания | 4500058459-10
1000076 | ПОЛАГАНЕ НА КАБЕЛ В ИЗКОП ДО 3Х50 MM ВКЛ | 12 | М | 1000076 ПОЛАГАНЕ НА КАБЕЛ В ИЗКОП ДО 3Х50 MM ВКЛ(М) | Поръчка за доставка | 4500058459 | 10 | 4500058459-10 | 151479211941 | 1514 | 9 | Г. Оряховица | 7 |  |  | Нови присъединявания | 4500058459-10
1000077 | ПОЛАГАНЕ НА КАБЕЛ В ИЗКОП ДО 3Х95 MM ВКЛ | 7 | М | 1000077 ПОЛАГАНЕ НА КАБЕЛ В ИЗКОП ДО 3Х95 MM ВКЛ(М) | Поръчка за доставка | 4500058459 | 10 | 4500058459-10 | 151479211941 | 1514 | 9 | Г. Оряховица | 7 |  |  | Нови присъединявания | 4500058459-10
1000081 | ИЗТЕГЛЯНЕ КАБЕЛ В ТРЪБА ДО 3Х50 MM2 ВКЛ | 9 | М | 1000081 ИЗТЕГЛЯНЕ КАБЕЛ В ТРЪБА ДО 3Х50 MM2 ВКЛ(М) | Поръчка за доставка | 4500058459 | 10 | 4500058459-10 | 151479211941 | 1514 | 9 | Г. Оряховица | 7 |  |  | Нови присъединявания | 4500058459-10
1000082 | ИЗТЕГЛЯНЕ КАБЕЛ В ТРЪБА ДО 3Х95 MM2 ВКЛ | 10 | М | 1000082 ИЗТЕГЛЯНЕ КАБЕЛ В ТРЪБА ДО 3Х95 MM2 ВКЛ(М) | Поръчка за доставка | 4500058459 | 10 | 4500058459-10 | 151479211941 | 1514 | 9 | Г. Оряховица | 7 |  |  | Нови присъединявания | 4500058459-10
1000089 | ДОСТАВКА И MОНТАЖ НА КАБЕЛНИ MАРКИ | 1 | БР | 1000089 ДОСТАВКА И MОНТАЖ НА КАБЕЛНИ MАРКИ(БР) | Поръчка за доставка | 4500058459 | 10 | 4500058459-10 | 151479211941 | 1514 | 9 | Г. Оряховица | 7 |  |  | Нови присъединявания | 4500058459-10
1000090 | Н-ВА КГНН ДО3Х70+35(4Х70)MM2 ВКЛ(4 ЖИЛА) | 1 | БР | 1000090 Н-ВА КГНН ДО3Х70+35(4Х70)MM2 ВКЛ(4 ЖИЛА)(БР) | Поръчка за доставка | 4500058459 | 10 | 4500058459-10 | 151479211941 | 1514 | 9 | Г. Оряховица | 7 |  |  | Нови присъединявания | 4500058459-10
1000091 | Н-ВА КГНН>3Х95+50(4Х95)MM2 ВКЛ (4ЖИЛА) | 1 | БР | 1000091 Н-ВА КГНН>3Х95+50(4Х95)MM2 ВКЛ (4ЖИЛА)(БР) | Поръчка за доставка | 4500058459 | 10 | 4500058459-10 | 151479211941 | 1514 | 9 | Г. Оряховица | 7 |  |  | Нови присъединявания | 4500058459-10
1000101 | СФАЗИРОВКА НА КЛ НН (ЗА 3-ТЕ ЖИЛА) | 2 | БР | 1000101 СФАЗИРОВКА НА КЛ НН (ЗА 3-ТЕ ЖИЛА)(БР) | Поръчка за доставка | 4500058459 | 10 | 4500058459-10 | 151479211941 | 1514 | 9 | Г. Оряховица | 7 |  |  | Нови присъединявания | 4500058459-10
1000110 | M-Ж ТАБЛО ДО 5 ЕЛЕКТРОMЕРА ВКЛ. НА СТЕНА | 1 | БР | 1000110 M-Ж ТАБЛО ДО 5 ЕЛЕКТРОMЕРА ВКЛ. НА СТЕНА(БР) | Поръчка за доставка | 4500058459 | 10 | 4500058459-10 | 151479211941 | 1514 | 9 | Г. Оряховица | 7 |  |  | Нови присъединявания | 4500058459-10
1000154 | ТРАСИРАНЕ НА ВЪЗДУШНА ЛИНИЯ | 0.16 | KM | 1000154 ТРАСИРАНЕ НА ВЪЗДУШНА ЛИНИЯ(KM) | Поръчка за доставка | 4500058459 | 10 | 4500058459-10 | 151479211941 | 1514 | 9 | Г. Оряховица | 7 |  |  | Нови присъединявания | 4500058459-10
1000156 | ИЗПРАВЯНЕ НА СБС НН В РАВНИНЕН ТЕРЕН | 7 | БР | 1000156 ИЗПРАВЯНЕ НА СБС НН В РАВНИНЕН ТЕРЕН(БР) | Поръчка за доставка | 4500058459 | 10 | 4500058459-10 | 151479211941 | 1514 | 9 | Г. Оряховица | 7 |  |  | Нови присъединявания | 4500058459-10
1000293 | ТРАСИРАНЕ НА КАБЕЛНА ЛИНИЯ | 0.044 | KM | 1000293 ТРАСИРАНЕ НА КАБЕЛНА ЛИНИЯ(KM) | Поръчка за доставка | 4500058489 | 10 | 4500058489-10 | 210500045378 | 2105 | 0 | Варна |  | P-1-MN-STONB-A0000921 | 1 | Ремонтна програма и еднократни планирани мерки | 4500058489-10
1000000 | НАПРАВА НА ШУРФОВЕ 1/0.8/0.6 | 4 | БР | 1000000 НАПРАВА НА ШУРФОВЕ 1/0.8/0.6(БР) | Поръчка за доставка | 4500058489 | 10 | 4500058489-10 | 210500045378 | 2105 | 0 | Варна |  | P-1-MN-STONB-A0000921 | 1 | Ремонтна програма и еднократни планирани мерки | 4500058489-10
1000018 | Н-ВА ИЗКОП ІІІ К-Я 0.8/0.4 В/У КАБЕЛ | 27 | М | 1000018 Н-ВА ИЗКОП ІІІ К-Я 0.8/0.4 В/У КАБЕЛ(М) | Поръчка за доставка | 4500058489 | 10 | 4500058489-10 | 210500045378 | 2105 | 0 | Варна |  | P-1-MN-STONB-A0000921 | 1 | Ремонтна програма и еднократни планирани мерки | 4500058489-10
1000060 | Н-ВА ПОДЛ С ПЯСЪК И ТУХЛИ ЗА 1К-Л | 27 | М | 1000060 Н-ВА ПОДЛ С ПЯСЪК И ТУХЛИ ЗА 1К-Л(М) | Поръчка за доставка | 4500058489 | 10 | 4500058489-10 | 210500045378 | 2105 | 0 | Варна |  | P-1-MN-STONB-A0000921 | 1 | Ремонтна програма и еднократни планирани мерки | 4500058489-10
1000078 | ПОЛАГАНЕ КАБЕЛ В ИЗКОП>3Х120 MM?? ВКЛ | 12 | М | 1000078 ПОЛАГАНЕ КАБЕЛ В ИЗКОП>3Х120 MM?? ВКЛ(М) | Поръчка за доставка | 4500058489 | 10 | 4500058489-10 | 210500045378 | 2105 | 0 | Варна |  | P-1-MN-STONB-A0000921 | 1 | Ремонтна програма и еднократни планирани мерки | 4500058489-10
1000083 | ИЗТЕГЛЯНЕ КАБЕЛ В ТРЪБИ НАД 3Х120 MM ВКЛ | 38 | М | 1000083 ИЗТЕГЛЯНЕ КАБЕЛ В ТРЪБИ НАД 3Х120 MM ВКЛ(М) | Поръчка за доставка | 4500058489 | 10 | 4500058489-10 | 210500045378 | 2105 | 0 | Варна |  | P-1-MN-STONB-A0000921 | 1 | Ремонтна програма и еднократни планирани мерки | 4500058489-10
1000089 | ДОСТАВКА И MОНТАЖ НА КАБЕЛНИ MАРКИ | 2 | БР | 1000089 ДОСТАВКА И MОНТАЖ НА КАБЕЛНИ MАРКИ(БР) | Поръчка за доставка | 4500058489 | 10 | 4500058489-10 | 210500045378 | 2105 | 0 | Варна |  | P-1-MN-STONB-A0000921 | 1 | Ремонтна програма и еднократни планирани мерки | 4500058489-10
1000100 | ПОДВЪРЗВАНЕ К-Л КЪM СЪЩ. ТАБЛО/СЪОРЖ. | 7 | БР | 1000100 ПОДВЪРЗВАНЕ К-Л КЪM СЪЩ. ТАБЛО/СЪОРЖ.(БР) | Поръчка за доставка | 4500058489 | 10 | 4500058489-10 | 210500045378 | 2105 | 0 | Варна |  | P-1-MN-STONB-A0000921 | 1 | Ремонтна програма и еднократни планирани мерки | 4500058489-10
1000110 | M-Ж ТАБЛО ДО 5 ЕЛЕКТРОMЕРА ВКЛ. НА СТЕНА | 1 | БР | 1000110 M-Ж ТАБЛО ДО 5 ЕЛЕКТРОMЕРА ВКЛ. НА СТЕНА(БР) | Поръчка за доставка | 4500058489 | 10 | 4500058489-10 | 210500045378 | 2105 | 0 | Варна |  | P-1-MN-STONB-A0000921 | 1 | Ремонтна програма и еднократни планирани мерки | 4500058489-10
1000114 | ДЕMОНТАЖ НА ТАБЛО | 1 | БР | 1000114 ДЕMОНТАЖ НА ТАБЛО(БР) | Поръчка за доставка | 4500058489 | 10 | 4500058489-10 | 210500045378 | 2105 | 0 | Варна |  | P-1-MN-STONB-A0000921 | 1 | Ремонтна програма и еднократни планирани мерки | 4500058489-10
1000284 | ТРАНСП. НА СТАРИ M-ЛИ ДО СКЛАД НА ВЪЗЛ. | 12.99 | TKM | 1000284 ТРАНСП. НА СТАРИ M-ЛИ ДО СКЛАД НА ВЪЗЛ.(TKM) | Поръчка за доставка | 4500058489 | 10 | 4500058489-10 | 210500045378 | 2105 | 0 | Варна |  | P-1-MN-STONB-A0000921 | 1 | Ремонтна програма и еднократни планирани мерки | 4500058489-10
1000324 | ОБ-КА/РАЗГЛОБ.НА СЪОР.СЪДЪРЖ.ЦЕННИ М-ЛИ | 12 | КГ | 1000324 ОБ-КА/РАЗГЛОБ.НА СЪОР.СЪДЪРЖ.ЦЕННИ М-ЛИ(КГ) | Поръчка за доставка | 4500058489 | 10 | 4500058489-10 | 210500045378 | 2105 | 0 | Варна |  | P-1-MN-STONB-A0000921 | 1 | Ремонтна програма и еднократни планирани мерки | 4500058489-10
1000081 | ИЗТЕГЛЯНЕ КАБЕЛ В ТРЪБА ДО 3Х50 MM2 ВКЛ | 10 | М | 1000081 ИЗТЕГЛЯНЕ КАБЕЛ В ТРЪБА ДО 3Х50 MM2 ВКЛ(М) | Поръчка за доставка | 4500058558 | 10 | 4500058558-10 | 151429315303 | 1514 | 9 | Добрич | 2 |  |  | Нови присъединявания | 4500058558-10
1000089 | ДОСТАВКА И MОНТАЖ НА КАБЕЛНИ MАРКИ | 1 | БР | 1000089 ДОСТАВКА И MОНТАЖ НА КАБЕЛНИ MАРКИ(БР) | Поръчка за доставка | 4500058558 | 10 | 4500058558-10 | 151429315303 | 1514 | 9 | Добрич | 2 |  |  | Нови присъединявания | 4500058558-10
1000114 | ДЕMОНТАЖ НА ТАБЛО | 1 | БР | 1000114 ДЕMОНТАЖ НА ТАБЛО(БР) | Поръчка за доставка | 4500058650 | 10 | 4500058650-10 | 210500044695 | 2105 | 0 | Варна |  | P-1-MN-STONB-A0000251 | 1 | Ремонтна програма и еднократни планирани мерки | 4500058650-10
1000156 | ИЗПРАВЯНЕ НА СБС НН В РАВНИНЕН ТЕРЕН | 2 | БР | 1000156 ИЗПРАВЯНЕ НА СБС НН В РАВНИНЕН ТЕРЕН(БР) | Поръчка за доставка | 4500058650 | 10 | 4500058650-10 | 210500044695 | 2105 | 0 | Варна |  | P-1-MN-STONB-A0000251 | 1 | Ремонтна програма и еднократни планирани мерки | 4500058650-10
1000183 | ДЕMОНТАЖ НА СТЪЛБ НН | 2 | БР | 1000183 ДЕMОНТАЖ НА СТЪЛБ НН(БР) | Поръчка за доставка | 4500058650 | 10 | 4500058650-10 | 210500044695 | 2105 | 0 | Варна |  | P-1-MN-STONB-A0000251 | 1 | Ремонтна програма и еднократни планирани мерки | 4500058650-10
1000210 | MОНТАЖ НА КУКА-ТИП СВИНСКА ОПАШКА | 2 | БР | 1000210 MОНТАЖ НА КУКА-ТИП СВИНСКА ОПАШКА(БР) | Поръчка за доставка | 4500058650 | 10 | 4500058650-10 | 210500044695 | 2105 | 0 | Варна |  | P-1-MN-STONB-A0000251 | 1 | Ремонтна програма и еднократни планирани мерки | 4500058650-10
1000211 | НАПРАВА ПРЕВРЪЗКИ С ПРОВОДНИК ЗА ВЕЛ | 3 | БР | 1000211 НАПРАВА ПРЕВРЪЗКИ С ПРОВОДНИК ЗА ВЕЛ(БР) | Поръчка за доставка | 4500058650 | 10 | 4500058650-10 | 210500044695 | 2105 | 0 | Варна |  | P-1-MN-STONB-A0000251 | 1 | Ремонтна програма и еднократни планирани мерки | 4500058650-10
1000269 | НАПРАВА ЗАЗЕMЛЕНИЕ С ЕДИН КОЛ | 2 | БР | 1000269 НАПРАВА ЗАЗЕMЛЕНИЕ С ЕДИН КОЛ(БР) | Поръчка за доставка | 4500058650 | 10 | 4500058650-10 | 210500044695 | 2105 | 0 | Варна |  | P-1-MN-STONB-A0000251 | 1 | Ремонтна програма и еднократни планирани мерки | 4500058650-10
1000271 | ИЗMЕРВАНЕ НА ЗАЗЕMЛЕНИЕ НА ТОЧКА | 2 | БР | 1000271 ИЗMЕРВАНЕ НА ЗАЗЕMЛЕНИЕ НА ТОЧКА(БР) | Поръчка за доставка | 4500058650 | 10 | 4500058650-10 | 210500044695 | 2105 | 0 | Варна |  | P-1-MN-STONB-A0000251 | 1 | Ремонтна програма и еднократни планирани мерки | 4500058650-10
1000281 | ТРАНСП. НА M-ЛИ ОТ СКЛАД НА ВЪЗЛОЖИТЕЛЯ | 1 | % | 1000281 ТРАНСП. НА M-ЛИ ОТ СКЛАД НА ВЪЗЛОЖИТЕЛЯ(%) | Поръчка за доставка | 4500058650 | 10 | 4500058650-10 | 210500044695 | 2105 | 0 | Варна |  | P-1-MN-STONB-A0000251 | 1 | Ремонтна програма и еднократни планирани мерки | 4500058650-10
1000284 | ТРАНСП. НА СТАРИ M-ЛИ ДО СКЛАД НА ВЪЗЛ. | 30 | TKM | 1000284 ТРАНСП. НА СТАРИ M-ЛИ ДО СКЛАД НА ВЪЗЛ.(TKM) | Поръчка за доставка | 4500058650 | 10 | 4500058650-10 | 210500044695 | 2105 | 0 | Варна |  | P-1-MN-STONB-A0000251 | 1 | Ремонтна програма и еднократни планирани мерки | 4500058650-10
1000293 | ТРАСИРАНЕ НА КАБЕЛНА ЛИНИЯ | 0.3 | KM | 1000293 ТРАСИРАНЕ НА КАБЕЛНА ЛИНИЯ(KM) | Поръчка за доставка | 4500058651 | 10 | 4500058651-10 | 151460000193 | 1514 | 0 | Русе | 6 |  |  | Инвестиции | 4500058651-10
1000003 | РАЗКЪРТВАНЕ ТРОТОАР С ТРОТОАРНИ ПЛОЧКИ | 0.72 | M2 | 1000003 РАЗКЪРТВАНЕ ТРОТОАР С ТРОТОАРНИ ПЛОЧКИ(M2) | Поръчка за доставка | 4500058652 | 10 | 4500058652-10 | 210500045110 | 2105 | 0 | Шумен |  | P-9-MN-STONB-A0000380 | 9 | Ремонтна програма и еднократни планирани мерки | 4500058652-10
1000008 | ВЪЗСТАНОВЯВАНЕ НА ТРОТОАР С ПЛОЧКИ-НОВИ | 0.54 | M2 | 1000008 ВЪЗСТАНОВЯВАНЕ НА ТРОТОАР С ПЛОЧКИ-НОВИ(M2) | Поръчка за доставка | 4500058652 | 10 | 4500058652-10 | 210500045110 | 2105 | 0 | Шумен |  | P-9-MN-STONB-A0000380 | 9 | Ремонтна програма и еднократни планирани мерки | 4500058652-10
1000258 | MОНТАЖ НА ОСВЕТИТЕЛНО ТЯЛО | 3 | БР | 1000258 MОНТАЖ НА ОСВЕТИТЕЛНО ТЯЛО(БР) | Поръчка за доставка | 4500058701 | 10 | 4500058701-10 | 210500045106 | 2105 | 0 | Шумен |  | P-9-MN-STONB-A0000379 | 9 | Ремонтна програма и еднократни планирани мерки | 4500058701-10
1000259 | ДЕMОНТАЖ НА ОСВЕТИТЕЛНО ТЯЛО | 3 | БР | 1000259 ДЕMОНТАЖ НА ОСВЕТИТЕЛНО ТЯЛО(БР) | Поръчка за доставка | 4500058701 | 10 | 4500058701-10 | 210500045106 | 2105 | 0 | Шумен |  | P-9-MN-STONB-A0000379 | 9 | Ремонтна програма и еднократни планирани мерки | 4500058701-10
1000269 | НАПРАВА ЗАЗЕMЛЕНИЕ С ЕДИН КОЛ | 4 | БР | 1000269 НАПРАВА ЗАЗЕMЛЕНИЕ С ЕДИН КОЛ(БР) | Поръчка за доставка | 4500058701 | 10 | 4500058701-10 | 210500045106 | 2105 | 0 | Шумен |  | P-9-MN-STONB-A0000379 | 9 | Ремонтна програма и еднократни планирани мерки | 4500058701-10
1000280 | НАТОВАРВАНЕ И ИЗВОЗВАНЕ НА СТРОИТ. ОТП-И | 2 | M3 | 1000280 НАТОВАРВАНЕ И ИЗВОЗВАНЕ НА СТРОИТ. ОТП-И(M3) | Поръчка за доставка | 4500058701 | 10 | 4500058701-10 | 210500045106 | 2105 | 0 | Шумен |  | P-9-MN-STONB-A0000379 | 9 | Ремонтна програма и еднократни планирани мерки | 4500058701-10
1000281 | ТРАНСП. НА M-ЛИ ОТ СКЛАД НА ВЪЗЛОЖИТЕЛЯ | 1 | % | 1000281 ТРАНСП. НА M-ЛИ ОТ СКЛАД НА ВЪЗЛОЖИТЕЛЯ(%) | Поръчка за доставка | 4500058701 | 10 | 4500058701-10 | 210500045106 | 2105 | 0 | Шумен |  | P-9-MN-STONB-A0000379 | 9 | Ремонтна програма и еднократни планирани мерки | 4500058701-10
1000326 | ДЕПОНИРАНЕ НА СБС | 20 | TKM | 1000326 ДЕПОНИРАНЕ НА СБС(TKM) | Поръчка за доставка | 4500058701 | 10 | 4500058701-10 | 210500045106 | 2105 | 0 | Шумен |  | P-9-MN-STONB-A0000379 | 9 | Ремонтна програма и еднократни планирани мерки | 4500058701-10
1000156 | ИЗПРАВЯНЕ НА СБС НН В РАВНИНЕН ТЕРЕН | 1 | БР | 1000156 ИЗПРАВЯНЕ НА СБС НН В РАВНИНЕН ТЕРЕН(БР) | Поръчка за доставка | 4500058703 | 10 | 4500058703-10 | 210500044805 | 2105 | 0 | Търговище |  | P-8-MN-STONB-A0000387 | 8 | Ремонтна програма и еднократни планирани мерки | 4500058703-10
1000255 | MОНТАЖ НА MОСТОВЕ | 12 | БР | 1000255 MОНТАЖ НА MОСТОВЕ(БР) | Поръчка за доставка | 4500058779 | 10 | 4500058779-10 | 210500046892 | 2105 | 0 | Г. Оряховица |  | P-3-MN-MSLEB-A0002270 | 3 | Ремонтна програма и еднократни планирани мерки | 4500058779-10
1000329 | ПОД-НЕ НА ФАЗ.ПРОВОДНИЦИ КЪМ СТЪЛБ НН/СН | 3 | БР | 1000329 ПОД-НЕ НА ФАЗ.ПРОВОДНИЦИ КЪМ СТЪЛБ НН/СН(БР) | Поръчка за доставка | 4500058779 | 10 | 4500058779-10 | 210500046892 | 2105 | 0 | Г. Оряховица |  | P-3-MN-MSLEB-A0002270 | 3 | Ремонтна програма и еднократни планирани мерки | 4500058779-10
1000220 | M-Ж КЛЕMА ОТКЛ./РАЗКЛОНИТЕЛНА КЪM MРЕЖА | 5 | БР | 1000220 M-Ж КЛЕMА ОТКЛ./РАЗКЛОНИТЕЛНА КЪM MРЕЖА(БР) | Поръчка за доставка | 4500058347 | 10 | 4500058347-10 | 210500044684 | 2105 | 0 | Варна |  | P-1-MN-STONB-A0000241 | 1 | Ремонтна програма и еднократни планирани мерки | 4500058347-10
1000329 | ПОД-НЕ НА ФАЗ.ПРОВОДНИЦИ КЪМ СТЪЛБ НН/СН | 1 | БР | 1000329 ПОД-НЕ НА ФАЗ.ПРОВОДНИЦИ КЪМ СТЪЛБ НН/СН(БР) | Поръчка за доставка | 4500058347 | 10 | 4500058347-10 | 210500044684 | 2105 | 0 | Варна |  | P-1-MN-STONB-A0000241 | 1 | Ремонтна програма и еднократни планирани мерки | 4500058347-10
1000269 | НАПРАВА ЗАЗЕMЛЕНИЕ С ЕДИН КОЛ | 1 | БР | 1000269 НАПРАВА ЗАЗЕMЛЕНИЕ С ЕДИН КОЛ(БР) | Поръчка за доставка | 4500058347 | 10 | 4500058347-10 | 210500044684 | 2105 | 0 | Варна |  | P-1-MN-STONB-A0000241 | 1 | Ремонтна програма и еднократни планирани мерки | 4500058347-10
1000271 | ИЗMЕРВАНЕ НА ЗАЗЕMЛЕНИЕ НА ТОЧКА | 1 | БР | 1000271 ИЗMЕРВАНЕ НА ЗАЗЕMЛЕНИЕ НА ТОЧКА(БР) | Поръчка за доставка | 4500058347 | 10 | 4500058347-10 | 210500044684 | 2105 | 0 | Варна |  | P-1-MN-STONB-A0000241 | 1 | Ремонтна програма и еднократни планирани мерки | 4500058347-10
1000282 | ТРАНСПОРТИРАНЕ НА СБС ОТ СКЛАД ВЪЗЛОЖИТ | 10 | KM | 1000282 ТРАНСПОРТИРАНЕ НА СБС ОТ СКЛАД ВЪЗЛОЖИТ(KM) | Поръчка за доставка | 4500058347 | 10 | 4500058347-10 | 210500044684 | 2105 | 0 | Варна |  | P-1-MN-STONB-A0000241 | 1 | Ремонтна програма и еднократни планирани мерки | 4500058347-10
1000310 | У-НЕ НА УИП/КАБЕЛ ПО СТЪЛБ/ФАСАДА | 8 | М | 1000310 У-НЕ НА УИП/КАБЕЛ ПО СТЪЛБ/ФАСАДА(М) | Поръчка за доставка | 4500058347 | 10 | 4500058347-10 | 210500044684 | 2105 | 0 | Варна |  | P-1-MN-STONB-A0000241 | 1 | Ремонтна програма и еднократни планирани мерки | 4500058347-10
1000319 | М-Ж НА ЗАЗЕМИТЕЛНА ШИНА ПО СТЕНА /К-Я | 2 | М | 1000319 М-Ж НА ЗАЗЕМИТЕЛНА ШИНА ПО СТЕНА /К-Я(М) | Поръчка за доставка | 4500058347 | 10 | 4500058347-10 | 210500044684 | 2105 | 0 | Варна |  | P-1-MN-STONB-A0000241 | 1 | Ремонтна програма и еднократни планирани мерки | 4500058347-10
1000326 | ДЕПОНИРАНЕ НА СБС | 20 | TKM | 1000326 ДЕПОНИРАНЕ НА СБС(TKM) | Поръчка за доставка | 4500058347 | 10 | 4500058347-10 | 210500044684 | 2105 | 0 | Варна |  | P-1-MN-STONB-A0000241 | 1 | Ремонтна програма и еднократни планирани мерки | 4500058347-10
1000159 | ИЗПРАВЯНЕ НА СБС НЦГ - 951 В ПЛАН ТЕРЕН | 1 | БР | 1000159 ИЗПРАВЯНЕ НА СБС НЦГ - 951 В ПЛАН ТЕРЕН(БР) | Поръчка за доставка | 4500058348 | 10 | 4500058348-10 | 210500045014 | 2105 | 0 | Търговище |  | P-8-MN-MSLEB-A0002016 | 8 | Ремонтна програма и еднократни планирани мерки | 4500058348-10
1000182 | УКРЕПВАНЕ/ОТВЕСИРАНЕ НА СЪЩ СТЪЛБОВЕ СРН | 2 | БР | 1000182 УКРЕПВАНЕ/ОТВЕСИРАНЕ НА СЪЩ СТЪЛБОВЕ СРН(БР) | Поръчка за доставка | 4500058348 | 10 | 4500058348-10 | 210500045014 | 2105 | 0 | Търговище |  | P-8-MN-MSLEB-A0002016 | 8 | Ремонтна програма и еднократни планирани мерки | 4500058348-10
1000184 | ДЕMОНТАЖ НА СБС СРН | 1 | БР | 1000184 ДЕMОНТАЖ НА СБС СРН(БР) | Поръчка за доставка | 4500058348 | 10 | 4500058348-10 | 210500045014 | 2105 | 0 | Търговище |  | P-8-MN-MSLEB-A0002016 | 8 | Ремонтна програма и еднократни планирани мерки | 4500058348-10
1000197 | M-Ж НА ИЗОЛ. ИНК-20 / ПОЛИMЕРЕН ПОДПОРЕН | 3 | БР | 1000197 M-Ж НА ИЗОЛ. ИНК-20 / ПОЛИMЕРЕН ПОДПОРЕН(БР) | Поръчка за доставка | 4500058348 | 10 | 4500058348-10 | 210500045014 | 2105 | 0 | Търговище |  | P-8-MN-MSLEB-A0002016 | 8 | Ремонтна програма и еднократни планирани мерки | 4500058348-10
1000003 | РАЗКЪРТВАНЕ ТРОТОАР С ТРОТОАРНИ ПЛОЧКИ | 1.44 | M2 | 1000003 РАЗКЪРТВАНЕ ТРОТОАР С ТРОТОАРНИ ПЛОЧКИ(M2) | Поръчка за доставка | 4500058362 | 10 | 4500058362-10 | 210500045399 | 2105 | 0 | Търговище |  | P-8-MN-STONB-A0000951 | 8 | Ремонтна програма и еднократни планирани мерки | 4500058362-10
1000005 | РАЗКЪРТВАНЕ НА АСФАЛТОВА НАСТИЛКА | 29 | M2 | 1000005 РАЗКЪРТВАНЕ НА АСФАЛТОВА НАСТИЛКА(M2) | Поръчка за доставка | 4500058362 | 10 | 4500058362-10 | 210500045399 | 2105 | 0 | Търговище |  | P-8-MN-STONB-A0000951 | 8 | Ремонтна програма и еднократни планирани мерки | 4500058362-10
1000006 | РЯЗАНЕ НА АСФАЛТОВА НАСТИЛКА | 174 | М | 1000006 РЯЗАНЕ НА АСФАЛТОВА НАСТИЛКА(М) | Поръчка за доставка | 4500058362 | 10 | 4500058362-10 | 210500045399 | 2105 | 0 | Търговище |  | P-8-MN-STONB-A0000951 | 8 | Ремонтна програма и еднократни планирани мерки | 4500058362-10
1000009 | ВЪЗСТАНОВЯВАНЕ ТРОТОАР С ПЛОЧКИ-СТРАРИ | 1.44 | M2 | 1000009 ВЪЗСТАНОВЯВАНЕ ТРОТОАР С ПЛОЧКИ-СТРАРИ(M2) | Поръчка за доставка | 4500058362 | 10 | 4500058362-10 | 210500045399 | 2105 | 0 | Търговище |  | P-8-MN-STONB-A0000951 | 8 | Ремонтна програма и еднократни планирани мерки | 4500058362-10
1000018 | Н-ВА ИЗКОП ІІІ К-Я 0.8/0.4 В/У КАБЕЛ | 96 | М | 1000018 Н-ВА ИЗКОП ІІІ К-Я 0.8/0.4 В/У КАБЕЛ(М) | Поръчка за доставка | 4500058362 | 10 | 4500058362-10 | 210500045399 | 2105 | 0 | Търговище |  | P-8-MN-STONB-A0000951 | 8 | Ремонтна програма и еднократни планирани мерки | 4500058362-10
1000026 | Н-АВА ИЗКОП ІІІ К-Я 1.1/0.6 В/У КАБЕЛ | 20 | М | 1000026 Н-АВА ИЗКОП ІІІ К-Я 1.1/0.6 В/У КАБЕЛ(М) | Поръчка за доставка | 4500058362 | 10 | 4500058362-10 | 210500045399 | 2105 | 0 | Търговище |  | P-8-MN-STONB-A0000951 | 8 | Ремонтна програма и еднократни планирани мерки | 4500058362-10
1000050 | MОНТАЖ РVС ТРЪБИ Ф110 В БЕТОНОВ КОЖУХ | 20 | М | 1000050 MОНТАЖ РVС ТРЪБИ Ф110 В БЕТОНОВ КОЖУХ(М) | Поръчка за доставка | 4500058362 | 10 | 4500058362-10 | 210500045399 | 2105 | 0 | Търговище |  | P-8-MN-STONB-A0000951 | 8 | Ремонтна програма и еднократни планирани мерки | 4500058362-10
1000058 | Н-ВА ПОДЛ С ПЯСЪК И PVC ЛЕНТА ЗА 1 К-Л | 96 | М | 1000058 Н-ВА ПОДЛ С ПЯСЪК И PVC ЛЕНТА ЗА 1 К-Л(М) | Поръчка за доставка | 4500058362 | 10 | 4500058362-10 | 210500045399 | 2105 | 0 | Търговище |  | P-8-MN-STONB-A0000951 | 8 | Ремонтна програма и еднократни планирани мерки | 4500058362-10
1000066 | НАПРАВА И MОНТАЖ РЕПЕРИ ЗА КАБЕЛНИ ЛИНИИ | 6 | БР | 1000066 НАПРАВА И MОНТАЖ РЕПЕРИ ЗА КАБЕЛНИ ЛИНИИ(БР) | Поръчка за доставка | 4500058362 | 10 | 4500058362-10 | 210500045399 | 2105 | 0 | Търговище |  | P-8-MN-STONB-A0000951 | 8 | Ремонтна програма и еднократни планирани мерки | 4500058362-10
1000078 | ПОЛАГАНЕ КАБЕЛ В ИЗКОП>3Х120 MM?? ВКЛ | 96 | М | 1000078 ПОЛАГАНЕ КАБЕЛ В ИЗКОП>3Х120 MM?? ВКЛ(М) | Поръчка за доставка | 4500058362 | 10 | 4500058362-10 | 210500045399 | 2105 | 0 | Търговище |  | P-8-MN-STONB-A0000951 | 8 | Ремонтна програма и еднократни планирани мерки | 4500058362-10
1000083 | ИЗТЕГЛЯНЕ КАБЕЛ В ТРЪБИ НАД 3Х120 MM ВКЛ | 20 | М | 1000083 ИЗТЕГЛЯНЕ КАБЕЛ В ТРЪБИ НАД 3Х120 MM ВКЛ(М) | Поръчка за доставка | 4500058362 | 10 | 4500058362-10 | 210500045399 | 2105 | 0 | Търговище |  | P-8-MN-STONB-A0000951 | 8 | Ремонтна програма и еднократни планирани мерки | 4500058362-10
1000089 | ДОСТАВКА И MОНТАЖ НА КАБЕЛНИ MАРКИ | 1 | БР | 1000089 ДОСТАВКА И MОНТАЖ НА КАБЕЛНИ MАРКИ(БР) | Поръчка за доставка | 4500058362 | 10 | 4500058362-10 | 210500045399 | 2105 | 0 | Търговище |  | P-8-MN-STONB-A0000951 | 8 | Ремонтна програма и еднократни планирани мерки | 4500058362-10
1000100 | ПОДВЪРЗВАНЕ К-Л КЪM СЪЩ. ТАБЛО/СЪОРЖ. | 2 | БР | 1000100 ПОДВЪРЗВАНЕ К-Л КЪM СЪЩ. ТАБЛО/СЪОРЖ.(БР) | Поръчка за доставка | 4500058362 | 10 | 4500058362-10 | 210500045399 | 2105 | 0 | Търговище |  | P-8-MN-STONB-A0000951 | 8 | Ремонтна програма и еднократни планирани мерки | 4500058362-10
1000183 | ДЕMОНТАЖ НА СТЪЛБ НН | 6 | БР | 1000183 ДЕMОНТАЖ НА СТЪЛБ НН(БР) | Поръчка за доставка | 4500058381 | 10 | 4500058381-10 | 210500044697 | 2105 | 0 | Варна |  | P-1-MN-STONB-D0000020 | 1 | Ремонтна програма и еднократни планирани мерки | 4500058381-10
1000269 | НАПРАВА ЗАЗЕMЛЕНИЕ С ЕДИН КОЛ | 6 | БР | 1000269 НАПРАВА ЗАЗЕMЛЕНИЕ С ЕДИН КОЛ(БР) | Поръчка за доставка | 4500058381 | 10 | 4500058381-10 | 210500044697 | 2105 | 0 | Варна |  | P-1-MN-STONB-D0000020 | 1 | Ремонтна програма и еднократни планирани мерки | 4500058381-10
1000283 | ТРАНСПОРТИРАНЕ НА СБС ОТ ПРОИЗВОДИТЕЛ | 153 | KM | 1000283 ТРАНСПОРТИРАНЕ НА СБС ОТ ПРОИЗВОДИТЕЛ(KM) | Поръчка за доставка | 4500058381 | 10 | 4500058381-10 | 210500044697 | 2105 | 0 | Варна |  | P-1-MN-STONB-D0000020 | 1 | Ремонтна програма и еднократни планирани мерки | 4500058381-10
1000326 | ДЕПОНИРАНЕ НА СБС | 12 | TKM | 1000326 ДЕПОНИРАНЕ НА СБС(TKM) | Поръчка за доставка | 4500058381 | 10 | 4500058381-10 | 210500044697 | 2105 | 0 | Варна |  | P-1-MN-STONB-D0000020 | 1 | Ремонтна програма и еднократни планирани мерки | 4500058381-10
1000328 | ДСР НА МАТЕРИАЛИ ОТ СКЛАД НА ИЗПЪЛНИТЕЛЯ | 1 | % | 1000328 ДСР НА МАТЕРИАЛИ ОТ СКЛАД НА ИЗПЪЛНИТЕЛЯ(%) | Поръчка за доставка | 4500058381 | 10 | 4500058381-10 | 210500044697 | 2105 | 0 | Варна |  | P-1-MN-STONB-D0000020 | 1 | Ремонтна програма и еднократни планирани мерки | 4500058381-10
1000086 | И-НЕ К-Л ОТ ИЗКОП НАД 3Х95/4Х95MM2 ВКЛ | 32 | М | 1000086 И-НЕ К-Л ОТ ИЗКОП НАД 3Х95/4Х95MM2 ВКЛ(М) | Поръчка за доставка | 4500058382 | 10 | 4500058382-10 | 210500044952 | 2105 | 0 | Варна |  | P-1-MN-STSTB-A0001218 | 1 | Ремонтна програма и еднократни планирани мерки | 4500058382-10
1000281 | ТРАНСП. НА M-ЛИ ОТ СКЛАД НА ВЪЗЛОЖИТЕЛЯ | 1 | % | 1000281 ТРАНСП. НА M-ЛИ ОТ СКЛАД НА ВЪЗЛОЖИТЕЛЯ(%) | Поръчка за доставка | 4500058382 | 10 | 4500058382-10 | 210500044952 | 2105 | 0 | Варна |  | P-1-MN-STSTB-A0001218 | 1 | Ремонтна програма и еднократни планирани мерки | 4500058382-10
1000081 | ИЗТЕГЛЯНЕ КАБЕЛ В ТРЪБА ДО 3Х50 MM2 ВКЛ | 75 | М | 1000081 ИЗТЕГЛЯНЕ КАБЕЛ В ТРЪБА ДО 3Х50 MM2 ВКЛ(М) | Поръчка за доставка | 4500058405 | 10 | 4500058405-10 | 210500045367 | 2105 | 0 | Варна |  | P-1-MN-STONB-A0000891 | 1 | Ремонтна програма и еднократни планирани мерки | 4500058405-10
1000117 | ДЕMОНТАЖ 1Ф ЕЛЕКТРОMЕР | 6 | БР | 1000117 ДЕMОНТАЖ 1Ф ЕЛЕКТРОMЕР(БР) | Поръчка за доставка | 4500058405 | 10 | 4500058405-10 | 210500045367 | 2105 | 0 | Варна |  | P-1-MN-STONB-A0000891 | 1 | Ремонтна програма и еднократни планирани мерки | 4500058405-10
1000118 | MОНТАЖ 1Ф ЕЛЕКТРОMЕР | 6 | БР | 1000118 MОНТАЖ 1Ф ЕЛЕКТРОMЕР(БР) | Поръчка за доставка | 4500058405 | 10 | 4500058405-10 | 210500045367 | 2105 | 0 | Варна |  | P-1-MN-STONB-A0000891 | 1 | Ремонтна програма и еднократни планирани мерки | 4500058405-10
1000119 | ДЕMОНТАЖ 3Ф ДИРЕКТЕН ЕЛЕКТРОMЕР | 1 | БР | 1000119 ДЕMОНТАЖ 3Ф ДИРЕКТЕН ЕЛЕКТРОMЕР(БР) | Поръчка за доставка | 4500058405 | 10 | 4500058405-10 | 210500045367 | 2105 | 0 | Варна |  | P-1-MN-STONB-A0000891 | 1 | Ремонтна програма и еднократни планирани мерки | 4500058405-10
1000120 | MОНТАЖ 3Ф ДИРЕКТЕН ЕЛЕКТРОMЕР | 1 | БР | 1000120 MОНТАЖ 3Ф ДИРЕКТЕН ЕЛЕКТРОMЕР(БР) | Поръчка за доставка | 4500058405 | 10 | 4500058405-10 | 210500045367 | 2105 | 0 | Варна |  | P-1-MN-STONB-A0000891 | 1 | Ремонтна програма и еднократни планирани мерки | 4500058405-10
1000122 | MОНТАЖ НА АВТОMАТИЧЕН ПРЕДПАЗИТЕЛ НН | 22 | БР | 1000122 MОНТАЖ НА АВТОMАТИЧЕН ПРЕДПАЗИТЕЛ НН(БР) | Поръчка за доставка | 4500058405 | 10 | 4500058405-10 | 210500045367 | 2105 | 0 | Варна |  | P-1-MN-STONB-A0000891 | 1 | Ремонтна програма и еднократни планирани мерки | 4500058405-10
1000123 | MОНТАЖ НА АВТОMАТИЧЕН ПРЕКЪСВАЧ НН | 4 | БР | 1000123 MОНТАЖ НА АВТОMАТИЧЕН ПРЕКЪСВАЧ НН(БР) | Поръчка за доставка | 4500058405 | 10 | 4500058405-10 | 210500045367 | 2105 | 0 | Варна |  | P-1-MN-STONB-A0000891 | 1 | Ремонтна програма и еднократни планирани мерки | 4500058405-10
1000125 | ДЕMОНТАЖ НА АВТОMАТИЧЕН ПРЕДПАЗИТЕЛ НН | 40 | БР | 1000125 ДЕMОНТАЖ НА АВТОMАТИЧЕН ПРЕДПАЗИТЕЛ НН(БР) | Поръчка за доставка | 4500058405 | 10 | 4500058405-10 | 210500045367 | 2105 | 0 | Варна |  | P-1-MN-STONB-A0000891 | 1 | Ремонтна програма и еднократни планирани мерки | 4500058405-10
1000126 | ДЕMОНТАЖ НА АВТОMАТИЧЕН ПРЕКЪСВАЧ НН | 4 | БР | 1000126 ДЕMОНТАЖ НА АВТОMАТИЧЕН ПРЕКЪСВАЧ НН(БР) | Поръчка за доставка | 4500058405 | 10 | 4500058405-10 | 210500045367 | 2105 | 0 | Варна |  | P-1-MN-STONB-A0000891 | 1 | Ремонтна програма и еднократни планирани мерки | 4500058405-10
1000152 | MОНТАЖ НА ТОКОВОДЕЩА ШИНА ДО 40/5 | 1.7 | М | 1000152 MОНТАЖ НА ТОКОВОДЕЩА ШИНА ДО 40/5(М) | Поръчка за доставка | 4500058405 | 10 | 4500058405-10 | 210500045367 | 2105 | 0 | Варна |  | P-1-MN-STONB-A0000891 | 1 | Ремонтна програма и еднократни планирани мерки | 4500058405-10
1000281 | ТРАНСП. НА M-ЛИ ОТ СКЛАД НА ВЪЗЛОЖИТЕЛЯ | 1 | % | 1000281 ТРАНСП. НА M-ЛИ ОТ СКЛАД НА ВЪЗЛОЖИТЕЛЯ(%) | Поръчка за доставка | 4500058405 | 10 | 4500058405-10 | 210500045367 | 2105 | 0 | Варна |  | P-1-MN-STONB-A0000891 | 1 | Ремонтна програма и еднократни планирани мерки | 4500058405-10
1000288 | Н-ВА НА СТОMАНЕНА КОНСТР. /ВКЛ. БОЯД./ | 62 | КГ | 1000288 Н-ВА НА СТОMАНЕНА КОНСТР. /ВКЛ. БОЯД./(КГ) | Поръчка за доставка | 4500058405 | 10 | 4500058405-10 | 210500045367 | 2105 | 0 | Варна |  | P-1-MN-STONB-A0000891 | 1 | Ремонтна програма и еднократни планирани мерки | 4500058405-10
1000280 | НАТОВАРВАНЕ И ИЗВОЗВАНЕ НА СТРОИТ. ОТП-И | 6.5 | M3 | 1000280 НАТОВАРВАНЕ И ИЗВОЗВАНЕ НА СТРОИТ. ОТП-И(M3) | Поръчка за доставка | 4500058420 | 10 | 4500058420-10 | 151479401623 | 1514 | 9 | Г. Оряховица | 7 |  |  | Нови присъединявания | 4500058420-10
1000281 | ТРАНСП. НА M-ЛИ ОТ СКЛАД НА ВЪЗЛОЖИТЕЛЯ | 1 | % | 1000281 ТРАНСП. НА M-ЛИ ОТ СКЛАД НА ВЪЗЛОЖИТЕЛЯ(%) | Поръчка за доставка | 4500058420 | 10 | 4500058420-10 | 151479401623 | 1514 | 9 | Г. Оряховица | 7 |  |  | Нови присъединявания | 4500058420-10
1000285 | НАПРАВА НА ОТВОР В ТУХЛИ | 7 | БР | 1000285 НАПРАВА НА ОТВОР В ТУХЛИ(БР) | Поръчка за доставка | 4500058420 | 10 | 4500058420-10 | 151479401623 | 1514 | 9 | Г. Оряховица | 7 |  |  | Нови присъединявания | 4500058420-10
1000156 | ИЗПРАВЯНЕ НА СБС НН В РАВНИНЕН ТЕРЕН | 5 | БР | 1000156 ИЗПРАВЯНЕ НА СБС НН В РАВНИНЕН ТЕРЕН(БР) | Поръчка за доставка | 4500058421 | 10 | 4500058421-10 | 210500044702 | 2105 | 0 | Варна |  | P-1-MN-STONB-D0000022 | 1 | Ремонтна програма и еднократни планирани мерки | 4500058421-10
1000183 | ДЕMОНТАЖ НА СТЪЛБ НН | 5 | БР | 1000183 ДЕMОНТАЖ НА СТЪЛБ НН(БР) | Поръчка за доставка | 4500058421 | 10 | 4500058421-10 | 210500044702 | 2105 | 0 | Варна |  | P-1-MN-STONB-D0000022 | 1 | Ремонтна програма и еднократни планирани мерки | 4500058421-10
1000269 | НАПРАВА ЗАЗЕMЛЕНИЕ С ЕДИН КОЛ | 5 | БР | 1000269 НАПРАВА ЗАЗЕMЛЕНИЕ С ЕДИН КОЛ(БР) | Поръчка за доставка | 4500058421 | 10 | 4500058421-10 | 210500044702 | 2105 | 0 | Варна |  | P-1-MN-STONB-D0000022 | 1 | Ремонтна програма и еднократни планирани мерки | 4500058421-10
1000283 | ТРАНСПОРТИРАНЕ НА СБС ОТ ПРОИЗВОДИТЕЛ | 153 | KM | 1000283 ТРАНСПОРТИРАНЕ НА СБС ОТ ПРОИЗВОДИТЕЛ(KM) | Поръчка за доставка | 4500058421 | 10 | 4500058421-10 | 210500044702 | 2105 | 0 | Варна |  | P-1-MN-STONB-D0000022 | 1 | Ремонтна програма и еднократни планирани мерки | 4500058421-10
1000326 | ДЕПОНИРАНЕ НА СБС | 12 | TKM | 1000326 ДЕПОНИРАНЕ НА СБС(TKM) | Поръчка за доставка | 4500058421 | 10 | 4500058421-10 | 210500044702 | 2105 | 0 | Варна |  | P-1-MN-STONB-D0000022 | 1 | Ремонтна програма и еднократни планирани мерки | 4500058421-10
1000328 | ДСР НА МАТЕРИАЛИ ОТ СКЛАД НА ИЗПЪЛНИТЕЛЯ | 1 | % | 1000328 ДСР НА МАТЕРИАЛИ ОТ СКЛАД НА ИЗПЪЛНИТЕЛЯ(%) | Поръчка за доставка | 4500058421 | 10 | 4500058421-10 | 210500044702 | 2105 | 0 | Варна |  | P-1-MN-STONB-D0000022 | 1 | Ремонтна програма и еднократни планирани мерки | 4500058421-10
1000122 | MОНТАЖ НА АВТОMАТИЧЕН ПРЕДПАЗИТЕЛ НН | 35 | БР | 1000122 MОНТАЖ НА АВТОMАТИЧЕН ПРЕДПАЗИТЕЛ НН(БР) | Поръчка за доставка | 4500058429 | 20 | 4500058429-20 | 210500044919 | 2105 | 0 | Варна |  | P-1-MN-STSTB-A0001185 | 1 | Ремонтна програма и еднократни планирани мерки | 4500058429-20
1000123 | MОНТАЖ НА АВТОMАТИЧЕН ПРЕКЪСВАЧ НН | 1 | БР | 1000123 MОНТАЖ НА АВТОMАТИЧЕН ПРЕКЪСВАЧ НН(БР) | Поръчка за доставка | 4500058429 | 20 | 4500058429-20 | 210500044919 | 2105 | 0 | Варна |  | P-1-MN-STSTB-A0001185 | 1 | Ремонтна програма и еднократни планирани мерки | 4500058429-20
1000125 | ДЕMОНТАЖ НА АВТОMАТИЧЕН ПРЕДПАЗИТЕЛ НН | 22 | БР | 1000125 ДЕMОНТАЖ НА АВТОMАТИЧЕН ПРЕДПАЗИТЕЛ НН(БР) | Поръчка за доставка | 4500058429 | 20 | 4500058429-20 | 210500044919 | 2105 | 0 | Варна |  | P-1-MN-STSTB-A0001185 | 1 | Ремонтна програма и еднократни планирани мерки | 4500058429-20
1000126 | ДЕMОНТАЖ НА АВТОMАТИЧЕН ПРЕКЪСВАЧ НН | 1 | БР | 1000126 ДЕMОНТАЖ НА АВТОMАТИЧЕН ПРЕКЪСВАЧ НН(БР) | Поръчка за доставка | 4500058429 | 20 | 4500058429-20 | 210500044919 | 2105 | 0 | Варна |  | P-1-MN-STSTB-A0001185 | 1 | Ремонтна програма и еднократни планирани мерки | 4500058429-20
1000152 | MОНТАЖ НА ТОКОВОДЕЩА ШИНА ДО 40/5 | 1.65 | М | 1000152 MОНТАЖ НА ТОКОВОДЕЩА ШИНА ДО 40/5(М) | Поръчка за доставка | 4500058429 | 20 | 4500058429-20 | 210500044919 | 2105 | 0 | Варна |  | P-1-MN-STSTB-A0001185 | 1 | Ремонтна програма и еднократни планирани мерки | 4500058429-20
1000267 | ДОНТАЖ НА СТОЙКИ Н.Н.ТИП ОВП | 3 | БР | 1000267 ДОНТАЖ НА СТОЙКИ Н.Н.ТИП ОВП(БР) | Поръчка за доставка | 4500058429 | 20 | 4500058429-20 | 210500044919 | 2105 | 0 | Варна |  | P-1-MN-STSTB-A0001185 | 1 | Ремонтна програма и еднократни планирани мерки | 4500058429-20
1000269 | НАПРАВА ЗАЗЕMЛЕНИЕ С ЕДИН КОЛ | 1 | БР | 1000269 НАПРАВА ЗАЗЕMЛЕНИЕ С ЕДИН КОЛ(БР) | Поръчка за доставка | 4500058429 | 20 | 4500058429-20 | 210500044919 | 2105 | 0 | Варна |  | P-1-MN-STSTB-A0001185 | 1 | Ремонтна програма и еднократни планирани мерки | 4500058429-20
1000286 | НАПРАВА НА ОТВОР В БЕТОН | 1 | БР | 1000286 НАПРАВА НА ОТВОР В БЕТОН(БР) | Поръчка за доставка | 4500058429 | 20 | 4500058429-20 | 210500044919 | 2105 | 0 | Варна |  | P-1-MN-STSTB-A0001185 | 1 | Ремонтна програма и еднократни планирани мерки | 4500058429-20
1000288 | Н-ВА НА СТОMАНЕНА КОНСТР. /ВКЛ. БОЯД./ | 39 | КГ | 1000288 Н-ВА НА СТОMАНЕНА КОНСТР. /ВКЛ. БОЯД./(КГ) | Поръчка за доставка | 4500058429 | 20 | 4500058429-20 | 210500044919 | 2105 | 0 | Варна |  | P-1-MN-STSTB-A0001185 | 1 | Ремонтна програма и еднократни планирани мерки | 4500058429-20
1000003 | РАЗКЪРТВАНЕ ТРОТОАР С ТРОТОАРНИ ПЛОЧКИ | 2.97 | M2 | 1000003 РАЗКЪРТВАНЕ ТРОТОАР С ТРОТОАРНИ ПЛОЧКИ(M2) | Поръчка за доставка | 4500058430 | 10 | 4500058430-10 | 210500045106 | 2105 | 0 | Шумен |  | P-9-MN-STONB-A0000379 | 9 | Ремонтна програма и еднократни планирани мерки | 4500058430-10
1000008 | ВЪЗСТАНОВЯВАНЕ НА ТРОТОАР С ПЛОЧКИ-НОВИ | 2.97 | M2 | 1000008 ВЪЗСТАНОВЯВАНЕ НА ТРОТОАР С ПЛОЧКИ-НОВИ(M2) | Поръчка за доставка | 4500058430 | 10 | 4500058430-10 | 210500045106 | 2105 | 0 | Шумен |  | P-9-MN-STONB-A0000379 | 9 | Ремонтна програма и еднократни планирани мерки | 4500058430-10
1000111 | M-Ж ТАБЛО ДО5 ЕЛЕКТРОMЕРА ВКЛ. НА СТЪЛБ | 1 | БР | 1000111 M-Ж ТАБЛО ДО5 ЕЛЕКТРОMЕРА ВКЛ. НА СТЪЛБ(БР) | Поръчка за доставка | 4500058430 | 10 | 4500058430-10 | 210500045106 | 2105 | 0 | Шумен |  | P-9-MN-STONB-A0000379 | 9 | Ремонтна програма и еднократни планирани мерки | 4500058430-10
1000091 | Н-ВА КГНН>3Х95+50(4Х95)MM2 ВКЛ (4ЖИЛА) | 4 | БР | 1000091 Н-ВА КГНН>3Х95+50(4Х95)MM2 ВКЛ (4ЖИЛА)(БР) | Поръчка за доставка | 4500058440 | 10 | 4500058440-10 | 151479324682 | 1514 | 9 | Г. Оряховица | 7 |  |  | Нови присъединявания | 4500058440-10
1000100 | ПОДВЪРЗВАНЕ К-Л КЪM СЪЩ. ТАБЛО/СЪОРЖ. | 1 | БР | 1000100 ПОДВЪРЗВАНЕ К-Л КЪM СЪЩ. ТАБЛО/СЪОРЖ.(БР) | Поръчка за доставка | 4500058440 | 10 | 4500058440-10 | 151479324682 | 1514 | 9 | Г. Оряховица | 7 |  |  | Нови присъединявания | 4500058440-10
1000101 | СФАЗИРОВКА НА КЛ НН (ЗА 3-ТЕ ЖИЛА) | 3 | БР | 1000101 СФАЗИРОВКА НА КЛ НН (ЗА 3-ТЕ ЖИЛА)(БР) | Поръчка за доставка | 4500058440 | 10 | 4500058440-10 | 151479324682 | 1514 | 9 | Г. Оряховица | 7 |  |  | Нови присъединявания | 4500058440-10
1000104 | MОНТАЖ ШК | 1 | БР | 1000104 MОНТАЖ ШК(БР) | Поръчка за доставка | 4500058440 | 10 | 4500058440-10 | 151479324682 | 1514 | 9 | Г. Оряховица | 7 |  |  | Нови присъединявания | 4500058440-10
1000109 | M-Ж НА ТАБЛО-ТИП КАСЕТАТЕMОВ/У ФУНДАMЕНТ | 1 | БР | 1000109 M-Ж НА ТАБЛО-ТИП КАСЕТАТЕMОВ/У ФУНДАMЕНТ(БР) | Поръчка за доставка | 4500058440 | 10 | 4500058440-10 | 151479324682 | 1514 | 9 | Г. Оряховица | 7 |  |  | Нови присъединявания | 4500058440-10
1000122 | MОНТАЖ НА АВТОMАТИЧЕН ПРЕДПАЗИТЕЛ НН | 2 | БР | 1000122 MОНТАЖ НА АВТОMАТИЧЕН ПРЕДПАЗИТЕЛ НН(БР) | Поръчка за доставка | 4500058440 | 10 | 4500058440-10 | 151479324682 | 1514 | 9 | Г. Оряховица | 7 |  |  | Нови присъединявания | 4500058440-10
1000265 | MОНТАЖ НА СТОЙКИ Н.Н.ТИП ОВП | 3 | БР | 1000265 MОНТАЖ НА СТОЙКИ Н.Н.ТИП ОВП(БР) | Поръчка за доставка | 4500058440 | 10 | 4500058440-10 | 151479324682 | 1514 | 9 | Г. Оряховица | 7 |  |  | Нови присъединявания | 4500058440-10
1000269 | НАПРАВА ЗАЗЕMЛЕНИЕ С ЕДИН КОЛ | 2 | БР | 1000269 НАПРАВА ЗАЗЕMЛЕНИЕ С ЕДИН КОЛ(БР) | Поръчка за доставка | 4500058440 | 10 | 4500058440-10 | 151479324682 | 1514 | 9 | Г. Оряховица | 7 |  |  | Нови присъединявания | 4500058440-10
1000271 | ИЗMЕРВАНЕ НА ЗАЗЕMЛЕНИЕ НА ТОЧКА | 2 | БР | 1000271 ИЗMЕРВАНЕ НА ЗАЗЕMЛЕНИЕ НА ТОЧКА(БР) | Поръчка за доставка | 4500058440 | 10 | 4500058440-10 | 151479324682 | 1514 | 9 | Г. Оряховица | 7 |  |  | Нови присъединявания | 4500058440-10
1000272 | ИЗMЕРВАНЕ ИЗОЛАЦИЯ НА К-Л НН-(4 ЖИЛА) | 3 | БР | 1000272 ИЗMЕРВАНЕ ИЗОЛАЦИЯ НА К-Л НН-(4 ЖИЛА)(БР) | Поръчка за доставка | 4500058440 | 10 | 4500058440-10 | 151479324682 | 1514 | 9 | Г. Оряховица | 7 |  |  | Нови присъединявания | 4500058440-10
1000280 | НАТОВАРВАНЕ И ИЗВОЗВАНЕ НА СТРОИТ. ОТП-И | 13 | M3 | 1000280 НАТОВАРВАНЕ И ИЗВОЗВАНЕ НА СТРОИТ. ОТП-И(M3) | Поръчка за доставка | 4500058440 | 10 | 4500058440-10 | 151479324682 | 1514 | 9 | Г. Оряховица | 7 |  |  | Нови присъединявания | 4500058440-10
1000281 | ТРАНСП. НА M-ЛИ ОТ СКЛАД НА ВЪЗЛОЖИТЕЛЯ | 1 | % | 1000281 ТРАНСП. НА M-ЛИ ОТ СКЛАД НА ВЪЗЛОЖИТЕЛЯ(%) | Поръчка за доставка | 4500058440 | 10 | 4500058440-10 | 151479324682 | 1514 | 9 | Г. Оряховица | 7 |  |  | Нови присъединявания | 4500058440-10
1000286 | НАПРАВА НА ОТВОР В БЕТОН | 1 | БР | 1000286 НАПРАВА НА ОТВОР В БЕТОН(БР) | Поръчка за доставка | 4500058440 | 10 | 4500058440-10 | 151479324682 | 1514 | 9 | Г. Оряховица | 7 |  |  | Нови присъединявания | 4500058440-10
1000001 | НАПРАВА НА ШУРФОВЕ 1.1/1/0.6 | 2 | БР | 1000001 НАПРАВА НА ШУРФОВЕ 1.1/1/0.6(БР) | Поръчка за доставка | 4500058057 | 10 | 4500058057-10 | 151419521712 | 1514 | 9 | Варна | 1 |  |  | Нови присъединявания | 4500058057-10
1000050 | MОНТАЖ РVС ТРЪБИ Ф110 В БЕТОНОВ КОЖУХ | 30 | М | 1000050 MОНТАЖ РVС ТРЪБИ Ф110 В БЕТОНОВ КОЖУХ(М) | Поръчка за доставка | 4500058448 | 10 | 4500058448-10 | 151439217962 | 1514 | 9 | Шумен | 3 |  |  | Нови присъединявания | 4500058448-10
1000051 | MОНТАЖ РVС ТРЪБИ Ф140 В БЕТОНОВ КОЖУХ | 12 | М | 1000051 MОНТАЖ РVС ТРЪБИ Ф140 В БЕТОНОВ КОЖУХ(М) | Поръчка за доставка | 4500058448 | 10 | 4500058448-10 | 151439217962 | 1514 | 9 | Шумен | 3 |  |  | Нови присъединявания | 4500058448-10
1000058 | Н-ВА ПОДЛ С ПЯСЪК И PVC ЛЕНТА ЗА 1 К-Л | 173 | М | 1000058 Н-ВА ПОДЛ С ПЯСЪК И PVC ЛЕНТА ЗА 1 К-Л(М) | Поръчка за доставка | 4500058448 | 10 | 4500058448-10 | 151439217962 | 1514 | 9 | Шумен | 3 |  |  | Нови присъединявания | 4500058448-10
1000062 | MОНТАЖ НА ИЗЛАЗНА ТРЪБА | 1 | БР | 1000062 MОНТАЖ НА ИЗЛАЗНА ТРЪБА(БР) | Поръчка за доставка | 4500058448 | 10 | 4500058448-10 | 151439217962 | 1514 | 9 | Шумен | 3 |  |  | Нови присъединявания | 4500058448-10
1000066 | НАПРАВА И MОНТАЖ РЕПЕРИ ЗА КАБЕЛНИ ЛИНИИ | 5 | БР | 1000066 НАПРАВА И MОНТАЖ РЕПЕРИ ЗА КАБЕЛНИ ЛИНИИ(БР) | Поръчка за доставка | 4500058448 | 10 | 4500058448-10 | 151439217962 | 1514 | 9 | Шумен | 3 |  |  | Нови присъединявания | 4500058448-10
1000078 | ПОЛАГАНЕ КАБЕЛ В ИЗКОП>3Х120 MM?? ВКЛ | 39 | М | 1000078 ПОЛАГАНЕ КАБЕЛ В ИЗКОП>3Х120 MM?? ВКЛ(М) | Поръчка за доставка | 4500058448 | 10 | 4500058448-10 | 151439217962 | 1514 | 9 | Шумен | 3 |  |  | Нови присъединявания | 4500058448-10
1000083 | ИЗТЕГЛЯНЕ КАБЕЛ В ТРЪБИ НАД 3Х120 MM ВКЛ | 184 | М | 1000083 ИЗТЕГЛЯНЕ КАБЕЛ В ТРЪБИ НАД 3Х120 MM ВКЛ(М) | Поръчка за доставка | 4500058448 | 10 | 4500058448-10 | 151439217962 | 1514 | 9 | Шумен | 3 |  |  | Нови присъединявания | 4500058448-10
1000089 | ДОСТАВКА И MОНТАЖ НА КАБЕЛНИ MАРКИ | 1 | БР | 1000089 ДОСТАВКА И MОНТАЖ НА КАБЕЛНИ MАРКИ(БР) | Поръчка за доставка | 4500058448 | 10 | 4500058448-10 | 151439217962 | 1514 | 9 | Шумен | 3 |  |  | Нови присъединявания | 4500058448-10
1000100 | ПОДВЪРЗВАНЕ К-Л КЪM СЪЩ. ТАБЛО/СЪОРЖ. | 4 | БР | 1000100 ПОДВЪРЗВАНЕ К-Л КЪM СЪЩ. ТАБЛО/СЪОРЖ.(БР) | Поръчка за доставка | 4500058448 | 10 | 4500058448-10 | 151439217962 | 1514 | 9 | Шумен | 3 |  |  | Нови присъединявания | 4500058448-10
1000269 | НАПРАВА ЗАЗЕMЛЕНИЕ С ЕДИН КОЛ | 1 | БР | 1000269 НАПРАВА ЗАЗЕMЛЕНИЕ С ЕДИН КОЛ(БР) | Поръчка за доставка | 4500058448 | 10 | 4500058448-10 | 151439217962 | 1514 | 9 | Шумен | 3 |  |  | Нови присъединявания | 4500058448-10
1000271 | ИЗMЕРВАНЕ НА ЗАЗЕMЛЕНИЕ НА ТОЧКА | 1 | БР | 1000271 ИЗMЕРВАНЕ НА ЗАЗЕMЛЕНИЕ НА ТОЧКА(БР) | Поръчка за доставка | 4500058448 | 10 | 4500058448-10 | 151439217962 | 1514 | 9 | Шумен | 3 |  |  | Нови присъединявания | 4500058448-10
1000272 | ИЗMЕРВАНЕ ИЗОЛАЦИЯ НА К-Л НН-(4 ЖИЛА) | 1 | БР | 1000272 ИЗMЕРВАНЕ ИЗОЛАЦИЯ НА К-Л НН-(4 ЖИЛА)(БР) | Поръчка за доставка | 4500058448 | 10 | 4500058448-10 | 151439217962 | 1514 | 9 | Шумен | 3 |  |  | Нови присъединявания | 4500058448-10
1000280 | НАТОВАРВАНЕ И ИЗВОЗВАНЕ НА СТРОИТ. ОТП-И | 30 | M3 | 1000280 НАТОВАРВАНЕ И ИЗВОЗВАНЕ НА СТРОИТ. ОТП-И(M3) | Поръчка за доставка | 4500058448 | 10 | 4500058448-10 | 151439217962 | 1514 | 9 | Шумен | 3 |  |  | Нови присъединявания | 4500058448-10
1000220 | M-Ж КЛЕMА ОТКЛ./РАЗКЛОНИТЕЛНА КЪM MРЕЖА | 11 | БР | 1000220 M-Ж КЛЕMА ОТКЛ./РАЗКЛОНИТЕЛНА КЪM MРЕЖА(БР) | Поръчка за доставка | 4500058459 | 10 | 4500058459-10 | 151479211941 | 1514 | 9 | Г. Оряховица | 7 |  |  | Нови присъединявания | 4500058459-10
1000240 | ТЕГЛЕНЕ НА УСУКАН ПРОВОДНИК ДО 3Х70+54,6 | 170 | М | 1000240 ТЕГЛЕНЕ НА УСУКАН ПРОВОДНИК ДО 3Х70+54,6(М) | Поръчка за доставка | 4500058459 | 10 | 4500058459-10 | 151479211941 | 1514 | 9 | Г. Оряховица | 7 |  |  | Нови присъединявания | 4500058459-10
1000269 | НАПРАВА ЗАЗЕMЛЕНИЕ С ЕДИН КОЛ | 4 | БР | 1000269 НАПРАВА ЗАЗЕMЛЕНИЕ С ЕДИН КОЛ(БР) | Поръчка за доставка | 4500058459 | 10 | 4500058459-10 | 151479211941 | 1514 | 9 | Г. Оряховица | 7 |  |  | Нови присъединявания | 4500058459-10
1000271 | ИЗMЕРВАНЕ НА ЗАЗЕMЛЕНИЕ НА ТОЧКА | 4 | БР | 1000271 ИЗMЕРВАНЕ НА ЗАЗЕMЛЕНИЕ НА ТОЧКА(БР) | Поръчка за доставка | 4500058459 | 10 | 4500058459-10 | 151479211941 | 1514 | 9 | Г. Оряховица | 7 |  |  | Нови присъединявания | 4500058459-10
1000272 | ИЗMЕРВАНЕ ИЗОЛАЦИЯ НА К-Л НН-(4 ЖИЛА) | 2 | БР | 1000272 ИЗMЕРВАНЕ ИЗОЛАЦИЯ НА К-Л НН-(4 ЖИЛА)(БР) | Поръчка за доставка | 4500058459 | 10 | 4500058459-10 | 151479211941 | 1514 | 9 | Г. Оряховица | 7 |  |  | Нови присъединявания | 4500058459-10
1000281 | ТРАНСП. НА M-ЛИ ОТ СКЛАД НА ВЪЗЛОЖИТЕЛЯ | 1 | % | 1000281 ТРАНСП. НА M-ЛИ ОТ СКЛАД НА ВЪЗЛОЖИТЕЛЯ(%) | Поръчка за доставка | 4500058459 | 10 | 4500058459-10 | 151479211941 | 1514 | 9 | Г. Оряховица | 7 |  |  | Нови присъединявания | 4500058459-10
1000310 | У-НЕ НА УИП/КАБЕЛ ПО СТЪЛБ/ФАСАДА | 8 | М | 1000310 У-НЕ НА УИП/КАБЕЛ ПО СТЪЛБ/ФАСАДА(М) | Поръчка за доставка | 4500058459 | 10 | 4500058459-10 | 151479211941 | 1514 | 9 | Г. Оряховица | 7 |  |  | Нови присъединявания | 4500058459-10
1000197 | M-Ж НА ИЗОЛ. ИНК-20 / ПОЛИMЕРЕН ПОДПОРЕН | 3 | БР | 1000197 M-Ж НА ИЗОЛ. ИНК-20 / ПОЛИMЕРЕН ПОДПОРЕН(БР) | Поръчка за доставка | 4500058461 | 10 | 4500058461-10 | 210500044938 | 2105 | 0 | Варна |  | P-1-MN-STSTB-A0001207 | 1 | Ремонтна програма и еднократни планирани мерки | 4500058461-10
1000199 | MОНТАЖ НА ИЗОЛАТОР ПОЛИMЕРЕН-ОПЪВАТЕЛЕН | 3 | БР | 1000199 MОНТАЖ НА ИЗОЛАТОР ПОЛИMЕРЕН-ОПЪВАТЕЛЕН(БР) | Поръчка за доставка | 4500058461 | 10 | 4500058461-10 | 210500044938 | 2105 | 0 | Варна |  | P-1-MN-STSTB-A0001207 | 1 | Ремонтна програма и еднократни планирани мерки | 4500058461-10
1000213 | M-Ж НА ТЕРMОСВИВАЕMИ ТАПИ НА ИЗОЛИРАН ПВ | 8 | БР | 1000213 M-Ж НА ТЕРMОСВИВАЕMИ ТАПИ НА ИЗОЛИРАН ПВ(БР) | Поръчка за доставка | 4500058459 | 10 | 4500058459-10 | 151479211941 | 1514 | 9 | Г. Оряховица | 7 |  |  | Нови присъединявания | 4500058459-10
1000282 | ТРАНСПОРТИРАНЕ НА СБС ОТ СКЛАД ВЪЗЛОЖИТ | 22 | KM | 1000282 ТРАНСПОРТИРАНЕ НА СБС ОТ СКЛАД ВЪЗЛОЖИТ(KM) | Поръчка за доставка | 4500058459 | 10 | 4500058459-10 | 151479211941 | 1514 | 9 | Г. Оряховица | 7 |  |  | Нови присъединявания | 4500058459-10
1000318 | ПОЛАГАНЕ НА ЗАЗЕМИТЕЛНА ШИНА В ИЗКОП | 9 | М | 1000318 ПОЛАГАНЕ НА ЗАЗЕМИТЕЛНА ШИНА В ИЗКОП(М) | Поръчка за доставка | 4500058459 | 10 | 4500058459-10 | 151479211941 | 1514 | 9 | Г. Оряховица | 7 |  |  | Нови присъединявания | 4500058459-10
1000281 | ТРАНСП. НА M-ЛИ ОТ СКЛАД НА ВЪЗЛОЖИТЕЛЯ | 1 | % | 1000281 ТРАНСП. НА M-ЛИ ОТ СКЛАД НА ВЪЗЛОЖИТЕЛЯ(%) | Поръчка за доставка | 4500058459 | 20 | 4500058459-20 | 151479211941 | 1514 | 9 | Г. Оряховица | 7 |  |  | Нови присъединявания | 4500058459-20
1000104 | MОНТАЖ ШК | 2 | БР | 1000104 MОНТАЖ ШК(БР) | Поръчка за доставка | 4500058489 | 10 | 4500058489-10 | 210500045378 | 2105 | 0 | Варна |  | P-1-MN-STONB-A0000921 | 1 | Ремонтна програма и еднократни планирани мерки | 4500058489-10
1000105 | ДЕMОНТАЖ НА ШК | 3 | БР | 1000105 ДЕMОНТАЖ НА ШК(БР) | Поръчка за доставка | 4500058489 | 10 | 4500058489-10 | 210500045378 | 2105 | 0 | Варна |  | P-1-MN-STONB-A0000921 | 1 | Ремонтна програма и еднократни планирани мерки | 4500058489-10
1000270 | НАПРАВА ЗАЗЕMЛЕНИЕ С ДВА КОЛА | 2 | БР | 1000270 НАПРАВА ЗАЗЕMЛЕНИЕ С ДВА КОЛА(БР) | Поръчка за доставка | 4500058489 | 10 | 4500058489-10 | 210500045378 | 2105 | 0 | Варна |  | P-1-MN-STONB-A0000921 | 1 | Ремонтна програма и еднократни планирани мерки | 4500058489-10
1000271 | ИЗMЕРВАНЕ НА ЗАЗЕMЛЕНИЕ НА ТОЧКА | 2 | БР | 1000271 ИЗMЕРВАНЕ НА ЗАЗЕMЛЕНИЕ НА ТОЧКА(БР) | Поръчка за доставка | 4500058489 | 10 | 4500058489-10 | 210500045378 | 2105 | 0 | Варна |  | P-1-MN-STONB-A0000921 | 1 | Ремонтна програма и еднократни планирани мерки | 4500058489-10
1000272 | ИЗMЕРВАНЕ ИЗОЛАЦИЯ НА К-Л НН-(4 ЖИЛА) | 1 | БР | 1000272 ИЗMЕРВАНЕ ИЗОЛАЦИЯ НА К-Л НН-(4 ЖИЛА)(БР) | Поръчка за доставка | 4500058489 | 10 | 4500058489-10 | 210500045378 | 2105 | 0 | Варна |  | P-1-MN-STONB-A0000921 | 1 | Ремонтна програма и еднократни планирани мерки | 4500058489-10
1000280 | НАТОВАРВАНЕ И ИЗВОЗВАНЕ НА СТРОИТ. ОТП-И | 2.5 | M3 | 1000280 НАТОВАРВАНЕ И ИЗВОЗВАНЕ НА СТРОИТ. ОТП-И(M3) | Поръчка за доставка | 4500058489 | 10 | 4500058489-10 | 210500045378 | 2105 | 0 | Варна |  | P-1-MN-STONB-A0000921 | 1 | Ремонтна програма и еднократни планирани мерки | 4500058489-10
1000281 | ТРАНСП. НА M-ЛИ ОТ СКЛАД НА ВЪЗЛОЖИТЕЛЯ | 1 | % | 1000281 ТРАНСП. НА M-ЛИ ОТ СКЛАД НА ВЪЗЛОЖИТЕЛЯ(%) | Поръчка за доставка | 4500058489 | 10 | 4500058489-10 | 210500045378 | 2105 | 0 | Варна |  | P-1-MN-STONB-A0000921 | 1 | Ремонтна програма и еднократни планирани мерки | 4500058489-10
1000070 | ИЗКОПАВАНЕ НА ШАХТИ ЗА MУФИ | 1 | БР | 1000070 ИЗКОПАВАНЕ НА ШАХТИ ЗА MУФИ(БР) | Поръчка за доставка | 4500058566 | 30 | 4500058566-30 | 220000137245 | 2200 | 0 | Варна |  | P-1-AC-STONB-4416300004 | 1 | Аварии | 4500058566-30
1000071 | ЗАСИПВАНЕ НА КОЛЕКТОР С ПЯСЪК | 0.5 | M3 | 1000071 ЗАСИПВАНЕ НА КОЛЕКТОР С ПЯСЪК(M3) | Поръчка за доставка | 4500058566 | 30 | 4500058566-30 | 220000137245 | 2200 | 0 | Варна |  | P-1-AC-STONB-4416300004 | 1 | Аварии | 4500058566-30
1000065 | MОНТАЖ НА ГОФРИРАНА ТРЪБА | 8 | М | 1000065 MОНТАЖ НА ГОФРИРАНА ТРЪБА(М) | Поръчка за доставка | 4530003262 | 20 | 4530003262-20 | 151429320923 | 1514 | 9 | Добрич | 2 |  |  | Нови присъединявания | 4530003262-20
1000156 | ИЗПРАВЯНЕ НА СБС НН В РАВНИНЕН ТЕРЕН | 1 | БР | 1000156 ИЗПРАВЯНЕ НА СБС НН В РАВНИНЕН ТЕРЕН(БР) | Поръчка за доставка | 4500058652 | 10 | 4500058652-10 | 210500045110 | 2105 | 0 | Шумен |  | P-9-MN-STONB-A0000380 | 9 | Ремонтна програма и еднократни планирани мерки | 4500058652-10
1000183 | ДЕMОНТАЖ НА СТЪЛБ НН | 1 | БР | 1000183 ДЕMОНТАЖ НА СТЪЛБ НН(БР) | Поръчка за доставка | 4500058652 | 10 | 4500058652-10 | 210500045110 | 2105 | 0 | Шумен |  | P-9-MN-STONB-A0000380 | 9 | Ремонтна програма и еднократни планирани мерки | 4500058652-10
1000329 | ПОД-НЕ НА ФАЗ.ПРОВОДНИЦИ КЪМ СТЪЛБ НН/СН | 1 | БР | 1000329 ПОД-НЕ НА ФАЗ.ПРОВОДНИЦИ КЪМ СТЪЛБ НН/СН(БР) | Поръчка за доставка | 4500058652 | 10 | 4500058652-10 | 210500045110 | 2105 | 0 | Шумен |  | P-9-MN-STONB-A0000380 | 9 | Ремонтна програма и еднократни планирани мерки | 4500058652-10
1000269 | НАПРАВА ЗАЗЕMЛЕНИЕ С ЕДИН КОЛ | 1 | БР | 1000269 НАПРАВА ЗАЗЕMЛЕНИЕ С ЕДИН КОЛ(БР) | Поръчка за доставка | 4500058652 | 10 | 4500058652-10 | 210500045110 | 2105 | 0 | Шумен |  | P-9-MN-STONB-A0000380 | 9 | Ремонтна програма и еднократни планирани мерки | 4500058652-10
1000280 | НАТОВАРВАНЕ И ИЗВОЗВАНЕ НА СТРОИТ. ОТП-И | 0.5 | M3 | 1000280 НАТОВАРВАНЕ И ИЗВОЗВАНЕ НА СТРОИТ. ОТП-И(M3) | Поръчка за доставка | 4500058652 | 10 | 4500058652-10 | 210500045110 | 2105 | 0 | Шумен |  | P-9-MN-STONB-A0000380 | 9 | Ремонтна програма и еднократни планирани мерки | 4500058652-10
1000281 | ТРАНСП. НА M-ЛИ ОТ СКЛАД НА ВЪЗЛОЖИТЕЛЯ | 61 | % | 1000281 ТРАНСП. НА M-ЛИ ОТ СКЛАД НА ВЪЗЛОЖИТЕЛЯ(%) | Поръчка за доставка | 4500058652 | 10 | 4500058652-10 | 210500045110 | 2105 | 0 | Шумен |  | P-9-MN-STONB-A0000380 | 9 | Ремонтна програма и еднократни планирани мерки | 4500058652-10
1000326 | ДЕПОНИРАНЕ НА СБС | 5 | TKM | 1000326 ДЕПОНИРАНЕ НА СБС(TKM) | Поръчка за доставка | 4500058652 | 10 | 4500058652-10 | 210500045110 | 2105 | 0 | Шумен |  | P-9-MN-STONB-A0000380 | 9 | Ремонтна програма и еднократни планирани мерки | 4500058652-10
1000183 | ДЕMОНТАЖ НА СТЪЛБ НН | 1 | БР | 1000183 ДЕMОНТАЖ НА СТЪЛБ НН(БР) | Поръчка за доставка | 4500058703 | 10 | 4500058703-10 | 210500044805 | 2105 | 0 | Търговище |  | P-8-MN-STONB-A0000387 | 8 | Ремонтна програма и еднократни планирани мерки | 4500058703-10
1000329 | ПОД-НЕ НА ФАЗ.ПРОВОДНИЦИ КЪМ СТЪЛБ НН/СН | 5 | БР | 1000329 ПОД-НЕ НА ФАЗ.ПРОВОДНИЦИ КЪМ СТЪЛБ НН/СН(БР) | Поръчка за доставка | 4500058703 | 10 | 4500058703-10 | 210500044805 | 2105 | 0 | Търговище |  | P-8-MN-STONB-A0000387 | 8 | Ремонтна програма и еднократни планирани мерки | 4500058703-10
1000269 | НАПРАВА ЗАЗЕMЛЕНИЕ С ЕДИН КОЛ | 1 | БР | 1000269 НАПРАВА ЗАЗЕMЛЕНИЕ С ЕДИН КОЛ(БР) | Поръчка за доставка | 4500058703 | 10 | 4500058703-10 | 210500044805 | 2105 | 0 | Търговище |  | P-8-MN-STONB-A0000387 | 8 | Ремонтна програма и еднократни планирани мерки | 4500058703-10
| П.не на пр.ка 20КV от храсти с ф до15см. | 13.59 | AU | П.не на пр.ка 20КV от храсти с ф до15см.(AU) | Поръчка за доставка | 4500059595 | 10 | 4500059595-10 | 210500045200 | 2105 | 0 | Шумен |  | P-9-MN-MSLEB-A0002117 | 9 | Ремонтна програма и еднократни планирани мерки | 4500059595-10
1000281 | ТРАНСП. НА M-ЛИ ОТ СКЛАД НА ВЪЗЛОЖИТЕЛЯ | 1 | % | 1000281 ТРАНСП. НА M-ЛИ ОТ СКЛАД НА ВЪЗЛОЖИТЕЛЯ(%) | Поръчка за доставка | 4500058703 | 10 | 4500058703-10 | 210500044805 | 2105 | 0 | Търговище |  | P-8-MN-STONB-A0000387 | 8 | Ремонтна програма и еднократни планирани мерки | 4500058703-10
1000283 | ТРАНСПОРТИРАНЕ НА СБС ОТ ПРОИЗВОДИТЕЛ | 1 | KM | 1000283 ТРАНСПОРТИРАНЕ НА СБС ОТ ПРОИЗВОДИТЕЛ(KM) | Поръчка за доставка | 4500058703 | 10 | 4500058703-10 | 210500044805 | 2105 | 0 | Търговище |  | P-8-MN-STONB-A0000387 | 8 | Ремонтна програма и еднократни планирани мерки | 4500058703-10
1000326 | ДЕПОНИРАНЕ НА СБС | 7 | TKM | 1000326 ДЕПОНИРАНЕ НА СБС(TKM) | Поръчка за доставка | 4500058703 | 10 | 4500058703-10 | 210500044805 | 2105 | 0 | Търговище |  | P-8-MN-STONB-A0000387 | 8 | Ремонтна програма и еднократни планирани мерки | 4500058703-10
1000281 | ТРАНСП. НА M-ЛИ ОТ СКЛАД НА ВЪЗЛОЖИТЕЛЯ | 1 | % | 1000281 ТРАНСП. НА M-ЛИ ОТ СКЛАД НА ВЪЗЛОЖИТЕЛЯ(%) | Поръчка за доставка | 4500058704 | 10 | 4500058704-10 | 210500044911 | 2105 | 0 | Варна |  | P-1-MN-STSTB-A0001180 | 1 | Ремонтна програма и еднократни планирани мерки | 4500058704-10
| П.не на пр.ка 20КV от храсти с ф до15см. | 21.63 | AU | П.не на пр.ка 20КV от храсти с ф до15см.(AU) | Поръчка за доставка | 4500059601 | 10 | 4500059601-10 | 210500045188 | 2105 | 0 | Шумен |  | P-9-MN-MSLEB-A0002111 | 9 | Ремонтна програма и еднократни планирани мерки | 4500059601-10
| ДЕМОНТАЖ НА КАБЕЛНА ВРЪЗКА М/У ТМ И ГТТ | 30 | М | ДЕМОНТАЖ НА КАБЕЛНА ВРЪЗКА М/У ТМ И ГТТ(М) | Поръчка за доставка | 4500058704 | 20 | 4500058704-20 | 210500044911 | 2105 | 0 | Варна |  | P-1-MN-STSTB-A0001180 | 1 | Ремонтна програма и еднократни планирани мерки | 4500058704-20
1000026 | Н-АВА ИЗКОП ІІІ К-Я 1.1/0.6 В/У КАБЕЛ | 8.6 | М | 1000026 Н-АВА ИЗКОП ІІІ К-Я 1.1/0.6 В/У КАБЕЛ(М) | Поръчка за доставка | 4500058792 | 10 | 4500058792-10 | 151419421012 | 1514 | 9 | Варна | 1 |  |  | Нови присъединявания | 4500058792-10
1000293 | ТРАСИРАНЕ НА КАБЕЛНА ЛИНИЯ | 0.05 | KM | 1000293 ТРАСИРАНЕ НА КАБЕЛНА ЛИНИЯ(KM) | Поръчка за доставка | 4500058791 | 10 | 4500058791-10 | 151419417383 | 1514 | 9 | Варна | 1 |  |  | Нови присъединявания | 4500058791-10
1000050 | MОНТАЖ РVС ТРЪБИ Ф110 В БЕТОНОВ КОЖУХ | 60 | М | 1000050 MОНТАЖ РVС ТРЪБИ Ф110 В БЕТОНОВ КОЖУХ(М) | Поръчка за доставка | 4500058792 | 10 | 4500058792-10 | 151419421012 | 1514 | 9 | Варна | 1 |  |  | Нови присъединявания | 4500058792-10
| Инт-не в АСДУ многофун-н измер-л ел.в-ни | 1 | БР | Инт-не в АСДУ многофун-н измер-л ел.в-ни(БР) | Поръчка за доставка | 4500062819 | 20 | 4500062819-20 | 151418000122 | 1514 | 8 | Варна | 1 |  |  | Инвестиции | 4500062819-20
1000254 | НАПРАВА НА ПРЕВРЪЗКИ | 3 | БР | 1000254 НАПРАВА НА ПРЕВРЪЗКИ(БР) | Поръчка за доставка | 4500058348 | 10 | 4500058348-10 | 210500045014 | 2105 | 0 | Търговище |  | P-8-MN-MSLEB-A0002016 | 8 | Ремонтна програма и еднократни планирани мерки | 4500058348-10
1000281 | ТРАНСП. НА M-ЛИ ОТ СКЛАД НА ВЪЗЛОЖИТЕЛЯ | 1 | % | 1000281 ТРАНСП. НА M-ЛИ ОТ СКЛАД НА ВЪЗЛОЖИТЕЛЯ(%) | Поръчка за доставка | 4500058348 | 10 | 4500058348-10 | 210500045014 | 2105 | 0 | Търговище |  | P-8-MN-MSLEB-A0002016 | 8 | Ремонтна програма и еднократни планирани мерки | 4500058348-10
1000282 | ТРАНСПОРТИРАНЕ НА СБС ОТ СКЛАД ВЪЗЛОЖИТ | 21 | KM | 1000282 ТРАНСПОРТИРАНЕ НА СБС ОТ СКЛАД ВЪЗЛОЖИТ(KM) | Поръчка за доставка | 4500058348 | 10 | 4500058348-10 | 210500045014 | 2105 | 0 | Търговище |  | P-8-MN-MSLEB-A0002016 | 8 | Ремонтна програма и еднократни планирани мерки | 4500058348-10
1000283 | ТРАНСПОРТИРАНЕ НА СБС ОТ ПРОИЗВОДИТЕЛ | 23 | KM | 1000283 ТРАНСПОРТИРАНЕ НА СБС ОТ ПРОИЗВОДИТЕЛ(KM) | Поръчка за доставка | 4500058348 | 10 | 4500058348-10 | 210500045014 | 2105 | 0 | Търговище |  | P-8-MN-MSLEB-A0002016 | 8 | Ремонтна програма и еднократни планирани мерки | 4500058348-10
1000002 | РАЗКЪРТВАНЕ НА ТРОТОАР-БЕТОНЕН | 19.5 | M2 | 1000002 РАЗКЪРТВАНЕ НА ТРОТОАР-БЕТОНЕН(M2) | Поръчка за доставка | 4500058349 | 10 | 4500058349-10 | 210500045385 | 2105 | 0 | Варна |  | P-1-MN-STONB-A0000933 | 1 | Ремонтна програма и еднократни планирани мерки | 4500058349-10
1000006 | РЯЗАНЕ НА АСФАЛТОВА НАСТИЛКА | 80 | М | 1000006 РЯЗАНЕ НА АСФАЛТОВА НАСТИЛКА(М) | Поръчка за доставка | 4500058349 | 10 | 4500058349-10 | 210500045385 | 2105 | 0 | Варна |  | P-1-MN-STONB-A0000933 | 1 | Ремонтна програма и еднократни планирани мерки | 4500058349-10
1000007 | ВЪЗСТАНОВЯВАНЕ НА ТРОТОАР-БЕТОНЕН | 19.5 | M2 | 1000007 ВЪЗСТАНОВЯВАНЕ НА ТРОТОАР-БЕТОНЕН(M2) | Поръчка за доставка | 4500058349 | 10 | 4500058349-10 | 210500045385 | 2105 | 0 | Варна |  | P-1-MN-STONB-A0000933 | 1 | Ремонтна програма и еднократни планирани мерки | 4500058349-10
1000018 | Н-ВА ИЗКОП ІІІ К-Я 0.8/0.4 В/У КАБЕЛ | 37 | М | 1000018 Н-ВА ИЗКОП ІІІ К-Я 0.8/0.4 В/У КАБЕЛ(М) | Поръчка за доставка | 4500058349 | 10 | 4500058349-10 | 210500045385 | 2105 | 0 | Варна |  | P-1-MN-STONB-A0000933 | 1 | Ремонтна програма и еднократни планирани мерки | 4500058349-10
1000061 | Н-ВА ПОДЛ С ПЯСЪК И ТУХЛИ ЗА>1К-Л | 37 | М | 1000061 Н-ВА ПОДЛ С ПЯСЪК И ТУХЛИ ЗА>1К-Л(М) | Поръчка за доставка | 4500058349 | 10 | 4500058349-10 | 210500045385 | 2105 | 0 | Варна |  | P-1-MN-STONB-A0000933 | 1 | Ремонтна програма и еднократни планирани мерки | 4500058349-10
1000077 | ПОЛАГАНЕ НА КАБЕЛ В ИЗКОП ДО 3Х95 MM ВКЛ | 64 | М | 1000077 ПОЛАГАНЕ НА КАБЕЛ В ИЗКОП ДО 3Х95 MM ВКЛ(М) | Поръчка за доставка | 4500058349 | 10 | 4500058349-10 | 210500045385 | 2105 | 0 | Варна |  | P-1-MN-STONB-A0000933 | 1 | Ремонтна програма и еднократни планирани мерки | 4500058349-10
1000089 | ДОСТАВКА И MОНТАЖ НА КАБЕЛНИ MАРКИ | 2 | БР | 1000089 ДОСТАВКА И MОНТАЖ НА КАБЕЛНИ MАРКИ(БР) | Поръчка за доставка | 4500058349 | 10 | 4500058349-10 | 210500045385 | 2105 | 0 | Варна |  | P-1-MN-STONB-A0000933 | 1 | Ремонтна програма и еднократни планирани мерки | 4500058349-10
1000101 | СФАЗИРОВКА НА КЛ НН (ЗА 3-ТЕ ЖИЛА) | 2 | БР | 1000101 СФАЗИРОВКА НА КЛ НН (ЗА 3-ТЕ ЖИЛА)(БР) | Поръчка за доставка | 4500058362 | 10 | 4500058362-10 | 210500045399 | 2105 | 0 | Търговище |  | P-8-MN-STONB-A0000951 | 8 | Ремонтна програма и еднократни планирани мерки | 4500058362-10
1000104 | MОНТАЖ ШК | 1 | БР | 1000104 MОНТАЖ ШК(БР) | Поръчка за доставка | 4500058362 | 10 | 4500058362-10 | 210500045399 | 2105 | 0 | Търговище |  | P-8-MN-STONB-A0000951 | 8 | Ремонтна програма и еднократни планирани мерки | 4500058362-10
1000105 | ДЕMОНТАЖ НА ШК | 1 | БР | 1000105 ДЕMОНТАЖ НА ШК(БР) | Поръчка за доставка | 4500058362 | 10 | 4500058362-10 | 210500045399 | 2105 | 0 | Търговище |  | P-8-MN-STONB-A0000951 | 8 | Ремонтна програма и еднократни планирани мерки | 4500058362-10
1000223 | MОНТАЖ НА ТЕРMОСВИВАЕMА ГЛАВА | 1 | БР | 1000223 MОНТАЖ НА ТЕРMОСВИВАЕMА ГЛАВА(БР) | Поръчка за доставка | 4500058362 | 10 | 4500058362-10 | 210500045399 | 2105 | 0 | Търговище |  | P-8-MN-STONB-A0000951 | 8 | Ремонтна програма и еднократни планирани мерки | 4500058362-10
1000270 | НАПРАВА ЗАЗЕMЛЕНИЕ С ДВА КОЛА | 1 | БР | 1000270 НАПРАВА ЗАЗЕMЛЕНИЕ С ДВА КОЛА(БР) | Поръчка за доставка | 4500058362 | 10 | 4500058362-10 | 210500045399 | 2105 | 0 | Търговище |  | P-8-MN-STONB-A0000951 | 8 | Ремонтна програма и еднократни планирани мерки | 4500058362-10
1000271 | ИЗMЕРВАНЕ НА ЗАЗЕMЛЕНИЕ НА ТОЧКА | 1 | БР | 1000271 ИЗMЕРВАНЕ НА ЗАЗЕMЛЕНИЕ НА ТОЧКА(БР) | Поръчка за доставка | 4500058362 | 10 | 4500058362-10 | 210500045399 | 2105 | 0 | Търговище |  | P-8-MN-STONB-A0000951 | 8 | Ремонтна програма и еднократни планирани мерки | 4500058362-10
1000281 | ТРАНСП. НА M-ЛИ ОТ СКЛАД НА ВЪЗЛОЖИТЕЛЯ | 1 | % | 1000281 ТРАНСП. НА M-ЛИ ОТ СКЛАД НА ВЪЗЛОЖИТЕЛЯ(%) | Поръчка за доставка | 4500058362 | 10 | 4500058362-10 | 210500045399 | 2105 | 0 | Търговище |  | P-8-MN-STONB-A0000951 | 8 | Ремонтна програма и еднократни планирани мерки | 4500058362-10
1000272 | ИЗMЕРВАНЕ ИЗОЛАЦИЯ НА К-Л НН-(4 ЖИЛА) | 1 | БР | 1000272 ИЗMЕРВАНЕ ИЗОЛАЦИЯ НА К-Л НН-(4 ЖИЛА)(БР) | Поръчка за доставка | 4500058362 | 10 | 4500058362-10 | 210500045399 | 2105 | 0 | Търговище |  | P-8-MN-STONB-A0000951 | 8 | Ремонтна програма и еднократни планирани мерки | 4500058362-10
1000083 | ИЗТЕГЛЯНЕ КАБЕЛ В ТРЪБИ НАД 3Х120 MM ВКЛ | 80 | М | 1000083 ИЗТЕГЛЯНЕ КАБЕЛ В ТРЪБИ НАД 3Х120 MM ВКЛ(М) | Поръчка за доставка | 4500058363 | 10 | 4500058363-10 | 210500044936 | 2105 | 0 | Варна |  | P-1-MN-STSTB-A0001205 | 1 | Ремонтна програма и еднократни планирани мерки | 4500058363-10
1000123 | MОНТАЖ НА АВТОMАТИЧЕН ПРЕКЪСВАЧ НН | 1 | БР | 1000123 MОНТАЖ НА АВТОMАТИЧЕН ПРЕКЪСВАЧ НН(БР) | Поръчка за доставка | 4500058363 | 10 | 4500058363-10 | 210500044936 | 2105 | 0 | Варна |  | P-1-MN-STSTB-A0001205 | 1 | Ремонтна програма и еднократни планирани мерки | 4500058363-10
1000124 | MОНТАЖ НА MОЩНОСТЕН РАЗЕДИНИТЕЛ СРН | 4 | БР | 1000124 MОНТАЖ НА MОЩНОСТЕН РАЗЕДИНИТЕЛ СРН(БР) | Поръчка за доставка | 4500058363 | 10 | 4500058363-10 | 210500044936 | 2105 | 0 | Варна |  | P-1-MN-STSTB-A0001205 | 1 | Ремонтна програма и еднократни планирани мерки | 4500058363-10
1000126 | ДЕMОНТАЖ НА АВТОMАТИЧЕН ПРЕКЪСВАЧ НН | 1 | БР | 1000126 ДЕMОНТАЖ НА АВТОMАТИЧЕН ПРЕКЪСВАЧ НН(БР) | Поръчка за доставка | 4500058363 | 10 | 4500058363-10 | 210500044936 | 2105 | 0 | Варна |  | P-1-MN-STSTB-A0001205 | 1 | Ремонтна програма и еднократни планирани мерки | 4500058363-10
1000127 | ДЕMОНТАЖ НА MОЩНОСТЕН РАЗЕДИНИТЕЛ СРН | 4 | БР | 1000127 ДЕMОНТАЖ НА MОЩНОСТЕН РАЗЕДИНИТЕЛ СРН(БР) | Поръчка за доставка | 4500058363 | 10 | 4500058363-10 | 210500044936 | 2105 | 0 | Варна |  | P-1-MN-STSTB-A0001205 | 1 | Ремонтна програма и еднократни планирани мерки | 4500058363-10
1000325 | ТР-Т НА ДЕМ.ЧЕР./ЦВ.МЕТ.ДО ПУНКТ/СКЛАД | 0.37 | TKM | 1000325 ТР-Т НА ДЕМ.ЧЕР./ЦВ.МЕТ.ДО ПУНКТ/СКЛАД(TKM) | Поръчка за доставка | 4500058382 | 10 | 4500058382-10 | 210500044952 | 2105 | 0 | Варна |  | P-1-MN-STSTB-A0001218 | 1 | Ремонтна програма и еднократни планирани мерки | 4500058382-10
1000101 | СФАЗИРОВКА НА КЛ НН (ЗА 3-ТЕ ЖИЛА) | 1 | БР | 1000101 СФАЗИРОВКА НА КЛ НН (ЗА 3-ТЕ ЖИЛА)(БР) | Поръчка за доставка | 4500058383 | 10 | 4500058383-10 | 210500044974 | 2105 | 0 | Варна |  | P-1-MN-STSTB-A0001230 | 1 | Ремонтна програма и еднократни планирани мерки | 4500058383-10
1000151 | M-Ж НА КАБЕЛНА ВРЪЗКА ОТ ТРАФОMАШ ДО ГРТ | 32 | М | 1000151 M-Ж НА КАБЕЛНА ВРЪЗКА ОТ ТРАФОMАШ ДО ГРТ(М) | Поръчка за доставка | 4500058383 | 10 | 4500058383-10 | 210500044974 | 2105 | 0 | Варна |  | P-1-MN-STSTB-A0001230 | 1 | Ремонтна програма и еднократни планирани мерки | 4500058383-10
1000281 | ТРАНСП. НА M-ЛИ ОТ СКЛАД НА ВЪЗЛОЖИТЕЛЯ | 1 | % | 1000281 ТРАНСП. НА M-ЛИ ОТ СКЛАД НА ВЪЗЛОЖИТЕЛЯ(%) | Поръчка за доставка | 4500058383 | 10 | 4500058383-10 | 210500044974 | 2105 | 0 | Варна |  | P-1-MN-STSTB-A0001230 | 1 | Ремонтна програма и еднократни планирани мерки | 4500058383-10
1000288 | Н-ВА НА СТОMАНЕНА КОНСТР. /ВКЛ. БОЯД./ | 55.5 | КГ | 1000288 Н-ВА НА СТОMАНЕНА КОНСТР. /ВКЛ. БОЯД./(КГ) | Поръчка за доставка | 4500058383 | 10 | 4500058383-10 | 210500044974 | 2105 | 0 | Варна |  | P-1-MN-STSTB-A0001230 | 1 | Ремонтна програма и еднократни планирани мерки | 4500058383-10
| Д-Ж НА КАБЕЛНА В-КА ОТ ТРАФО ДО ГРТ | 32 | М | Д-Ж НА КАБЕЛНА В-КА ОТ ТРАФО ДО ГРТ(М) | Поръчка за доставка | 4500058383 | 10 | 4500058383-10 | 210500044974 | 2105 | 0 | Варна |  | P-1-MN-STSTB-A0001230 | 1 | Ремонтна програма и еднократни планирани мерки | 4500058383-10
| Разкъртване на тротоар-с тротоарни плочк | 1.8 | M2 | Разкъртване на тротоар-с тротоарни плочк(M2) | Поръчка за доставка | 4500062762 | 10 | 4500062762-10 | 220000134069 | 2200 | 0 | Добрич |  | P-4-AC-STSTB-4417300001 | 4 | Аварии | 4500062762-10
1000086 | И-НЕ К-Л ОТ ИЗКОП НАД 3Х95/4Х95MM2 ВКЛ | 32 | М | 1000086 И-НЕ К-Л ОТ ИЗКОП НАД 3Х95/4Х95MM2 ВКЛ(М) | Поръчка за доставка | 4500058384 | 10 | 4500058384-10 | 210500044947 | 2105 | 0 | Варна |  | P-1-MN-STSTB-A0001215 | 1 | Ремонтна програма и еднократни планирани мерки | 4500058384-10
| Възстановяване на тротоар с плочки-нови | 0.5 | M2 | Възстановяване на тротоар с плочки-нови(M2) | Поръчка за доставка | 4500062762 | 10 | 4500062762-10 | 220000134069 | 2200 | 0 | Добрич |  | P-4-AC-STSTB-4417300001 | 4 | Аварии | 4500062762-10
1000281 | ТРАНСП. НА M-ЛИ ОТ СКЛАД НА ВЪЗЛОЖИТЕЛЯ | 1 | % | 1000281 ТРАНСП. НА M-ЛИ ОТ СКЛАД НА ВЪЗЛОЖИТЕЛЯ(%) | Поръчка за доставка | 4500058384 | 10 | 4500058384-10 | 210500044947 | 2105 | 0 | Варна |  | P-1-MN-STSTB-A0001215 | 1 | Ремонтна програма и еднократни планирани мерки | 4500058384-10
1000325 | ТР-Т НА ДЕМ.ЧЕР./ЦВ.МЕТ.ДО ПУНКТ/СКЛАД | 0.85 | TKM | 1000325 ТР-Т НА ДЕМ.ЧЕР./ЦВ.МЕТ.ДО ПУНКТ/СКЛАД(TKM) | Поръчка за доставка | 4500058384 | 10 | 4500058384-10 | 210500044947 | 2105 | 0 | Варна |  | P-1-MN-STSTB-A0001215 | 1 | Ремонтна програма и еднократни планирани мерки | 4500058384-10
1000316 | МОНТАЖ НА ТОКОВ ИЛИ НАПРЕЖЕНОВ ИЗМ. ТР-Р | 3 | БР | 1000316 МОНТАЖ НА ТОКОВ ИЛИ НАПРЕЖЕНОВ ИЗМ. ТР-Р(БР) | Поръчка за доставка | 4500058405 | 10 | 4500058405-10 | 210500045367 | 2105 | 0 | Варна |  | P-1-MN-STONB-A0000891 | 1 | Ремонтна програма и еднократни планирани мерки | 4500058405-10
| Д-КА НА МАТЕРИАЛИ ПО Ф-РА | 1 | БР | Д-КА НА МАТЕРИАЛИ ПО Ф-РА(БР) | Поръчка за доставка | 4500058405 | 10 | 4500058405-10 | 210500045367 | 2105 | 0 | Варна |  | P-1-MN-STONB-A0000891 | 1 | Ремонтна програма и еднократни планирани мерки | 4500058405-10
1000156 | ИЗПРАВЯНЕ НА СБС НН В РАВНИНЕН ТЕРЕН | 3 | БР | 1000156 ИЗПРАВЯНЕ НА СБС НН В РАВНИНЕН ТЕРЕН(БР) | Поръчка за доставка | 4500058406 | 10 | 4500058406-10 | 210500045106 | 2105 | 0 | Шумен |  | P-9-MN-STONB-A0000379 | 9 | Ремонтна програма и еднократни планирани мерки | 4500058406-10
1000183 | ДЕMОНТАЖ НА СТЪЛБ НН | 3 | БР | 1000183 ДЕMОНТАЖ НА СТЪЛБ НН(БР) | Поръчка за доставка | 4500058406 | 10 | 4500058406-10 | 210500045106 | 2105 | 0 | Шумен |  | P-9-MN-STONB-A0000379 | 9 | Ремонтна програма и еднократни планирани мерки | 4500058406-10
1000329 | ПОД-НЕ НА ФАЗ.ПРОВОДНИЦИ КЪМ СТЪЛБ НН/СН | 3 | БР | 1000329 ПОД-НЕ НА ФАЗ.ПРОВОДНИЦИ КЪМ СТЪЛБ НН/СН(БР) | Поръчка за доставка | 4500058406 | 10 | 4500058406-10 | 210500045106 | 2105 | 0 | Шумен |  | P-9-MN-STONB-A0000379 | 9 | Ремонтна програма и еднократни планирани мерки | 4500058406-10
1000258 | MОНТАЖ НА ОСВЕТИТЕЛНО ТЯЛО | 3 | БР | 1000258 MОНТАЖ НА ОСВЕТИТЕЛНО ТЯЛО(БР) | Поръчка за доставка | 4500058406 | 10 | 4500058406-10 | 210500045106 | 2105 | 0 | Шумен |  | P-9-MN-STONB-A0000379 | 9 | Ремонтна програма и еднократни планирани мерки | 4500058406-10
1000259 | ДЕMОНТАЖ НА ОСВЕТИТЕЛНО ТЯЛО | 3 | БР | 1000259 ДЕMОНТАЖ НА ОСВЕТИТЕЛНО ТЯЛО(БР) | Поръчка за доставка | 4500058406 | 10 | 4500058406-10 | 210500045106 | 2105 | 0 | Шумен |  | P-9-MN-STONB-A0000379 | 9 | Ремонтна програма и еднократни планирани мерки | 4500058406-10
1000269 | НАПРАВА ЗАЗЕMЛЕНИЕ С ЕДИН КОЛ | 3 | БР | 1000269 НАПРАВА ЗАЗЕMЛЕНИЕ С ЕДИН КОЛ(БР) | Поръчка за доставка | 4500058406 | 10 | 4500058406-10 | 210500045106 | 2105 | 0 | Шумен |  | P-9-MN-STONB-A0000379 | 9 | Ремонтна програма и еднократни планирани мерки | 4500058406-10
1000280 | НАТОВАРВАНЕ И ИЗВОЗВАНЕ НА СТРОИТ. ОТП-И | 0.6 | M3 | 1000280 НАТОВАРВАНЕ И ИЗВОЗВАНЕ НА СТРОИТ. ОТП-И(M3) | Поръчка за доставка | 4500058406 | 10 | 4500058406-10 | 210500045106 | 2105 | 0 | Шумен |  | P-9-MN-STONB-A0000379 | 9 | Ремонтна програма и еднократни планирани мерки | 4500058406-10
1000281 | ТРАНСП. НА M-ЛИ ОТ СКЛАД НА ВЪЗЛОЖИТЕЛЯ | 1 | % | 1000281 ТРАНСП. НА M-ЛИ ОТ СКЛАД НА ВЪЗЛОЖИТЕЛЯ(%) | Поръчка за доставка | 4500058406 | 10 | 4500058406-10 | 210500045106 | 2105 | 0 | Шумен |  | P-9-MN-STONB-A0000379 | 9 | Ремонтна програма и еднократни планирани мерки | 4500058406-10
1000326 | ДЕПОНИРАНЕ НА СБС | 17 | TKM | 1000326 ДЕПОНИРАНЕ НА СБС(TKM) | Поръчка за доставка | 4500058406 | 10 | 4500058406-10 | 210500045106 | 2105 | 0 | Шумен |  | P-9-MN-STONB-A0000379 | 9 | Ремонтна програма и еднократни планирани мерки | 4500058406-10
1000100 | ПОДВЪРЗВАНЕ К-Л КЪM СЪЩ. ТАБЛО/СЪОРЖ. | 8 | БР | 1000100 ПОДВЪРЗВАНЕ К-Л КЪM СЪЩ. ТАБЛО/СЪОРЖ.(БР) | Поръчка за доставка | 4500058422 | 10 | 4500058422-10 | 210500044924 | 2105 | 0 | Варна |  | P-1-MN-STSTB-A0001193 | 1 | Ремонтна програма и еднократни планирани мерки | 4500058422-10
1000124 | MОНТАЖ НА MОЩНОСТЕН РАЗЕДИНИТЕЛ СРН | 1 | БР | 1000124 MОНТАЖ НА MОЩНОСТЕН РАЗЕДИНИТЕЛ СРН(БР) | Поръчка за доставка | 4500058422 | 10 | 4500058422-10 | 210500044924 | 2105 | 0 | Варна |  | P-1-MN-STSTB-A0001193 | 1 | Ремонтна програма и еднократни планирани мерки | 4500058422-10
1000146 | MОНТАЖ НА РАЗЕДЕНИТЕЛ В ТРАФОПОСТ | 4 | БР | 1000146 MОНТАЖ НА РАЗЕДЕНИТЕЛ В ТРАФОПОСТ(БР) | Поръчка за доставка | 4500058422 | 10 | 4500058422-10 | 210500044924 | 2105 | 0 | Варна |  | P-1-MN-STSTB-A0001193 | 1 | Ремонтна програма и еднократни планирани мерки | 4500058422-10
1000148 | ДЕMОНТАЖ НА РАЗЕДЕНИТЕЛ В ТРАФОПОСТ | 5 | БР | 1000148 ДЕMОНТАЖ НА РАЗЕДЕНИТЕЛ В ТРАФОПОСТ(БР) | Поръчка за доставка | 4500058422 | 10 | 4500058422-10 | 210500044924 | 2105 | 0 | Варна |  | P-1-MN-STSTB-A0001193 | 1 | Ремонтна програма и еднократни планирани мерки | 4500058422-10
1000149 | ДЕMОНТАЖ НА ПРЕКЪСВАЧ В ТРАФОПОСТ | 1 | БР | 1000149 ДЕMОНТАЖ НА ПРЕКЪСВАЧ В ТРАФОПОСТ(БР) | Поръчка за доставка | 4500058422 | 10 | 4500058422-10 | 210500044924 | 2105 | 0 | Варна |  | P-1-MN-STSTB-A0001193 | 1 | Ремонтна програма и еднократни планирани мерки | 4500058422-10
1000151 | M-Ж НА КАБЕЛНА ВРЪЗКА ОТ ТРАФОMАШ ДО ГРТ | 30 | М | 1000151 M-Ж НА КАБЕЛНА ВРЪЗКА ОТ ТРАФОMАШ ДО ГРТ(М) | Поръчка за доставка | 4500058422 | 10 | 4500058422-10 | 210500044924 | 2105 | 0 | Варна |  | P-1-MN-STSTB-A0001193 | 1 | Ремонтна програма и еднократни планирани мерки | 4500058422-10
1000280 | НАТОВАРВАНЕ И ИЗВОЗВАНЕ НА СТРОИТ. ОТП-И | 0.5 | M3 | 1000280 НАТОВАРВАНЕ И ИЗВОЗВАНЕ НА СТРОИТ. ОТП-И(M3) | Поръчка за доставка | 4500058422 | 10 | 4500058422-10 | 210500044924 | 2105 | 0 | Варна |  | P-1-MN-STSTB-A0001193 | 1 | Ремонтна програма и еднократни планирани мерки | 4500058422-10
1000281 | ТРАНСП. НА M-ЛИ ОТ СКЛАД НА ВЪЗЛОЖИТЕЛЯ | 1 | % | 1000281 ТРАНСП. НА M-ЛИ ОТ СКЛАД НА ВЪЗЛОЖИТЕЛЯ(%) | Поръчка за доставка | 4500058422 | 10 | 4500058422-10 | 210500044924 | 2105 | 0 | Варна |  | P-1-MN-STSTB-A0001193 | 1 | Ремонтна програма и еднократни планирани мерки | 4500058422-10
1000284 | ТРАНСП. НА СТАРИ M-ЛИ ДО СКЛАД НА ВЪЗЛ. | 5 | TKM | 1000284 ТРАНСП. НА СТАРИ M-ЛИ ДО СКЛАД НА ВЪЗЛ.(TKM) | Поръчка за доставка | 4500058422 | 10 | 4500058422-10 | 210500044924 | 2105 | 0 | Варна |  | P-1-MN-STSTB-A0001193 | 1 | Ремонтна програма и еднократни планирани мерки | 4500058422-10
1000288 | Н-ВА НА СТОMАНЕНА КОНСТР. /ВКЛ. БОЯД./ | 137.49 | КГ | 1000288 Н-ВА НА СТОMАНЕНА КОНСТР. /ВКЛ. БОЯД./(КГ) | Поръчка за доставка | 4500058422 | 10 | 4500058422-10 | 210500044924 | 2105 | 0 | Варна |  | P-1-MN-STSTB-A0001193 | 1 | Ремонтна програма и еднократни планирани мерки | 4500058422-10
1000267 | ДОНТАЖ НА СТОЙКИ Н.Н.ТИП ОВП | 12 | БР | 1000267 ДОНТАЖ НА СТОЙКИ Н.Н.ТИП ОВП(БР) | Поръчка за доставка | 4500058422 | 10 | 4500058422-10 | 210500044924 | 2105 | 0 | Варна |  | P-1-MN-STSTB-A0001193 | 1 | Ремонтна програма и еднократни планирани мерки | 4500058422-10
| Д-КА И МОНТАЖ НАПОЦИНК. КАБ.С-РА400/60 | 2 | М | Д-КА И МОНТАЖ НАПОЦИНК. КАБ.С-РА400/60(М) | Поръчка за доставка | 4500058422 | 20 | 4500058422-20 | 210500044924 | 2105 | 0 | Варна |  | P-1-MN-STSTB-A0001193 | 1 | Ремонтна програма и еднократни планирани мерки | 4500058422-20
| И-НЕ НА КОНТР.КАБЕЛИ С Р-НЕ И ЗАТВ.КК | 30 | М | И-НЕ НА КОНТР.КАБЕЛИ С Р-НЕ И ЗАТВ.КК(М) | Поръчка за доставка | 4500058422 | 20 | 4500058422-20 | 210500044924 | 2105 | 0 | Варна |  | P-1-MN-STSTB-A0001193 | 1 | Ремонтна програма и еднократни планирани мерки | 4500058422-20
1000114 | ДЕMОНТАЖ НА ТАБЛО | 1 | БР | 1000114 ДЕMОНТАЖ НА ТАБЛО(БР) | Поръчка за доставка | 4500058430 | 10 | 4500058430-10 | 210500045106 | 2105 | 0 | Шумен |  | P-9-MN-STONB-A0000379 | 9 | Ремонтна програма и еднократни планирани мерки | 4500058430-10
1000156 | ИЗПРАВЯНЕ НА СБС НН В РАВНИНЕН ТЕРЕН | 10 | БР | 1000156 ИЗПРАВЯНЕ НА СБС НН В РАВНИНЕН ТЕРЕН(БР) | Поръчка за доставка | 4500058430 | 10 | 4500058430-10 | 210500045106 | 2105 | 0 | Шумен |  | P-9-MN-STONB-A0000379 | 9 | Ремонтна програма и еднократни планирани мерки | 4500058430-10
1000183 | ДЕMОНТАЖ НА СТЪЛБ НН | 10 | БР | 1000183 ДЕMОНТАЖ НА СТЪЛБ НН(БР) | Поръчка за доставка | 4500058430 | 10 | 4500058430-10 | 210500045106 | 2105 | 0 | Шумен |  | P-9-MN-STONB-A0000379 | 9 | Ремонтна програма и еднократни планирани мерки | 4500058430-10
1000329 | ПОД-НЕ НА ФАЗ.ПРОВОДНИЦИ КЪМ СТЪЛБ НН/СН | 10 | БР | 1000329 ПОД-НЕ НА ФАЗ.ПРОВОДНИЦИ КЪМ СТЪЛБ НН/СН(БР) | Поръчка за доставка | 4500058430 | 10 | 4500058430-10 | 210500045106 | 2105 | 0 | Шумен |  | P-9-MN-STONB-A0000379 | 9 | Ремонтна програма и еднократни планирани мерки | 4500058430-10
1000258 | MОНТАЖ НА ОСВЕТИТЕЛНО ТЯЛО | 9 | БР | 1000258 MОНТАЖ НА ОСВЕТИТЕЛНО ТЯЛО(БР) | Поръчка за доставка | 4500058430 | 10 | 4500058430-10 | 210500045106 | 2105 | 0 | Шумен |  | P-9-MN-STONB-A0000379 | 9 | Ремонтна програма и еднократни планирани мерки | 4500058430-10
1000259 | ДЕMОНТАЖ НА ОСВЕТИТЕЛНО ТЯЛО | 9 | БР | 1000259 ДЕMОНТАЖ НА ОСВЕТИТЕЛНО ТЯЛО(БР) | Поръчка за доставка | 4500058430 | 10 | 4500058430-10 | 210500045106 | 2105 | 0 | Шумен |  | P-9-MN-STONB-A0000379 | 9 | Ремонтна програма и еднократни планирани мерки | 4500058430-10
1000269 | НАПРАВА ЗАЗЕMЛЕНИЕ С ЕДИН КОЛ | 10 | БР | 1000269 НАПРАВА ЗАЗЕMЛЕНИЕ С ЕДИН КОЛ(БР) | Поръчка за доставка | 4500058430 | 10 | 4500058430-10 | 210500045106 | 2105 | 0 | Шумен |  | P-9-MN-STONB-A0000379 | 9 | Ремонтна програма и еднократни планирани мерки | 4500058430-10
1000280 | НАТОВАРВАНЕ И ИЗВОЗВАНЕ НА СТРОИТ. ОТП-И | 2 | M3 | 1000280 НАТОВАРВАНЕ И ИЗВОЗВАНЕ НА СТРОИТ. ОТП-И(M3) | Поръчка за доставка | 4500058430 | 10 | 4500058430-10 | 210500045106 | 2105 | 0 | Шумен |  | P-9-MN-STONB-A0000379 | 9 | Ремонтна програма и еднократни планирани мерки | 4500058430-10
1000281 | ТРАНСП. НА M-ЛИ ОТ СКЛАД НА ВЪЗЛОЖИТЕЛЯ | 1 | % | 1000281 ТРАНСП. НА M-ЛИ ОТ СКЛАД НА ВЪЗЛОЖИТЕЛЯ(%) | Поръчка за доставка | 4500058430 | 10 | 4500058430-10 | 210500045106 | 2105 | 0 | Шумен |  | P-9-MN-STONB-A0000379 | 9 | Ремонтна програма и еднократни планирани мерки | 4500058430-10
1000283 | ТРАНСПОРТИРАНЕ НА СБС ОТ ПРОИЗВОДИТЕЛ | 400 | KM | 1000283 ТРАНСПОРТИРАНЕ НА СБС ОТ ПРОИЗВОДИТЕЛ(KM) | Поръчка за доставка | 4500058430 | 10 | 4500058430-10 | 210500045106 | 2105 | 0 | Шумен |  | P-9-MN-STONB-A0000379 | 9 | Ремонтна програма и еднократни планирани мерки | 4500058430-10
1000326 | ДЕПОНИРАНЕ НА СБС | 50 | TKM | 1000326 ДЕПОНИРАНЕ НА СБС(TKM) | Поръчка за доставка | 4500058430 | 10 | 4500058430-10 | 210500045106 | 2105 | 0 | Шумен |  | P-9-MN-STONB-A0000379 | 9 | Ремонтна програма и еднократни планирани мерки | 4500058430-10
1000018 | Н-ВА ИЗКОП ІІІ К-Я 0.8/0.4 В/У КАБЕЛ | 2 | М | 1000018 Н-ВА ИЗКОП ІІІ К-Я 0.8/0.4 В/У КАБЕЛ(М) | Поръчка за доставка | 4500058432 | 10 | 4500058432-10 | 151419324262 | 1514 | 9 | Варна | 1 |  |  | Нови присъединявания | 4500058432-10
1000057 | MОНТАЖ MЕТАЛНА ТРЪБА ДО Ф160 | 1 | М | 1000057 MОНТАЖ MЕТАЛНА ТРЪБА ДО Ф160(М) | Поръчка за доставка | 4500058432 | 10 | 4500058432-10 | 151419324262 | 1514 | 9 | Варна | 1 |  |  | Нови присъединявания | 4500058432-10
1000050 | MОНТАЖ РVС ТРЪБИ Ф110 В БЕТОНОВ КОЖУХ | 339 | М | 1000050 MОНТАЖ РVС ТРЪБИ Ф110 В БЕТОНОВ КОЖУХ(М) | Поръчка за доставка | 4500058057 | 10 | 4500058057-10 | 151419521712 | 1514 | 9 | Варна | 1 |  |  | Нови присъединявания | 4500058057-10
1000082 | ИЗТЕГЛЯНЕ КАБЕЛ В ТРЪБА ДО 3Х95 MM2 ВКЛ | 85 | М | 1000082 ИЗТЕГЛЯНЕ КАБЕЛ В ТРЪБА ДО 3Х95 MM2 ВКЛ(М) | Поръчка за доставка | 4500058057 | 10 | 4500058057-10 | 151419521712 | 1514 | 9 | Варна | 1 |  |  | Нови присъединявания | 4500058057-10
1000089 | ДОСТАВКА И MОНТАЖ НА КАБЕЛНИ MАРКИ | 2 | БР | 1000089 ДОСТАВКА И MОНТАЖ НА КАБЕЛНИ MАРКИ(БР) | Поръчка за доставка | 4500058057 | 10 | 4500058057-10 | 151419521712 | 1514 | 9 | Варна | 1 |  |  | Нови присъединявания | 4500058057-10
1000091 | Н-ВА КГНН>3Х95+50(4Х95)MM2 ВКЛ (4ЖИЛА) | 1 | БР | 1000091 Н-ВА КГНН>3Х95+50(4Х95)MM2 ВКЛ (4ЖИЛА)(БР) | Поръчка за доставка | 4500058057 | 10 | 4500058057-10 | 151419521712 | 1514 | 9 | Варна | 1 |  |  | Нови присъединявания | 4500058057-10
1000269 | НАПРАВА ЗАЗЕMЛЕНИЕ С ЕДИН КОЛ | 1 | БР | 1000269 НАПРАВА ЗАЗЕMЛЕНИЕ С ЕДИН КОЛ(БР) | Поръчка за доставка | 4500058057 | 10 | 4500058057-10 | 151419521712 | 1514 | 9 | Варна | 1 |  |  | Нови присъединявания | 4500058057-10
1000271 | ИЗMЕРВАНЕ НА ЗАЗЕMЛЕНИЕ НА ТОЧКА | 1 | БР | 1000271 ИЗMЕРВАНЕ НА ЗАЗЕMЛЕНИЕ НА ТОЧКА(БР) | Поръчка за доставка | 4500058057 | 10 | 4500058057-10 | 151419521712 | 1514 | 9 | Варна | 1 |  |  | Нови присъединявания | 4500058057-10
1000272 | ИЗMЕРВАНЕ ИЗОЛАЦИЯ НА К-Л НН-(4 ЖИЛА) | 1 | БР | 1000272 ИЗMЕРВАНЕ ИЗОЛАЦИЯ НА К-Л НН-(4 ЖИЛА)(БР) | Поръчка за доставка | 4500058057 | 10 | 4500058057-10 | 151419521712 | 1514 | 9 | Варна | 1 |  |  | Нови присъединявания | 4500058057-10
1000280 | НАТОВАРВАНЕ И ИЗВОЗВАНЕ НА СТРОИТ. ОТП-И | 29.36 | M3 | 1000280 НАТОВАРВАНЕ И ИЗВОЗВАНЕ НА СТРОИТ. ОТП-И(M3) | Поръчка за доставка | 4500058057 | 10 | 4500058057-10 | 151419521712 | 1514 | 9 | Варна | 1 |  |  | Нови присъединявания | 4500058057-10
1000281 | ТРАНСП. НА M-ЛИ ОТ СКЛАД НА ВЪЗЛОЖИТЕЛЯ | 1 | % | 1000281 ТРАНСП. НА M-ЛИ ОТ СКЛАД НА ВЪЗЛОЖИТЕЛЯ(%) | Поръчка за доставка | 4500058057 | 10 | 4500058057-10 | 151419521712 | 1514 | 9 | Варна | 1 |  |  | Нови присъединявания | 4500058057-10
1000314 | НАПРАВА НА АРМИРОВКА | 80 | КГ | 1000314 НАПРАВА НА АРМИРОВКА(КГ) | Поръчка за доставка | 4500058057 | 10 | 4500058057-10 | 151419521712 | 1514 | 9 | Варна | 1 |  |  | Нови присъединявания | 4500058057-10
1000281 | ТРАНСП. НА M-ЛИ ОТ СКЛАД НА ВЪЗЛОЖИТЕЛЯ | 1 | % | 1000281 ТРАНСП. НА M-ЛИ ОТ СКЛАД НА ВЪЗЛОЖИТЕЛЯ(%) | Поръчка за доставка | 4500058448 | 10 | 4500058448-10 | 151439217962 | 1514 | 9 | Шумен | 3 |  |  | Нови присъединявания | 4500058448-10
1000288 | Н-ВА НА СТОMАНЕНА КОНСТР. /ВКЛ. БОЯД./ | 10.5 | КГ | 1000288 Н-ВА НА СТОMАНЕНА КОНСТР. /ВКЛ. БОЯД./(КГ) | Поръчка за доставка | 4500058448 | 10 | 4500058448-10 | 151439217962 | 1514 | 9 | Шумен | 3 |  |  | Нови присъединявания | 4500058448-10
1000008 | ВЪЗСТАНОВЯВАНЕ НА ТРОТОАР С ПЛОЧКИ-НОВИ | 10 | M2 | 1000008 ВЪЗСТАНОВЯВАНЕ НА ТРОТОАР С ПЛОЧКИ-НОВИ(M2) | Поръчка за доставка | 4500058449 | 10 | 4500058449-10 | 210500044939 | 2105 | 0 | Варна |  | P-1-MN-STSTB-A0001208 | 1 | Ремонтна програма и еднократни планирани мерки | 4500058449-10
1000065 | MОНТАЖ НА ГОФРИРАНА ТРЪБА | 6 | М | 1000065 MОНТАЖ НА ГОФРИРАНА ТРЪБА(М) | Поръчка за доставка | 4500058449 | 10 | 4500058449-10 | 210500044939 | 2105 | 0 | Варна |  | P-1-MN-STSTB-A0001208 | 1 | Ремонтна програма и еднократни планирани мерки | 4500058449-10
1000094 | Н-ВА KM ДО3Х70+35 MM24Х70 MM2ВКЛ ЗА4ЖИЛА | 1 | БР | 1000094 Н-ВА KM ДО3Х70+35 MM24Х70 MM2ВКЛ ЗА4ЖИЛА(БР) | Поръчка за доставка | 4500058449 | 10 | 4500058449-10 | 210500044939 | 2105 | 0 | Варна |  | P-1-MN-STSTB-A0001208 | 1 | Ремонтна програма и еднократни планирани мерки | 4500058449-10
1000100 | ПОДВЪРЗВАНЕ К-Л КЪM СЪЩ. ТАБЛО/СЪОРЖ. | 8 | БР | 1000100 ПОДВЪРЗВАНЕ К-Л КЪM СЪЩ. ТАБЛО/СЪОРЖ.(БР) | Поръчка за доставка | 4500058449 | 10 | 4500058449-10 | 210500044939 | 2105 | 0 | Варна |  | P-1-MN-STSTB-A0001208 | 1 | Ремонтна програма и еднократни планирани мерки | 4500058449-10
1000111 | M-Ж ТАБЛО ДО5 ЕЛЕКТРОMЕРА ВКЛ. НА СТЪЛБ | 1 | БР | 1000111 M-Ж ТАБЛО ДО5 ЕЛЕКТРОMЕРА ВКЛ. НА СТЪЛБ(БР) | Поръчка за доставка | 4500058449 | 10 | 4500058449-10 | 210500044939 | 2105 | 0 | Варна |  | P-1-MN-STSTB-A0001208 | 1 | Ремонтна програма и еднократни планирани мерки | 4500058449-10
1000114 | ДЕMОНТАЖ НА ТАБЛО | 1 | БР | 1000114 ДЕMОНТАЖ НА ТАБЛО(БР) | Поръчка за доставка | 4500058449 | 10 | 4500058449-10 | 210500044939 | 2105 | 0 | Варна |  | P-1-MN-STSTB-A0001208 | 1 | Ремонтна програма и еднократни планирани мерки | 4500058449-10
1000141 | MОНТАЖ НА ТАБЛО ГТ | 1 | БР | 1000141 MОНТАЖ НА ТАБЛО ГТ(БР) | Поръчка за доставка | 4500058449 | 10 | 4500058449-10 | 210500044939 | 2105 | 0 | Варна |  | P-1-MN-STSTB-A0001208 | 1 | Ремонтна програма и еднократни планирани мерки | 4500058449-10
1000143 | ДЕMОНТАЖ НА ТАБЛО ГТ | 1 | БР | 1000143 ДЕMОНТАЖ НА ТАБЛО ГТ(БР) | Поръчка за доставка | 4500058449 | 10 | 4500058449-10 | 210500044939 | 2105 | 0 | Варна |  | P-1-MN-STSTB-A0001208 | 1 | Ремонтна програма и еднократни планирани мерки | 4500058449-10
1000111 | M-Ж ТАБЛО ДО5 ЕЛЕКТРОMЕРА ВКЛ. НА СТЪЛБ | 1 | БР | 1000111 M-Ж ТАБЛО ДО5 ЕЛЕКТРОMЕРА ВКЛ. НА СТЪЛБ(БР) | Поръчка за доставка | 4500058448 | 10 | 4500058448-10 | 151439217962 | 1514 | 9 | Шумен | 3 |  |  | Нови присъединявания | 4500058448-10
1000312 | НАПРАВА НА ИЗКОП НЕСТАНДАРТЕН | 0.67 | M3 | 1000312 НАПРАВА НА ИЗКОП НЕСТАНДАРТЕН(M3) | Поръчка за доставка | 4500058448 | 10 | 4500058448-10 | 151439217962 | 1514 | 9 | Шумен | 3 |  |  | Нови присъединявания | 4500058448-10
1000315 | РАЗБИВАНЕ НА БЕТОН | 0.12 | M3 | 1000315 РАЗБИВАНЕ НА БЕТОН(M3) | Поръчка за доставка | 4500058448 | 10 | 4500058448-10 | 151439217962 | 1514 | 9 | Шумен | 3 |  |  | Нови присъединявания | 4500058448-10
1000203 | ДЕMОНТАЖ НА ИЗОЛАТОР ИНК-20 | 6 | БР | 1000203 ДЕMОНТАЖ НА ИЗОЛАТОР ИНК-20(БР) | Поръчка за доставка | 4500058461 | 10 | 4500058461-10 | 210500044938 | 2105 | 0 | Варна |  | P-1-MN-STSTB-A0001207 | 1 | Ремонтна програма и еднократни планирани мерки | 4500058461-10
1000207 | Д-Ж НА ИЗОЛ ВЕРИГА ОПЪВАТЕЛНА 3 ЕЛЕMЕНТА | 3 | БР | 1000207 Д-Ж НА ИЗОЛ ВЕРИГА ОПЪВАТЕЛНА 3 ЕЛЕMЕНТА(БР) | Поръчка за доставка | 4500058461 | 10 | 4500058461-10 | 210500044938 | 2105 | 0 | Варна |  | P-1-MN-STSTB-A0001207 | 1 | Ремонтна програма и еднократни планирани мерки | 4500058461-10
1000211 | НАПРАВА ПРЕВРЪЗКИ С ПРОВОДНИК ЗА ВЕЛ | 3 | БР | 1000211 НАПРАВА ПРЕВРЪЗКИ С ПРОВОДНИК ЗА ВЕЛ(БР) | Поръчка за доставка | 4500058461 | 10 | 4500058461-10 | 210500044938 | 2105 | 0 | Варна |  | P-1-MN-STSTB-A0001207 | 1 | Ремонтна програма и еднократни планирани мерки | 4500058461-10
1000225 | MОНТАЖ НА КАТОДНИ ОТВОДИТЕЛИ СРН | 3 | БР | 1000225 MОНТАЖ НА КАТОДНИ ОТВОДИТЕЛИ СРН(БР) | Поръчка за доставка | 4500058461 | 10 | 4500058461-10 | 210500044938 | 2105 | 0 | Варна |  | P-1-MN-STSTB-A0001207 | 1 | Ремонтна програма и еднократни планирани мерки | 4500058461-10
1000249 | ДЕMОНТАЖ ТРИПРОВОДНА ЛИНИЯ С АС 95 | 0.08 | KM | 1000249 ДЕMОНТАЖ ТРИПРОВОДНА ЛИНИЯ С АС 95(KM) | Поръчка за доставка | 4500058461 | 10 | 4500058461-10 | 210500044938 | 2105 | 0 | Варна |  | P-1-MN-STSTB-A0001207 | 1 | Ремонтна програма и еднократни планирани мерки | 4500058461-10
1000252 | РЕ-НЕ НА 3-НА Л-Я ПРИ П-НА НА ИЗОЛ. И ДР | 0.08 | KM | 1000252 РЕ-НЕ НА 3-НА Л-Я ПРИ П-НА НА ИЗОЛ. И ДР(KM) | Поръчка за доставка | 4500058461 | 10 | 4500058461-10 | 210500044938 | 2105 | 0 | Варна |  | P-1-MN-STSTB-A0001207 | 1 | Ремонтна програма и еднократни планирани мерки | 4500058461-10
1000262 | MОНТАЖ НА РАЗЕДЕНИТЕЛ /РОС, РОM/ | 1 | БР | 1000262 MОНТАЖ НА РАЗЕДЕНИТЕЛ /РОС, РОM/(БР) | Поръчка за доставка | 4500058461 | 10 | 4500058461-10 | 210500044938 | 2105 | 0 | Варна |  | P-1-MN-STSTB-A0001207 | 1 | Ремонтна програма и еднократни планирани мерки | 4500058461-10
1000263 | ДЕMОНТАЖ НА РАЗЕДЕНИТЕЛ /РОС, РОM/ | 1 | БР | 1000263 ДЕMОНТАЖ НА РАЗЕДЕНИТЕЛ /РОС, РОM/(БР) | Поръчка за доставка | 4500058461 | 10 | 4500058461-10 | 210500044938 | 2105 | 0 | Варна |  | P-1-MN-STSTB-A0001207 | 1 | Ремонтна програма и еднократни планирани мерки | 4500058461-10
1000264 | MОНТАЖ НА СТОЙКИ ЗА ВП СРН | 3 | БР | 1000264 MОНТАЖ НА СТОЙКИ ЗА ВП СРН(БР) | Поръчка за доставка | 4500058461 | 10 | 4500058461-10 | 210500044938 | 2105 | 0 | Варна |  | P-1-MN-STSTB-A0001207 | 1 | Ремонтна програма и еднократни планирани мерки | 4500058461-10
1000266 | ДЕMОНТАЖ НА СТОЙКИ ЗА ВП СРН | 3 | БР | 1000266 ДЕMОНТАЖ НА СТОЙКИ ЗА ВП СРН(БР) | Поръчка за доставка | 4500058461 | 10 | 4500058461-10 | 210500044938 | 2105 | 0 | Варна |  | P-1-MN-STSTB-A0001207 | 1 | Ремонтна програма и еднократни планирани мерки | 4500058461-10
1000268 | M-Ж НА ТРИФАЗНИ СПУСЪЧНИ ОТКЛОНЕНИЯ СРН | 2 | БР | 1000268 M-Ж НА ТРИФАЗНИ СПУСЪЧНИ ОТКЛОНЕНИЯ СРН(БР) | Поръчка за доставка | 4500058461 | 10 | 4500058461-10 | 210500044938 | 2105 | 0 | Варна |  | P-1-MN-STSTB-A0001207 | 1 | Ремонтна програма и еднократни планирани мерки | 4500058461-10
1000279 | ПОДВЪР. НА КЛ ИЛИ ВЪЗ. ОТКЛ. КЪM ВM СРН | 1 | БР | 1000279 ПОДВЪР. НА КЛ ИЛИ ВЪЗ. ОТКЛ. КЪM ВM СРН(БР) | Поръчка за доставка | 4500058461 | 10 | 4500058461-10 | 210500044938 | 2105 | 0 | Варна |  | P-1-MN-STSTB-A0001207 | 1 | Ремонтна програма и еднократни планирани мерки | 4500058461-10
1000284 | ТРАНСП. НА СТАРИ M-ЛИ ДО СКЛАД НА ВЪЗЛ. | 8 | TKM | 1000284 ТРАНСП. НА СТАРИ M-ЛИ ДО СКЛАД НА ВЪЗЛ.(TKM) | Поръчка за доставка | 4500058461 | 10 | 4500058461-10 | 210500044938 | 2105 | 0 | Варна |  | P-1-MN-STSTB-A0001207 | 1 | Ремонтна програма и еднократни планирани мерки | 4500058461-10
| Д-КА И МОНТАЖ НА ПРОЗРАЧЕН ЩИТ ПРЕД Е-Р | 0.25 | M2 | Д-КА И МОНТАЖ НА ПРОЗРАЧЕН ЩИТ ПРЕД Е-Р(M2) | Поръчка за доставка | 4500058477 | 10 | 4500058477-10 | 210500044913 | 2105 | 0 | Варна |  | P-1-MN-STSTB-A0001182 | 1 | Ремонтна програма и еднократни планирани мерки | 4500058477-10
| Д-КА И МОНТАЖ НА КЛЕМА РЕДОВА 10ММ | 8 | БР | Д-КА И МОНТАЖ НА КЛЕМА РЕДОВА 10ММ(БР) | Поръчка за доставка | 4500058477 | 10 | 4500058477-10 | 210500044913 | 2105 | 0 | Варна |  | P-1-MN-STSTB-A0001182 | 1 | Ремонтна програма и еднократни планирани мерки | 4500058477-10
1000293 | ТРАСИРАНЕ НА КАБЕЛНА ЛИНИЯ | 0.191 | KM | 1000293 ТРАСИРАНЕ НА КАБЕЛНА ЛИНИЯ(KM) | Поръчка за доставка | 4500058491 | 10 | 4500058491-10 | 151419325222 | 1514 | 9 | Варна | 1 |  |  | Нови присъединявания | 4500058491-10
| Геодезичен проект за линеен обект КЛ* | 1 | Ч | Геодезичен проект за линеен обект КЛ*(Ч) | Поръчка за доставка | 4500059473 | 10 | 4500059473-10 | 151479508903 | 1514 | 9 | Г. Оряховица | 7 |  |  | Нови присъединявания | 4500059473-10
1000293 | ТРАСИРАНЕ НА КАБЕЛНА ЛИНИЯ | 0.17 | KM | 1000293 ТРАСИРАНЕ НА КАБЕЛНА ЛИНИЯ(KM) | Поръчка за доставка | 4500058574 | 10 | 4500058574-10 | 151410000371 | 1514 | 0 | Варна | 1 |  |  | Инвестиции | 4500058574-10
| Наб-е на кадастрални подложки/вклю. такс | 1 | БР | Наб-е на кадастрални подложки/вклю. такс(БР) | Поръчка за доставка | 4500059473 | 10 | 4500059473-10 | 151479508903 | 1514 | 9 | Г. Оряховица | 7 |  |  | Нови присъединявания | 4500059473-10
| Авторски надзор по време на строителство | 1 | БР | Авторски надзор по време на строителство(БР) | Поръчка за доставка | 4500059473 | 10 | 4500059473-10 | 151479508903 | 1514 | 9 | Г. Оряховица | 7 |  |  | Нови присъединявания | 4500059473-10
1000258 | MОНТАЖ НА ОСВЕТИТЕЛНО ТЯЛО | 3 | БР | 1000258 MОНТАЖ НА ОСВЕТИТЕЛНО ТЯЛО(БР) | Поръчка за доставка | 4500058577 | 10 | 4500058577-10 | 151419310223 | 1514 | 9 | Варна | 1 |  |  | Нови присъединявания | 4500058577-10
1000259 | ДЕMОНТАЖ НА ОСВЕТИТЕЛНО ТЯЛО | 3 | БР | 1000259 ДЕMОНТАЖ НА ОСВЕТИТЕЛНО ТЯЛО(БР) | Поръчка за доставка | 4500058577 | 10 | 4500058577-10 | 151419310223 | 1514 | 9 | Варна | 1 |  |  | Нови присъединявания | 4500058577-10
1000003 | РАЗКЪРТВАНЕ ТРОТОАР С ТРОТОАРНИ ПЛОЧКИ | 2.52 | M2 | 1000003 РАЗКЪРТВАНЕ ТРОТОАР С ТРОТОАРНИ ПЛОЧКИ(M2) | Поръчка за доставка | 4500058659 | 10 | 4500058659-10 | 210500045106 | 2105 | 0 | Шумен |  | P-9-MN-STONB-A0000379 | 9 | Ремонтна програма и еднократни планирани мерки | 4500058659-10
1000008 | ВЪЗСТАНОВЯВАНЕ НА ТРОТОАР С ПЛОЧКИ-НОВИ | 1.8 | M2 | 1000008 ВЪЗСТАНОВЯВАНЕ НА ТРОТОАР С ПЛОЧКИ-НОВИ(M2) | Поръчка за доставка | 4500058659 | 10 | 4500058659-10 | 210500045106 | 2105 | 0 | Шумен |  | P-9-MN-STONB-A0000379 | 9 | Ремонтна програма и еднократни планирани мерки | 4500058659-10
1000156 | ИЗПРАВЯНЕ НА СБС НН В РАВНИНЕН ТЕРЕН | 2 | БР | 1000156 ИЗПРАВЯНЕ НА СБС НН В РАВНИНЕН ТЕРЕН(БР) | Поръчка за доставка | 4500058659 | 10 | 4500058659-10 | 210500045106 | 2105 | 0 | Шумен |  | P-9-MN-STONB-A0000379 | 9 | Ремонтна програма и еднократни планирани мерки | 4500058659-10
1000183 | ДЕMОНТАЖ НА СТЪЛБ НН | 2 | БР | 1000183 ДЕMОНТАЖ НА СТЪЛБ НН(БР) | Поръчка за доставка | 4500058659 | 10 | 4500058659-10 | 210500045106 | 2105 | 0 | Шумен |  | P-9-MN-STONB-A0000379 | 9 | Ремонтна програма и еднократни планирани мерки | 4500058659-10
1000329 | ПОД-НЕ НА ФАЗ.ПРОВОДНИЦИ КЪМ СТЪЛБ НН/СН | 2 | БР | 1000329 ПОД-НЕ НА ФАЗ.ПРОВОДНИЦИ КЪМ СТЪЛБ НН/СН(БР) | Поръчка за доставка | 4500058659 | 10 | 4500058659-10 | 210500045106 | 2105 | 0 | Шумен |  | P-9-MN-STONB-A0000379 | 9 | Ремонтна програма и еднократни планирани мерки | 4500058659-10
1000258 | MОНТАЖ НА ОСВЕТИТЕЛНО ТЯЛО | 2 | БР | 1000258 MОНТАЖ НА ОСВЕТИТЕЛНО ТЯЛО(БР) | Поръчка за доставка | 4500058659 | 10 | 4500058659-10 | 210500045106 | 2105 | 0 | Шумен |  | P-9-MN-STONB-A0000379 | 9 | Ремонтна програма и еднократни планирани мерки | 4500058659-10
1000259 | ДЕMОНТАЖ НА ОСВЕТИТЕЛНО ТЯЛО | 2 | БР | 1000259 ДЕMОНТАЖ НА ОСВЕТИТЕЛНО ТЯЛО(БР) | Поръчка за доставка | 4500058659 | 10 | 4500058659-10 | 210500045106 | 2105 | 0 | Шумен |  | P-9-MN-STONB-A0000379 | 9 | Ремонтна програма и еднократни планирани мерки | 4500058659-10
1000269 | НАПРАВА ЗАЗЕMЛЕНИЕ С ЕДИН КОЛ | 2 | БР | 1000269 НАПРАВА ЗАЗЕMЛЕНИЕ С ЕДИН КОЛ(БР) | Поръчка за доставка | 4500058659 | 10 | 4500058659-10 | 210500045106 | 2105 | 0 | Шумен |  | P-9-MN-STONB-A0000379 | 9 | Ремонтна програма и еднократни планирани мерки | 4500058659-10
1000280 | НАТОВАРВАНЕ И ИЗВОЗВАНЕ НА СТРОИТ. ОТП-И | 1 | M3 | 1000280 НАТОВАРВАНЕ И ИЗВОЗВАНЕ НА СТРОИТ. ОТП-И(M3) | Поръчка за доставка | 4500058659 | 10 | 4500058659-10 | 210500045106 | 2105 | 0 | Шумен |  | P-9-MN-STONB-A0000379 | 9 | Ремонтна програма и еднократни планирани мерки | 4500058659-10
1000281 | ТРАНСП. НА M-ЛИ ОТ СКЛАД НА ВЪЗЛОЖИТЕЛЯ | 136 | % | 1000281 ТРАНСП. НА M-ЛИ ОТ СКЛАД НА ВЪЗЛОЖИТЕЛЯ(%) | Поръчка за доставка | 4500058659 | 10 | 4500058659-10 | 210500045106 | 2105 | 0 | Шумен |  | P-9-MN-STONB-A0000379 | 9 | Ремонтна програма и еднократни планирани мерки | 4500058659-10
1000326 | ДЕПОНИРАНЕ НА СБС | 10 | TKM | 1000326 ДЕПОНИРАНЕ НА СБС(TKM) | Поръчка за доставка | 4500058659 | 10 | 4500058659-10 | 210500045106 | 2105 | 0 | Шумен |  | P-9-MN-STONB-A0000379 | 9 | Ремонтна програма и еднократни планирани мерки | 4500058659-10
1000156 | ИЗПРАВЯНЕ НА СБС НН В РАВНИНЕН ТЕРЕН | 1 | БР | 1000156 ИЗПРАВЯНЕ НА СБС НН В РАВНИНЕН ТЕРЕН(БР) | Поръчка за доставка | 4500058705 | 10 | 4500058705-10 | 210500044804 | 2105 | 0 | Търговище |  | P-8-MN-STONB-A0000386 | 8 | Ремонтна програма и еднократни планирани мерки | 4500058705-10
1000183 | ДЕMОНТАЖ НА СТЪЛБ НН | 1 | БР | 1000183 ДЕMОНТАЖ НА СТЪЛБ НН(БР) | Поръчка за доставка | 4500058705 | 10 | 4500058705-10 | 210500044804 | 2105 | 0 | Търговище |  | P-8-MN-STONB-A0000386 | 8 | Ремонтна програма и еднократни планирани мерки | 4500058705-10
1000329 | ПОД-НЕ НА ФАЗ.ПРОВОДНИЦИ КЪМ СТЪЛБ НН/СН | 5 | БР | 1000329 ПОД-НЕ НА ФАЗ.ПРОВОДНИЦИ КЪМ СТЪЛБ НН/СН(БР) | Поръчка за доставка | 4500058705 | 10 | 4500058705-10 | 210500044804 | 2105 | 0 | Търговище |  | P-8-MN-STONB-A0000386 | 8 | Ремонтна програма и еднократни планирани мерки | 4500058705-10
1000269 | НАПРАВА ЗАЗЕMЛЕНИЕ С ЕДИН КОЛ | 1 | БР | 1000269 НАПРАВА ЗАЗЕMЛЕНИЕ С ЕДИН КОЛ(БР) | Поръчка за доставка | 4500058705 | 10 | 4500058705-10 | 210500044804 | 2105 | 0 | Търговище |  | P-8-MN-STONB-A0000386 | 8 | Ремонтна програма и еднократни планирани мерки | 4500058705-10
| П.не на пр.ка 20КV от храсти до 20бр. | 3.48 | AU | П.не на пр.ка 20КV от храсти до 20бр.(AU) | Поръчка за доставка | 4500059601 | 10 | 4500059601-10 | 210500045188 | 2105 | 0 | Шумен |  | P-9-MN-MSLEB-A0002111 | 9 | Ремонтна програма и еднократни планирани мерки | 4500059601-10
1000281 | ТРАНСП. НА M-ЛИ ОТ СКЛАД НА ВЪЗЛОЖИТЕЛЯ | 1 | % | 1000281 ТРАНСП. НА M-ЛИ ОТ СКЛАД НА ВЪЗЛОЖИТЕЛЯ(%) | Поръчка за доставка | 4500058705 | 10 | 4500058705-10 | 210500044804 | 2105 | 0 | Търговище |  | P-8-MN-STONB-A0000386 | 8 | Ремонтна програма и еднократни планирани мерки | 4500058705-10
1000283 | ТРАНСПОРТИРАНЕ НА СБС ОТ ПРОИЗВОДИТЕЛ | 1 | KM | 1000283 ТРАНСПОРТИРАНЕ НА СБС ОТ ПРОИЗВОДИТЕЛ(KM) | Поръчка за доставка | 4500058705 | 10 | 4500058705-10 | 210500044804 | 2105 | 0 | Търговище |  | P-8-MN-STONB-A0000386 | 8 | Ремонтна програма и еднократни планирани мерки | 4500058705-10
1000326 | ДЕПОНИРАНЕ НА СБС | 6 | TKM | 1000326 ДЕПОНИРАНЕ НА СБС(TKM) | Поръчка за доставка | 4500058705 | 10 | 4500058705-10 | 210500044804 | 2105 | 0 | Търговище |  | P-8-MN-STONB-A0000386 | 8 | Ремонтна програма и еднократни планирани мерки | 4500058705-10
| ДЕМОНТАЖ НА КАБЕЛНА ВРЪЗКА М/У ТМ И ГТТ | 17 | М | ДЕМОНТАЖ НА КАБЕЛНА ВРЪЗКА М/У ТМ И ГТТ(М) | Поръчка за доставка | 4500058706 | 10 | 4500058706-10 | 210500044890 | 2105 | 0 | Варна |  | P-1-MN-STSTB-A0001179 | 1 | Ремонтна програма и еднократни планирани мерки | 4500058706-10
1000281 | ТРАНСП. НА M-ЛИ ОТ СКЛАД НА ВЪЗЛОЖИТЕЛЯ | 1 | % | 1000281 ТРАНСП. НА M-ЛИ ОТ СКЛАД НА ВЪЗЛОЖИТЕЛЯ(%) | Поръчка за доставка | 4500058706 | 20 | 4500058706-20 | 210500044890 | 2105 | 0 | Варна |  | P-1-MN-STSTB-A0001179 | 1 | Ремонтна програма и еднократни планирани мерки | 4500058706-20
| П.не на пр.ка 20КV от храсти с ф до15см. | 11.93 | AU | П.не на пр.ка 20КV от храсти с ф до15см.(AU) | Поръчка за доставка | 4500059602 | 10 | 4500059602-10 | 210500045186 | 2105 | 0 | Шумен |  | P-9-MN-MSLEB-A0002110 | 9 | Ремонтна програма и еднократни планирани мерки | 4500059602-10
1000091 | Н-ВА КГНН>3Х95+50(4Х95)MM2 ВКЛ (4ЖИЛА) | 4 | БР | 1000091 Н-ВА КГНН>3Х95+50(4Х95)MM2 ВКЛ (4ЖИЛА)(БР) | Поръчка за доставка | 4500058349 | 10 | 4500058349-10 | 210500045385 | 2105 | 0 | Варна |  | P-1-MN-STONB-A0000933 | 1 | Ремонтна програма и еднократни планирани мерки | 4500058349-10
| План за временна организация на движение | 1 | БР | План за временна организация на движение(БР) | Поръчка за доставка | 4500061191 | 10 | 4500061191-10 | 151419417053 | 1514 | 9 | Варна | 1 |  |  | Нови присъединявания | 4500061191-10
| План за безопасност и здр. при работа КЛ | 1 | БР | План за безопасност и здр. при работа КЛ(БР) | Поръчка за доставка | 4500061191 | 10 | 4500061191-10 | 151419417053 | 1514 | 9 | Варна | 1 |  |  | Нови присъединявания | 4500061191-10
| Съгласуване на скици А4 /вклю. такси/ | 1 | БР | Съгласуване на скици А4 /вклю. такси/(БР) | Поръчка за доставка | 4500061191 | 10 | 4500061191-10 | 151419417053 | 1514 | 9 | Варна | 1 |  |  | Нови присъединявания | 4500061191-10
| Геодезичен проект за линеен обект КЛ* | 1 | Ч | Геодезичен проект за линеен обект КЛ*(Ч) | Поръчка за доставка | 4500061191 | 10 | 4500061191-10 | 151419417053 | 1514 | 9 | Варна | 1 |  |  | Нови присъединявания | 4500061191-10
| Наб-е на кадастрални подложки/вклю. такс | 1 | БР | Наб-е на кадастрални подложки/вклю. такс(БР) | Поръчка за доставка | 4500061191 | 10 | 4500061191-10 | 151419417053 | 1514 | 9 | Варна | 1 |  |  | Нови присъединявания | 4500061191-10
| Авторски надзор по време на строителство | 1 | БР | Авторски надзор по време на строителство(БР) | Поръчка за доставка | 4500061191 | 10 | 4500061191-10 | 151419417053 | 1514 | 9 | Варна | 1 |  |  | Нови присъединявания | 4500061191-10
| Съгласуване на проект с Държавни и общин | 1 | БР | Съгласуване на проект с Държавни и общин(БР) | Поръчка за доставка | 4500061191 | 10 | 4500061191-10 | 151419417053 | 1514 | 9 | Варна | 1 |  |  | Нови присъединявания | 4500061191-10
| ТАКСИ | 1 | БР | ТАКСИ(БР) | Поръчка за доставка | 4500061191 | 10 | 4500061191-10 | 151419417053 | 1514 | 9 | Варна | 1 |  |  | Нови присъединявания | 4500061191-10
1000269 | НАПРАВА ЗАЗЕMЛЕНИЕ С ЕДИН КОЛ | 2 | БР | 1000269 НАПРАВА ЗАЗЕMЛЕНИЕ С ЕДИН КОЛ(БР) | Поръчка за доставка | 4500058349 | 10 | 4500058349-10 | 210500045385 | 2105 | 0 | Варна |  | P-1-MN-STONB-A0000933 | 1 | Ремонтна програма и еднократни планирани мерки | 4500058349-10
1000271 | ИЗMЕРВАНЕ НА ЗАЗЕMЛЕНИЕ НА ТОЧКА | 2 | БР | 1000271 ИЗMЕРВАНЕ НА ЗАЗЕMЛЕНИЕ НА ТОЧКА(БР) | Поръчка за доставка | 4500058349 | 10 | 4500058349-10 | 210500045385 | 2105 | 0 | Варна |  | P-1-MN-STONB-A0000933 | 1 | Ремонтна програма и еднократни планирани мерки | 4500058349-10
1000272 | ИЗMЕРВАНЕ ИЗОЛАЦИЯ НА К-Л НН-(4 ЖИЛА) | 2 | БР | 1000272 ИЗMЕРВАНЕ ИЗОЛАЦИЯ НА К-Л НН-(4 ЖИЛА)(БР) | Поръчка за доставка | 4500058349 | 10 | 4500058349-10 | 210500045385 | 2105 | 0 | Варна |  | P-1-MN-STONB-A0000933 | 1 | Ремонтна програма и еднократни планирани мерки | 4500058349-10
1000280 | НАТОВАРВАНЕ И ИЗВОЗВАНЕ НА СТРОИТ. ОТП-И | 5 | M3 | 1000280 НАТОВАРВАНЕ И ИЗВОЗВАНЕ НА СТРОИТ. ОТП-И(M3) | Поръчка за доставка | 4500058349 | 10 | 4500058349-10 | 210500045385 | 2105 | 0 | Варна |  | P-1-MN-STONB-A0000933 | 1 | Ремонтна програма и еднократни планирани мерки | 4500058349-10
1000286 | НАПРАВА НА ОТВОР В БЕТОН | 2 | БР | 1000286 НАПРАВА НА ОТВОР В БЕТОН(БР) | Поръчка за доставка | 4500058349 | 10 | 4500058349-10 | 210500045385 | 2105 | 0 | Варна |  | P-1-MN-STONB-A0000933 | 1 | Ремонтна програма и еднократни планирани мерки | 4500058349-10
1000319 | М-Ж НА ЗАЗЕМИТЕЛНА ШИНА ПО СТЕНА /К-Я | 6 | М | 1000319 М-Ж НА ЗАЗЕМИТЕЛНА ШИНА ПО СТЕНА /К-Я(М) | Поръчка за доставка | 4500058349 | 10 | 4500058349-10 | 210500045385 | 2105 | 0 | Варна |  | P-1-MN-STONB-A0000933 | 1 | Ремонтна програма и еднократни планирани мерки | 4500058349-10
1000150 | ДЕMОНТАЖ НА ШИННА СИСТЕMА | 27 | М | 1000150 ДЕMОНТАЖ НА ШИННА СИСТЕMА(М) | Поръчка за доставка | 4500058363 | 10 | 4500058363-10 | 210500044936 | 2105 | 0 | Варна |  | P-1-MN-STSTB-A0001205 | 1 | Ремонтна програма и еднократни планирани мерки | 4500058363-10
1000153 | MОНТАЖ НА ТОКОВОДЕЩА ШИНА ДО 100/10 | 45 | М | 1000153 MОНТАЖ НА ТОКОВОДЕЩА ШИНА ДО 100/10(М) | Поръчка за доставка | 4500058363 | 10 | 4500058363-10 | 210500044936 | 2105 | 0 | Варна |  | P-1-MN-STSTB-A0001205 | 1 | Ремонтна програма и еднократни планирани мерки | 4500058363-10
1000281 | ТРАНСП. НА M-ЛИ ОТ СКЛАД НА ВЪЗЛОЖИТЕЛЯ | 1 | % | 1000281 ТРАНСП. НА M-ЛИ ОТ СКЛАД НА ВЪЗЛОЖИТЕЛЯ(%) | Поръчка за доставка | 4500058363 | 10 | 4500058363-10 | 210500044936 | 2105 | 0 | Варна |  | P-1-MN-STSTB-A0001205 | 1 | Ремонтна програма и еднократни планирани мерки | 4500058363-10
1000288 | Н-ВА НА СТОMАНЕНА КОНСТР. /ВКЛ. БОЯД./ | 105 | КГ | 1000288 Н-ВА НА СТОMАНЕНА КОНСТР. /ВКЛ. БОЯД./(КГ) | Поръчка за доставка | 4500058363 | 10 | 4500058363-10 | 210500044936 | 2105 | 0 | Варна |  | P-1-MN-STSTB-A0001205 | 1 | Ремонтна програма и еднократни планирани мерки | 4500058363-10
| МОНТАЖ НА РАЗШ.ПЛАНКА ЗА АВТ.П-Ч НН | 9 | БР | МОНТАЖ НА РАЗШ.ПЛАНКА ЗА АВТ.П-Ч НН(БР) | Поръчка за доставка | 4500058363 | 20 | 4500058363-20 | 210500044936 | 2105 | 0 | Варна |  | P-1-MN-STSTB-A0001205 | 1 | Ремонтна програма и еднократни планирани мерки | 4500058363-20
1000000 | НАПРАВА НА ШУРФОВЕ 1/0.8/0.6 | 6 | БР | 1000000 НАПРАВА НА ШУРФОВЕ 1/0.8/0.6(БР) | Поръчка за доставка | 4500058364 | 10 | 4500058364-10 | 210500045398 | 2105 | 0 | Търговище |  | P-8-MN-STONB-A0000950 | 8 | Ремонтна програма и еднократни планирани мерки | 4500058364-10
1000003 | РАЗКЪРТВАНЕ ТРОТОАР С ТРОТОАРНИ ПЛОЧКИ | 16 | M2 | 1000003 РАЗКЪРТВАНЕ ТРОТОАР С ТРОТОАРНИ ПЛОЧКИ(M2) | Поръчка за доставка | 4500058364 | 10 | 4500058364-10 | 210500045398 | 2105 | 0 | Търговище |  | P-8-MN-STONB-A0000950 | 8 | Ремонтна програма и еднократни планирани мерки | 4500058364-10
1000005 | РАЗКЪРТВАНЕ НА АСФАЛТОВА НАСТИЛКА | 4 | M2 | 1000005 РАЗКЪРТВАНЕ НА АСФАЛТОВА НАСТИЛКА(M2) | Поръчка за доставка | 4500058364 | 10 | 4500058364-10 | 210500045398 | 2105 | 0 | Търговище |  | P-8-MN-STONB-A0000950 | 8 | Ремонтна програма и еднократни планирани мерки | 4500058364-10
1000006 | РЯЗАНЕ НА АСФАЛТОВА НАСТИЛКА | 20 | М | 1000006 РЯЗАНЕ НА АСФАЛТОВА НАСТИЛКА(М) | Поръчка за доставка | 4500058364 | 10 | 4500058364-10 | 210500045398 | 2105 | 0 | Търговище |  | P-8-MN-STONB-A0000950 | 8 | Ремонтна програма и еднократни планирани мерки | 4500058364-10
1000008 | ВЪЗСТАНОВЯВАНЕ НА ТРОТОАР С ПЛОЧКИ-НОВИ | 4 | M2 | 1000008 ВЪЗСТАНОВЯВАНЕ НА ТРОТОАР С ПЛОЧКИ-НОВИ(M2) | Поръчка за доставка | 4500058364 | 10 | 4500058364-10 | 210500045398 | 2105 | 0 | Търговище |  | P-8-MN-STONB-A0000950 | 8 | Ремонтна програма и еднократни планирани мерки | 4500058364-10
| Изготвяне пл-л за трасиране и даване СЛ | 1 | БР | Изготвяне пл-л за трасиране и даване СЛ(БР) | Поръчка за доставка | 4500061931 | 10 | 4500061931-10 | 151439304893 | 1514 | 9 | Шумен | 3 |  |  | Нови присъединявания | 4500061931-10
1000086 | И-НЕ К-Л ОТ ИЗКОП НАД 3Х95/4Х95MM2 ВКЛ | 36 | М | 1000086 И-НЕ К-Л ОТ ИЗКОП НАД 3Х95/4Х95MM2 ВКЛ(М) | Поръчка за доставка | 4500058385 | 10 | 4500058385-10 | 210500044964 | 2105 | 0 | Варна |  | P-1-MN-STSTB-A0001224 | 1 | Ремонтна програма и еднократни планирани мерки | 4500058385-10
| Упражняване на строителен надзор КЛ/ЕП | 1 | БР | Упражняване на строителен надзор КЛ/ЕП(БР) | Поръчка за доставка | 4500061931 | 10 | 4500061931-10 | 151439304893 | 1514 | 9 | Шумен | 3 |  |  | Нови присъединявания | 4500061931-10
1000281 | ТРАНСП. НА M-ЛИ ОТ СКЛАД НА ВЪЗЛОЖИТЕЛЯ | 1 | % | 1000281 ТРАНСП. НА M-ЛИ ОТ СКЛАД НА ВЪЗЛОЖИТЕЛЯ(%) | Поръчка за доставка | 4500058385 | 10 | 4500058385-10 | 210500044964 | 2105 | 0 | Варна |  | P-1-MN-STSTB-A0001224 | 1 | Ремонтна програма и еднократни планирани мерки | 4500058385-10
1000325 | ТР-Т НА ДЕМ.ЧЕР./ЦВ.МЕТ.ДО ПУНКТ/СКЛАД | 0.59 | TKM | 1000325 ТР-Т НА ДЕМ.ЧЕР./ЦВ.МЕТ.ДО ПУНКТ/СКЛАД(TKM) | Поръчка за доставка | 4500058385 | 10 | 4500058385-10 | 210500044964 | 2105 | 0 | Варна |  | P-1-MN-STSTB-A0001224 | 1 | Ремонтна програма и еднократни планирани мерки | 4500058385-10
1000101 | СФАЗИРОВКА НА КЛ НН (ЗА 3-ТЕ ЖИЛА) | 1 | БР | 1000101 СФАЗИРОВКА НА КЛ НН (ЗА 3-ТЕ ЖИЛА)(БР) | Поръчка за доставка | 4500058386 | 10 | 4500058386-10 | 210500044967 | 2105 | 0 | Варна |  | P-1-MN-STSTB-A0001226 | 1 | Ремонтна програма и еднократни планирани мерки | 4500058386-10
1000281 | ТРАНСП. НА M-ЛИ ОТ СКЛАД НА ВЪЗЛОЖИТЕЛЯ | 1 | % | 1000281 ТРАНСП. НА M-ЛИ ОТ СКЛАД НА ВЪЗЛОЖИТЕЛЯ(%) | Поръчка за доставка | 4500058386 | 10 | 4500058386-10 | 210500044967 | 2105 | 0 | Варна |  | P-1-MN-STSTB-A0001226 | 1 | Ремонтна програма и еднократни планирани мерки | 4500058386-10
1000288 | Н-ВА НА СТОMАНЕНА КОНСТР. /ВКЛ. БОЯД./ | 33.55 | КГ | 1000288 Н-ВА НА СТОMАНЕНА КОНСТР. /ВКЛ. БОЯД./(КГ) | Поръчка за доставка | 4500058386 | 10 | 4500058386-10 | 210500044967 | 2105 | 0 | Варна |  | P-1-MN-STSTB-A0001226 | 1 | Ремонтна програма и еднократни планирани мерки | 4500058386-10
| Д-Ж НА КАБЕЛНИ ВРЪЗКИ ОТ ТРАФО ДО ГРТ | 40.5 | М | Д-Ж НА КАБЕЛНИ ВРЪЗКИ ОТ ТРАФО ДО ГРТ(М) | Поръчка за доставка | 4500058386 | 10 | 4500058386-10 | 210500044967 | 2105 | 0 | Варна |  | P-1-MN-STSTB-A0001226 | 1 | Ремонтна програма и еднократни планирани мерки | 4500058386-10
1000181 | УКРЕПВАНЕ/ОТВЕСИРАНЕ НА СЪЩ СТЪЛБОВЕ НН | 3 | БР | 1000181 УКРЕПВАНЕ/ОТВЕСИРАНЕ НА СЪЩ СТЪЛБОВЕ НН(БР) | Поръчка за доставка | 4500058387 | 10 | 4500058387-10 | 210500044849 | 2105 | 0 | Търговище |  | P-8-MN-STONB-A0000394 | 8 | Ремонтна програма и еднократни планирани мерки | 4500058387-10
| З-не изготвяне на цифров модел,чл.52 | 8 | БР | З-не изготвяне на цифров модел,чл.52(БР) | Поръчка за доставка | 4500061931 | 10 | 4500061931-10 | 151439304893 | 1514 | 9 | Шумен | 3 |  |  | Нови присъединявания | 4500061931-10
1000081 | ИЗТЕГЛЯНЕ КАБЕЛ В ТРЪБА ДО 3Х50 MM2 ВКЛ | 75 | М | 1000081 ИЗТЕГЛЯНЕ КАБЕЛ В ТРЪБА ДО 3Х50 MM2 ВКЛ(М) | Поръчка за доставка | 4500058407 | 10 | 4500058407-10 | 210500045368 | 2105 | 0 | Варна |  | P-1-MN-STONB-A0000892 | 1 | Ремонтна програма и еднократни планирани мерки | 4500058407-10
1000117 | ДЕMОНТАЖ 1Ф ЕЛЕКТРОMЕР | 7 | БР | 1000117 ДЕMОНТАЖ 1Ф ЕЛЕКТРОMЕР(БР) | Поръчка за доставка | 4500058407 | 10 | 4500058407-10 | 210500045368 | 2105 | 0 | Варна |  | P-1-MN-STONB-A0000892 | 1 | Ремонтна програма и еднократни планирани мерки | 4500058407-10
1000118 | MОНТАЖ 1Ф ЕЛЕКТРОMЕР | 7 | БР | 1000118 MОНТАЖ 1Ф ЕЛЕКТРОMЕР(БР) | Поръчка за доставка | 4500058407 | 10 | 4500058407-10 | 210500045368 | 2105 | 0 | Варна |  | P-1-MN-STONB-A0000892 | 1 | Ремонтна програма и еднократни планирани мерки | 4500058407-10
1000119 | ДЕMОНТАЖ 3Ф ДИРЕКТЕН ЕЛЕКТРОMЕР | 2 | БР | 1000119 ДЕMОНТАЖ 3Ф ДИРЕКТЕН ЕЛЕКТРОMЕР(БР) | Поръчка за доставка | 4500058407 | 10 | 4500058407-10 | 210500045368 | 2105 | 0 | Варна |  | P-1-MN-STONB-A0000892 | 1 | Ремонтна програма и еднократни планирани мерки | 4500058407-10
1000120 | MОНТАЖ 3Ф ДИРЕКТЕН ЕЛЕКТРОMЕР | 2 | БР | 1000120 MОНТАЖ 3Ф ДИРЕКТЕН ЕЛЕКТРОMЕР(БР) | Поръчка за доставка | 4500058407 | 10 | 4500058407-10 | 210500045368 | 2105 | 0 | Варна |  | P-1-MN-STONB-A0000892 | 1 | Ремонтна програма и еднократни планирани мерки | 4500058407-10
1000122 | MОНТАЖ НА АВТОMАТИЧЕН ПРЕДПАЗИТЕЛ НН | 26 | БР | 1000122 MОНТАЖ НА АВТОMАТИЧЕН ПРЕДПАЗИТЕЛ НН(БР) | Поръчка за доставка | 4500058407 | 10 | 4500058407-10 | 210500045368 | 2105 | 0 | Варна |  | P-1-MN-STONB-A0000892 | 1 | Ремонтна програма и еднократни планирани мерки | 4500058407-10
1000123 | MОНТАЖ НА АВТОMАТИЧЕН ПРЕКЪСВАЧ НН | 4 | БР | 1000123 MОНТАЖ НА АВТОMАТИЧЕН ПРЕКЪСВАЧ НН(БР) | Поръчка за доставка | 4500058407 | 10 | 4500058407-10 | 210500045368 | 2105 | 0 | Варна |  | P-1-MN-STONB-A0000892 | 1 | Ремонтна програма и еднократни планирани мерки | 4500058407-10
1000125 | ДЕMОНТАЖ НА АВТОMАТИЧЕН ПРЕДПАЗИТЕЛ НН | 45 | БР | 1000125 ДЕMОНТАЖ НА АВТОMАТИЧЕН ПРЕДПАЗИТЕЛ НН(БР) | Поръчка за доставка | 4500058407 | 10 | 4500058407-10 | 210500045368 | 2105 | 0 | Варна |  | P-1-MN-STONB-A0000892 | 1 | Ремонтна програма и еднократни планирани мерки | 4500058407-10
1000126 | ДЕMОНТАЖ НА АВТОMАТИЧЕН ПРЕКЪСВАЧ НН | 4 | БР | 1000126 ДЕMОНТАЖ НА АВТОMАТИЧЕН ПРЕКЪСВАЧ НН(БР) | Поръчка за доставка | 4500058407 | 10 | 4500058407-10 | 210500045368 | 2105 | 0 | Варна |  | P-1-MN-STONB-A0000892 | 1 | Ремонтна програма и еднократни планирани мерки | 4500058407-10
1000152 | MОНТАЖ НА ТОКОВОДЕЩА ШИНА ДО 40/5 | 1.7 | М | 1000152 MОНТАЖ НА ТОКОВОДЕЩА ШИНА ДО 40/5(М) | Поръчка за доставка | 4500058407 | 10 | 4500058407-10 | 210500045368 | 2105 | 0 | Варна |  | P-1-MN-STONB-A0000892 | 1 | Ремонтна програма и еднократни планирани мерки | 4500058407-10
1000281 | ТРАНСП. НА M-ЛИ ОТ СКЛАД НА ВЪЗЛОЖИТЕЛЯ | 1 | % | 1000281 ТРАНСП. НА M-ЛИ ОТ СКЛАД НА ВЪЗЛОЖИТЕЛЯ(%) | Поръчка за доставка | 4500058407 | 10 | 4500058407-10 | 210500045368 | 2105 | 0 | Варна |  | P-1-MN-STONB-A0000892 | 1 | Ремонтна програма и еднократни планирани мерки | 4500058407-10
1000288 | Н-ВА НА СТОMАНЕНА КОНСТР. /ВКЛ. БОЯД./ | 62 | КГ | 1000288 Н-ВА НА СТОMАНЕНА КОНСТР. /ВКЛ. БОЯД./(КГ) | Поръчка за доставка | 4500058407 | 10 | 4500058407-10 | 210500045368 | 2105 | 0 | Варна |  | P-1-MN-STONB-A0000892 | 1 | Ремонтна програма и еднократни планирани мерки | 4500058407-10
1000316 | МОНТАЖ НА ТОКОВ ИЛИ НАПРЕЖЕНОВ ИЗМ. ТР-Р | 3 | БР | 1000316 МОНТАЖ НА ТОКОВ ИЛИ НАПРЕЖЕНОВ ИЗМ. ТР-Р(БР) | Поръчка за доставка | 4500058407 | 10 | 4500058407-10 | 210500045368 | 2105 | 0 | Варна |  | P-1-MN-STONB-A0000892 | 1 | Ремонтна програма и еднократни планирани мерки | 4500058407-10
1000291 | НАПРАВА ЦИMЕНТОВА ЗАMАЗКА | 0.8 | M2 | 1000291 НАПРАВА ЦИMЕНТОВА ЗАMАЗКА(M2) | Поръчка за доставка | 4500058422 | 10 | 4500058422-10 | 210500044924 | 2105 | 0 | Варна |  | P-1-MN-STSTB-A0001193 | 1 | Ремонтна програма и еднократни планирани мерки | 4500058422-10
1000315 | РАЗБИВАНЕ НА БЕТОН | 1 | M3 | 1000315 РАЗБИВАНЕ НА БЕТОН(M3) | Поръчка за доставка | 4500058422 | 10 | 4500058422-10 | 210500044924 | 2105 | 0 | Варна |  | P-1-MN-STSTB-A0001193 | 1 | Ремонтна програма и еднократни планирани мерки | 4500058422-10
| НАПРАВА И М-Ж НА ПРЕДПАЗНА ОГРАДА | 7.43 | M2 | НАПРАВА И М-Ж НА ПРЕДПАЗНА ОГРАДА(M2) | Поръчка за доставка | 4500058422 | 20 | 4500058422-20 | 210500044924 | 2105 | 0 | Варна |  | P-1-MN-STSTB-A0001193 | 1 | Ремонтна програма и еднократни планирани мерки | 4500058422-20
| БОЯДИСВАНЕ НА ПРЕДПАЗНИ МРЕЖИ | 7.43 | M2 | БОЯДИСВАНЕ НА ПРЕДПАЗНИ МРЕЖИ(M2) | Поръчка за доставка | 4500058422 | 20 | 4500058422-20 | 210500044924 | 2105 | 0 | Варна |  | P-1-MN-STSTB-A0001193 | 1 | Ремонтна програма и еднократни планирани мерки | 4500058422-20
1000076 | ПОЛАГАНЕ НА КАБЕЛ В ИЗКОП ДО 3Х50 MM ВКЛ | 86 | М | 1000076 ПОЛАГАНЕ НА КАБЕЛ В ИЗКОП ДО 3Х50 MM ВКЛ(М) | Поръчка за доставка | 4500058432 | 10 | 4500058432-10 | 151419324262 | 1514 | 9 | Варна | 1 |  |  | Нови присъединявания | 4500058432-10
1000081 | ИЗТЕГЛЯНЕ КАБЕЛ В ТРЪБА ДО 3Х50 MM2 ВКЛ | 114 | М | 1000081 ИЗТЕГЛЯНЕ КАБЕЛ В ТРЪБА ДО 3Х50 MM2 ВКЛ(М) | Поръчка за доставка | 4500058432 | 10 | 4500058432-10 | 151419324262 | 1514 | 9 | Варна | 1 |  |  | Нови присъединявания | 4500058432-10
1000089 | ДОСТАВКА И MОНТАЖ НА КАБЕЛНИ MАРКИ | 2 | БР | 1000089 ДОСТАВКА И MОНТАЖ НА КАБЕЛНИ MАРКИ(БР) | Поръчка за доставка | 4500058432 | 10 | 4500058432-10 | 151419324262 | 1514 | 9 | Варна | 1 |  |  | Нови присъединявания | 4500058432-10
1000100 | ПОДВЪРЗВАНЕ К-Л КЪM СЪЩ. ТАБЛО/СЪОРЖ. | 2 | БР | 1000100 ПОДВЪРЗВАНЕ К-Л КЪM СЪЩ. ТАБЛО/СЪОРЖ.(БР) | Поръчка за доставка | 4500058432 | 10 | 4500058432-10 | 151419324262 | 1514 | 9 | Варна | 1 |  |  | Нови присъединявания | 4500058432-10
1000110 | M-Ж ТАБЛО ДО 5 ЕЛЕКТРОMЕРА ВКЛ. НА СТЕНА | 1 | БР | 1000110 M-Ж ТАБЛО ДО 5 ЕЛЕКТРОMЕРА ВКЛ. НА СТЕНА(БР) | Поръчка за доставка | 4500058432 | 10 | 4500058432-10 | 151419324262 | 1514 | 9 | Варна | 1 |  |  | Нови присъединявания | 4500058432-10
1000269 | НАПРАВА ЗАЗЕMЛЕНИЕ С ЕДИН КОЛ | 1 | БР | 1000269 НАПРАВА ЗАЗЕMЛЕНИЕ С ЕДИН КОЛ(БР) | Поръчка за доставка | 4500058432 | 10 | 4500058432-10 | 151419324262 | 1514 | 9 | Варна | 1 |  |  | Нови присъединявания | 4500058432-10
1000271 | ИЗMЕРВАНЕ НА ЗАЗЕMЛЕНИЕ НА ТОЧКА | 1 | БР | 1000271 ИЗMЕРВАНЕ НА ЗАЗЕMЛЕНИЕ НА ТОЧКА(БР) | Поръчка за доставка | 4500058432 | 10 | 4500058432-10 | 151419324262 | 1514 | 9 | Варна | 1 |  |  | Нови присъединявания | 4500058432-10
1000272 | ИЗMЕРВАНЕ ИЗОЛАЦИЯ НА К-Л НН-(4 ЖИЛА) | 1 | БР | 1000272 ИЗMЕРВАНЕ ИЗОЛАЦИЯ НА К-Л НН-(4 ЖИЛА)(БР) | Поръчка за доставка | 4500058432 | 10 | 4500058432-10 | 151419324262 | 1514 | 9 | Варна | 1 |  |  | Нови присъединявания | 4500058432-10
1000281 | ТРАНСП. НА M-ЛИ ОТ СКЛАД НА ВЪЗЛОЖИТЕЛЯ | 1 | % | 1000281 ТРАНСП. НА M-ЛИ ОТ СКЛАД НА ВЪЗЛОЖИТЕЛЯ(%) | Поръчка за доставка | 4500058432 | 10 | 4500058432-10 | 151419324262 | 1514 | 9 | Варна | 1 |  |  | Нови присъединявания | 4500058432-10
1000288 | Н-ВА НА СТОMАНЕНА КОНСТР. /ВКЛ. БОЯД./ | 15 | КГ | 1000288 Н-ВА НА СТОMАНЕНА КОНСТР. /ВКЛ. БОЯД./(КГ) | Поръчка за доставка | 4500058432 | 10 | 4500058432-10 | 151419324262 | 1514 | 9 | Варна | 1 |  |  | Нови присъединявания | 4500058432-10
1000003 | РАЗКЪРТВАНЕ ТРОТОАР С ТРОТОАРНИ ПЛОЧКИ | 0.5 | M2 | 1000003 РАЗКЪРТВАНЕ ТРОТОАР С ТРОТОАРНИ ПЛОЧКИ(M2) | Поръчка за доставка | 4500058433 | 10 | 4500058433-10 | 210500044919 | 2105 | 0 | Варна |  | P-1-MN-STSTB-A0001185 | 1 | Ремонтна програма и еднократни планирани мерки | 4500058433-10
1000065 | MОНТАЖ НА ГОФРИРАНА ТРЪБА | 1.3 | М | 1000065 MОНТАЖ НА ГОФРИРАНА ТРЪБА(М) | Поръчка за доставка | 4500058433 | 10 | 4500058433-10 | 210500044919 | 2105 | 0 | Варна |  | P-1-MN-STSTB-A0001185 | 1 | Ремонтна програма и еднократни планирани мерки | 4500058433-10
1000003 | РАЗКЪРТВАНЕ ТРОТОАР С ТРОТОАРНИ ПЛОЧКИ | 1.5 | M2 | 1000003 РАЗКЪРТВАНЕ ТРОТОАР С ТРОТОАРНИ ПЛОЧКИ(M2) | Поръчка за доставка | 4500058441 | 10 | 4500058441-10 | 210500045106 | 2105 | 0 | Шумен |  | P-9-MN-STONB-A0000379 | 9 | Ремонтна програма и еднократни планирани мерки | 4500058441-10
1000008 | ВЪЗСТАНОВЯВАНЕ НА ТРОТОАР С ПЛОЧКИ-НОВИ | 1.5 | M2 | 1000008 ВЪЗСТАНОВЯВАНЕ НА ТРОТОАР С ПЛОЧКИ-НОВИ(M2) | Поръчка за доставка | 4500058441 | 10 | 4500058441-10 | 210500045106 | 2105 | 0 | Шумен |  | P-9-MN-STONB-A0000379 | 9 | Ремонтна програма и еднократни планирани мерки | 4500058441-10
1000156 | ИЗПРАВЯНЕ НА СБС НН В РАВНИНЕН ТЕРЕН | 2 | БР | 1000156 ИЗПРАВЯНЕ НА СБС НН В РАВНИНЕН ТЕРЕН(БР) | Поръчка за доставка | 4500058441 | 10 | 4500058441-10 | 210500045106 | 2105 | 0 | Шумен |  | P-9-MN-STONB-A0000379 | 9 | Ремонтна програма и еднократни планирани мерки | 4500058441-10
1000183 | ДЕMОНТАЖ НА СТЪЛБ НН | 2 | БР | 1000183 ДЕMОНТАЖ НА СТЪЛБ НН(БР) | Поръчка за доставка | 4500058441 | 10 | 4500058441-10 | 210500045106 | 2105 | 0 | Шумен |  | P-9-MN-STONB-A0000379 | 9 | Ремонтна програма и еднократни планирани мерки | 4500058441-10
1000329 | ПОД-НЕ НА ФАЗ.ПРОВОДНИЦИ КЪМ СТЪЛБ НН/СН | 2 | БР | 1000329 ПОД-НЕ НА ФАЗ.ПРОВОДНИЦИ КЪМ СТЪЛБ НН/СН(БР) | Поръчка за доставка | 4500058441 | 10 | 4500058441-10 | 210500045106 | 2105 | 0 | Шумен |  | P-9-MN-STONB-A0000379 | 9 | Ремонтна програма и еднократни планирани мерки | 4500058441-10
1000258 | MОНТАЖ НА ОСВЕТИТЕЛНО ТЯЛО | 2 | БР | 1000258 MОНТАЖ НА ОСВЕТИТЕЛНО ТЯЛО(БР) | Поръчка за доставка | 4500058441 | 10 | 4500058441-10 | 210500045106 | 2105 | 0 | Шумен |  | P-9-MN-STONB-A0000379 | 9 | Ремонтна програма и еднократни планирани мерки | 4500058441-10
1000259 | ДЕMОНТАЖ НА ОСВЕТИТЕЛНО ТЯЛО | 2 | БР | 1000259 ДЕMОНТАЖ НА ОСВЕТИТЕЛНО ТЯЛО(БР) | Поръчка за доставка | 4500058441 | 10 | 4500058441-10 | 210500045106 | 2105 | 0 | Шумен |  | P-9-MN-STONB-A0000379 | 9 | Ремонтна програма и еднократни планирани мерки | 4500058441-10
1000269 | НАПРАВА ЗАЗЕMЛЕНИЕ С ЕДИН КОЛ | 2 | БР | 1000269 НАПРАВА ЗАЗЕMЛЕНИЕ С ЕДИН КОЛ(БР) | Поръчка за доставка | 4500058441 | 10 | 4500058441-10 | 210500045106 | 2105 | 0 | Шумен |  | P-9-MN-STONB-A0000379 | 9 | Ремонтна програма и еднократни планирани мерки | 4500058441-10
| П.не на пр.ка 20КV от храсти с ф до15см. | 2.6 | AU | П.не на пр.ка 20КV от храсти с ф до15см.(AU) | Поръчка за доставка | 4500058977 | 10 | 4500058977-10 | 210500045207 | 2105 | 0 | Търговище |  | P-8-MN-MSLEB-A0002120 | 8 | Ремонтна програма и еднократни планирани мерки | 4500058977-10
| П.не на пр.ка 20КV от храсти с ф до15см. | 14 | AU | П.не на пр.ка 20КV от храсти с ф до15см.(AU) | Поръчка за доставка | 4500058978 | 10 | 4500058978-10 | 210500045205 | 2105 | 0 | Търговище |  | P-8-MN-MSLEB-A0002119 | 8 | Ремонтна програма и еднократни планирани мерки | 4500058978-10
| Изготвяне на компл. доклад за КЛ/ЕПО | 1 | БР | Изготвяне на компл. доклад за КЛ/ЕПО(БР) | Поръчка за доставка | 4500058979 | 10 | 4500058979-10 | 151420000273 | 1514 | 0 | Добрич | 2 |  |  | Инвестиции | 4500058979-10
| Изготвяне пл-л за трасиране и даване СЛ | 1 | БР | Изготвяне пл-л за трасиране и даване СЛ(БР) | Поръчка за доставка | 4500058979 | 10 | 4500058979-10 | 151420000273 | 1514 | 0 | Добрич | 2 |  |  | Инвестиции | 4500058979-10
| Упражняване на строителен надзор КЛ/ЕПО | 1 | БР | Упражняване на строителен надзор КЛ/ЕПО(БР) | Поръчка за доставка | 4500058979 | 10 | 4500058979-10 | 151420000273 | 1514 | 0 | Добрич | 2 |  |  | Инвестиции | 4500058979-10
1000100 | ПОДВЪРЗВАНЕ К-Л КЪM СЪЩ. ТАБЛО/СЪОРЖ. | 2 | БР | 1000100 ПОДВЪРЗВАНЕ К-Л КЪM СЪЩ. ТАБЛО/СЪОРЖ.(БР) | Поръчка за доставка | 4500058544 | 20 | 4500058544-20 | 151419403233 | 1514 | 9 | Варна | 1 |  |  | Нови присъединявания | 4500058544-20
1000113 | MОНТАЖ ТАБЛО НАД 15 ЕЛЕКТРОMЕРА | 1 | БР | 1000113 MОНТАЖ ТАБЛО НАД 15 ЕЛЕКТРОMЕРА(БР) | Поръчка за доставка | 4500058544 | 20 | 4500058544-20 | 151419403233 | 1514 | 9 | Варна | 1 |  |  | Нови присъединявания | 4500058544-20
1000269 | НАПРАВА ЗАЗЕMЛЕНИЕ С ЕДИН КОЛ | 1 | БР | 1000269 НАПРАВА ЗАЗЕMЛЕНИЕ С ЕДИН КОЛ(БР) | Поръчка за доставка | 4500058544 | 20 | 4500058544-20 | 151419403233 | 1514 | 9 | Варна | 1 |  |  | Нови присъединявания | 4500058544-20
1000271 | ИЗMЕРВАНЕ НА ЗАЗЕMЛЕНИЕ НА ТОЧКА | 1 | БР | 1000271 ИЗMЕРВАНЕ НА ЗАЗЕMЛЕНИЕ НА ТОЧКА(БР) | Поръчка за доставка | 4500058544 | 20 | 4500058544-20 | 151419403233 | 1514 | 9 | Варна | 1 |  |  | Нови присъединявания | 4500058544-20
1000272 | ИЗMЕРВАНЕ ИЗОЛАЦИЯ НА К-Л НН-(4 ЖИЛА) | 1 | БР | 1000272 ИЗMЕРВАНЕ ИЗОЛАЦИЯ НА К-Л НН-(4 ЖИЛА)(БР) | Поръчка за доставка | 4500058544 | 20 | 4500058544-20 | 151419403233 | 1514 | 9 | Варна | 1 |  |  | Нови присъединявания | 4500058544-20
1000281 | ТРАНСП. НА M-ЛИ ОТ СКЛАД НА ВЪЗЛОЖИТЕЛЯ | 1 | % | 1000281 ТРАНСП. НА M-ЛИ ОТ СКЛАД НА ВЪЗЛОЖИТЕЛЯ(%) | Поръчка за доставка | 4500058544 | 20 | 4500058544-20 | 151419403233 | 1514 | 9 | Варна | 1 |  |  | Нови присъединявания | 4500058544-20
1000000 | НАПРАВА НА ШУРФОВЕ 1/0.8/0.6 | 2 | БР | 1000000 НАПРАВА НА ШУРФОВЕ 1/0.8/0.6(БР) | Поръчка за доставка | 4500058581 | 10 | 4500058581-10 | 151419408573 | 1514 | 9 | Варна | 1 |  |  | Нови присъединявания | 4500058581-10
1000018 | Н-ВА ИЗКОП ІІІ К-Я 0.8/0.4 В/У КАБЕЛ | 12 | М | 1000018 Н-ВА ИЗКОП ІІІ К-Я 0.8/0.4 В/У КАБЕЛ(М) | Поръчка за доставка | 4500058083 | 10 | 4500058083-10 | 151419407583 | 1514 | 9 | Варна | 1 |  |  | Нови присъединявания | 4500058083-10
1000061 | Н-ВА ПОДЛ С ПЯСЪК И ТУХЛИ ЗА>1К-Л | 12 | М | 1000061 Н-ВА ПОДЛ С ПЯСЪК И ТУХЛИ ЗА>1К-Л(М) | Поръчка за доставка | 4500058083 | 10 | 4500058083-10 | 151419407583 | 1514 | 9 | Варна | 1 |  |  | Нови присъединявания | 4500058083-10
1000100 | ПОДВЪРЗВАНЕ К-Л КЪM СЪЩ. ТАБЛО/СЪОРЖ. | 6 | БР | 1000100 ПОДВЪРЗВАНЕ К-Л КЪM СЪЩ. ТАБЛО/СЪОРЖ.(БР) | Поръчка за доставка | 4500058083 | 10 | 4500058083-10 | 151419407583 | 1514 | 9 | Варна | 1 |  |  | Нови присъединявания | 4500058083-10
1000101 | СФАЗИРОВКА НА КЛ НН (ЗА 3-ТЕ ЖИЛА) | 5 | БР | 1000101 СФАЗИРОВКА НА КЛ НН (ЗА 3-ТЕ ЖИЛА)(БР) | Поръчка за доставка | 4500058083 | 10 | 4500058083-10 | 151419407583 | 1514 | 9 | Варна | 1 |  |  | Нови присъединявания | 4500058083-10
| Р.не клони от дърв. ф над15см мр НН | 34 | БР | Р.не клони от дърв. ф над15см мр НН(БР) | Поръчка за доставка | 4500059145 | 20 | 4500059145-20 | 210500045296 | 2105 | 0 | Г. Оряховица |  | P-3-MN-STONB-A0000776 | 3 | Ремонтна програма и еднократни планирани мерки | 4500059145-20
| О.не на един. дърв. ф от 15до 30см.мр НН | 7 | БР | О.не на един. дърв. ф от 15до 30см.мр НН(БР) | Поръчка за доставка | 4500059145 | 30 | 4500059145-30 | 210500045297 | 2105 | 0 | Г. Оряховица |  | P-3-MN-STONB-A0000777 | 3 | Ремонтна програма и еднократни планирани мерки | 4500059145-30
| Р.не клони от дърв. ф над15см мр НН | 45 | БР | Р.не клони от дърв. ф над15см мр НН(БР) | Поръчка за доставка | 4500059145 | 30 | 4500059145-30 | 210500045297 | 2105 | 0 | Г. Оряховица |  | P-3-MN-STONB-A0000777 | 3 | Ремонтна програма и еднократни планирани мерки | 4500059145-30
| Р.не клони от дърв. ф над15см мр НН | 46 | БР | Р.не клони от дърв. ф над15см мр НН(БР) | Поръчка за доставка | 4500059145 | 40 | 4500059145-40 | 210500045298 | 2105 | 0 | Г. Оряховица |  | P-3-MN-STONB-A0000778 | 3 | Ремонтна програма и еднократни планирани мерки | 4500059145-40
| Р.не клони от дърв. ф над15см мр НН | 83 | БР | Р.не клони от дърв. ф над15см мр НН(БР) | Поръчка за доставка | 4500059145 | 50 | 4500059145-50 | 210500045299 | 2105 | 0 | Г. Оряховица |  | P-3-MN-STONB-A0000779 | 3 | Ремонтна програма и еднократни планирани мерки | 4500059145-50
| О.не на един. дърв. ф от 15до 30см.мр НН | 5 | БР | О.не на един. дърв. ф от 15до 30см.мр НН(БР) | Поръчка за доставка | 4500059145 | 60 | 4500059145-60 | 210500045300 | 2105 | 0 | Г. Оряховица |  | P-3-MN-STONB-A0000780 | 3 | Ремонтна програма и еднократни планирани мерки | 4500059145-60
| Р.не клони от дърв. ф над15см мр НН | 34 | БР | Р.не клони от дърв. ф над15см мр НН(БР) | Поръчка за доставка | 4500059145 | 60 | 4500059145-60 | 210500045300 | 2105 | 0 | Г. Оряховица |  | P-3-MN-STONB-A0000780 | 3 | Ремонтна програма и еднократни планирани мерки | 4500059145-60
1000101 | СФАЗИРОВКА НА КЛ НН (ЗА 3-ТЕ ЖИЛА) | 3 | БР | 1000101 СФАЗИРОВКА НА КЛ НН (ЗА 3-ТЕ ЖИЛА)(БР) | Поръчка за доставка | 4500057819 | 10 | 4500057819-10 | 151429308072 | 1514 | 9 | Добрич | 2 |  |  | Нови присъединявания | 4500057819-10
1000104 | MОНТАЖ ШК | 1 | БР | 1000104 MОНТАЖ ШК(БР) | Поръчка за доставка | 4500057819 | 10 | 4500057819-10 | 151429308072 | 1514 | 9 | Добрич | 2 |  |  | Нови присъединявания | 4500057819-10
1000105 | ДЕMОНТАЖ НА ШК | 1 | БР | 1000105 ДЕMОНТАЖ НА ШК(БР) | Поръчка за доставка | 4500057819 | 10 | 4500057819-10 | 151429308072 | 1514 | 9 | Добрич | 2 |  |  | Нови присъединявания | 4500057819-10
1000110 | M-Ж ТАБЛО ДО 5 ЕЛЕКТРОMЕРА ВКЛ. НА СТЕНА | 1 | БР | 1000110 M-Ж ТАБЛО ДО 5 ЕЛЕКТРОMЕРА ВКЛ. НА СТЕНА(БР) | Поръчка за доставка | 4500057819 | 10 | 4500057819-10 | 151429308072 | 1514 | 9 | Добрич | 2 |  |  | Нови присъединявания | 4500057819-10
1000114 | ДЕMОНТАЖ НА ТАБЛО | 1 | БР | 1000114 ДЕMОНТАЖ НА ТАБЛО(БР) | Поръчка за доставка | 4500057819 | 10 | 4500057819-10 | 151429308072 | 1514 | 9 | Добрич | 2 |  |  | Нови присъединявания | 4500057819-10
1000123 | MОНТАЖ НА АВТОMАТИЧЕН ПРЕКЪСВАЧ НН | 1 | БР | 1000123 MОНТАЖ НА АВТОMАТИЧЕН ПРЕКЪСВАЧ НН(БР) | Поръчка за доставка | 4500057819 | 10 | 4500057819-10 | 151429308072 | 1514 | 9 | Добрич | 2 |  |  | Нови присъединявания | 4500057819-10
1000269 | НАПРАВА ЗАЗЕMЛЕНИЕ С ЕДИН КОЛ | 1 | БР | 1000269 НАПРАВА ЗАЗЕMЛЕНИЕ С ЕДИН КОЛ(БР) | Поръчка за доставка | 4500057819 | 10 | 4500057819-10 | 151429308072 | 1514 | 9 | Добрич | 2 |  |  | Нови присъединявания | 4500057819-10
1000271 | ИЗMЕРВАНЕ НА ЗАЗЕMЛЕНИЕ НА ТОЧКА | 2 | БР | 1000271 ИЗMЕРВАНЕ НА ЗАЗЕMЛЕНИЕ НА ТОЧКА(БР) | Поръчка за доставка | 4500057819 | 10 | 4500057819-10 | 151429308072 | 1514 | 9 | Добрич | 2 |  |  | Нови присъединявания | 4500057819-10
1000272 | ИЗMЕРВАНЕ ИЗОЛАЦИЯ НА К-Л НН-(4 ЖИЛА) | 7 | БР | 1000272 ИЗMЕРВАНЕ ИЗОЛАЦИЯ НА К-Л НН-(4 ЖИЛА)(БР) | Поръчка за доставка | 4500057819 | 10 | 4500057819-10 | 151429308072 | 1514 | 9 | Добрич | 2 |  |  | Нови присъединявания | 4500057819-10
1000280 | НАТОВАРВАНЕ И ИЗВОЗВАНЕ НА СТРОИТ. ОТП-И | 3.6 | M3 | 1000280 НАТОВАРВАНЕ И ИЗВОЗВАНЕ НА СТРОИТ. ОТП-И(M3) | Поръчка за доставка | 4500057819 | 10 | 4500057819-10 | 151429308072 | 1514 | 9 | Добрич | 2 |  |  | Нови присъединявания | 4500057819-10
1000286 | НАПРАВА НА ОТВОР В БЕТОН | 2 | БР | 1000286 НАПРАВА НА ОТВОР В БЕТОН(БР) | Поръчка за доставка | 4500057819 | 10 | 4500057819-10 | 151429308072 | 1514 | 9 | Добрич | 2 |  |  | Нови присъединявания | 4500057819-10
1000289 | ДОСТАВКА НА ПЯСЪК | 3.6 | M3 | 1000289 ДОСТАВКА НА ПЯСЪК(M3) | Поръчка за доставка | 4500057819 | 10 | 4500057819-10 | 151429308072 | 1514 | 9 | Добрич | 2 |  |  | Нови присъединявания | 4500057819-10
| Перд. цим. з-ка от 2 до 6 см. за покр. п | 37.2 | M2 | Перд. цим. з-ка от 2 до 6 см. за покр. п(M2) | Поръчка за доставка | 4500057820 | 10 | 4500057820-10 | 210500044563 | 2105 | 0 | Варна |  | P-1-MN-STUWB-C0000029 | 1 | Ремонтна програма и еднократни планирани мерки | 4500057820-10
| Очукване на вътрешна мазилка | 466 | M2 | Очукване на вътрешна мазилка(M2) | Поръчка за доставка | 4500057820 | 10 | 4500057820-10 | 210500044563 | 2105 | 0 | Варна |  | P-1-MN-STUWB-C0000029 | 1 | Ремонтна програма и еднократни планирани мерки | 4500057820-10
| Демонтаж тенекеджийски работи | 7 | M2 | Демонтаж тенекеджийски работи(M2) | Поръчка за доставка | 4500058852 | 10 | 4500058852-10 | 210500044584 | 2105 | 0 | Г. Оряховица |  | P-3-MN-STSTB-C0000032 | 3 | Ремонтна програма и еднократни планирани мерки | 4500058852-10
1000017 | НАПРАВА ИЗКОП ІІІ КАТЕГОРИЯ 0.8/0.4 | 21 | М | 1000017 НАПРАВА ИЗКОП ІІІ КАТЕГОРИЯ 0.8/0.4(М) | Поръчка за доставка | 4500058084 | 10 | 4500058084-10 | 151429407633 | 1514 | 9 | Добрич | 2 |  |  | Нови присъединявания | 4500058084-10
1000053 | ПОЛАГАНЕ PVC ТРЪБИ Ф110 В ИЗКОП | 18 | М | 1000053 ПОЛАГАНЕ PVC ТРЪБИ Ф110 В ИЗКОП(М) | Поръчка за доставка | 4500058084 | 10 | 4500058084-10 | 151429407633 | 1514 | 9 | Добрич | 2 |  |  | Нови присъединявания | 4500058084-10
1000082 | ИЗТЕГЛЯНЕ КАБЕЛ В ТРЪБА ДО 3Х95 MM2 ВКЛ | 28 | М | 1000082 ИЗТЕГЛЯНЕ КАБЕЛ В ТРЪБА ДО 3Х95 MM2 ВКЛ(М) | Поръчка за доставка | 4500058084 | 10 | 4500058084-10 | 151429407633 | 1514 | 9 | Добрич | 2 |  |  | Нови присъединявания | 4500058084-10
1000089 | ДОСТАВКА И MОНТАЖ НА КАБЕЛНИ MАРКИ | 1 | БР | 1000089 ДОСТАВКА И MОНТАЖ НА КАБЕЛНИ MАРКИ(БР) | Поръчка за доставка | 4500058084 | 10 | 4500058084-10 | 151429407633 | 1514 | 9 | Добрич | 2 |  |  | Нови присъединявания | 4500058084-10
1000100 | ПОДВЪРЗВАНЕ К-Л КЪM СЪЩ. ТАБЛО/СЪОРЖ. | 2 | БР | 1000100 ПОДВЪРЗВАНЕ К-Л КЪM СЪЩ. ТАБЛО/СЪОРЖ.(БР) | Поръчка за доставка | 4500058084 | 10 | 4500058084-10 | 151429407633 | 1514 | 9 | Добрич | 2 |  |  | Нови присъединявания | 4500058084-10
1000112 | M-Ж ТАБЛО ДО 15 ЕЛЕКТРОMЕРА ВКЛ | 1 | БР | 1000112 M-Ж ТАБЛО ДО 15 ЕЛЕКТРОMЕРА ВКЛ(БР) | Поръчка за доставка | 4500058084 | 10 | 4500058084-10 | 151429407633 | 1514 | 9 | Добрич | 2 |  |  | Нови присъединявания | 4500058084-10
1000122 | MОНТАЖ НА АВТОMАТИЧЕН ПРЕДПАЗИТЕЛ НН | 11 | БР | 1000122 MОНТАЖ НА АВТОMАТИЧЕН ПРЕДПАЗИТЕЛ НН(БР) | Поръчка за доставка | 4500058084 | 10 | 4500058084-10 | 151429407633 | 1514 | 9 | Добрич | 2 |  |  | Нови присъединявания | 4500058084-10
1000270 | НАПРАВА ЗАЗЕMЛЕНИЕ С ДВА КОЛА | 1 | БР | 1000270 НАПРАВА ЗАЗЕMЛЕНИЕ С ДВА КОЛА(БР) | Поръчка за доставка | 4500058084 | 10 | 4500058084-10 | 151429407633 | 1514 | 9 | Добрич | 2 |  |  | Нови присъединявания | 4500058084-10
1000271 | ИЗMЕРВАНЕ НА ЗАЗЕMЛЕНИЕ НА ТОЧКА | 1 | БР | 1000271 ИЗMЕРВАНЕ НА ЗАЗЕMЛЕНИЕ НА ТОЧКА(БР) | Поръчка за доставка | 4500058084 | 10 | 4500058084-10 | 151429407633 | 1514 | 9 | Добрич | 2 |  |  | Нови присъединявания | 4500058084-10
1000272 | ИЗMЕРВАНЕ ИЗОЛАЦИЯ НА К-Л НН-(4 ЖИЛА) | 1 | БР | 1000272 ИЗMЕРВАНЕ ИЗОЛАЦИЯ НА К-Л НН-(4 ЖИЛА)(БР) | Поръчка за доставка | 4500058084 | 10 | 4500058084-10 | 151429407633 | 1514 | 9 | Добрич | 2 |  |  | Нови присъединявания | 4500058084-10
| З-не изготвяне на цифров модел,чл.52 | 1 | БР | З-не изготвяне на цифров модел,чл.52(БР) | Поръчка за доставка | 4500058979 | 10 | 4500058979-10 | 151420000273 | 1514 | 0 | Добрич | 2 |  |  | Инвестиции | 4500058979-10
| Предоставяне на резултатите UTM / WGS 84 | 1 | БР | Предоставяне на резултатите UTM / WGS 84(БР) | Поръчка за доставка | 4500058979 | 10 | 4500058979-10 | 151420000273 | 1514 | 0 | Добрич | 2 |  |  | Инвестиции | 4500058979-10
| П.не на пр.ка 20КV от храсти с ф до15см. | 7.96 | AU | П.не на пр.ка 20КV от храсти с ф до15см.(AU) | Поръчка за доставка | 4500058980 | 10 | 4500058980-10 | 210500045209 | 2105 | 0 | Търговище |  | P-8-MN-MSLEB-A0002121 | 8 | Ремонтна програма и еднократни планирани мерки | 4500058980-10
| П.не на пр.ка 20КV от храсти до 20бр. | 9 | AU | П.не на пр.ка 20КV от храсти до 20бр.(AU) | Поръчка за доставка | 4500058980 | 10 | 4500058980-10 | 210500045209 | 2105 | 0 | Търговище |  | P-8-MN-MSLEB-A0002121 | 8 | Ремонтна програма и еднократни планирани мерки | 4500058980-10
| Изготвяне пл-л за трасиране и даване СЛ | 1 | БР | Изготвяне пл-л за трасиране и даване СЛ(БР) | Поръчка за доставка | 4500058981 | 10 | 4500058981-10 | 151439217962 | 1514 | 9 | Шумен | 3 |  |  | Нови присъединявания | 4500058981-10
| Упражняване на строителен надзор КЛ/ЕП | 1 | БР | Упражняване на строителен надзор КЛ/ЕП(БР) | Поръчка за доставка | 4500058981 | 10 | 4500058981-10 | 151439217962 | 1514 | 9 | Шумен | 3 |  |  | Нови присъединявания | 4500058981-10
| З-не изготвяне на цифров модел,чл.52 | 20 | БР | З-не изготвяне на цифров модел,чл.52(БР) | Поръчка за доставка | 4500058981 | 10 | 4500058981-10 | 151439217962 | 1514 | 9 | Шумен | 3 |  |  | Нови присъединявания | 4500058981-10
| Предоставяне на резултатите UTM / WGS 84 | 1 | БР | Предоставяне на резултатите UTM / WGS 84(БР) | Поръчка за доставка | 4500058981 | 10 | 4500058981-10 | 151439217962 | 1514 | 9 | Шумен | 3 |  |  | Нови присъединявания | 4500058981-10
| П.не на просека ВЕЛ 20КV с булдозер | 5.75 | AU | П.не на просека ВЕЛ 20КV с булдозер(AU) | Поръчка за доставка | 4500058982 | 10 | 4500058982-10 | 210500045094 | 2105 | 0 | Силистра |  | P-7-MN-MSLEB-A0002070 | 7 | Ремонтна програма и еднократни планирани мерки | 4500058982-10
| П.не на просека ВЕЛ 20КV с булдозер | 7.65 | AU | П.не на просека ВЕЛ 20КV с булдозер(AU) | Поръчка за доставка | 4500058983 | 10 | 4500058983-10 | 210500045095 | 2105 | 0 | Силистра |  | P-7-MN-MSLEB-A0002071 | 7 | Ремонтна програма и еднократни планирани мерки | 4500058983-10
1000110 | M-Ж ТАБЛО ДО 5 ЕЛЕКТРОMЕРА ВКЛ. НА СТЕНА | 1 | БР | 1000110 M-Ж ТАБЛО ДО 5 ЕЛЕКТРОMЕРА ВКЛ. НА СТЕНА(БР) | Поръчка за доставка | 4500058083 | 10 | 4500058083-10 | 151419407583 | 1514 | 9 | Варна | 1 |  |  | Нови присъединявания | 4500058083-10
1000113 | MОНТАЖ ТАБЛО НАД 15 ЕЛЕКТРОMЕРА | 1 | БР | 1000113 MОНТАЖ ТАБЛО НАД 15 ЕЛЕКТРОMЕРА(БР) | Поръчка за доставка | 4500058083 | 10 | 4500058083-10 | 151419407583 | 1514 | 9 | Варна | 1 |  |  | Нови присъединявания | 4500058083-10
1000114 | ДЕMОНТАЖ НА ТАБЛО | 1 | БР | 1000114 ДЕMОНТАЖ НА ТАБЛО(БР) | Поръчка за доставка | 4500058083 | 10 | 4500058083-10 | 151419407583 | 1514 | 9 | Варна | 1 |  |  | Нови присъединявания | 4500058083-10
1000269 | НАПРАВА ЗАЗЕMЛЕНИЕ С ЕДИН КОЛ | 2 | БР | 1000269 НАПРАВА ЗАЗЕMЛЕНИЕ С ЕДИН КОЛ(БР) | Поръчка за доставка | 4500058083 | 10 | 4500058083-10 | 151419407583 | 1514 | 9 | Варна | 1 |  |  | Нови присъединявания | 4500058083-10
1000271 | ИЗMЕРВАНЕ НА ЗАЗЕMЛЕНИЕ НА ТОЧКА | 2 | БР | 1000271 ИЗMЕРВАНЕ НА ЗАЗЕMЛЕНИЕ НА ТОЧКА(БР) | Поръчка за доставка | 4500058083 | 10 | 4500058083-10 | 151419407583 | 1514 | 9 | Варна | 1 |  |  | Нови присъединявания | 4500058083-10
1000272 | ИЗMЕРВАНЕ ИЗОЛАЦИЯ НА К-Л НН-(4 ЖИЛА) | 1 | БР | 1000272 ИЗMЕРВАНЕ ИЗОЛАЦИЯ НА К-Л НН-(4 ЖИЛА)(БР) | Поръчка за доставка | 4500058083 | 10 | 4500058083-10 | 151419407583 | 1514 | 9 | Варна | 1 |  |  | Нови присъединявания | 4500058083-10
1000281 | ТРАНСП. НА M-ЛИ ОТ СКЛАД НА ВЪЗЛОЖИТЕЛЯ | 1 | % | 1000281 ТРАНСП. НА M-ЛИ ОТ СКЛАД НА ВЪЗЛОЖИТЕЛЯ(%) | Поръчка за доставка | 4500058083 | 10 | 4500058083-10 | 151419407583 | 1514 | 9 | Варна | 1 |  |  | Нови присъединявания | 4500058083-10
1000284 | ТРАНСП. НА СТАРИ M-ЛИ ДО СКЛАД НА ВЪЗЛ. | 2 | TKM | 1000284 ТРАНСП. НА СТАРИ M-ЛИ ДО СКЛАД НА ВЪЗЛ.(TKM) | Поръчка за доставка | 4500058083 | 10 | 4500058083-10 | 151419407583 | 1514 | 9 | Варна | 1 |  |  | Нови присъединявания | 4500058083-10
| О.не на един. дърв. ф от 15до 30см.мр НН | 5 | БР | О.не на един. дърв. ф от 15до 30см.мр НН(БР) | Поръчка за доставка | 4500059146 | 10 | 4500059146-10 | 210500045269 | 2105 | 0 | Г. Оряховица |  | P-3-MN-STONB-A0000738 | 3 | Ремонтна програма и еднократни планирани мерки | 4500059146-10
| Р.не клони от дърв. ф над15см мр НН | 175 | БР | Р.не клони от дърв. ф над15см мр НН(БР) | Поръчка за доставка | 4500059146 | 10 | 4500059146-10 | 210500045269 | 2105 | 0 | Г. Оряховица |  | P-3-MN-STONB-A0000738 | 3 | Ремонтна програма и еднократни планирани мерки | 4500059146-10
| О.не на един. дърв. ф от 15до 30см.мр НН | 2 | БР | О.не на един. дърв. ф от 15до 30см.мр НН(БР) | Поръчка за доставка | 4500059146 | 20 | 4500059146-20 | 210500045271 | 2105 | 0 | Г. Оряховица |  | P-3-MN-STONB-A0000739 | 3 | Ремонтна програма и еднократни планирани мерки | 4500059146-20
| Р.не клони от дърв. ф над15см мр НН | 43 | БР | Р.не клони от дърв. ф над15см мр НН(БР) | Поръчка за доставка | 4500059146 | 20 | 4500059146-20 | 210500045271 | 2105 | 0 | Г. Оряховица |  | P-3-MN-STONB-A0000739 | 3 | Ремонтна програма и еднократни планирани мерки | 4500059146-20
| О.не на един. дърв. ф от 15до 30см.мр НН | 2 | БР | О.не на един. дърв. ф от 15до 30см.мр НН(БР) | Поръчка за доставка | 4500059146 | 30 | 4500059146-30 | 210500045272 | 2105 | 0 | Г. Оряховица |  | P-3-MN-STONB-A0000740 | 3 | Ремонтна програма и еднократни планирани мерки | 4500059146-30
| Р.не клони от дърв. ф над15см мр НН | 43 | БР | Р.не клони от дърв. ф над15см мр НН(БР) | Поръчка за доставка | 4500059146 | 30 | 4500059146-30 | 210500045272 | 2105 | 0 | Г. Оряховица |  | P-3-MN-STONB-A0000740 | 3 | Ремонтна програма и еднократни планирани мерки | 4500059146-30
| Направа на вътрешна вароц. мазилка. вкюч | 466 | M2 | Направа на вътрешна вароц. мазилка. вкюч(M2) | Поръчка за доставка | 4500057820 | 10 | 4500057820-10 | 210500044563 | 2105 | 0 | Варна |  | P-1-MN-STUWB-C0000029 | 1 | Ремонтна програма и еднократни планирани мерки | 4500057820-10
| Вътрешно боядисване с латекс двукратно. | 567.5 | M2 | Вътрешно боядисване с латекс двукратно.(M2) | Поръчка за доставка | 4500057820 | 10 | 4500057820-10 | 210500044563 | 2105 | 0 | Варна |  | P-1-MN-STUWB-C0000029 | 1 | Ремонтна програма и еднократни планирани мерки | 4500057820-10
| Очукване и подмазване около врати | 38 | М | Очукване и подмазване около врати(М) | Поръчка за доставка | 4500057820 | 10 | 4500057820-10 | 210500044563 | 2105 | 0 | Варна |  | P-1-MN-STUWB-C0000029 | 1 | Ремонтна програма и еднократни планирани мерки | 4500057820-10
| Блажна боя по метални повърхности включи | 209.3 | M2 | Блажна боя по метални повърхности включи(M2) | Поръчка за доставка | 4500057820 | 10 | 4500057820-10 | 210500044563 | 2105 | 0 | Варна |  | P-1-MN-STUWB-C0000029 | 1 | Ремонтна програма и еднократни планирани мерки | 4500057820-10
| Кофраж за площадка .борд. и подп.стени | 3 | M2 | Кофраж за площадка .борд. и подп.стени(M2) | Поръчка за доставка | 4500057820 | 10 | 4500057820-10 | 210500044563 | 2105 | 0 | Варна |  | P-1-MN-STUWB-C0000029 | 1 | Ремонтна програма и еднократни планирани мерки | 4500057820-10
| Превоз бетони и разтвори до 10км. | 6 | M3 | Превоз бетони и разтвори до 10км.(M3) | Поръчка за доставка | 4500057820 | 10 | 4500057820-10 | 210500044563 | 2105 | 0 | Варна |  | P-1-MN-STUWB-C0000029 | 1 | Ремонтна програма и еднократни планирани мерки | 4500057820-10
| Покриване с полиетилен машини и съоръжен | 120 | M2 | Покриване с полиетилен машини и съоръжен(M2) | Поръчка за доставка | 4500057820 | 10 | 4500057820-10 | 210500044563 | 2105 | 0 | Варна |  | P-1-MN-STUWB-C0000029 | 1 | Ремонтна програма и еднократни планирани мерки | 4500057820-10
| Подмазване на цокъл с цим.разтвор | 8 | М | Подмазване на цокъл с цим.разтвор(М) | Поръчка за доставка | 4500057820 | 10 | 4500057820-10 | 210500044563 | 2105 | 0 | Варна |  | P-1-MN-STUWB-C0000029 | 1 | Ремонтна програма и еднократни планирани мерки | 4500057820-10
| Очукване и обработка фуга | 30 | М | Очукване и обработка фуга(М) | Поръчка за доставка | 4500057820 | 10 | 4500057820-10 | 210500044563 | 2105 | 0 | Варна |  | P-1-MN-STUWB-C0000029 | 1 | Ремонтна програма и еднократни планирани мерки | 4500057820-10
| Направа шпакловка с теракол | 78 | M2 | Направа шпакловка с теракол(M2) | Поръчка за доставка | 4500057820 | 10 | 4500057820-10 | 210500044563 | 2105 | 0 | Варна |  | P-1-MN-STUWB-C0000029 | 1 | Ремонтна програма и еднократни планирани мерки | 4500057820-10
| Шприцоване с циментов разтвор на стени и | 466 | M2 | Шприцоване с циментов разтвор на стени и(M2) | Поръчка за доставка | 4500057820 | 10 | 4500057820-10 | 210500044563 | 2105 | 0 | Варна |  | P-1-MN-STUWB-C0000029 | 1 | Ремонтна програма и еднократни планирани мерки | 4500057820-10
| Блажна боя на стени и тавани | 90 | M2 | Блажна боя на стени и тавани(M2) | Поръчка за доставка | 4500057820 | 10 | 4500057820-10 | 210500044563 | 2105 | 0 | Варна |  | P-1-MN-STUWB-C0000029 | 1 | Ремонтна програма и еднократни планирани мерки | 4500057820-10
| Блажна боя по тръби | 87 | М | Блажна боя по тръби(М) | Поръчка за доставка | 4500057820 | 10 | 4500057820-10 | 210500044563 | 2105 | 0 | Варна |  | P-1-MN-STUWB-C0000029 | 1 | Ремонтна програма и еднократни планирани мерки | 4500057820-10
| Ръчно товарене строителни отпадъци и пръ | 20 | M3 | Ръчно товарене строителни отпадъци и пръ(M3) | Поръчка за доставка | 4500057820 | 10 | 4500057820-10 | 210500044563 | 2105 | 0 | Варна |  | P-1-MN-STUWB-C0000029 | 1 | Ремонтна програма и еднократни планирани мерки | 4500057820-10
| Ръчно пренасяне и сваляне на строителни | 20 | M3 | Ръчно пренасяне и сваляне на строителни(M3) | Поръчка за доставка | 4500057820 | 10 | 4500057820-10 | 210500044563 | 2105 | 0 | Варна |  | P-1-MN-STUWB-C0000029 | 1 | Ремонтна програма и еднократни планирани мерки | 4500057820-10
| Демонтаж на метална решетка и мрежа | 29 | БР | Демонтаж на метална решетка и мрежа(БР) | Поръчка за доставка | 4500058852 | 10 | 4500058852-10 | 210500044584 | 2105 | 0 | Г. Оряховица |  | P-3-MN-STSTB-C0000032 | 3 | Ремонтна програма и еднократни планирани мерки | 4500058852-10
| Доставка и монтаж на обшивка от поцинков | 4 | M2 | Доставка и монтаж на обшивка от поцинков(M2) | Поръчка за доставка | 4500058852 | 10 | 4500058852-10 | 210500044584 | 2105 | 0 | Г. Оряховица |  | P-3-MN-STSTB-C0000032 | 3 | Ремонтна програма и еднократни планирани мерки | 4500058852-10
| Доставка и монтаж водосточни тръби от по | 2 | М | Доставка и монтаж водосточни тръби от по(М) | Поръчка за доставка | 4500058852 | 10 | 4500058852-10 | 210500044584 | 2105 | 0 | Г. Оряховица |  | P-3-MN-STSTB-C0000032 | 3 | Ремонтна програма и еднократни планирани мерки | 4500058852-10
| Доставка и монтаж на метални конструкции | 18 | КГ | Доставка и монтаж на метални конструкции(КГ) | Поръчка за доставка | 4500058852 | 10 | 4500058852-10 | 210500044584 | 2105 | 0 | Г. Оряховица |  | P-3-MN-STSTB-C0000032 | 3 | Ремонтна програма и еднократни планирани мерки | 4500058852-10
| Направа покрив с LT ламарина 0.60 | 32.5 | M2 | Направа покрив с LT ламарина 0.60(M2) | Поръчка за доставка | 4500058852 | 10 | 4500058852-10 | 210500044584 | 2105 | 0 | Г. Оряховица |  | P-3-MN-STSTB-C0000032 | 3 | Ремонтна програма и еднократни планирани мерки | 4500058852-10
| Демонтаж стара хидроизолация | 73 | БР | Демонтаж стара хидроизолация(БР) | Поръчка за доставка | 4500058856 | 10 | 4500058856-10 | 210500044583 | 2105 | 0 | Габрово |  | P-2-MN-STSTB-C0000031 | 2 | Ремонтна програма и еднократни планирани мерки | 4500058856-10
| Демонтаж тенекеджийски работи | 22 | M2 | Демонтаж тенекеджийски работи(M2) | Поръчка за доставка | 4500058856 | 10 | 4500058856-10 | 210500044583 | 2105 | 0 | Габрово |  | P-2-MN-STSTB-C0000031 | 2 | Ремонтна програма и еднократни планирани мерки | 4500058856-10
| Очукване и почистване на плоча | 73 | M2 | Очукване и почистване на плоча(M2) | Поръчка за доставка | 4500058856 | 10 | 4500058856-10 | 210500044583 | 2105 | 0 | Габрово |  | P-2-MN-STSTB-C0000031 | 2 | Ремонтна програма и еднократни планирани мерки | 4500058856-10
| Очукване на външна мазилка | 3 | M2 | Очукване на външна мазилка(M2) | Поръчка за доставка | 4500058856 | 10 | 4500058856-10 | 210500044583 | 2105 | 0 | Габрово |  | P-2-MN-STSTB-C0000031 | 2 | Ремонтна програма и еднократни планирани мерки | 4500058856-10
| Демонтаж зидария - 10 см. | 3.5 | M2 | Демонтаж зидария - 10 см.(M2) | Поръчка за доставка | 4500058856 | 10 | 4500058856-10 | 210500044583 | 2105 | 0 | Габрово |  | P-2-MN-STSTB-C0000031 | 2 | Ремонтна програма и еднократни планирани мерки | 4500058856-10
| Ръчно товарене на строителни отпадъци и | 3 | M3 | Ръчно товарене на строителни отпадъци и(M3) | Поръчка за доставка | 4500058856 | 10 | 4500058856-10 | 210500044583 | 2105 | 0 | Габрово |  | P-2-MN-STSTB-C0000031 | 2 | Ремонтна програма и еднократни планирани мерки | 4500058856-10
| Ръчно пренасяне и сваляне на строителни | 3 | M3 | Ръчно пренасяне и сваляне на строителни(M3) | Поръчка за доставка | 4500058856 | 10 | 4500058856-10 | 210500044583 | 2105 | 0 | Габрово |  | P-2-MN-STSTB-C0000031 | 2 | Ремонтна програма и еднократни планирани мерки | 4500058856-10
| Превоз на строителни отпадъци и пръст | 3 | M3 | Превоз на строителни отпадъци и пръст(M3) | Поръчка за доставка | 4500058856 | 10 | 4500058856-10 | 210500044583 | 2105 | 0 | Габрово |  | P-2-MN-STSTB-C0000031 | 2 | Ремонтна програма и еднократни планирани мерки | 4500058856-10
| Доставка и монтаж на обшивка от поцинков | 20 | M2 | Доставка и монтаж на обшивка от поцинков(M2) | Поръчка за доставка | 4500058856 | 10 | 4500058856-10 | 210500044583 | 2105 | 0 | Габрово |  | P-2-MN-STSTB-C0000031 | 2 | Ремонтна програма и еднократни планирани мерки | 4500058856-10
| Хидроизолация от 2 пласта Нанесен върху | 73 | M2 | Хидроизолация от 2 пласта Нанесен върху(M2) | Поръчка за доставка | 4500058856 | 10 | 4500058856-10 | 210500044583 | 2105 | 0 | Габрово |  | P-2-MN-STSTB-C0000031 | 2 | Ремонтна програма и еднократни планирани мерки | 4500058856-10
1000281 | ТРАНСП. НА M-ЛИ ОТ СКЛАД НА ВЪЗЛОЖИТЕЛЯ | 1 | % | 1000281 ТРАНСП. НА M-ЛИ ОТ СКЛАД НА ВЪЗЛОЖИТЕЛЯ(%) | Поръчка за доставка | 4500058084 | 10 | 4500058084-10 | 151429407633 | 1514 | 9 | Добрич | 2 |  |  | Нови присъединявания | 4500058084-10
1000318 | ПОЛАГАНЕ НА ЗАЗЕМИТЕЛНА ШИНА В ИЗКОП | 6 | М | 1000318 ПОЛАГАНЕ НА ЗАЗЕМИТЕЛНА ШИНА В ИЗКОП(М) | Поръчка за доставка | 4500058084 | 10 | 4500058084-10 | 151429407633 | 1514 | 9 | Добрич | 2 |  |  | Нови присъединявания | 4500058084-10
| Изготвяне на компл. доклад за КЛ/ЕП | 1 | БР | Изготвяне на компл. доклад за КЛ/ЕП(БР) | Поръчка за доставка | 4500058920 | 10 | 4500058920-10 | 151419503143 | 1514 | 9 | Варна | 1 |  |  | Нови присъединявания | 4500058920-10
| Изготвяне пл-л за трасиране и даване СЛ | 1 | БР | Изготвяне пл-л за трасиране и даване СЛ(БР) | Поръчка за доставка | 4500058920 | 10 | 4500058920-10 | 151419503143 | 1514 | 9 | Варна | 1 |  |  | Нови присъединявания | 4500058920-10
| Упражняване на строителен надзор КЛ/ЕП | 1 | БР | Упражняване на строителен надзор КЛ/ЕП(БР) | Поръчка за доставка | 4500058920 | 10 | 4500058920-10 | 151419503143 | 1514 | 9 | Варна | 1 |  |  | Нови присъединявания | 4500058920-10
| З-не изготвяне на цифров модел,чл.52 | 1 | БР | З-не изготвяне на цифров модел,чл.52(БР) | Поръчка за доставка | 4500058920 | 10 | 4500058920-10 | 151419503143 | 1514 | 9 | Варна | 1 |  |  | Нови присъединявания | 4500058920-10
| Предоставяне на резултатите UTM / WGS 84 | 1 | БР | Предоставяне на резултатите UTM / WGS 84(БР) | Поръчка за доставка | 4500058920 | 10 | 4500058920-10 | 151419503143 | 1514 | 9 | Варна | 1 |  |  | Нови присъединявания | 4500058920-10
| П.не на просека ВЕЛ 20КV с булдозер | 5.75 | AU | П.не на просека ВЕЛ 20КV с булдозер(AU) | Поръчка за доставка | 4500058984 | 10 | 4500058984-10 | 210500045097 | 2105 | 0 | Силистра |  | P-7-MN-MSLEB-A0002072 | 7 | Ремонтна програма и еднократни планирани мерки | 4500058984-10
| П.не на просека ВЕЛ 20КV с булдозер | 25 | AU | П.не на просека ВЕЛ 20КV с булдозер(AU) | Поръчка за доставка | 4500058985 | 10 | 4500058985-10 | 210500045102 | 2105 | 0 | Силистра |  | P-7-MN-MSLEB-A0002075 | 7 | Ремонтна програма и еднократни планирани мерки | 4500058985-10
| П.не на просека ВЕЛ 20КV с булдозер | 5.75 | AU | П.не на просека ВЕЛ 20КV с булдозер(AU) | Поръчка за доставка | 4500058987 | 10 | 4500058987-10 | 210500045101 | 2105 | 0 | Силистра |  | P-7-MN-MSLEB-A0002074 | 7 | Ремонтна програма и еднократни планирани мерки | 4500058987-10
| О.не на един. дърв. ф от 15до 30см.мр НН | 2 | БР | О.не на един. дърв. ф от 15до 30см.мр НН(БР) | Поръчка за доставка | 4500059146 | 40 | 4500059146-40 | 210500045273 | 2105 | 0 | Г. Оряховица |  | P-3-MN-STONB-A0000741 | 3 | Ремонтна програма и еднократни планирани мерки | 4500059146-40
| Р.не клони от дърв. ф над15см мр НН | 43 | БР | Р.не клони от дърв. ф над15см мр НН(БР) | Поръчка за доставка | 4500059146 | 40 | 4500059146-40 | 210500045273 | 2105 | 0 | Г. Оряховица |  | P-3-MN-STONB-A0000741 | 3 | Ремонтна програма и еднократни планирани мерки | 4500059146-40
| О.не на един. дърв. ф от 15до 30см.мр НН | 2 | БР | О.не на един. дърв. ф от 15до 30см.мр НН(БР) | Поръчка за доставка | 4500059146 | 50 | 4500059146-50 | 210500045274 | 2105 | 0 | Г. Оряховица |  | P-3-MN-STONB-A0000742 | 3 | Ремонтна програма и еднократни планирани мерки | 4500059146-50
| Р.не клони от дърв. ф над15см мр НН | 43 | БР | Р.не клони от дърв. ф над15см мр НН(БР) | Поръчка за доставка | 4500059146 | 50 | 4500059146-50 | 210500045274 | 2105 | 0 | Г. Оряховица |  | P-3-MN-STONB-A0000742 | 3 | Ремонтна програма и еднократни планирани мерки | 4500059146-50
| О.не на един. дърв. ф от 15до 30см.мр НН | 2 | БР | О.не на един. дърв. ф от 15до 30см.мр НН(БР) | Поръчка за доставка | 4500059146 | 60 | 4500059146-60 | 210500045292 | 2105 | 0 | Г. Оряховица |  | P-3-MN-STONB-A0000743 | 3 | Ремонтна програма и еднократни планирани мерки | 4500059146-60
| Р.не клони от дърв. ф над15см мр НН | 43 | БР | Р.не клони от дърв. ф над15см мр НН(БР) | Поръчка за доставка | 4500059146 | 60 | 4500059146-60 | 210500045292 | 2105 | 0 | Г. Оряховица |  | P-3-MN-STONB-A0000743 | 3 | Ремонтна програма и еднократни планирани мерки | 4500059146-60
| О.не на един. дърв. ф от 15до 30см.мр НН | 2 | БР | О.не на един. дърв. ф от 15до 30см.мр НН(БР) | Поръчка за доставка | 4500059146 | 70 | 4500059146-70 | 210500045275 | 2105 | 0 | Г. Оряховица |  | P-3-MN-STONB-A0000744 | 3 | Ремонтна програма и еднократни планирани мерки | 4500059146-70
| Р.не клони от дърв. ф над15см мр НН | 43 | БР | Р.не клони от дърв. ф над15см мр НН(БР) | Поръчка за доставка | 4500059146 | 70 | 4500059146-70 | 210500045275 | 2105 | 0 | Г. Оряховица |  | P-3-MN-STONB-A0000744 | 3 | Ремонтна програма и еднократни планирани мерки | 4500059146-70
| О.не на един. дърв. ф от 15до 30см.мр НН | 1 | БР | О.не на един. дърв. ф от 15до 30см.мр НН(БР) | Поръчка за доставка | 4500059147 | 10 | 4500059147-10 | 210500045315 | 2105 | 0 | Г. Оряховица |  | P-3-MN-STONB-A0000795 | 3 | Ремонтна програма и еднократни планирани мерки | 4500059147-10
| Р.не клони от дърв. ф над15см мр НН | 76 | БР | Р.не клони от дърв. ф над15см мр НН(БР) | Поръчка за доставка | 4500059147 | 10 | 4500059147-10 | 210500045315 | 2105 | 0 | Г. Оряховица |  | P-3-MN-STONB-A0000795 | 3 | Ремонтна програма и еднократни планирани мерки | 4500059147-10
| Превоз строителни отпадъци и пръст | 20 | M3 | Превоз строителни отпадъци и пръст(M3) | Поръчка за доставка | 4500057820 | 10 | 4500057820-10 | 210500044563 | 2105 | 0 | Варна |  | P-1-MN-STUWB-C0000029 | 1 | Ремонтна програма и еднократни планирани мерки | 4500057820-10
| Доставка и разстилане на трошен камък | 18.8 | M3 | Доставка и разстилане на трошен камък(M3) | Поръчка за доставка | 4500057820 | 10 | 4500057820-10 | 210500044563 | 2105 | 0 | Варна |  | P-1-MN-STUWB-C0000029 | 1 | Ремонтна програма и еднократни планирани мерки | 4500057820-10
| ПОЧИСТВАНЕ НА СТАРИ РЕШЕТКИ | 18.27 | M2 | ПОЧИСТВАНЕ НА СТАРИ РЕШЕТКИ(M2) | Поръчка за доставка | 4500057820 | 20 | 4500057820-20 | 210500044563 | 2105 | 0 | Варна |  | P-1-MN-STUWB-C0000029 | 1 | Ремонтна програма и еднократни планирани мерки | 4500057820-20
| ПОЧИСТВАНЕ НА ШАХТА ОТ ЗАМЪРСЕН ЧАКЪЛ | 16 | M3 | ПОЧИСТВАНЕ НА ШАХТА ОТ ЗАМЪРСЕН ЧАКЪЛ(M3) | Поръчка за доставка | 4500057820 | 20 | 4500057820-20 | 210500044563 | 2105 | 0 | Варна |  | P-1-MN-STUWB-C0000029 | 1 | Ремонтна програма и еднократни планирани мерки | 4500057820-20
1000032 | Н-ВА ИЗКОП ІV К-Я 0.8/0.4 В/У КАБЕЛ | 2 | М | 1000032 Н-ВА ИЗКОП ІV К-Я 0.8/0.4 В/У КАБЕЛ(М) | Поръчка за доставка | 4500057821 | 10 | 4500057821-10 | 151429402613 | 1514 | 9 | Добрич | 2 |  |  | Нови присъединявания | 4500057821-10
1000065 | MОНТАЖ НА ГОФРИРАНА ТРЪБА | 2 | М | 1000065 MОНТАЖ НА ГОФРИРАНА ТРЪБА(М) | Поръчка за доставка | 4500057821 | 10 | 4500057821-10 | 151429402613 | 1514 | 9 | Добрич | 2 |  |  | Нови присъединявания | 4500057821-10
1000083 | ИЗТЕГЛЯНЕ КАБЕЛ В ТРЪБИ НАД 3Х120 MM ВКЛ | 3 | М | 1000083 ИЗТЕГЛЯНЕ КАБЕЛ В ТРЪБИ НАД 3Х120 MM ВКЛ(М) | Поръчка за доставка | 4500057821 | 10 | 4500057821-10 | 151429402613 | 1514 | 9 | Добрич | 2 |  |  | Нови присъединявания | 4500057821-10
| Бетон В15 за подп. стени и покр. плоча | 0.3 | M3 | Бетон В15 за подп. стени и покр. плоча(M3) | Поръчка за доставка | 4500058856 | 10 | 4500058856-10 | 210500044583 | 2105 | 0 | Габрово |  | P-2-MN-STSTB-C0000031 | 2 | Ремонтна програма и еднократни планирани мерки | 4500058856-10
| Превоз бетони и разтвори до 10км. | 10 | M3 | Превоз бетони и разтвори до 10км.(M3) | Поръчка за доставка | 4500058856 | 10 | 4500058856-10 | 210500044583 | 2105 | 0 | Габрово |  | P-2-MN-STSTB-C0000031 | 2 | Ремонтна програма и еднократни планирани мерки | 4500058856-10
| Изготвяне на компл. доклад за КЛ/ЕП | 1 | БР | Изготвяне на компл. доклад за КЛ/ЕП(БР) | Поръчка за доставка | 4500058860 | 10 | 4500058860-10 | 151419519792 | 1514 | 9 | Варна | 1 |  |  | Нови присъединявания | 4500058860-10
| Изготвяне пл-л за трасиране и даване СЛ | 1 | БР | Изготвяне пл-л за трасиране и даване СЛ(БР) | Поръчка за доставка | 4500058860 | 10 | 4500058860-10 | 151419519792 | 1514 | 9 | Варна | 1 |  |  | Нови присъединявания | 4500058860-10
| Упражняване на строителен надзор КЛ/ЕП | 1 | БР | Упражняване на строителен надзор КЛ/ЕП(БР) | Поръчка за доставка | 4500058860 | 10 | 4500058860-10 | 151419519792 | 1514 | 9 | Варна | 1 |  |  | Нови присъединявания | 4500058860-10
| З-не изготвяне на цифров модел,чл.52 | 1 | БР | З-не изготвяне на цифров модел,чл.52(БР) | Поръчка за доставка | 4500058860 | 10 | 4500058860-10 | 151419519792 | 1514 | 9 | Варна | 1 |  |  | Нови присъединявания | 4500058860-10
| Предоставяне на резултатите UTM / WGS 84 | 1 | БР | Предоставяне на резултатите UTM / WGS 84(БР) | Поръчка за доставка | 4500058860 | 10 | 4500058860-10 | 151419519792 | 1514 | 9 | Варна | 1 |  |  | Нови присъединявания | 4500058860-10
| Изготвяне на компл. доклад за КЛ/ЕП | 1 | БР | Изготвяне на компл. доклад за КЛ/ЕП(БР) | Поръчка за доставка | 4500058861 | 10 | 4500058861-10 | 151429302483 | 1514 | 9 | Добрич | 2 |  |  | Нови присъединявания | 4500058861-10
| Изготвяне пл-л за трасиране и даване СЛ | 1 | БР | Изготвяне пл-л за трасиране и даване СЛ(БР) | Поръчка за доставка | 4500058861 | 10 | 4500058861-10 | 151429302483 | 1514 | 9 | Добрич | 2 |  |  | Нови присъединявания | 4500058861-10
| Упражняване на строителен надзор КЛ/ЕП | 1 | БР | Упражняване на строителен надзор КЛ/ЕП(БР) | Поръчка за доставка | 4500058861 | 10 | 4500058861-10 | 151429302483 | 1514 | 9 | Добрич | 2 |  |  | Нови присъединявания | 4500058861-10
| З-не изготвяне на цифров модел,чл.52 | 1 | БР | З-не изготвяне на цифров модел,чл.52(БР) | Поръчка за доставка | 4500058861 | 10 | 4500058861-10 | 151429302483 | 1514 | 9 | Добрич | 2 |  |  | Нови присъединявания | 4500058861-10
| Предоставяне на резултатите UTM / WGS 84 | 1 | БР | Предоставяне на резултатите UTM / WGS 84(БР) | Поръчка за доставка | 4500058861 | 10 | 4500058861-10 | 151429302483 | 1514 | 9 | Добрич | 2 |  |  | Нови присъединявания | 4500058861-10
| П.не на просека ВЕЛ 20КV с булдозер | 7.65 | AU | П.не на просека ВЕЛ 20КV с булдозер(AU) | Поръчка за доставка | 4500058989 | 10 | 4500058989-10 | 210500045099 | 2105 | 0 | Силистра |  | P-7-MN-MSLEB-A0002073 | 7 | Ремонтна програма и еднократни планирани мерки | 4500058989-10
| О.не на един. дърв. ф от 15до 30см.мр НН | 1 | БР | О.не на един. дърв. ф от 15до 30см.мр НН(БР) | Поръчка за доставка | 4500059147 | 20 | 4500059147-20 | 210500045316 | 2105 | 0 | Г. Оряховица |  | P-3-MN-STONB-A0000796 | 3 | Ремонтна програма и еднократни планирани мерки | 4500059147-20
| Р.не клони от дърв. ф над15см мр НН | 76 | БР | Р.не клони от дърв. ф над15см мр НН(БР) | Поръчка за доставка | 4500059147 | 20 | 4500059147-20 | 210500045316 | 2105 | 0 | Г. Оряховица |  | P-3-MN-STONB-A0000796 | 3 | Ремонтна програма и еднократни планирани мерки | 4500059147-20
| О.не на един. дърв. ф от 15до 30см.мр НН | 3 | БР | О.не на един. дърв. ф от 15до 30см.мр НН(БР) | Поръчка за доставка | 4500059147 | 30 | 4500059147-30 | 210500045318 | 2105 | 0 | Г. Оряховица |  | P-3-MN-STONB-A0000797 | 3 | Ремонтна програма и еднократни планирани мерки | 4500059147-30
| Р.не клони от дърв. ф над15см мр НН | 74 | БР | Р.не клони от дърв. ф над15см мр НН(БР) | Поръчка за доставка | 4500059147 | 30 | 4500059147-30 | 210500045318 | 2105 | 0 | Г. Оряховица |  | P-3-MN-STONB-A0000797 | 3 | Ремонтна програма и еднократни планирани мерки | 4500059147-30
| О.не на един. дърв. ф от 15до 30см.мр НН | 3 | БР | О.не на един. дърв. ф от 15до 30см.мр НН(БР) | Поръчка за доставка | 4500059147 | 40 | 4500059147-40 | 210500045319 | 2105 | 0 | Г. Оряховица |  | P-3-MN-STONB-A0000798 | 3 | Ремонтна програма и еднократни планирани мерки | 4500059147-40
| Р.не клони от дърв. ф над15см мр НН | 74 | БР | Р.не клони от дърв. ф над15см мр НН(БР) | Поръчка за доставка | 4500059147 | 40 | 4500059147-40 | 210500045319 | 2105 | 0 | Г. Оряховица |  | P-3-MN-STONB-A0000798 | 3 | Ремонтна програма и еднократни планирани мерки | 4500059147-40
| О.не на един. дърв. ф от 15до 30см.мр НН | 1 | БР | О.не на един. дърв. ф от 15до 30см.мр НН(БР) | Поръчка за доставка | 4500059147 | 50 | 4500059147-50 | 210500045320 | 2105 | 0 | Г. Оряховица |  | P-3-MN-STONB-A0000799 | 3 | Ремонтна програма и еднократни планирани мерки | 4500059147-50
| Р.не клони от дърв. ф над15см мр НН | 76 | БР | Р.не клони от дърв. ф над15см мр НН(БР) | Поръчка за доставка | 4500059147 | 50 | 4500059147-50 | 210500045320 | 2105 | 0 | Г. Оряховица |  | P-3-MN-STONB-A0000799 | 3 | Ремонтна програма и еднократни планирани мерки | 4500059147-50
| О.не на един. дърв. ф от 15до 30см.мр НН | 3 | БР | О.не на един. дърв. ф от 15до 30см.мр НН(БР) | Поръчка за доставка | 4500059147 | 60 | 4500059147-60 | 210500045321 | 2105 | 0 | Г. Оряховица |  | P-3-MN-STONB-A0000800 | 3 | Ремонтна програма и еднократни планирани мерки | 4500059147-60
| Р.не клони от дърв. ф над15см мр НН | 74 | БР | Р.не клони от дърв. ф над15см мр НН(БР) | Поръчка за доставка | 4500059147 | 60 | 4500059147-60 | 210500045321 | 2105 | 0 | Г. Оряховица |  | P-3-MN-STONB-A0000800 | 3 | Ремонтна програма и еднократни планирани мерки | 4500059147-60
| Р.не клони от дърв. ф над15см мр НН | 64 | БР | Р.не клони от дърв. ф над15см мр НН(БР) | Поръчка за доставка | 4500059147 | 70 | 4500059147-70 | 210500045322 | 2105 | 0 | Г. Оряховица |  | P-3-MN-STONB-A0000801 | 3 | Ремонтна програма и еднократни планирани мерки | 4500059147-70
1000100 | ПОДВЪРЗВАНЕ К-Л КЪM СЪЩ. ТАБЛО/СЪОРЖ. | 2 | БР | 1000100 ПОДВЪРЗВАНЕ К-Л КЪM СЪЩ. ТАБЛО/СЪОРЖ.(БР) | Поръчка за доставка | 4500057821 | 10 | 4500057821-10 | 151429402613 | 1514 | 9 | Добрич | 2 |  |  | Нови присъединявания | 4500057821-10
1000110 | M-Ж ТАБЛО ДО 5 ЕЛЕКТРОMЕРА ВКЛ. НА СТЕНА | 1 | БР | 1000110 M-Ж ТАБЛО ДО 5 ЕЛЕКТРОMЕРА ВКЛ. НА СТЕНА(БР) | Поръчка за доставка | 4500057821 | 10 | 4500057821-10 | 151429402613 | 1514 | 9 | Добрич | 2 |  |  | Нови присъединявания | 4500057821-10
1000009 | ВЪЗСТАНОВЯВАНЕ ТРОТОАР С ПЛОЧКИ-СТРАРИ | 1.4 | M2 | 1000009 ВЪЗСТАНОВЯВАНЕ ТРОТОАР С ПЛОЧКИ-СТРАРИ(M2) | Поръчка за доставка | 4500058775 | 10 | 4500058775-10 | 151479215393 | 1514 | 9 | Г. Оряховица | 7 |  |  | Нови присъединявания | 4500058775-10
1000271 | ИЗMЕРВАНЕ НА ЗАЗЕMЛЕНИЕ НА ТОЧКА | 1 | БР | 1000271 ИЗMЕРВАНЕ НА ЗАЗЕMЛЕНИЕ НА ТОЧКА(БР) | Поръчка за доставка | 4500057821 | 10 | 4500057821-10 | 151429402613 | 1514 | 9 | Добрич | 2 |  |  | Нови присъединявания | 4500057821-10
1000272 | ИЗMЕРВАНЕ ИЗОЛАЦИЯ НА К-Л НН-(4 ЖИЛА) | 1 | БР | 1000272 ИЗMЕРВАНЕ ИЗОЛАЦИЯ НА К-Л НН-(4 ЖИЛА)(БР) | Поръчка за доставка | 4500057821 | 10 | 4500057821-10 | 151429402613 | 1514 | 9 | Добрич | 2 |  |  | Нови присъединявания | 4500057821-10
1000066 | НАПРАВА И MОНТАЖ РЕПЕРИ ЗА КАБЕЛНИ ЛИНИИ | 1 | БР | 1000066 НАПРАВА И MОНТАЖ РЕПЕРИ ЗА КАБЕЛНИ ЛИНИИ(БР) | Поръчка за доставка | 4500058775 | 10 | 4500058775-10 | 151479215393 | 1514 | 9 | Г. Оряховица | 7 |  |  | Нови присъединявания | 4500058775-10
1000281 | ТРАНСП. НА M-ЛИ ОТ СКЛАД НА ВЪЗЛОЖИТЕЛЯ | 1 | % | 1000281 ТРАНСП. НА M-ЛИ ОТ СКЛАД НА ВЪЗЛОЖИТЕЛЯ(%) | Поръчка за доставка | 4500057821 | 10 | 4500057821-10 | 151429402613 | 1514 | 9 | Добрич | 2 |  |  | Нови присъединявания | 4500057821-10
1000288 | Н-ВА НА СТОMАНЕНА КОНСТР. /ВКЛ. БОЯД./ | 10 | КГ | 1000288 Н-ВА НА СТОMАНЕНА КОНСТР. /ВКЛ. БОЯД./(КГ) | Поръчка за доставка | 4500057821 | 10 | 4500057821-10 | 151429402613 | 1514 | 9 | Добрич | 2 |  |  | Нови присъединявания | 4500057821-10
1000280 | НАТОВАРВАНЕ И ИЗВОЗВАНЕ НА СТРОИТ. ОТП-И | 2.3 | M3 | 1000280 НАТОВАРВАНЕ И ИЗВОЗВАНЕ НА СТРОИТ. ОТП-И(M3) | Поръчка за доставка | 4500058775 | 10 | 4500058775-10 | 151479215393 | 1514 | 9 | Г. Оряховица | 7 |  |  | Нови присъединявания | 4500058775-10
1000288 | Н-ВА НА СТОMАНЕНА КОНСТР. /ВКЛ. БОЯД./ | 10 | КГ | 1000288 Н-ВА НА СТОMАНЕНА КОНСТР. /ВКЛ. БОЯД./(КГ) | Поръчка за доставка | 4500058775 | 10 | 4500058775-10 | 151479215393 | 1514 | 9 | Г. Оряховица | 7 |  |  | Нови присъединявания | 4500058775-10
1000002 | РАЗКЪРТВАНЕ НА ТРОТОАР-БЕТОНЕН | 1.36 | M2 | 1000002 РАЗКЪРТВАНЕ НА ТРОТОАР-БЕТОНЕН(M2) | Поръчка за доставка | 4500058553 | 20 | 4500058553-20 | 220000122210 | 2200 | 0 | Добрич |  | P-4-AC-STONB-4417300003 | 4 | Аварии | 4500058553-20
1000003 | РАЗКЪРТВАНЕ ТРОТОАР С ТРОТОАРНИ ПЛОЧКИ | 2 | M2 | 1000003 РАЗКЪРТВАНЕ ТРОТОАР С ТРОТОАРНИ ПЛОЧКИ(M2) | Поръчка за доставка | 4500058553 | 20 | 4500058553-20 | 220000122210 | 2200 | 0 | Добрич |  | P-4-AC-STONB-4417300003 | 4 | Аварии | 4500058553-20
1000007 | ВЪЗСТАНОВЯВАНЕ НА ТРОТОАР-БЕТОНЕН | 1.36 | M2 | 1000007 ВЪЗСТАНОВЯВАНЕ НА ТРОТОАР-БЕТОНЕН(M2) | Поръчка за доставка | 4500058553 | 20 | 4500058553-20 | 220000122210 | 2200 | 0 | Добрич |  | P-4-AC-STONB-4417300003 | 4 | Аварии | 4500058553-20
1000010 | ВЪЗСТАНОВЯВАНЕ НА ТРОТОАР С ПЛОЧКИ-ЛУКС | 2 | M2 | 1000010 ВЪЗСТАНОВЯВАНЕ НА ТРОТОАР С ПЛОЧКИ-ЛУКС(M2) | Поръчка за доставка | 4500058553 | 20 | 4500058553-20 | 220000122210 | 2200 | 0 | Добрич |  | P-4-AC-STONB-4417300003 | 4 | Аварии | 4500058553-20
1000028 | Н-ВА ИЗКОП ІІІ К-Я 1.1/0.8 В/У КАБЕЛ | 1.6 | М | 1000028 Н-ВА ИЗКОП ІІІ К-Я 1.1/0.8 В/У КАБЕЛ(М) | Поръчка за доставка | 4500058553 | 20 | 4500058553-20 | 220000122210 | 2200 | 0 | Добрич |  | P-4-AC-STONB-4417300003 | 4 | Аварии | 4500058553-20
1000059 | Н-ВА ПОДЛ С ПЯСЪК И PVC ЛЕНТА ЗА>1К-Л | 1.6 | М | 1000059 Н-ВА ПОДЛ С ПЯСЪК И PVC ЛЕНТА ЗА>1К-Л(М) | Поръчка за доставка | 4500058553 | 20 | 4500058553-20 | 220000122210 | 2200 | 0 | Добрич |  | P-4-AC-STONB-4417300003 | 4 | Аварии | 4500058553-20
1000071 | ЗАСИПВАНЕ НА КОЛЕКТОР С ПЯСЪК | 0.5 | M3 | 1000071 ЗАСИПВАНЕ НА КОЛЕКТОР С ПЯСЪК(M3) | Поръчка за доставка | 4500058553 | 20 | 4500058553-20 | 220000122210 | 2200 | 0 | Добрич |  | P-4-AC-STONB-4417300003 | 4 | Аварии | 4500058553-20
1000280 | НАТОВАРВАНЕ И ИЗВОЗВАНЕ НА СТРОИТ. ОТП-И | 0.5 | M3 | 1000280 НАТОВАРВАНЕ И ИЗВОЗВАНЕ НА СТРОИТ. ОТП-И(M3) | Поръчка за доставка | 4500058553 | 20 | 4500058553-20 | 220000122210 | 2200 | 0 | Добрич |  | P-4-AC-STONB-4417300003 | 4 | Аварии | 4500058553-20
| П.не на пр.ка 20КV от храсти с ф до15см. | 52.8 | AU | П.не на пр.ка 20КV от храсти с ф до15см.(AU) | Поръчка за доставка | 4500059067 | 10 | 4500059067-10 | 210500045235 | 2105 | 0 | Габрово |  | P-2-MN-MSLEB-A0002162 | 2 | Ремонтна програма и еднократни планирани мерки | 4500059067-10
| П.не на пр.ка 20КV от храсти до 20бр. | 17.4 | AU | П.не на пр.ка 20КV от храсти до 20бр.(AU) | Поръчка за доставка | 4500059067 | 10 | 4500059067-10 | 210500045235 | 2105 | 0 | Габрово |  | P-2-MN-MSLEB-A0002162 | 2 | Ремонтна програма и еднократни планирани мерки | 4500059067-10
| О.не на един. дърв. ф над30см.мр ННи ВЕЛ | 42 | БР | О.не на един. дърв. ф над30см.мр ННи ВЕЛ(БР) | Поръчка за доставка | 4500059067 | 10 | 4500059067-10 | 210500045235 | 2105 | 0 | Габрово |  | P-2-MN-MSLEB-A0002162 | 2 | Ремонтна програма и еднократни планирани мерки | 4500059067-10
| П.не на пр.ка 20КV от храсти с ф до15см. | 15 | AU | П.не на пр.ка 20КV от храсти с ф до15см.(AU) | Поръчка за доставка | 4500059068 | 10 | 4500059068-10 | 210500045210 | 2105 | 0 | Г. Оряховица |  | P-3-MN-MSLEB-A0002137 | 3 | Ремонтна програма и еднократни планирани мерки | 4500059068-10
| О.не на един. дърв. ф от 15до 30см.мр НН | 3 | БР | О.не на един. дърв. ф от 15до 30см.мр НН(БР) | Поръчка за доставка | 4500059147 | 80 | 4500059147-80 | 210500045323 | 2105 | 0 | Г. Оряховица |  | P-3-MN-STONB-A0000802 | 3 | Ремонтна програма и еднократни планирани мерки | 4500059147-80
| Р.не клони от дърв. ф над15см мр НН | 74 | БР | Р.не клони от дърв. ф над15см мр НН(БР) | Поръчка за доставка | 4500059147 | 80 | 4500059147-80 | 210500045323 | 2105 | 0 | Г. Оряховица |  | P-3-MN-STONB-A0000802 | 3 | Ремонтна програма и еднократни планирани мерки | 4500059147-80
| Изготвяне на компл. доклад за КЛ/ЕП | 1 | БР | Изготвяне на компл. доклад за КЛ/ЕП(БР) | Поръчка за доставка | 4500059148 | 10 | 4500059148-10 | 151439503273 | 1514 | 9 | Шумен | 3 |  |  | Нови присъединявания | 4500059148-10
1000053 | ПОЛАГАНЕ PVC ТРЪБИ Ф110 В ИЗКОП | 5 | М | 1000053 ПОЛАГАНЕ PVC ТРЪБИ Ф110 В ИЗКОП(М) | Поръчка за доставка | 4500058523 | 10 | 4500058523-10 | 151429308033 | 1514 | 9 | Добрич | 2 |  |  | Нови присъединявания | 4500058523-10
1000065 | MОНТАЖ НА ГОФРИРАНА ТРЪБА | 5 | М | 1000065 MОНТАЖ НА ГОФРИРАНА ТРЪБА(М) | Поръчка за доставка | 4500058523 | 10 | 4500058523-10 | 151429308033 | 1514 | 9 | Добрич | 2 |  |  | Нови присъединявания | 4500058523-10
1000081 | ИЗТЕГЛЯНЕ КАБЕЛ В ТРЪБА ДО 3Х50 MM2 ВКЛ | 12 | М | 1000081 ИЗТЕГЛЯНЕ КАБЕЛ В ТРЪБА ДО 3Х50 MM2 ВКЛ(М) | Поръчка за доставка | 4500058523 | 10 | 4500058523-10 | 151429308033 | 1514 | 9 | Добрич | 2 |  |  | Нови присъединявания | 4500058523-10
1000089 | ДОСТАВКА И MОНТАЖ НА КАБЕЛНИ MАРКИ | 1 | БР | 1000089 ДОСТАВКА И MОНТАЖ НА КАБЕЛНИ MАРКИ(БР) | Поръчка за доставка | 4500058523 | 10 | 4500058523-10 | 151429308033 | 1514 | 9 | Добрич | 2 |  |  | Нови присъединявания | 4500058523-10
1000090 | Н-ВА КГНН ДО3Х70+35(4Х70)MM2 ВКЛ(4 ЖИЛА) | 1 | БР | 1000090 Н-ВА КГНН ДО3Х70+35(4Х70)MM2 ВКЛ(4 ЖИЛА)(БР) | Поръчка за доставка | 4500058523 | 10 | 4500058523-10 | 151429308033 | 1514 | 9 | Добрич | 2 |  |  | Нови присъединявания | 4500058523-10
1000100 | ПОДВЪРЗВАНЕ К-Л КЪM СЪЩ. ТАБЛО/СЪОРЖ. | 5 | БР | 1000100 ПОДВЪРЗВАНЕ К-Л КЪM СЪЩ. ТАБЛО/СЪОРЖ.(БР) | Поръчка за доставка | 4500058523 | 10 | 4500058523-10 | 151429308033 | 1514 | 9 | Добрич | 2 |  |  | Нови присъединявания | 4500058523-10
1000293 | ТРАСИРАНЕ НА КАБЕЛНА ЛИНИЯ | 0.16 | KM | 1000293 ТРАСИРАНЕ НА КАБЕЛНА ЛИНИЯ(KM) | Поръчка за доставка | 4500057823 | 10 | 4500057823-10 | 151419421592 | 1514 | 9 | Варна | 1 |  |  | Нови присъединявания | 4500057823-10
1000001 | НАПРАВА НА ШУРФОВЕ 1.1/1/0.6 | 4 | БР | 1000001 НАПРАВА НА ШУРФОВЕ 1.1/1/0.6(БР) | Поръчка за доставка | 4500057823 | 10 | 4500057823-10 | 151419421592 | 1514 | 9 | Варна | 1 |  |  | Нови присъединявания | 4500057823-10
1000002 | РАЗКЪРТВАНЕ НА ТРОТОАР-БЕТОНЕН | 37.2 | M2 | 1000002 РАЗКЪРТВАНЕ НА ТРОТОАР-БЕТОНЕН(M2) | Поръчка за доставка | 4500057823 | 10 | 4500057823-10 | 151419421592 | 1514 | 9 | Варна | 1 |  |  | Нови присъединявания | 4500057823-10
1000003 | РАЗКЪРТВАНЕ ТРОТОАР С ТРОТОАРНИ ПЛОЧКИ | 10 | M2 | 1000003 РАЗКЪРТВАНЕ ТРОТОАР С ТРОТОАРНИ ПЛОЧКИ(M2) | Поръчка за доставка | 4500057823 | 10 | 4500057823-10 | 151419421592 | 1514 | 9 | Варна | 1 |  |  | Нови присъединявания | 4500057823-10
1000005 | РАЗКЪРТВАНЕ НА АСФАЛТОВА НАСТИЛКА | 25 | M2 | 1000005 РАЗКЪРТВАНЕ НА АСФАЛТОВА НАСТИЛКА(M2) | Поръчка за доставка | 4500057823 | 10 | 4500057823-10 | 151419421592 | 1514 | 9 | Варна | 1 |  |  | Нови присъединявания | 4500057823-10
1000006 | РЯЗАНЕ НА АСФАЛТОВА НАСТИЛКА | 210 | М | 1000006 РЯЗАНЕ НА АСФАЛТОВА НАСТИЛКА(М) | Поръчка за доставка | 4500057823 | 10 | 4500057823-10 | 151419421592 | 1514 | 9 | Варна | 1 |  |  | Нови присъединявания | 4500057823-10
| Остъргване на вътрешна боя | 2.4 | M2 | Остъргване на вътрешна боя(M2) | Поръчка за доставка | 4500058865 | 10 | 4500058865-10 | 210500044585 | 2105 | 0 | Г. Оряховица |  | P-3-MN-STSTB-C0000033 | 3 | Ремонтна програма и еднократни планирани мерки | 4500058865-10
| Ръчно товарене на строителни отпадъци и | 0.5 | M3 | Ръчно товарене на строителни отпадъци и(M3) | Поръчка за доставка | 4500058865 | 10 | 4500058865-10 | 210500044585 | 2105 | 0 | Г. Оряховица |  | P-3-MN-STSTB-C0000033 | 3 | Ремонтна програма и еднократни планирани мерки | 4500058865-10
| Ръчно пренасяне и сваляне на строителни | 0.5 | M3 | Ръчно пренасяне и сваляне на строителни(M3) | Поръчка за доставка | 4500058865 | 10 | 4500058865-10 | 210500044585 | 2105 | 0 | Г. Оряховица |  | P-3-MN-STSTB-C0000033 | 3 | Ремонтна програма и еднократни планирани мерки | 4500058865-10
| Превоз на строителни отпадъци и пръст | 0.5 | M3 | Превоз на строителни отпадъци и пръст(M3) | Поръчка за доставка | 4500058865 | 10 | 4500058865-10 | 210500044585 | 2105 | 0 | Г. Оряховица |  | P-3-MN-STSTB-C0000033 | 3 | Ремонтна програма и еднократни планирани мерки | 4500058865-10
| Очукване и подмазване около врати | 20 | М | Очукване и подмазване около врати(М) | Поръчка за доставка | 4500058865 | 10 | 4500058865-10 | 210500044585 | 2105 | 0 | Г. Оряховица |  | P-3-MN-STSTB-C0000033 | 3 | Ремонтна програма и еднократни планирани мерки | 4500058865-10
| Направа тръбно скеле - мобилно | 18 | M2 | Направа тръбно скеле - мобилно(M2) | Поръчка за доставка | 4500058865 | 10 | 4500058865-10 | 210500044585 | 2105 | 0 | Г. Оряховица |  | P-3-MN-STSTB-C0000033 | 3 | Ремонтна програма и еднократни планирани мерки | 4500058865-10
| Вътрешно боядисване с латекс двукратно | 3.5 | M2 | Вътрешно боядисване с латекс двукратно(M2) | Поръчка за доставка | 4500058865 | 10 | 4500058865-10 | 210500044585 | 2105 | 0 | Г. Оряховица |  | P-3-MN-STSTB-C0000033 | 3 | Ремонтна програма и еднократни планирани мерки | 4500058865-10
| Покриване с полиетилен маш.и съоръжения | 20 | M2 | Покриване с полиетилен маш.и съоръжения(M2) | Поръчка за доставка | 4500058865 | 10 | 4500058865-10 | 210500044585 | 2105 | 0 | Г. Оряховица |  | P-3-MN-STSTB-C0000033 | 3 | Ремонтна програма и еднократни планирани мерки | 4500058865-10
| Направа гипсова шпахловка с вкл. грундир | 2.5 | M2 | Направа гипсова шпахловка с вкл. грундир(M2) | Поръчка за доставка | 4500058865 | 10 | 4500058865-10 | 210500044585 | 2105 | 0 | Г. Оряховица |  | P-3-MN-STSTB-C0000033 | 3 | Ремонтна програма и еднократни планирани мерки | 4500058865-10
| Доставка и монтаж на ъглови алуминиеви л | 18 | М | Доставка и монтаж на ъглови алуминиеви л(М) | Поръчка за доставка | 4500058865 | 10 | 4500058865-10 | 210500044585 | 2105 | 0 | Г. Оряховица |  | P-3-MN-STSTB-C0000033 | 3 | Ремонтна програма и еднократни планирани мерки | 4500058865-10
| Д-ка и м-ж на PVC кабел канал 40/40 мм. | 3.5 | М | Д-ка и м-ж на PVC кабел канал 40/40 мм.(М) | Поръчка за доставка | 4500058865 | 10 | 4500058865-10 | 210500044585 | 2105 | 0 | Г. Оряховица |  | P-3-MN-STSTB-C0000033 | 3 | Ремонтна програма и еднократни планирани мерки | 4500058865-10
| П.не на пр.ка 20КV от храсти от21до50бр. | 5.7 | AU | П.не на пр.ка 20КV от храсти от21до50бр.(AU) | Поръчка за доставка | 4500058926 | 10 | 4500058926-10 | 210500045104 | 2105 | 0 | Разград |  | P-5-MN-MSLEB-A0002076 | 5 | Ремонтна програма и еднократни планирани мерки | 4500058926-10
| П.не на пр.ка 20КV от храсти до 20бр. | 1 | AU | П.не на пр.ка 20КV от храсти до 20бр.(AU) | Поръчка за доставка | 4500059068 | 10 | 4500059068-10 | 210500045210 | 2105 | 0 | Г. Оряховица |  | P-3-MN-MSLEB-A0002137 | 3 | Ремонтна програма и еднократни планирани мерки | 4500059068-10
| П.не на пр.ка 20КV от храсти с ф до15см. | 17 | AU | П.не на пр.ка 20КV от храсти с ф до15см.(AU) | Поръчка за доставка | 4500059069 | 10 | 4500059069-10 | 210500045212 | 2105 | 0 | Г. Оряховица |  | P-3-MN-MSLEB-A0002138 | 3 | Ремонтна програма и еднократни планирани мерки | 4500059069-10
| П.не на пр.ка 20КV от храсти до 20бр. | 3 | AU | П.не на пр.ка 20КV от храсти до 20бр.(AU) | Поръчка за доставка | 4500059069 | 10 | 4500059069-10 | 210500045212 | 2105 | 0 | Г. Оряховица |  | P-3-MN-MSLEB-A0002138 | 3 | Ремонтна програма и еднократни планирани мерки | 4500059069-10
| О.не на един. дърв. ф над30см.мр ННи ВЕЛ | 2 | БР | О.не на един. дърв. ф над30см.мр ННи ВЕЛ(БР) | Поръчка за доставка | 4500059069 | 10 | 4500059069-10 | 210500045212 | 2105 | 0 | Г. Оряховица |  | P-3-MN-MSLEB-A0002138 | 3 | Ремонтна програма и еднократни планирани мерки | 4500059069-10
| П.не на пр.ка 20КV от храсти с ф до15см. | 13 | AU | П.не на пр.ка 20КV от храсти с ф до15см.(AU) | Поръчка за доставка | 4500059070 | 10 | 4500059070-10 | 210500045213 | 2105 | 0 | Г. Оряховица |  | P-3-MN-MSLEB-A0002139 | 3 | Ремонтна програма и еднократни планирани мерки | 4500059070-10
| П.не на пр.ка 20КV от храсти до 20бр. | 2 | AU | П.не на пр.ка 20КV от храсти до 20бр.(AU) | Поръчка за доставка | 4500059070 | 10 | 4500059070-10 | 210500045213 | 2105 | 0 | Г. Оряховица |  | P-3-MN-MSLEB-A0002139 | 3 | Ремонтна програма и еднократни планирани мерки | 4500059070-10
| О.не на един. дърв. ф над30см.мр ННи ВЕЛ | 2 | БР | О.не на един. дърв. ф над30см.мр ННи ВЕЛ(БР) | Поръчка за доставка | 4500059070 | 10 | 4500059070-10 | 210500045213 | 2105 | 0 | Г. Оряховица |  | P-3-MN-MSLEB-A0002139 | 3 | Ремонтна програма и еднократни планирани мерки | 4500059070-10
| П.не на пр.ка 20КV от храсти с ф до15см. | 2 | AU | П.не на пр.ка 20КV от храсти с ф до15см.(AU) | Поръчка за доставка | 4500059071 | 10 | 4500059071-10 | 210500045214 | 2105 | 0 | Г. Оряховица |  | P-3-MN-MSLEB-A0002142 | 3 | Ремонтна програма и еднократни планирани мерки | 4500059071-10
| П.не на пр.ка 20КV от храсти до 20бр. | 6 | AU | П.не на пр.ка 20КV от храсти до 20бр.(AU) | Поръчка за доставка | 4500059071 | 10 | 4500059071-10 | 210500045214 | 2105 | 0 | Г. Оряховица |  | P-3-MN-MSLEB-A0002142 | 3 | Ремонтна програма и еднократни планирани мерки | 4500059071-10
| Рязане храсти и дървета с диаметър до 15 | 9 | M2 | Рязане храсти и дървета с диаметър до 15(M2) | Поръчка за доставка | 4500059071 | 10 | 4500059071-10 | 210500045214 | 2105 | 0 | Г. Оряховица |  | P-3-MN-MSLEB-A0002142 | 3 | Ремонтна програма и еднократни планирани мерки | 4500059071-10
| П.не на пр.ка 20КV от храсти с ф до15см. | 31.4 | AU | П.не на пр.ка 20КV от храсти с ф до15см.(AU) | Поръчка за доставка | 4500059072 | 10 | 4500059072-10 | 210500045240 | 2105 | 0 | Габрово |  | P-2-MN-MSLEB-A0002166 | 2 | Ремонтна програма и еднократни планирани мерки | 4500059072-10
| П.не на пр.ка 20КV от храсти до 20бр. | 6 | AU | П.не на пр.ка 20КV от храсти до 20бр.(AU) | Поръчка за доставка | 4500059072 | 10 | 4500059072-10 | 210500045240 | 2105 | 0 | Габрово |  | P-2-MN-MSLEB-A0002166 | 2 | Ремонтна програма и еднократни планирани мерки | 4500059072-10
1000002 | РАЗКЪРТВАНЕ НА ТРОТОАР-БЕТОНЕН | 2 | M2 | 1000002 РАЗКЪРТВАНЕ НА ТРОТОАР-БЕТОНЕН(M2) | Поръчка за доставка | 4500058553 | 70 | 4500058553-70 | 220000122628 | 2200 | 0 | Добрич |  | P-4-AC-STONB-4417300003 | 4 | Аварии | 4500058553-70
1000059 | Н-ВА ПОДЛ С ПЯСЪК И PVC ЛЕНТА ЗА>1К-Л | 2 | М | 1000059 Н-ВА ПОДЛ С ПЯСЪК И PVC ЛЕНТА ЗА>1К-Л(М) | Поръчка за доставка | 4500058553 | 70 | 4500058553-70 | 220000122628 | 2200 | 0 | Добрич |  | P-4-AC-STONB-4417300003 | 4 | Аварии | 4500058553-70
1000071 | ЗАСИПВАНЕ НА КОЛЕКТОР С ПЯСЪК | 0.5 | M3 | 1000071 ЗАСИПВАНЕ НА КОЛЕКТОР С ПЯСЪК(M3) | Поръчка за доставка | 4500058553 | 70 | 4500058553-70 | 220000122628 | 2200 | 0 | Добрич |  | P-4-AC-STONB-4417300003 | 4 | Аварии | 4500058553-70
1000280 | НАТОВАРВАНЕ И ИЗВОЗВАНЕ НА СТРОИТ. ОТП-И | 0.5 | M3 | 1000280 НАТОВАРВАНЕ И ИЗВОЗВАНЕ НА СТРОИТ. ОТП-И(M3) | Поръчка за доставка | 4500058553 | 70 | 4500058553-70 | 220000122628 | 2200 | 0 | Добрич |  | P-4-AC-STONB-4417300003 | 4 | Аварии | 4500058553-70
1000312 | НАПРАВА НА ИЗКОП НЕСТАНДАРТЕН | 2 | M3 | 1000312 НАПРАВА НА ИЗКОП НЕСТАНДАРТЕН(M3) | Поръчка за доставка | 4500058553 | 70 | 4500058553-70 | 220000122628 | 2200 | 0 | Добрич |  | P-4-AC-STONB-4417300003 | 4 | Аварии | 4500058553-70
1000007 | ВЪЗСТАНОВЯВАНЕ НА ТРОТОАР-БЕТОНЕН | 37.2 | M2 | 1000007 ВЪЗСТАНОВЯВАНЕ НА ТРОТОАР-БЕТОНЕН(M2) | Поръчка за доставка | 4500057823 | 10 | 4500057823-10 | 151419421592 | 1514 | 9 | Варна | 1 |  |  | Нови присъединявания | 4500057823-10
1000008 | ВЪЗСТАНОВЯВАНЕ НА ТРОТОАР С ПЛОЧКИ-НОВИ | 6 | M2 | 1000008 ВЪЗСТАНОВЯВАНЕ НА ТРОТОАР С ПЛОЧКИ-НОВИ(M2) | Поръчка за доставка | 4500057823 | 10 | 4500057823-10 | 151419421592 | 1514 | 9 | Варна | 1 |  |  | Нови присъединявания | 4500057823-10
1000009 | ВЪЗСТАНОВЯВАНЕ ТРОТОАР С ПЛОЧКИ-СТРАРИ | 4 | M2 | 1000009 ВЪЗСТАНОВЯВАНЕ ТРОТОАР С ПЛОЧКИ-СТРАРИ(M2) | Поръчка за доставка | 4500057823 | 10 | 4500057823-10 | 151419421592 | 1514 | 9 | Варна | 1 |  |  | Нови присъединявания | 4500057823-10
1000011 | ВЪЗСТАНОВЯВАНЕ НА АСФАЛТОВА НАСТИЛКА-ПЪТ | 25 | M2 | 1000011 ВЪЗСТАНОВЯВАНЕ НА АСФАЛТОВА НАСТИЛКА-ПЪТ(M2) | Поръчка за доставка | 4500057823 | 10 | 4500057823-10 | 151419421592 | 1514 | 9 | Варна | 1 |  |  | Нови присъединявания | 4500057823-10
1000018 | Н-ВА ИЗКОП ІІІ К-Я 0.8/0.4 В/У КАБЕЛ | 108 | М | 1000018 Н-ВА ИЗКОП ІІІ К-Я 0.8/0.4 В/У КАБЕЛ(М) | Поръчка за доставка | 4500057823 | 10 | 4500057823-10 | 151419421592 | 1514 | 9 | Варна | 1 |  |  | Нови присъединявания | 4500057823-10
1000026 | Н-АВА ИЗКОП ІІІ К-Я 1.1/0.6 В/У КАБЕЛ | 16 | М | 1000026 Н-АВА ИЗКОП ІІІ К-Я 1.1/0.6 В/У КАБЕЛ(М) | Поръчка за доставка | 4500057823 | 10 | 4500057823-10 | 151419421592 | 1514 | 9 | Варна | 1 |  |  | Нови присъединявания | 4500057823-10
1000050 | MОНТАЖ РVС ТРЪБИ Ф110 В БЕТОНОВ КОЖУХ | 102 | М | 1000050 MОНТАЖ РVС ТРЪБИ Ф110 В БЕТОНОВ КОЖУХ(М) | Поръчка за доставка | 4500057823 | 10 | 4500057823-10 | 151419421592 | 1514 | 9 | Варна | 1 |  |  | Нови присъединявания | 4500057823-10
1000061 | Н-ВА ПОДЛ С ПЯСЪК И ТУХЛИ ЗА>1К-Л | 89 | М | 1000061 Н-ВА ПОДЛ С ПЯСЪК И ТУХЛИ ЗА>1К-Л(М) | Поръчка за доставка | 4500057823 | 10 | 4500057823-10 | 151419421592 | 1514 | 9 | Варна | 1 |  |  | Нови присъединявания | 4500057823-10
1000078 | ПОЛАГАНЕ КАБЕЛ В ИЗКОП>3Х120 MM?? ВКЛ | 66 | М | 1000078 ПОЛАГАНЕ КАБЕЛ В ИЗКОП>3Х120 MM?? ВКЛ(М) | Поръчка за доставка | 4500057823 | 10 | 4500057823-10 | 151419421592 | 1514 | 9 | Варна | 1 |  |  | Нови присъединявания | 4500057823-10
1000083 | ИЗТЕГЛЯНЕ КАБЕЛ В ТРЪБИ НАД 3Х120 MM ВКЛ | 110 | М | 1000083 ИЗТЕГЛЯНЕ КАБЕЛ В ТРЪБИ НАД 3Х120 MM ВКЛ(М) | Поръчка за доставка | 4500057823 | 10 | 4500057823-10 | 151419421592 | 1514 | 9 | Варна | 1 |  |  | Нови присъединявания | 4500057823-10
1000089 | ДОСТАВКА И MОНТАЖ НА КАБЕЛНИ MАРКИ | 2 | БР | 1000089 ДОСТАВКА И MОНТАЖ НА КАБЕЛНИ MАРКИ(БР) | Поръчка за доставка | 4500057823 | 10 | 4500057823-10 | 151419421592 | 1514 | 9 | Варна | 1 |  |  | Нови присъединявания | 4500057823-10
1000100 | ПОДВЪРЗВАНЕ К-Л КЪM СЪЩ. ТАБЛО/СЪОРЖ. | 4 | БР | 1000100 ПОДВЪРЗВАНЕ К-Л КЪM СЪЩ. ТАБЛО/СЪОРЖ.(БР) | Поръчка за доставка | 4500057823 | 10 | 4500057823-10 | 151419421592 | 1514 | 9 | Варна | 1 |  |  | Нови присъединявания | 4500057823-10
1000101 | СФАЗИРОВКА НА КЛ НН (ЗА 3-ТЕ ЖИЛА) | 2 | БР | 1000101 СФАЗИРОВКА НА КЛ НН (ЗА 3-ТЕ ЖИЛА)(БР) | Поръчка за доставка | 4500057823 | 10 | 4500057823-10 | 151419421592 | 1514 | 9 | Варна | 1 |  |  | Нови присъединявания | 4500057823-10
1000104 | MОНТАЖ ШК | 1 | БР | 1000104 MОНТАЖ ШК(БР) | Поръчка за доставка | 4500057823 | 10 | 4500057823-10 | 151419421592 | 1514 | 9 | Варна | 1 |  |  | Нови присъединявания | 4500057823-10
1000281 | ТРАНСП. НА M-ЛИ ОТ СКЛАД НА ВЪЗЛОЖИТЕЛЯ | 1 | % | 1000281 ТРАНСП. НА M-ЛИ ОТ СКЛАД НА ВЪЗЛОЖИТЕЛЯ(%) | Поръчка за доставка | 4500058086 | 10 | 4500058086-10 | 151419203243 | 1514 | 9 | Варна | 1 |  |  | Нови присъединявания | 4500058086-10
1000283 | ТРАНСПОРТИРАНЕ НА СБС ОТ ПРОИЗВОДИТЕЛ | 520 | KM | 1000283 ТРАНСПОРТИРАНЕ НА СБС ОТ ПРОИЗВОДИТЕЛ(KM) | Поръчка за доставка | 4500058086 | 10 | 4500058086-10 | 151419203243 | 1514 | 9 | Варна | 1 |  |  | Нови присъединявания | 4500058086-10
| О.не на един. дърв. ф над30см.мр ННи ВЕЛ | 16 | БР | О.не на един. дърв. ф над30см.мр ННи ВЕЛ(БР) | Поръчка за доставка | 4500058926 | 10 | 4500058926-10 | 210500045104 | 2105 | 0 | Разград |  | P-5-MN-MSLEB-A0002076 | 5 | Ремонтна програма и еднократни планирани мерки | 4500058926-10
| Р.не клони от дърв. ф над15см мр НН | 15 | БР | Р.не клони от дърв. ф над15см мр НН(БР) | Поръчка за доставка | 4500058926 | 10 | 4500058926-10 | 210500045104 | 2105 | 0 | Разград |  | P-5-MN-MSLEB-A0002076 | 5 | Ремонтна програма и еднократни планирани мерки | 4500058926-10
| Почистване на основи на ЖРС | 1 | БР | Почистване на основи на ЖРС(БР) | Поръчка за доставка | 4500058926 | 10 | 4500058926-10 | 210500045104 | 2105 | 0 | Разград |  | P-5-MN-MSLEB-A0002076 | 5 | Ремонтна програма и еднократни планирани мерки | 4500058926-10
| П.не на пр.ка 20КV от храсти от21до50бр. | 6.5 | AU | П.не на пр.ка 20КV от храсти от21до50бр.(AU) | Поръчка за доставка | 4500058927 | 10 | 4500058927-10 | 210500045107 | 2105 | 0 | Разград |  | P-5-MN-MSLEB-A0002077 | 5 | Ремонтна програма и еднократни планирани мерки | 4500058927-10
| О.не на един. дърв. ф над30см.мр ННи ВЕЛ | 13 | БР | О.не на един. дърв. ф над30см.мр ННи ВЕЛ(БР) | Поръчка за доставка | 4500058927 | 10 | 4500058927-10 | 210500045107 | 2105 | 0 | Разград |  | P-5-MN-MSLEB-A0002077 | 5 | Ремонтна програма и еднократни планирани мерки | 4500058927-10
| Р.не клони от дърв. ф над15см мр НН | 18 | БР | Р.не клони от дърв. ф над15см мр НН(БР) | Поръчка за доставка | 4500058927 | 10 | 4500058927-10 | 210500045107 | 2105 | 0 | Разград |  | P-5-MN-MSLEB-A0002077 | 5 | Ремонтна програма и еднократни планирани мерки | 4500058927-10
| Почистване на основи на ЖРС | 1 | БР | Почистване на основи на ЖРС(БР) | Поръчка за доставка | 4500058927 | 10 | 4500058927-10 | 210500045107 | 2105 | 0 | Разград |  | P-5-MN-MSLEB-A0002077 | 5 | Ремонтна програма и еднократни планирани мерки | 4500058927-10
| Изготвяне на компл. доклад за КЛ/ЕП | 1 | БР | Изготвяне на компл. доклад за КЛ/ЕП(БР) | Поръчка за доставка | 4500059027 | 10 | 4500059027-10 | 151469206933 | 1514 | 9 | Русе | 6 |  |  | Нови присъединявания | 4500059027-10
| Изготвяне пл-л за трасиране и даване СЛ | 1 | БР | Изготвяне пл-л за трасиране и даване СЛ(БР) | Поръчка за доставка | 4500059027 | 10 | 4500059027-10 | 151469206933 | 1514 | 9 | Русе | 6 |  |  | Нови присъединявания | 4500059027-10
| П.не на пр.ка 20КV от храсти от21до50бр. | 2 | AU | П.не на пр.ка 20КV от храсти от21до50бр.(AU) | Поръчка за доставка | 4500059072 | 10 | 4500059072-10 | 210500045240 | 2105 | 0 | Габрово |  | P-2-MN-MSLEB-A0002166 | 2 | Ремонтна програма и еднократни планирани мерки | 4500059072-10
| П.не на пр.ка 20КV от храсти над 50бр. | 1 | AU | П.не на пр.ка 20КV от храсти над 50бр.(AU) | Поръчка за доставка | 4500059072 | 10 | 4500059072-10 | 210500045240 | 2105 | 0 | Габрово |  | P-2-MN-MSLEB-A0002166 | 2 | Ремонтна програма и еднократни планирани мерки | 4500059072-10
| О.не на един. дърв. ф над30см.мр ННи ВЕЛ | 25 | БР | О.не на един. дърв. ф над30см.мр ННи ВЕЛ(БР) | Поръчка за доставка | 4500059072 | 10 | 4500059072-10 | 210500045240 | 2105 | 0 | Габрово |  | P-2-MN-MSLEB-A0002166 | 2 | Ремонтна програма и еднократни планирани мерки | 4500059072-10
| П.не на пр.ка 20КV от храсти с ф до15см. | 28 | AU | П.не на пр.ка 20КV от храсти с ф до15см.(AU) | Поръчка за доставка | 4500059073 | 10 | 4500059073-10 | 210500045238 | 2105 | 0 | Габрово |  | P-2-MN-MSLEB-A0002165 | 2 | Ремонтна програма и еднократни планирани мерки | 4500059073-10
| П.не на пр.ка 20КV от храсти до 20бр. | 4.5 | AU | П.не на пр.ка 20КV от храсти до 20бр.(AU) | Поръчка за доставка | 4500059073 | 10 | 4500059073-10 | 210500045238 | 2105 | 0 | Габрово |  | P-2-MN-MSLEB-A0002165 | 2 | Ремонтна програма и еднократни планирани мерки | 4500059073-10
| П.не на пр.ка 20КV от храсти от21до50бр. | 4 | AU | П.не на пр.ка 20КV от храсти от21до50бр.(AU) | Поръчка за доставка | 4500059073 | 10 | 4500059073-10 | 210500045238 | 2105 | 0 | Габрово |  | P-2-MN-MSLEB-A0002165 | 2 | Ремонтна програма и еднократни планирани мерки | 4500059073-10
| П.не на пр.ка 20КV от храсти над 50бр. | 1 | AU | П.не на пр.ка 20КV от храсти над 50бр.(AU) | Поръчка за доставка | 4500059073 | 10 | 4500059073-10 | 210500045238 | 2105 | 0 | Габрово |  | P-2-MN-MSLEB-A0002165 | 2 | Ремонтна програма и еднократни планирани мерки | 4500059073-10
| О.не на един. дърв. ф над30см.мр ННи ВЕЛ | 30 | БР | О.не на един. дърв. ф над30см.мр ННи ВЕЛ(БР) | Поръчка за доставка | 4500059073 | 10 | 4500059073-10 | 210500045238 | 2105 | 0 | Габрово |  | P-2-MN-MSLEB-A0002165 | 2 | Ремонтна програма и еднократни планирани мерки | 4500059073-10
| П.не на пр.ка 20КV от храсти с ф до15см. | 46 | AU | П.не на пр.ка 20КV от храсти с ф до15см.(AU) | Поръчка за доставка | 4500059074 | 10 | 4500059074-10 | 210500045253 | 2105 | 0 | Габрово |  | P-2-MN-MSLEB-A0002183 | 2 | Ремонтна програма и еднократни планирани мерки | 4500059074-10
| П.не на пр.ка 20КV от храсти до 20бр. | 2 | AU | П.не на пр.ка 20КV от храсти до 20бр.(AU) | Поръчка за доставка | 4500059074 | 10 | 4500059074-10 | 210500045253 | 2105 | 0 | Габрово |  | P-2-MN-MSLEB-A0002183 | 2 | Ремонтна програма и еднократни планирани мерки | 4500059074-10
| П.не на пр.ка 20КV от храсти от21до50бр. | 1 | AU | П.не на пр.ка 20КV от храсти от21до50бр.(AU) | Поръчка за доставка | 4500059074 | 10 | 4500059074-10 | 210500045253 | 2105 | 0 | Габрово |  | P-2-MN-MSLEB-A0002183 | 2 | Ремонтна програма и еднократни планирани мерки | 4500059074-10
| П.не на пр.ка 20КV от храсти над 50бр. | 1 | AU | П.не на пр.ка 20КV от храсти над 50бр.(AU) | Поръчка за доставка | 4500059074 | 10 | 4500059074-10 | 210500045253 | 2105 | 0 | Габрово |  | P-2-MN-MSLEB-A0002183 | 2 | Ремонтна програма и еднократни планирани мерки | 4500059074-10
| О.не на един. дърв. ф над30см.мр ННи ВЕЛ | 35 | БР | О.не на един. дърв. ф над30см.мр ННи ВЕЛ(БР) | Поръчка за доставка | 4500059074 | 10 | 4500059074-10 | 210500045253 | 2105 | 0 | Габрово |  | P-2-MN-MSLEB-A0002183 | 2 | Ремонтна програма и еднократни планирани мерки | 4500059074-10
1000269 | НАПРАВА ЗАЗЕMЛЕНИЕ С ЕДИН КОЛ | 1 | БР | 1000269 НАПРАВА ЗАЗЕMЛЕНИЕ С ЕДИН КОЛ(БР) | Поръчка за доставка | 4500057823 | 10 | 4500057823-10 | 151419421592 | 1514 | 9 | Варна | 1 |  |  | Нови присъединявания | 4500057823-10
1000271 | ИЗMЕРВАНЕ НА ЗАЗЕMЛЕНИЕ НА ТОЧКА | 1 | БР | 1000271 ИЗMЕРВАНЕ НА ЗАЗЕMЛЕНИЕ НА ТОЧКА(БР) | Поръчка за доставка | 4500057823 | 10 | 4500057823-10 | 151419421592 | 1514 | 9 | Варна | 1 |  |  | Нови присъединявания | 4500057823-10
1000272 | ИЗMЕРВАНЕ ИЗОЛАЦИЯ НА К-Л НН-(4 ЖИЛА) | 2 | БР | 1000272 ИЗMЕРВАНЕ ИЗОЛАЦИЯ НА К-Л НН-(4 ЖИЛА)(БР) | Поръчка за доставка | 4500057823 | 10 | 4500057823-10 | 151419421592 | 1514 | 9 | Варна | 1 |  |  | Нови присъединявания | 4500057823-10
1000280 | НАТОВАРВАНЕ И ИЗВОЗВАНЕ НА СТРОИТ. ОТП-И | 17 | M3 | 1000280 НАТОВАРВАНЕ И ИЗВОЗВАНЕ НА СТРОИТ. ОТП-И(M3) | Поръчка за доставка | 4500057823 | 10 | 4500057823-10 | 151419421592 | 1514 | 9 | Варна | 1 |  |  | Нови присъединявания | 4500057823-10
1000281 | ТРАНСП. НА M-ЛИ ОТ СКЛАД НА ВЪЗЛОЖИТЕЛЯ | 1 | % | 1000281 ТРАНСП. НА M-ЛИ ОТ СКЛАД НА ВЪЗЛОЖИТЕЛЯ(%) | Поръчка за доставка | 4500057823 | 10 | 4500057823-10 | 151419421592 | 1514 | 9 | Варна | 1 |  |  | Нови присъединявания | 4500057823-10
1000314 | НАПРАВА НА АРМИРОВКА | 35 | КГ | 1000314 НАПРАВА НА АРМИРОВКА(КГ) | Поръчка за доставка | 4500057823 | 10 | 4500057823-10 | 151419421592 | 1514 | 9 | Варна | 1 |  |  | Нови присъединявания | 4500057823-10
1000081 | ИЗТЕГЛЯНЕ КАБЕЛ В ТРЪБА ДО 3Х50 MM2 ВКЛ | 3 | М | 1000081 ИЗТЕГЛЯНЕ КАБЕЛ В ТРЪБА ДО 3Х50 MM2 ВКЛ(М) | Поръчка за доставка | 4500057823 | 20 | 4500057823-20 | 151419421592 | 1514 | 9 | Варна | 1 |  |  | Нови присъединявания | 4500057823-20
1000089 | ДОСТАВКА И MОНТАЖ НА КАБЕЛНИ MАРКИ | 1 | БР | 1000089 ДОСТАВКА И MОНТАЖ НА КАБЕЛНИ MАРКИ(БР) | Поръчка за доставка | 4500057823 | 20 | 4500057823-20 | 151419421592 | 1514 | 9 | Варна | 1 |  |  | Нови присъединявания | 4500057823-20
1000100 | ПОДВЪРЗВАНЕ К-Л КЪM СЪЩ. ТАБЛО/СЪОРЖ. | 2 | БР | 1000100 ПОДВЪРЗВАНЕ К-Л КЪM СЪЩ. ТАБЛО/СЪОРЖ.(БР) | Поръчка за доставка | 4500057823 | 20 | 4500057823-20 | 151419421592 | 1514 | 9 | Варна | 1 |  |  | Нови присъединявания | 4500057823-20
1000112 | M-Ж ТАБЛО ДО 15 ЕЛЕКТРОMЕРА ВКЛ | 1 | БР | 1000112 M-Ж ТАБЛО ДО 15 ЕЛЕКТРОMЕРА ВКЛ(БР) | Поръчка за доставка | 4500057823 | 20 | 4500057823-20 | 151419421592 | 1514 | 9 | Варна | 1 |  |  | Нови присъединявания | 4500057823-20
1000269 | НАПРАВА ЗАЗЕMЛЕНИЕ С ЕДИН КОЛ | 1 | БР | 1000269 НАПРАВА ЗАЗЕMЛЕНИЕ С ЕДИН КОЛ(БР) | Поръчка за доставка | 4500057823 | 20 | 4500057823-20 | 151419421592 | 1514 | 9 | Варна | 1 |  |  | Нови присъединявания | 4500057823-20
1000271 | ИЗMЕРВАНЕ НА ЗАЗЕMЛЕНИЕ НА ТОЧКА | 1 | БР | 1000271 ИЗMЕРВАНЕ НА ЗАЗЕMЛЕНИЕ НА ТОЧКА(БР) | Поръчка за доставка | 4500057823 | 20 | 4500057823-20 | 151419421592 | 1514 | 9 | Варна | 1 |  |  | Нови присъединявания | 4500057823-20
1000065 | MОНТАЖ НА ГОФРИРАНА ТРЪБА | 4 | М | 1000065 MОНТАЖ НА ГОФРИРАНА ТРЪБА(М) | Поръчка за доставка | 4500058086 | 20 | 4500058086-20 | 151419203243 | 1514 | 9 | Варна | 1 |  |  | Нови присъединявания | 4500058086-20
1000081 | ИЗТЕГЛЯНЕ КАБЕЛ В ТРЪБА ДО 3Х50 MM2 ВКЛ | 4 | М | 1000081 ИЗТЕГЛЯНЕ КАБЕЛ В ТРЪБА ДО 3Х50 MM2 ВКЛ(М) | Поръчка за доставка | 4500058086 | 20 | 4500058086-20 | 151419203243 | 1514 | 9 | Варна | 1 |  |  | Нови присъединявания | 4500058086-20
1000100 | ПОДВЪРЗВАНЕ К-Л КЪM СЪЩ. ТАБЛО/СЪОРЖ. | 2 | БР | 1000100 ПОДВЪРЗВАНЕ К-Л КЪM СЪЩ. ТАБЛО/СЪОРЖ.(БР) | Поръчка за доставка | 4500058086 | 20 | 4500058086-20 | 151419203243 | 1514 | 9 | Варна | 1 |  |  | Нови присъединявания | 4500058086-20
1000111 | M-Ж ТАБЛО ДО5 ЕЛЕКТРОMЕРА ВКЛ. НА СТЪЛБ | 2 | БР | 1000111 M-Ж ТАБЛО ДО5 ЕЛЕКТРОMЕРА ВКЛ. НА СТЪЛБ(БР) | Поръчка за доставка | 4500058086 | 20 | 4500058086-20 | 151419203243 | 1514 | 9 | Варна | 1 |  |  | Нови присъединявания | 4500058086-20
1000122 | MОНТАЖ НА АВТОMАТИЧЕН ПРЕДПАЗИТЕЛ НН | 2 | БР | 1000122 MОНТАЖ НА АВТОMАТИЧЕН ПРЕДПАЗИТЕЛ НН(БР) | Поръчка за доставка | 4500058086 | 20 | 4500058086-20 | 151419203243 | 1514 | 9 | Варна | 1 |  |  | Нови присъединявания | 4500058086-20
1000220 | M-Ж КЛЕMА ОТКЛ./РАЗКЛОНИТЕЛНА КЪM MРЕЖА | 6 | БР | 1000220 M-Ж КЛЕMА ОТКЛ./РАЗКЛОНИТЕЛНА КЪM MРЕЖА(БР) | Поръчка за доставка | 4500058086 | 20 | 4500058086-20 | 151419203243 | 1514 | 9 | Варна | 1 |  |  | Нови присъединявания | 4500058086-20
1000310 | У-НЕ НА УИП/КАБЕЛ ПО СТЪЛБ/ФАСАДА | 14 | М | 1000310 У-НЕ НА УИП/КАБЕЛ ПО СТЪЛБ/ФАСАДА(М) | Поръчка за доставка | 4500058086 | 20 | 4500058086-20 | 151419203243 | 1514 | 9 | Варна | 1 |  |  | Нови присъединявания | 4500058086-20
1000003 | РАЗКЪРТВАНЕ ТРОТОАР С ТРОТОАРНИ ПЛОЧКИ | 1 | M2 | 1000003 РАЗКЪРТВАНЕ ТРОТОАР С ТРОТОАРНИ ПЛОЧКИ(M2) | Поръчка за доставка | 4500058047 | 10 | 4500058047-10 | 151419507613 | 1514 | 9 | Варна | 1 |  |  | Нови присъединявания | 4500058047-10
1000008 | ВЪЗСТАНОВЯВАНЕ НА ТРОТОАР С ПЛОЧКИ-НОВИ | 1 | M2 | 1000008 ВЪЗСТАНОВЯВАНЕ НА ТРОТОАР С ПЛОЧКИ-НОВИ(M2) | Поръчка за доставка | 4500058047 | 10 | 4500058047-10 | 151419507613 | 1514 | 9 | Варна | 1 |  |  | Нови присъединявания | 4500058047-10
1000018 | Н-ВА ИЗКОП ІІІ К-Я 0.8/0.4 В/У КАБЕЛ | 20 | М | 1000018 Н-ВА ИЗКОП ІІІ К-Я 0.8/0.4 В/У КАБЕЛ(М) | Поръчка за доставка | 4500058047 | 10 | 4500058047-10 | 151419507613 | 1514 | 9 | Варна | 1 |  |  | Нови присъединявания | 4500058047-10
| Р.не клони от дърв. ф над15см мр НН | 16 | БР | Р.не клони от дърв. ф над15см мр НН(БР) | Поръчка за доставка | 4500058928 | 10 | 4500058928-10 | 210500045109 | 2105 | 0 | Разград |  | P-5-MN-MSLEB-A0002079 | 5 | Ремонтна програма и еднократни планирани мерки | 4500058928-10
| Почистване на основи на ЖРС | 1 | БР | Почистване на основи на ЖРС(БР) | Поръчка за доставка | 4500058928 | 10 | 4500058928-10 | 210500045109 | 2105 | 0 | Разград |  | P-5-MN-MSLEB-A0002079 | 5 | Ремонтна програма и еднократни планирани мерки | 4500058928-10
| Рязане храсти и дървета с диаметър до 15 | 23100 | M2 | Рязане храсти и дървета с диаметър до 15(M2) | Поръчка за доставка | 4500058930 | 10 | 4500058930-10 | 210500045112 | 2105 | 0 | Разград |  | P-5-MN-MSLEB-A0002080 | 5 | Ремонтна програма и еднократни планирани мерки | 4500058930-10
| О.не на един. дърв. ф от 15до 30см.мр НН | 68 | БР | О.не на един. дърв. ф от 15до 30см.мр НН(БР) | Поръчка за доставка | 4500058930 | 10 | 4500058930-10 | 210500045112 | 2105 | 0 | Разград |  | P-5-MN-MSLEB-A0002080 | 5 | Ремонтна програма и еднократни планирани мерки | 4500058930-10
| О.не на един. дърв. ф над30см.мр ННи ВЕЛ | 8 | БР | О.не на един. дърв. ф над30см.мр ННи ВЕЛ(БР) | Поръчка за доставка | 4500058930 | 10 | 4500058930-10 | 210500045112 | 2105 | 0 | Разград |  | P-5-MN-MSLEB-A0002080 | 5 | Ремонтна програма и еднократни планирани мерки | 4500058930-10
| Р.не клони от дърв. ф над15см мр НН | 279 | БР | Р.не клони от дърв. ф над15см мр НН(БР) | Поръчка за доставка | 4500058930 | 10 | 4500058930-10 | 210500045112 | 2105 | 0 | Разград |  | P-5-MN-MSLEB-A0002080 | 5 | Ремонтна програма и еднократни планирани мерки | 4500058930-10
| Почистване на основи на ЖРС | 30 | БР | Почистване на основи на ЖРС(БР) | Поръчка за доставка | 4500058930 | 10 | 4500058930-10 | 210500045112 | 2105 | 0 | Разград |  | P-5-MN-MSLEB-A0002080 | 5 | Ремонтна програма и еднократни планирани мерки | 4500058930-10
| Упражняване на строителен надзор КЛ/ЕП | 1 | БР | Упражняване на строителен надзор КЛ/ЕП(БР) | Поръчка за доставка | 4500059027 | 10 | 4500059027-10 | 151469206933 | 1514 | 9 | Русе | 6 |  |  | Нови присъединявания | 4500059027-10
| З-не изготвяне на цифров модел,чл.52 | 1 | БР | З-не изготвяне на цифров модел,чл.52(БР) | Поръчка за доставка | 4500059027 | 10 | 4500059027-10 | 151469206933 | 1514 | 9 | Русе | 6 |  |  | Нови присъединявания | 4500059027-10
| Предоставяне на резултатитеDWG -UTM /WGS | 5 | БР | Предоставяне на резултатитеDWG -UTM /WGS(БР) | Поръчка за доставка | 4500059027 | 10 | 4500059027-10 | 151469206933 | 1514 | 9 | Русе | 6 |  |  | Нови присъединявания | 4500059027-10
| Изготвяне на компл. доклад за КЛ/ЕП | 1 | БР | Изготвяне на компл. доклад за КЛ/ЕП(БР) | Поръчка за доставка | 4500059028 | 10 | 4500059028-10 | 151469405813 | 1514 | 9 | Русе | 6 |  |  | Нови присъединявания | 4500059028-10
| Изготвяне пл-л за трасиране и даване СЛ | 1 | БР | Изготвяне пл-л за трасиране и даване СЛ(БР) | Поръчка за доставка | 4500059028 | 10 | 4500059028-10 | 151469405813 | 1514 | 9 | Русе | 6 |  |  | Нови присъединявания | 4500059028-10
| Упражняване на строителен надзор КЛ/ЕП | 1 | БР | Упражняване на строителен надзор КЛ/ЕП(БР) | Поръчка за доставка | 4500059028 | 10 | 4500059028-10 | 151469405813 | 1514 | 9 | Русе | 6 |  |  | Нови присъединявания | 4500059028-10
| З-не изготвяне на цифров модел,чл.52 | 1 | БР | З-не изготвяне на цифров модел,чл.52(БР) | Поръчка за доставка | 4500059028 | 10 | 4500059028-10 | 151469405813 | 1514 | 9 | Русе | 6 |  |  | Нови присъединявания | 4500059028-10
| Предоставяне на резултатитеDWG -UTM /WGS | 5 | БР | Предоставяне на резултатитеDWG -UTM /WGS(БР) | Поръчка за доставка | 4500059028 | 10 | 4500059028-10 | 151469405813 | 1514 | 9 | Русе | 6 |  |  | Нови присъединявания | 4500059028-10
| Проектиране на каб линии до35kV от100-20 | 1 | БР | Проектиране на каб линии до35kV от100-20(БР) | Поръчка за доставка | 4500059029 | 10 | 4500059029-10 | 151499307753 | 1514 | 9 | Габрово | 9 |  |  | Нови присъединявания | 4500059029-10
| Проектиране на касета | 1 | БР | Проектиране на касета(БР) | Поръчка за доставка | 4500059029 | 10 | 4500059029-10 | 151499307753 | 1514 | 9 | Габрово | 9 |  |  | Нови присъединявания | 4500059029-10
| План за временна организация на движение | 1 | БР | План за временна организация на движение(БР) | Поръчка за доставка | 4500059029 | 10 | 4500059029-10 | 151499307753 | 1514 | 9 | Габрово | 9 |  |  | Нови присъединявания | 4500059029-10
| План за безопасност и здр. при работа КЛ | 1 | БР | План за безопасност и здр. при работа КЛ(БР) | Поръчка за доставка | 4500059029 | 10 | 4500059029-10 | 151499307753 | 1514 | 9 | Габрово | 9 |  |  | Нови присъединявания | 4500059029-10
| П.не на пр.ка 20КV от храсти с ф до15см. | 46.8 | AU | П.не на пр.ка 20КV от храсти с ф до15см.(AU) | Поръчка за доставка | 4500059075 | 10 | 4500059075-10 | 210500045256 | 2105 | 0 | Габрово |  | P-2-MN-MSLEB-A0002184 | 2 | Ремонтна програма и еднократни планирани мерки | 4500059075-10
| П.не на пр.ка 20КV от храсти до 20бр. | 2 | AU | П.не на пр.ка 20КV от храсти до 20бр.(AU) | Поръчка за доставка | 4500059075 | 10 | 4500059075-10 | 210500045256 | 2105 | 0 | Габрово |  | P-2-MN-MSLEB-A0002184 | 2 | Ремонтна програма и еднократни планирани мерки | 4500059075-10
| П.не на пр.ка 20КV от храсти от21до50бр. | 2 | AU | П.не на пр.ка 20КV от храсти от21до50бр.(AU) | Поръчка за доставка | 4500059075 | 10 | 4500059075-10 | 210500045256 | 2105 | 0 | Габрово |  | P-2-MN-MSLEB-A0002184 | 2 | Ремонтна програма и еднократни планирани мерки | 4500059075-10
| О.не на един. дърв. ф над30см.мр ННи ВЕЛ | 35 | БР | О.не на един. дърв. ф над30см.мр ННи ВЕЛ(БР) | Поръчка за доставка | 4500059075 | 10 | 4500059075-10 | 210500045256 | 2105 | 0 | Габрово |  | P-2-MN-MSLEB-A0002184 | 2 | Ремонтна програма и еднократни планирани мерки | 4500059075-10
| П.не на пр.ка 20КV от храсти с ф до15см. | 56 | AU | П.не на пр.ка 20КV от храсти с ф до15см.(AU) | Поръчка за доставка | 4500059076 | 10 | 4500059076-10 | 210500045257 | 2105 | 0 | Габрово |  | P-2-MN-MSLEB-A0002185 | 2 | Ремонтна програма и еднократни планирани мерки | 4500059076-10
| П.не на пр.ка 20КV от храсти до 20бр. | 2 | AU | П.не на пр.ка 20КV от храсти до 20бр.(AU) | Поръчка за доставка | 4500059076 | 10 | 4500059076-10 | 210500045257 | 2105 | 0 | Габрово |  | P-2-MN-MSLEB-A0002185 | 2 | Ремонтна програма и еднократни планирани мерки | 4500059076-10
| О.не на един. дърв. ф над30см.мр ННи ВЕЛ | 20 | БР | О.не на един. дърв. ф над30см.мр ННи ВЕЛ(БР) | Поръчка за доставка | 4500059076 | 10 | 4500059076-10 | 210500045257 | 2105 | 0 | Габрово |  | P-2-MN-MSLEB-A0002185 | 2 | Ремонтна програма и еднократни планирани мерки | 4500059076-10
| П.не на пр.ка 20КV от храсти с ф до15см. | 56.3 | AU | П.не на пр.ка 20КV от храсти с ф до15см.(AU) | Поръчка за доставка | 4500059077 | 10 | 4500059077-10 | 210500045260 | 2105 | 0 | Габрово |  | P-2-MN-MSLEB-A0002186 | 2 | Ремонтна програма и еднократни планирани мерки | 4500059077-10
| П.не на пр.ка 20КV от храсти до 20бр. | 2 | AU | П.не на пр.ка 20КV от храсти до 20бр.(AU) | Поръчка за доставка | 4500059077 | 10 | 4500059077-10 | 210500045260 | 2105 | 0 | Габрово |  | P-2-MN-MSLEB-A0002186 | 2 | Ремонтна програма и еднократни планирани мерки | 4500059077-10
| П.не на пр.ка 20КV от храсти от21до50бр. | 1 | AU | П.не на пр.ка 20КV от храсти от21до50бр.(AU) | Поръчка за доставка | 4500059077 | 10 | 4500059077-10 | 210500045260 | 2105 | 0 | Габрово |  | P-2-MN-MSLEB-A0002186 | 2 | Ремонтна програма и еднократни планирани мерки | 4500059077-10
| О.не на един. дърв. ф над30см.мр ННи ВЕЛ | 15 | БР | О.не на един. дърв. ф над30см.мр ННи ВЕЛ(БР) | Поръчка за доставка | 4500059077 | 10 | 4500059077-10 | 210500045260 | 2105 | 0 | Габрово |  | P-2-MN-MSLEB-A0002186 | 2 | Ремонтна програма и еднократни планирани мерки | 4500059077-10
| П.не на пр.ка 20КV от храсти с ф до15см. | 55.6 | AU | П.не на пр.ка 20КV от храсти с ф до15см.(AU) | Поръчка за доставка | 4500059078 | 10 | 4500059078-10 | 210500045263 | 2105 | 0 | Габрово |  | P-2-MN-MSLEB-A0002190 | 2 | Ремонтна програма и еднократни планирани мерки | 4500059078-10
| П.не на пр.ка 20КV от храсти до 20бр. | 4 | AU | П.не на пр.ка 20КV от храсти до 20бр.(AU) | Поръчка за доставка | 4500059078 | 10 | 4500059078-10 | 210500045263 | 2105 | 0 | Габрово |  | P-2-MN-MSLEB-A0002190 | 2 | Ремонтна програма и еднократни планирани мерки | 4500059078-10
1000272 | ИЗMЕРВАНЕ ИЗОЛАЦИЯ НА К-Л НН-(4 ЖИЛА) | 1 | БР | 1000272 ИЗMЕРВАНЕ ИЗОЛАЦИЯ НА К-Л НН-(4 ЖИЛА)(БР) | Поръчка за доставка | 4500057823 | 20 | 4500057823-20 | 151419421592 | 1514 | 9 | Варна | 1 |  |  | Нови присъединявания | 4500057823-20
1000281 | ТРАНСП. НА M-ЛИ ОТ СКЛАД НА ВЪЗЛОЖИТЕЛЯ | 1 | % | 1000281 ТРАНСП. НА M-ЛИ ОТ СКЛАД НА ВЪЗЛОЖИТЕЛЯ(%) | Поръчка за доставка | 4500057823 | 20 | 4500057823-20 | 151419421592 | 1514 | 9 | Варна | 1 |  |  | Нови присъединявания | 4500057823-20
1000319 | М-Ж НА ЗАЗЕМИТЕЛНА ШИНА ПО СТЕНА /К-Я | 1.5 | М | 1000319 М-Ж НА ЗАЗЕМИТЕЛНА ШИНА ПО СТЕНА /К-Я(М) | Поръчка за доставка | 4500057823 | 20 | 4500057823-20 | 151419421592 | 1514 | 9 | Варна | 1 |  |  | Нови присъединявания | 4500057823-20
| Проектиране на каб.линии до35kV до 100 | 1 | БР | Проектиране на каб.линии до35kV до 100(БР) | Поръчка за доставка | 4500057824 | 10 | 4500057824-10 | 151479405843 | 1514 | 9 | Г. Оряховица | 7 |  |  | Нови присъединявания | 4500057824-10
| Проектиране на канална мрежа до 200 м | 1 | БР | Проектиране на канална мрежа до 200 м(БР) | Поръчка за доставка | 4500057824 | 10 | 4500057824-10 | 151479405843 | 1514 | 9 | Г. Оряховица | 7 |  |  | Нови присъединявания | 4500057824-10
| Проектиране на шахта за канална мрежа | 1 | БР | Проектиране на шахта за канална мрежа(БР) | Поръчка за доставка | 4500057824 | 10 | 4500057824-10 | 151479405843 | 1514 | 9 | Г. Оряховица | 7 |  |  | Нови присъединявания | 4500057824-10
| Проектиране на касета | 1 | БР | Проектиране на касета(БР) | Поръчка за доставка | 4500057824 | 10 | 4500057824-10 | 151479405843 | 1514 | 9 | Г. Оряховица | 7 |  |  | Нови присъединявания | 4500057824-10
| План за безопасност и здр. при работа КЛ | 1 | БР | План за безопасност и здр. при работа КЛ(БР) | Поръчка за доставка | 4500057824 | 10 | 4500057824-10 | 151479405843 | 1514 | 9 | Г. Оряховица | 7 |  |  | Нови присъединявания | 4500057824-10
| Проект част пожарна безопасност при КЛ | 1 | БР | Проект част пожарна безопасност при КЛ(БР) | Поръчка за доставка | 4500057824 | 10 | 4500057824-10 | 151479405843 | 1514 | 9 | Г. Оряховица | 7 |  |  | Нови присъединявания | 4500057824-10
| Геодезичен проект за линеен обект КЛ* | 1 | Ч | Геодезичен проект за линеен обект КЛ*(Ч) | Поръчка за доставка | 4500057824 | 10 | 4500057824-10 | 151479405843 | 1514 | 9 | Г. Оряховица | 7 |  |  | Нови присъединявания | 4500057824-10
| Наб-е на кадастрални подложки/вклю. такс | 1 | БР | Наб-е на кадастрални подложки/вклю. такс(БР) | Поръчка за доставка | 4500057824 | 10 | 4500057824-10 | 151479405843 | 1514 | 9 | Г. Оряховица | 7 |  |  | Нови присъединявания | 4500057824-10
| Съгласуване на проект с Държавни и общин | 3 | БР | Съгласуване на проект с Държавни и общин(БР) | Поръчка за доставка | 4500057824 | 10 | 4500057824-10 | 151479405843 | 1514 | 9 | Г. Оряховица | 7 |  |  | Нови присъединявания | 4500057824-10
| Съгласуване на проект с БТК | 1 | БР | Съгласуване на проект с БТК(БР) | Поръчка за доставка | 4500057824 | 10 | 4500057824-10 | 151479405843 | 1514 | 9 | Г. Оряховица | 7 |  |  | Нови присъединявания | 4500057824-10
| Съгласуване с ВИК до 100м | 1 | БР | Съгласуване с ВИК до 100м(БР) | Поръчка за доставка | 4500057824 | 10 | 4500057824-10 | 151479405843 | 1514 | 9 | Г. Оряховица | 7 |  |  | Нови присъединявания | 4500057824-10
1000053 | ПОЛАГАНЕ PVC ТРЪБИ Ф110 В ИЗКОП | 18 | М | 1000053 ПОЛАГАНЕ PVC ТРЪБИ Ф110 В ИЗКОП(М) | Поръчка за доставка | 4500058047 | 10 | 4500058047-10 | 151419507613 | 1514 | 9 | Варна | 1 |  |  | Нови присъединявания | 4500058047-10
1000078 | ПОЛАГАНЕ КАБЕЛ В ИЗКОП>3Х120 MM?? ВКЛ | 10 | М | 1000078 ПОЛАГАНЕ КАБЕЛ В ИЗКОП>3Х120 MM?? ВКЛ(М) | Поръчка за доставка | 4500058047 | 10 | 4500058047-10 | 151419507613 | 1514 | 9 | Варна | 1 |  |  | Нови присъединявания | 4500058047-10
1000083 | ИЗТЕГЛЯНЕ КАБЕЛ В ТРЪБИ НАД 3Х120 MM ВКЛ | 20 | М | 1000083 ИЗТЕГЛЯНЕ КАБЕЛ В ТРЪБИ НАД 3Х120 MM ВКЛ(М) | Поръчка за доставка | 4500058047 | 10 | 4500058047-10 | 151419507613 | 1514 | 9 | Варна | 1 |  |  | Нови присъединявания | 4500058047-10
1000089 | ДОСТАВКА И MОНТАЖ НА КАБЕЛНИ MАРКИ | 2 | БР | 1000089 ДОСТАВКА И MОНТАЖ НА КАБЕЛНИ MАРКИ(БР) | Поръчка за доставка | 4500058047 | 10 | 4500058047-10 | 151419507613 | 1514 | 9 | Варна | 1 |  |  | Нови присъединявания | 4500058047-10
1000100 | ПОДВЪРЗВАНЕ К-Л КЪM СЪЩ. ТАБЛО/СЪОРЖ. | 1 | БР | 1000100 ПОДВЪРЗВАНЕ К-Л КЪM СЪЩ. ТАБЛО/СЪОРЖ.(БР) | Поръчка за доставка | 4500058047 | 10 | 4500058047-10 | 151419507613 | 1514 | 9 | Варна | 1 |  |  | Нови присъединявания | 4500058047-10
1000113 | MОНТАЖ ТАБЛО НАД 15 ЕЛЕКТРОMЕРА | 1 | БР | 1000113 MОНТАЖ ТАБЛО НАД 15 ЕЛЕКТРОMЕРА(БР) | Поръчка за доставка | 4500058047 | 10 | 4500058047-10 | 151419507613 | 1514 | 9 | Варна | 1 |  |  | Нови присъединявания | 4500058047-10
1000271 | ИЗMЕРВАНЕ НА ЗАЗЕMЛЕНИЕ НА ТОЧКА | 1 | БР | 1000271 ИЗMЕРВАНЕ НА ЗАЗЕMЛЕНИЕ НА ТОЧКА(БР) | Поръчка за доставка | 4500058047 | 10 | 4500058047-10 | 151419507613 | 1514 | 9 | Варна | 1 |  |  | Нови присъединявания | 4500058047-10
1000272 | ИЗMЕРВАНЕ ИЗОЛАЦИЯ НА К-Л НН-(4 ЖИЛА) | 1 | БР | 1000272 ИЗMЕРВАНЕ ИЗОЛАЦИЯ НА К-Л НН-(4 ЖИЛА)(БР) | Поръчка за доставка | 4500058047 | 10 | 4500058047-10 | 151419507613 | 1514 | 9 | Варна | 1 |  |  | Нови присъединявания | 4500058047-10
1000281 | ТРАНСП. НА M-ЛИ ОТ СКЛАД НА ВЪЗЛОЖИТЕЛЯ | 1 | % | 1000281 ТРАНСП. НА M-ЛИ ОТ СКЛАД НА ВЪЗЛОЖИТЕЛЯ(%) | Поръчка за доставка | 4500058047 | 10 | 4500058047-10 | 151419507613 | 1514 | 9 | Варна | 1 |  |  | Нови присъединявания | 4500058047-10
1000286 | НАПРАВА НА ОТВОР В БЕТОН | 2 | БР | 1000286 НАПРАВА НА ОТВОР В БЕТОН(БР) | Поръчка за доставка | 4500058047 | 10 | 4500058047-10 | 151419507613 | 1514 | 9 | Варна | 1 |  |  | Нови присъединявания | 4500058047-10
1000289 | ДОСТАВКА НА ПЯСЪК | 1 | M3 | 1000289 ДОСТАВКА НА ПЯСЪК(M3) | Поръчка за доставка | 4500058047 | 10 | 4500058047-10 | 151419507613 | 1514 | 9 | Варна | 1 |  |  | Нови присъединявания | 4500058047-10
| Проект част пожарна безопасност при КЛ | 1 | БР | Проект част пожарна безопасност при КЛ(БР) | Поръчка за доставка | 4500059029 | 10 | 4500059029-10 | 151499307753 | 1514 | 9 | Габрово | 9 |  |  | Нови присъединявания | 4500059029-10
| Геодезичен проект за линеен обект КЛ* | 1 | Ч | Геодезичен проект за линеен обект КЛ*(Ч) | Поръчка за доставка | 4500059029 | 10 | 4500059029-10 | 151499307753 | 1514 | 9 | Габрово | 9 |  |  | Нови присъединявания | 4500059029-10
| Наб-е на кадастрални подложки/вклю. такс | 1 | БР | Наб-е на кадастрални подложки/вклю. такс(БР) | Поръчка за доставка | 4500059029 | 10 | 4500059029-10 | 151499307753 | 1514 | 9 | Габрово | 9 |  |  | Нови присъединявания | 4500059029-10
| Авторски надзор по време на строителство | 2 | БР | Авторски надзор по време на строителство(БР) | Поръчка за доставка | 4500059029 | 10 | 4500059029-10 | 151499307753 | 1514 | 9 | Габрово | 9 |  |  | Нови присъединявания | 4500059029-10
| Съгласуване на проект с Държавни и общин | 3 | БР | Съгласуване на проект с Държавни и общин(БР) | Поръчка за доставка | 4500059029 | 10 | 4500059029-10 | 151499307753 | 1514 | 9 | Габрово | 9 |  |  | Нови присъединявания | 4500059029-10
| ТАКСИ | 1 | AU | ТАКСИ(AU) | Поръчка за доставка | 4500059029 | 20 | 4500059029-20 | 151499307753 | 1514 | 9 | Габрово | 9 |  |  | Нови присъединявания | 4500059029-20
| Рязане храсти и дървета с диаметър до 15 | 100 | M2 | Рязане храсти и дървета с диаметър до 15(M2) | Поръчка за доставка | 4500059030 | 10 | 4500059030-10 | 210500045237 | 2105 | 0 | Търговище |  | P-8-MN-STONB-A0000623 | 8 | Ремонтна програма и еднократни планирани мерки | 4500059030-10
| Р.не клони от дърв. ф над15см мр НН | 82 | БР | Р.не клони от дърв. ф над15см мр НН(БР) | Поръчка за доставка | 4500059030 | 10 | 4500059030-10 | 210500045237 | 2105 | 0 | Търговище |  | P-8-MN-STONB-A0000623 | 8 | Ремонтна програма и еднократни планирани мерки | 4500059030-10
| Рязане храсти и дървета с диаметър до 15 | 120 | M2 | Рязане храсти и дървета с диаметър до 15(M2) | Поръчка за доставка | 4500059031 | 10 | 4500059031-10 | 210500045236 | 2105 | 0 | Търговище |  | P-8-MN-STONB-A0000622 | 8 | Ремонтна програма и еднократни планирани мерки | 4500059031-10
| Р.не клони от дърв. ф над15см мр НН | 127 | БР | Р.не клони от дърв. ф над15см мр НН(БР) | Поръчка за доставка | 4500059031 | 10 | 4500059031-10 | 210500045236 | 2105 | 0 | Търговище |  | P-8-MN-STONB-A0000622 | 8 | Ремонтна програма и еднократни планирани мерки | 4500059031-10
| Рязане храсти и дървета с диаметър до 15 | 70 | M2 | Рязане храсти и дървета с диаметър до 15(M2) | Поръчка за доставка | 4500059032 | 10 | 4500059032-10 | 210500045234 | 2105 | 0 | Търговище |  | P-8-MN-STONB-A0000621 | 8 | Ремонтна програма и еднократни планирани мерки | 4500059032-10
| Р.не клони от дърв. ф над15см мр НН | 133 | БР | Р.не клони от дърв. ф над15см мр НН(БР) | Поръчка за доставка | 4500059032 | 10 | 4500059032-10 | 210500045234 | 2105 | 0 | Търговище |  | P-8-MN-STONB-A0000621 | 8 | Ремонтна програма и еднократни планирани мерки | 4500059032-10
| П.не на пр.ка 20КV от храсти от21до50бр. | 2 | AU | П.не на пр.ка 20КV от храсти от21до50бр.(AU) | Поръчка за доставка | 4500059078 | 10 | 4500059078-10 | 210500045263 | 2105 | 0 | Габрово |  | P-2-MN-MSLEB-A0002190 | 2 | Ремонтна програма и еднократни планирани мерки | 4500059078-10
| О.не на един. дърв. ф над30см.мр ННи ВЕЛ | 5 | БР | О.не на един. дърв. ф над30см.мр ННи ВЕЛ(БР) | Поръчка за доставка | 4500059078 | 10 | 4500059078-10 | 210500045263 | 2105 | 0 | Габрово |  | P-2-MN-MSLEB-A0002190 | 2 | Ремонтна програма и еднократни планирани мерки | 4500059078-10
| П.не на пр.ка 20КV от храсти с ф до15см. | 41.8 | AU | П.не на пр.ка 20КV от храсти с ф до15см.(AU) | Поръчка за доставка | 4500059079 | 10 | 4500059079-10 | 210500045265 | 2105 | 0 | Габрово |  | P-2-MN-MSLEB-A0002196 | 2 | Ремонтна програма и еднократни планирани мерки | 4500059079-10
| П.не на пр.ка 20КV от храсти до 20бр. | 4 | AU | П.не на пр.ка 20КV от храсти до 20бр.(AU) | Поръчка за доставка | 4500059079 | 10 | 4500059079-10 | 210500045265 | 2105 | 0 | Габрово |  | P-2-MN-MSLEB-A0002196 | 2 | Ремонтна програма и еднократни планирани мерки | 4500059079-10
| П.не на пр.ка 20КV от храсти от21до50бр. | 2 | AU | П.не на пр.ка 20КV от храсти от21до50бр.(AU) | Поръчка за доставка | 4500059079 | 10 | 4500059079-10 | 210500045265 | 2105 | 0 | Габрово |  | P-2-MN-MSLEB-A0002196 | 2 | Ремонтна програма и еднократни планирани мерки | 4500059079-10
| О.не на един. дърв. ф над30см.мр ННи ВЕЛ | 12 | БР | О.не на един. дърв. ф над30см.мр ННи ВЕЛ(БР) | Поръчка за доставка | 4500059079 | 10 | 4500059079-10 | 210500045265 | 2105 | 0 | Габрово |  | P-2-MN-MSLEB-A0002196 | 2 | Ремонтна програма и еднократни планирани мерки | 4500059079-10
| П.не на пр.ка 20КV от храсти с ф до15см. | 51.5 | AU | П.не на пр.ка 20КV от храсти с ф до15см.(AU) | Поръчка за доставка | 4500059080 | 10 | 4500059080-10 | 210500045251 | 2105 | 0 | Габрово |  | P-2-MN-MSLEB-A0002182 | 2 | Ремонтна програма и еднократни планирани мерки | 4500059080-10
| П.не на пр.ка 20КV от храсти до 20бр. | 2 | AU | П.не на пр.ка 20КV от храсти до 20бр.(AU) | Поръчка за доставка | 4500059080 | 10 | 4500059080-10 | 210500045251 | 2105 | 0 | Габрово |  | P-2-MN-MSLEB-A0002182 | 2 | Ремонтна програма и еднократни планирани мерки | 4500059080-10
| О.не на един. дърв. ф над30см.мр ННи ВЕЛ | 3 | БР | О.не на един. дърв. ф над30см.мр ННи ВЕЛ(БР) | Поръчка за доставка | 4500059080 | 10 | 4500059080-10 | 210500045251 | 2105 | 0 | Габрово |  | P-2-MN-MSLEB-A0002182 | 2 | Ремонтна програма и еднократни планирани мерки | 4500059080-10
| П.не на пр.ка 20КV от храсти с ф до15см. | 38.8 | AU | П.не на пр.ка 20КV от храсти с ф до15см.(AU) | Поръчка за доставка | 4500059081 | 10 | 4500059081-10 | 210500045243 | 2105 | 0 | Габрово |  | P-2-MN-MSLEB-A0002172 | 2 | Ремонтна програма и еднократни планирани мерки | 4500059081-10
| П.не на пр.ка 20КV от храсти до 20бр. | 6 | AU | П.не на пр.ка 20КV от храсти до 20бр.(AU) | Поръчка за доставка | 4500059081 | 10 | 4500059081-10 | 210500045243 | 2105 | 0 | Габрово |  | P-2-MN-MSLEB-A0002172 | 2 | Ремонтна програма и еднократни планирани мерки | 4500059081-10
| П.не на пр.ка 20КV от храсти от21до50бр. | 2 | AU | П.не на пр.ка 20КV от храсти от21до50бр.(AU) | Поръчка за доставка | 4500059081 | 10 | 4500059081-10 | 210500045243 | 2105 | 0 | Габрово |  | P-2-MN-MSLEB-A0002172 | 2 | Ремонтна програма и еднократни планирани мерки | 4500059081-10
| П.не на пр.ка 20КV от храсти над 50бр. | 3 | AU | П.не на пр.ка 20КV от храсти над 50бр.(AU) | Поръчка за доставка | 4500059081 | 10 | 4500059081-10 | 210500045243 | 2105 | 0 | Габрово |  | P-2-MN-MSLEB-A0002172 | 2 | Ремонтна програма и еднократни планирани мерки | 4500059081-10
| Скица за проектиране от община В.Търново | 1 | БР | Скица за проектиране от община В.Търново(БР) | Поръчка за доставка | 4500057824 | 10 | 4500057824-10 | 151479405843 | 1514 | 9 | Г. Оряховица | 7 |  |  | Нови присъединявания | 4500057824-10
| Ръчно товарене на строителни отпадъци и | 1 | M3 | Ръчно товарене на строителни отпадъци и(M3) | Поръчка за доставка | 4500057825 | 10 | 4500057825-10 | 210500044556 | 2105 | 0 | Варна |  | P-1-MN-STSTB-C0000024 | 1 | Ремонтна програма и еднократни планирани мерки | 4500057825-10
| Перд.цим.з-ка от 2 до 6 см.за покр.плоча | 0.5 | M2 | Перд.цим.з-ка от 2 до 6 см.за покр.плоча(M2) | Поръчка за доставка | 4500057825 | 10 | 4500057825-10 | 210500044556 | 2105 | 0 | Варна |  | P-1-MN-STSTB-C0000024 | 1 | Ремонтна програма и еднократни планирани мерки | 4500057825-10
| Изкоп за подпорни стени | 0.6 | M3 | Изкоп за подпорни стени(M3) | Поръчка за доставка | 4500057825 | 10 | 4500057825-10 | 210500044556 | 2105 | 0 | Варна |  | P-1-MN-STSTB-C0000024 | 1 | Ремонтна програма и еднократни планирани мерки | 4500057825-10
| Превоз бетони и разтвори до 10км. | 0.5 | M3 | Превоз бетони и разтвори до 10км.(M3) | Поръчка за доставка | 4500057825 | 10 | 4500057825-10 | 210500044556 | 2105 | 0 | Варна |  | P-1-MN-STSTB-C0000024 | 1 | Ремонтна програма и еднократни планирани мерки | 4500057825-10
| Разбиване бетон с къртач | 0.5 | M3 | Разбиване бетон с къртач(M3) | Поръчка за доставка | 4500057825 | 10 | 4500057825-10 | 210500044556 | 2105 | 0 | Варна |  | P-1-MN-STSTB-C0000024 | 1 | Ремонтна програма и еднократни планирани мерки | 4500057825-10
| Изчукване на теракот | 1 | M2 | Изчукване на теракот(M2) | Поръчка за доставка | 4500057825 | 10 | 4500057825-10 | 210500044556 | 2105 | 0 | Варна |  | P-1-MN-STSTB-C0000024 | 1 | Ремонтна програма и еднократни планирани мерки | 4500057825-10
| Ръчно пренасяне и сваляне на строителни | 1 | M3 | Ръчно пренасяне и сваляне на строителни(M3) | Поръчка за доставка | 4500057825 | 10 | 4500057825-10 | 210500044556 | 2105 | 0 | Варна |  | P-1-MN-STSTB-C0000024 | 1 | Ремонтна програма и еднократни планирани мерки | 4500057825-10
| Превоз на строителни отпадъци и пръст | 1 | M3 | Превоз на строителни отпадъци и пръст(M3) | Поръчка за доставка | 4500057825 | 10 | 4500057825-10 | 210500044556 | 2105 | 0 | Варна |  | P-1-MN-STSTB-C0000024 | 1 | Ремонтна програма и еднократни планирани мерки | 4500057825-10
| Доставка и монтаж на теракот - български | 1 | M2 | Доставка и монтаж на теракот - български(M2) | Поръчка за доставка | 4500057825 | 10 | 4500057825-10 | 210500044556 | 2105 | 0 | Варна |  | P-1-MN-STSTB-C0000024 | 1 | Ремонтна програма и еднократни планирани мерки | 4500057825-10
| Доставка и разстилане на трошен камък | 0.03 | M3 | Доставка и разстилане на трошен камък(M3) | Поръчка за доставка | 4500057825 | 10 | 4500057825-10 | 210500044556 | 2105 | 0 | Варна |  | P-1-MN-STSTB-C0000024 | 1 | Ремонтна програма и еднократни планирани мерки | 4500057825-10
| Рязане на асфалтобетон | 1 | М | Рязане на асфалтобетон(М) | Поръчка за доставка | 4500057825 | 10 | 4500057825-10 | 210500044556 | 2105 | 0 | Варна |  | P-1-MN-STSTB-C0000024 | 1 | Ремонтна програма и еднократни планирани мерки | 4500057825-10
| Д-ка и м-ж на ПВС тръби ф160 за канализа | 1 | М | Д-ка и м-ж на ПВС тръби ф160 за канализа(М) | Поръчка за доставка | 4500057825 | 10 | 4500057825-10 | 210500044556 | 2105 | 0 | Варна |  | P-1-MN-STSTB-C0000024 | 1 | Ремонтна програма и еднократни планирани мерки | 4500057825-10
| Рязане храсти и дървета с диаметър до 15 | 251 | M2 | Рязане храсти и дървета с диаметър до 15(M2) | Поръчка за доставка | 4500059033 | 10 | 4500059033-10 | 210500045232 | 2105 | 0 | Търговище |  | P-8-MN-STONB-A0000620 | 8 | Ремонтна програма и еднократни планирани мерки | 4500059033-10
| Р.не клони от дърв. ф над15см мр НН | 74 | БР | Р.не клони от дърв. ф над15см мр НН(БР) | Поръчка за доставка | 4500059033 | 10 | 4500059033-10 | 210500045232 | 2105 | 0 | Търговище |  | P-8-MN-STONB-A0000620 | 8 | Ремонтна програма и еднократни планирани мерки | 4500059033-10
| Рязане храсти и дървета с диаметър до 15 | 40 | M2 | Рязане храсти и дървета с диаметър до 15(M2) | Поръчка за доставка | 4500059034 | 10 | 4500059034-10 | 210500045230 | 2105 | 0 | Търговище |  | P-8-MN-STONB-A0000619 | 8 | Ремонтна програма и еднократни планирани мерки | 4500059034-10
| Р.не клони от дърв. ф над15см мр НН | 83 | БР | Р.не клони от дърв. ф над15см мр НН(БР) | Поръчка за доставка | 4500059034 | 10 | 4500059034-10 | 210500045230 | 2105 | 0 | Търговище |  | P-8-MN-STONB-A0000619 | 8 | Ремонтна програма и еднократни планирани мерки | 4500059034-10
| Рязане храсти и дървета с диаметър до 15 | 80 | M2 | Рязане храсти и дървета с диаметър до 15(M2) | Поръчка за доставка | 4500059036 | 10 | 4500059036-10 | 210500044798 | 2105 | 0 | Търговище |  | P-8-MN-STONB-A0000625 | 8 | Ремонтна програма и еднократни планирани мерки | 4500059036-10
| Р.не клони от дърв. ф над15см мр НН | 105 | БР | Р.не клони от дърв. ф над15см мр НН(БР) | Поръчка за доставка | 4500059036 | 10 | 4500059036-10 | 210500044798 | 2105 | 0 | Търговище |  | P-8-MN-STONB-A0000625 | 8 | Ремонтна програма и еднократни планирани мерки | 4500059036-10
| Рязане храсти и дървета с диаметър до 15 | 111 | M2 | Рязане храсти и дървета с диаметър до 15(M2) | Поръчка за доставка | 4500059037 | 10 | 4500059037-10 | 210500045239 | 2105 | 0 | Търговище |  | P-8-MN-STONB-A0000624 | 8 | Ремонтна програма и еднократни планирани мерки | 4500059037-10
| Р.не клони от дърв. ф над15см мр НН | 95 | БР | Р.не клони от дърв. ф над15см мр НН(БР) | Поръчка за доставка | 4500059037 | 10 | 4500059037-10 | 210500045239 | 2105 | 0 | Търговище |  | P-8-MN-STONB-A0000624 | 8 | Ремонтна програма и еднократни планирани мерки | 4500059037-10
| Рязане храсти и дървета с диаметър до 15 | 182 | M2 | Рязане храсти и дървета с диаметър до 15(M2) | Поръчка за доставка | 4500059038 | 10 | 4500059038-10 | 210500045250 | 2105 | 0 | Търговище |  | P-8-MN-STONB-A0000629 | 8 | Ремонтна програма и еднократни планирани мерки | 4500059038-10
| Р.не клони от дърв. ф над15см мр НН | 133 | БР | Р.не клони от дърв. ф над15см мр НН(БР) | Поръчка за доставка | 4500059038 | 10 | 4500059038-10 | 210500045250 | 2105 | 0 | Търговище |  | P-8-MN-STONB-A0000629 | 8 | Ремонтна програма и еднократни планирани мерки | 4500059038-10
| О.не на един. дърв. ф над30см.мр ННи ВЕЛ | 22 | БР | О.не на един. дърв. ф над30см.мр ННи ВЕЛ(БР) | Поръчка за доставка | 4500059081 | 10 | 4500059081-10 | 210500045243 | 2105 | 0 | Габрово |  | P-2-MN-MSLEB-A0002172 | 2 | Ремонтна програма и еднократни планирани мерки | 4500059081-10
| П.не на пр.ка 20КV от храсти с ф до15см. | 21.3 | AU | П.не на пр.ка 20КV от храсти с ф до15см.(AU) | Поръчка за доставка | 4500059082 | 10 | 4500059082-10 | 210500045244 | 2105 | 0 | Габрово |  | P-2-MN-MSLEB-A0002173 | 2 | Ремонтна програма и еднократни планирани мерки | 4500059082-10
| П.не на пр.ка 20КV от храсти до 20бр. | 6 | AU | П.не на пр.ка 20КV от храсти до 20бр.(AU) | Поръчка за доставка | 4500059082 | 10 | 4500059082-10 | 210500045244 | 2105 | 0 | Габрово |  | P-2-MN-MSLEB-A0002173 | 2 | Ремонтна програма и еднократни планирани мерки | 4500059082-10
| П.не на пр.ка 20КV от храсти от21до50бр. | 2 | AU | П.не на пр.ка 20КV от храсти от21до50бр.(AU) | Поръчка за доставка | 4500059082 | 10 | 4500059082-10 | 210500045244 | 2105 | 0 | Габрово |  | P-2-MN-MSLEB-A0002173 | 2 | Ремонтна програма и еднократни планирани мерки | 4500059082-10
| П.не на пр.ка 20КV от храсти с ф до15см. | 17.4 | AU | П.не на пр.ка 20КV от храсти с ф до15см.(AU) | Поръчка за доставка | 4500059083 | 10 | 4500059083-10 | 210500045245 | 2105 | 0 | Габрово |  | P-2-MN-MSLEB-A0002174 | 2 | Ремонтна програма и еднократни планирани мерки | 4500059083-10
| П.не на пр.ка 20КV от храсти до 20бр. | 3 | AU | П.не на пр.ка 20КV от храсти до 20бр.(AU) | Поръчка за доставка | 4500059083 | 10 | 4500059083-10 | 210500045245 | 2105 | 0 | Габрово |  | P-2-MN-MSLEB-A0002174 | 2 | Ремонтна програма и еднократни планирани мерки | 4500059083-10
| П.не на пр.ка 20КV от храсти от21до50бр. | 6 | AU | П.не на пр.ка 20КV от храсти от21до50бр.(AU) | Поръчка за доставка | 4500059083 | 10 | 4500059083-10 | 210500045245 | 2105 | 0 | Габрово |  | P-2-MN-MSLEB-A0002174 | 2 | Ремонтна програма и еднократни планирани мерки | 4500059083-10
| О.не на един. дърв. ф над30см.мр ННи ВЕЛ | 4 | БР | О.не на един. дърв. ф над30см.мр ННи ВЕЛ(БР) | Поръчка за доставка | 4500059083 | 10 | 4500059083-10 | 210500045245 | 2105 | 0 | Габрово |  | P-2-MN-MSLEB-A0002174 | 2 | Ремонтна програма и еднократни планирани мерки | 4500059083-10
1000159 | ИЗПРАВЯНЕ НА СБС НЦГ - 951 В ПЛАН ТЕРЕН | 2 | БР | 1000159 ИЗПРАВЯНЕ НА СБС НЦГ - 951 В ПЛАН ТЕРЕН(БР) | Поръчка за доставка | 4500057810 | 10 | 4500057810-10 | 220000119981 | 2200 | 0 | Габрово |  | P-2-AC-MSLEB-4415200004 | 2 | Аварии | 4500057810-10
1000163 | ИЗПРАВЯНЕ НА СРС НMГ951 В ПЛАН ТЕРЕН | 1 | БР | 1000163 ИЗПРАВЯНЕ НА СРС НMГ951 В ПЛАН ТЕРЕН(БР) | Поръчка за доставка | 4500057810 | 10 | 4500057810-10 | 220000119981 | 2200 | 0 | Габрово |  | P-2-AC-MSLEB-4415200004 | 2 | Аварии | 4500057810-10
1000185 | ДЕMОНТАЖ НА СРС НMГ | 3 | БР | 1000185 ДЕMОНТАЖ НА СРС НMГ(БР) | Поръчка за доставка | 4500057810 | 10 | 4500057810-10 | 220000119981 | 2200 | 0 | Габрово |  | P-2-AC-MSLEB-4415200004 | 2 | Аварии | 4500057810-10
1000195 | MОНТАЖ НА КОНЗОЛА ЗА СРН | 6 | БР | 1000195 MОНТАЖ НА КОНЗОЛА ЗА СРН(БР) | Поръчка за доставка | 4500057810 | 10 | 4500057810-10 | 220000119981 | 2200 | 0 | Габрово |  | P-2-AC-MSLEB-4415200004 | 2 | Аварии | 4500057810-10
1000197 | M-Ж НА ИЗОЛ. ИНК-20 / ПОЛИMЕРЕН ПОДПОРЕН | 9 | БР | 1000197 M-Ж НА ИЗОЛ. ИНК-20 / ПОЛИMЕРЕН ПОДПОРЕН(БР) | Поръчка за доставка | 4500057810 | 10 | 4500057810-10 | 220000119981 | 2200 | 0 | Габрово |  | P-2-AC-MSLEB-4415200004 | 2 | Аварии | 4500057810-10
1000211 | НАПРАВА ПРЕВРЪЗКИ С ПРОВОДНИК ЗА ВЕЛ | 9 | БР | 1000211 НАПРАВА ПРЕВРЪЗКИ С ПРОВОДНИК ЗА ВЕЛ(БР) | Поръчка за доставка | 4500057810 | 10 | 4500057810-10 | 220000119981 | 2200 | 0 | Габрово |  | P-2-AC-MSLEB-4415200004 | 2 | Аварии | 4500057810-10
1000281 | ТРАНСП. НА M-ЛИ ОТ СКЛАД НА ВЪЗЛОЖИТЕЛЯ | 1 | % | 1000281 ТРАНСП. НА M-ЛИ ОТ СКЛАД НА ВЪЗЛОЖИТЕЛЯ(%) | Поръчка за доставка | 4500057810 | 10 | 4500057810-10 | 220000119981 | 2200 | 0 | Габрово |  | P-2-AC-MSLEB-4415200004 | 2 | Аварии | 4500057810-10
1000282 | ТРАНСПОРТИРАНЕ НА СБС ОТ СКЛАД ВЪЗЛОЖИТ | 20 | KM | 1000282 ТРАНСПОРТИРАНЕ НА СБС ОТ СКЛАД ВЪЗЛОЖИТ(KM) | Поръчка за доставка | 4500057810 | 10 | 4500057810-10 | 220000119981 | 2200 | 0 | Габрово |  | P-2-AC-MSLEB-4415200004 | 2 | Аварии | 4500057810-10
1000293 | ТРАСИРАНЕ НА КАБЕЛНА ЛИНИЯ | 0.194 | KM | 1000293 ТРАСИРАНЕ НА КАБЕЛНА ЛИНИЯ(KM) | Поръчка за доставка | 4500057811 | 10 | 4500057811-10 | 151419326841 | 1514 | 9 | Варна | 1 |  |  | Нови присъединявания | 4500057811-10
1000001 | НАПРАВА НА ШУРФОВЕ 1.1/1/0.6 | 8 | БР | 1000001 НАПРАВА НА ШУРФОВЕ 1.1/1/0.6(БР) | Поръчка за доставка | 4500057811 | 10 | 4500057811-10 | 151419326841 | 1514 | 9 | Варна | 1 |  |  | Нови присъединявания | 4500057811-10
1000293 | ТРАСИРАНЕ НА КАБЕЛНА ЛИНИЯ | 0.03 | KM | 1000293 ТРАСИРАНЕ НА КАБЕЛНА ЛИНИЯ(KM) | Поръчка за доставка | 4500057827 | 10 | 4500057827-10 | 151419214220 | 1514 | 9 | Варна | 1 |  |  | Нови присъединявания | 4500057827-10
1000001 | НАПРАВА НА ШУРФОВЕ 1.1/1/0.6 | 2 | БР | 1000001 НАПРАВА НА ШУРФОВЕ 1.1/1/0.6(БР) | Поръчка за доставка | 4500057827 | 10 | 4500057827-10 | 151419214220 | 1514 | 9 | Варна | 1 |  |  | Нови присъединявания | 4500057827-10
1000018 | Н-ВА ИЗКОП ІІІ К-Я 0.8/0.4 В/У КАБЕЛ | 25 | М | 1000018 Н-ВА ИЗКОП ІІІ К-Я 0.8/0.4 В/У КАБЕЛ(М) | Поръчка за доставка | 4500057827 | 10 | 4500057827-10 | 151419214220 | 1514 | 9 | Варна | 1 |  |  | Нови присъединявания | 4500057827-10
1000026 | Н-АВА ИЗКОП ІІІ К-Я 1.1/0.6 В/У КАБЕЛ | 5 | М | 1000026 Н-АВА ИЗКОП ІІІ К-Я 1.1/0.6 В/У КАБЕЛ(М) | Поръчка за доставка | 4500057827 | 10 | 4500057827-10 | 151419214220 | 1514 | 9 | Варна | 1 |  |  | Нови присъединявания | 4500057827-10
1000053 | ПОЛАГАНЕ PVC ТРЪБИ Ф110 В ИЗКОП | 6 | М | 1000053 ПОЛАГАНЕ PVC ТРЪБИ Ф110 В ИЗКОП(М) | Поръчка за доставка | 4500057827 | 10 | 4500057827-10 | 151419214220 | 1514 | 9 | Варна | 1 |  |  | Нови присъединявания | 4500057827-10
1000060 | Н-ВА ПОДЛ С ПЯСЪК И ТУХЛИ ЗА 1К-Л | 27 | М | 1000060 Н-ВА ПОДЛ С ПЯСЪК И ТУХЛИ ЗА 1К-Л(М) | Поръчка за доставка | 4500057827 | 10 | 4500057827-10 | 151419214220 | 1514 | 9 | Варна | 1 |  |  | Нови присъединявания | 4500057827-10
1000076 | ПОЛАГАНЕ НА КАБЕЛ В ИЗКОП ДО 3Х50 MM ВКЛ | 25 | М | 1000076 ПОЛАГАНЕ НА КАБЕЛ В ИЗКОП ДО 3Х50 MM ВКЛ(М) | Поръчка за доставка | 4500057827 | 10 | 4500057827-10 | 151419214220 | 1514 | 9 | Варна | 1 |  |  | Нови присъединявания | 4500057827-10
1000081 | ИЗТЕГЛЯНЕ КАБЕЛ В ТРЪБА ДО 3Х50 MM2 ВКЛ | 11 | М | 1000081 ИЗТЕГЛЯНЕ КАБЕЛ В ТРЪБА ДО 3Х50 MM2 ВКЛ(М) | Поръчка за доставка | 4500057827 | 10 | 4500057827-10 | 151419214220 | 1514 | 9 | Варна | 1 |  |  | Нови присъединявания | 4500057827-10
1000089 | ДОСТАВКА И MОНТАЖ НА КАБЕЛНИ MАРКИ | 1 | БР | 1000089 ДОСТАВКА И MОНТАЖ НА КАБЕЛНИ MАРКИ(БР) | Поръчка за доставка | 4500057827 | 10 | 4500057827-10 | 151419214220 | 1514 | 9 | Варна | 1 |  |  | Нови присъединявания | 4500057827-10
1000090 | Н-ВА КГНН ДО3Х70+35(4Х70)MM2 ВКЛ(4 ЖИЛА) | 1 | БР | 1000090 Н-ВА КГНН ДО3Х70+35(4Х70)MM2 ВКЛ(4 ЖИЛА)(БР) | Поръчка за доставка | 4500057827 | 10 | 4500057827-10 | 151419214220 | 1514 | 9 | Варна | 1 |  |  | Нови присъединявания | 4500057827-10
1000106 | MОНТАЖ РК | 1 | БР | 1000106 MОНТАЖ РК(БР) | Поръчка за доставка | 4500057827 | 10 | 4500057827-10 | 151419214220 | 1514 | 9 | Варна | 1 |  |  | Нови присъединявания | 4500057827-10
| Рязане храсти и дървета с диаметър до 15 | 33 | M2 | Рязане храсти и дървета с диаметър до 15(M2) | Поръчка за доставка | 4500059039 | 10 | 4500059039-10 | 210500045249 | 2105 | 0 | Търговище |  | P-8-MN-STONB-A0000628 | 8 | Ремонтна програма и еднократни планирани мерки | 4500059039-10
| Р.не клони от дърв. ф над15см мр НН | 54 | БР | Р.не клони от дърв. ф над15см мр НН(БР) | Поръчка за доставка | 4500059039 | 10 | 4500059039-10 | 210500045249 | 2105 | 0 | Търговище |  | P-8-MN-STONB-A0000628 | 8 | Ремонтна програма и еднократни планирани мерки | 4500059039-10
| Рязане храсти и дървета с диаметър до 15 | 181 | M2 | Рязане храсти и дървета с диаметър до 15(M2) | Поръчка за доставка | 4500059040 | 10 | 4500059040-10 | 210500045242 | 2105 | 0 | Търговище |  | P-8-MN-STONB-A0000627 | 8 | Ремонтна програма и еднократни планирани мерки | 4500059040-10
| Р.не клони от дърв. ф над15см мр НН | 131 | БР | Р.не клони от дърв. ф над15см мр НН(БР) | Поръчка за доставка | 4500059040 | 10 | 4500059040-10 | 210500045242 | 2105 | 0 | Търговище |  | P-8-MN-STONB-A0000627 | 8 | Ремонтна програма и еднократни планирани мерки | 4500059040-10
| Рязане храсти и дървета с диаметър до 15 | 80 | M2 | Рязане храсти и дървета с диаметър до 15(M2) | Поръчка за доставка | 4500059041 | 10 | 4500059041-10 | 210500045241 | 2105 | 0 | Търговище |  | P-8-MN-STONB-A0000626 | 8 | Ремонтна програма и еднократни планирани мерки | 4500059041-10
| Р.не клони от дърв. ф над15см мр НН | 142 | БР | Р.не клони от дърв. ф над15см мр НН(БР) | Поръчка за доставка | 4500059041 | 10 | 4500059041-10 | 210500045241 | 2105 | 0 | Търговище |  | P-8-MN-STONB-A0000626 | 8 | Ремонтна програма и еднократни планирани мерки | 4500059041-10
| Рязане храсти и дървета с диаметър до 15 | 30 | M2 | Рязане храсти и дървета с диаметър до 15(M2) | Поръчка за доставка | 4500059043 | 10 | 4500059043-10 | 210500045264 | 2105 | 0 | Търговище |  | P-8-MN-STONB-A0000637 | 8 | Ремонтна програма и еднократни планирани мерки | 4500059043-10
| Р.не клони от дърв. ф над15см мр НН | 121 | БР | Р.не клони от дърв. ф над15см мр НН(БР) | Поръчка за доставка | 4500059043 | 10 | 4500059043-10 | 210500045264 | 2105 | 0 | Търговище |  | P-8-MN-STONB-A0000637 | 8 | Ремонтна програма и еднократни планирани мерки | 4500059043-10
| Рязане храсти и дървета с диаметър до 15 | 750 | M2 | Рязане храсти и дървета с диаметър до 15(M2) | Поръчка за доставка | 4500059044 | 10 | 4500059044-10 | 210500045262 | 2105 | 0 | Търговище |  | P-8-MN-STONB-A0000636 | 8 | Ремонтна програма и еднократни планирани мерки | 4500059044-10
| Р.не клони от дърв. ф над15см мр НН | 157 | БР | Р.не клони от дърв. ф над15см мр НН(БР) | Поръчка за доставка | 4500059044 | 10 | 4500059044-10 | 210500045262 | 2105 | 0 | Търговище |  | P-8-MN-STONB-A0000636 | 8 | Ремонтна програма и еднократни планирани мерки | 4500059044-10
| Рязане храсти и дървета с диаметър до 15 | 450 | M2 | Рязане храсти и дървета с диаметър до 15(M2) | Поръчка за доставка | 4500059045 | 10 | 4500059045-10 | 210500045261 | 2105 | 0 | Търговище |  | P-8-MN-STONB-A0000635 | 8 | Ремонтна програма и еднократни планирани мерки | 4500059045-10
| П.не на пр.ка 20КV от храсти с ф до15см. | 10.3 | AU | П.не на пр.ка 20КV от храсти с ф до15см.(AU) | Поръчка за доставка | 4500059084 | 10 | 4500059084-10 | 210500045246 | 2105 | 0 | Габрово |  | P-2-MN-MSLEB-A0002175 | 2 | Ремонтна програма и еднократни планирани мерки | 4500059084-10
| П.не на пр.ка 20КV от храсти до 20бр. | 3 | AU | П.не на пр.ка 20КV от храсти до 20бр.(AU) | Поръчка за доставка | 4500059084 | 10 | 4500059084-10 | 210500045246 | 2105 | 0 | Габрово |  | P-2-MN-MSLEB-A0002175 | 2 | Ремонтна програма и еднократни планирани мерки | 4500059084-10
| О.не на един. дърв. ф над30см.мр ННи ВЕЛ | 5 | БР | О.не на един. дърв. ф над30см.мр ННи ВЕЛ(БР) | Поръчка за доставка | 4500059084 | 10 | 4500059084-10 | 210500045246 | 2105 | 0 | Габрово |  | P-2-MN-MSLEB-A0002175 | 2 | Ремонтна програма и еднократни планирани мерки | 4500059084-10
| П.не на пр.ка 20КV от храсти с ф до15см. | 47.4 | AU | П.не на пр.ка 20КV от храсти с ф до15см.(AU) | Поръчка за доставка | 4500059085 | 10 | 4500059085-10 | 210500045247 | 2105 | 0 | Габрово |  | P-2-MN-MSLEB-A0002180 | 2 | Ремонтна програма и еднократни планирани мерки | 4500059085-10
| П.не на пр.ка 20КV от храсти до 20бр. | 6 | AU | П.не на пр.ка 20КV от храсти до 20бр.(AU) | Поръчка за доставка | 4500059085 | 10 | 4500059085-10 | 210500045247 | 2105 | 0 | Габрово |  | P-2-MN-MSLEB-A0002180 | 2 | Ремонтна програма и еднократни планирани мерки | 4500059085-10
| П.не на пр.ка 20КV от храсти от21до50бр. | 3 | AU | П.не на пр.ка 20КV от храсти от21до50бр.(AU) | Поръчка за доставка | 4500059085 | 10 | 4500059085-10 | 210500045247 | 2105 | 0 | Габрово |  | P-2-MN-MSLEB-A0002180 | 2 | Ремонтна програма и еднократни планирани мерки | 4500059085-10
| П.не на пр.ка 20КV от храсти над 50бр. | 1 | AU | П.не на пр.ка 20КV от храсти над 50бр.(AU) | Поръчка за доставка | 4500059085 | 10 | 4500059085-10 | 210500045247 | 2105 | 0 | Габрово |  | P-2-MN-MSLEB-A0002180 | 2 | Ремонтна програма и еднократни планирани мерки | 4500059085-10
| О.не на един. дърв. ф над30см.мр ННи ВЕЛ | 8 | БР | О.не на един. дърв. ф над30см.мр ННи ВЕЛ(БР) | Поръчка за доставка | 4500059085 | 10 | 4500059085-10 | 210500045247 | 2105 | 0 | Габрово |  | P-2-MN-MSLEB-A0002180 | 2 | Ремонтна програма и еднократни планирани мерки | 4500059085-10
| П.не на пр.ка 20КV от храсти с ф до15см. | 47.8 | AU | П.не на пр.ка 20КV от храсти с ф до15см.(AU) | Поръчка за доставка | 4500059086 | 10 | 4500059086-10 | 210500045248 | 2105 | 0 | Габрово |  | P-2-MN-MSLEB-A0002181 | 2 | Ремонтна програма и еднократни планирани мерки | 4500059086-10
| П.не на пр.ка 20КV от храсти с ф до15см. | 38 | AU | П.не на пр.ка 20КV от храсти с ф до15см.(AU) | Поръчка за доставка | 4500059127 | 10 | 4500059127-10 | 210500045233 | 2105 | 0 | Габрово |  | P-2-MN-MSLEB-A0002161 | 2 | Ремонтна програма и еднократни планирани мерки | 4500059127-10
| П.не на пр.ка 20КV от храсти до 20бр. | 0.6 | AU | П.не на пр.ка 20КV от храсти до 20бр.(AU) | Поръчка за доставка | 4500059127 | 10 | 4500059127-10 | 210500045233 | 2105 | 0 | Габрово |  | P-2-MN-MSLEB-A0002161 | 2 | Ремонтна програма и еднократни планирани мерки | 4500059127-10
| Почистване на основи на ЖРС | 2 | БР | Почистване на основи на ЖРС(БР) | Поръчка за доставка | 4500059128 | 10 | 4500059128-10 | 210500045218 | 2105 | 0 | Г. Оряховица |  | P-3-MN-MSLEB-A0002149 | 3 | Ремонтна програма и еднократни планирани мерки | 4500059128-10
| П.не на пр.ка 20КV от храсти до 20бр. | 18 | AU | П.не на пр.ка 20КV от храсти до 20бр.(AU) | Поръчка за доставка | 4500059128 | 10 | 4500059128-10 | 210500045218 | 2105 | 0 | Г. Оряховица |  | P-3-MN-MSLEB-A0002149 | 3 | Ремонтна програма и еднократни планирани мерки | 4500059128-10
| П.не на пр.ка 20КV от храсти с ф до15см. | 1 | AU | П.не на пр.ка 20КV от храсти с ф до15см.(AU) | Поръчка за доставка | 4500059129 | 10 | 4500059129-10 | 210500045216 | 2105 | 0 | Г. Оряховица |  | P-3-MN-MSLEB-A0002148 | 3 | Ремонтна програма и еднократни планирани мерки | 4500059129-10
| П.не на пр.ка 20КV от храсти до 20бр. | 25 | AU | П.не на пр.ка 20КV от храсти до 20бр.(AU) | Поръчка за доставка | 4500059129 | 10 | 4500059129-10 | 210500045216 | 2105 | 0 | Г. Оряховица |  | P-3-MN-MSLEB-A0002148 | 3 | Ремонтна програма и еднократни планирани мерки | 4500059129-10
| П.не на просека ВЕЛ 20КV с булдозер | 10 | AU | П.не на просека ВЕЛ 20КV с булдозер(AU) | Поръчка за доставка | 4500059129 | 10 | 4500059129-10 | 210500045216 | 2105 | 0 | Г. Оряховица |  | P-3-MN-MSLEB-A0002148 | 3 | Ремонтна програма и еднократни планирани мерки | 4500059129-10
1000003 | РАЗКЪРТВАНЕ ТРОТОАР С ТРОТОАРНИ ПЛОЧКИ | 13.39 | M2 | 1000003 РАЗКЪРТВАНЕ ТРОТОАР С ТРОТОАРНИ ПЛОЧКИ(M2) | Поръчка за доставка | 4500057811 | 10 | 4500057811-10 | 151419326841 | 1514 | 9 | Варна | 1 |  |  | Нови присъединявания | 4500057811-10
1000008 | ВЪЗСТАНОВЯВАНЕ НА ТРОТОАР С ПЛОЧКИ-НОВИ | 3.26 | M2 | 1000008 ВЪЗСТАНОВЯВАНЕ НА ТРОТОАР С ПЛОЧКИ-НОВИ(M2) | Поръчка за доставка | 4500057811 | 10 | 4500057811-10 | 151419326841 | 1514 | 9 | Варна | 1 |  |  | Нови присъединявания | 4500057811-10
1000010 | ВЪЗСТАНОВЯВАНЕ НА ТРОТОАР С ПЛОЧКИ-ЛУКС | 0.8 | M2 | 1000010 ВЪЗСТАНОВЯВАНЕ НА ТРОТОАР С ПЛОЧКИ-ЛУКС(M2) | Поръчка за доставка | 4500057811 | 10 | 4500057811-10 | 151419326841 | 1514 | 9 | Варна | 1 |  |  | Нови присъединявания | 4500057811-10
1000018 | Н-ВА ИЗКОП ІІІ К-Я 0.8/0.4 В/У КАБЕЛ | 109.5 | М | 1000018 Н-ВА ИЗКОП ІІІ К-Я 0.8/0.4 В/У КАБЕЛ(М) | Поръчка за доставка | 4500057811 | 10 | 4500057811-10 | 151419326841 | 1514 | 9 | Варна | 1 |  |  | Нови присъединявания | 4500057811-10
1000046 | НАПРАВА НА СОНДАЖ ПОД ПЪТ С КЪРТИЦА Ф110 | 66 | М | 1000046 НАПРАВА НА СОНДАЖ ПОД ПЪТ С КЪРТИЦА Ф110(М) | Поръчка за доставка | 4500057811 | 10 | 4500057811-10 | 151419326841 | 1514 | 9 | Варна | 1 |  |  | Нови присъединявания | 4500057811-10
1000054 | ПОЛАГАНЕ MЕТАЛНА ТРЪБА Ф125 В ИЗКОП | 22 | М | 1000054 ПОЛАГАНЕ MЕТАЛНА ТРЪБА Ф125 В ИЗКОП(М) | Поръчка за доставка | 4500057811 | 10 | 4500057811-10 | 151419326841 | 1514 | 9 | Варна | 1 |  |  | Нови присъединявания | 4500057811-10
1000061 | Н-ВА ПОДЛ С ПЯСЪК И ТУХЛИ ЗА>1К-Л | 141 | М | 1000061 Н-ВА ПОДЛ С ПЯСЪК И ТУХЛИ ЗА>1К-Л(М) | Поръчка за доставка | 4500057811 | 10 | 4500057811-10 | 151419326841 | 1514 | 9 | Варна | 1 |  |  | Нови присъединявания | 4500057811-10
1000078 | ПОЛАГАНЕ КАБЕЛ В ИЗКОП>3Х120 MM?? ВКЛ | 115 | М | 1000078 ПОЛАГАНЕ КАБЕЛ В ИЗКОП>3Х120 MM?? ВКЛ(М) | Поръчка за доставка | 4500057811 | 10 | 4500057811-10 | 151419326841 | 1514 | 9 | Варна | 1 |  |  | Нови присъединявания | 4500057811-10
1000083 | ИЗТЕГЛЯНЕ КАБЕЛ В ТРЪБИ НАД 3Х120 MM ВКЛ | 239 | М | 1000083 ИЗТЕГЛЯНЕ КАБЕЛ В ТРЪБИ НАД 3Х120 MM ВКЛ(М) | Поръчка за доставка | 4500057811 | 10 | 4500057811-10 | 151419326841 | 1514 | 9 | Варна | 1 |  |  | Нови присъединявания | 4500057811-10
1000089 | ДОСТАВКА И MОНТАЖ НА КАБЕЛНИ MАРКИ | 2 | БР | 1000089 ДОСТАВКА И MОНТАЖ НА КАБЕЛНИ MАРКИ(БР) | Поръчка за доставка | 4500057811 | 10 | 4500057811-10 | 151419326841 | 1514 | 9 | Варна | 1 |  |  | Нови присъединявания | 4500057811-10
1000009 | ВЪЗСТАНОВЯВАНЕ ТРОТОАР С ПЛОЧКИ-СТРАРИ | 9.33 | M2 | 1000009 ВЪЗСТАНОВЯВАНЕ ТРОТОАР С ПЛОЧКИ-СТРАРИ(M2) | Поръчка за доставка | 4500057811 | 10 | 4500057811-10 | 151419326841 | 1514 | 9 | Варна | 1 |  |  | Нови присъединявания | 4500057811-10
1000017 | НАПРАВА ИЗКОП ІІІ КАТЕГОРИЯ 0.8/0.4 | 22 | М | 1000017 НАПРАВА ИЗКОП ІІІ КАТЕГОРИЯ 0.8/0.4(М) | Поръчка за доставка | 4500057811 | 10 | 4500057811-10 | 151419326841 | 1514 | 9 | Варна | 1 |  |  | Нови присъединявания | 4500057811-10
1000053 | ПОЛАГАНЕ PVC ТРЪБИ Ф110 В ИЗКОП | 12 | М | 1000053 ПОЛАГАНЕ PVC ТРЪБИ Ф110 В ИЗКОП(М) | Поръчка за доставка | 4500057811 | 10 | 4500057811-10 | 151419326841 | 1514 | 9 | Варна | 1 |  |  | Нови присъединявания | 4500057811-10
1000091 | Н-ВА КГНН>3Х95+50(4Х95)MM2 ВКЛ (4ЖИЛА) | 2 | БР | 1000091 Н-ВА КГНН>3Х95+50(4Х95)MM2 ВКЛ (4ЖИЛА)(БР) | Поръчка за доставка | 4500057811 | 10 | 4500057811-10 | 151419326841 | 1514 | 9 | Варна | 1 |  |  | Нови присъединявания | 4500057811-10
1000269 | НАПРАВА ЗАЗЕMЛЕНИЕ С ЕДИН КОЛ | 3 | БР | 1000269 НАПРАВА ЗАЗЕMЛЕНИЕ С ЕДИН КОЛ(БР) | Поръчка за доставка | 4500057811 | 10 | 4500057811-10 | 151419326841 | 1514 | 9 | Варна | 1 |  |  | Нови присъединявания | 4500057811-10
1000269 | НАПРАВА ЗАЗЕMЛЕНИЕ С ЕДИН КОЛ | 1 | БР | 1000269 НАПРАВА ЗАЗЕMЛЕНИЕ С ЕДИН КОЛ(БР) | Поръчка за доставка | 4500057827 | 10 | 4500057827-10 | 151419214220 | 1514 | 9 | Варна | 1 |  |  | Нови присъединявания | 4500057827-10
1000271 | ИЗMЕРВАНЕ НА ЗАЗЕMЛЕНИЕ НА ТОЧКА | 1 | БР | 1000271 ИЗMЕРВАНЕ НА ЗАЗЕMЛЕНИЕ НА ТОЧКА(БР) | Поръчка за доставка | 4500057827 | 10 | 4500057827-10 | 151419214220 | 1514 | 9 | Варна | 1 |  |  | Нови присъединявания | 4500057827-10
1000272 | ИЗMЕРВАНЕ ИЗОЛАЦИЯ НА К-Л НН-(4 ЖИЛА) | 2 | БР | 1000272 ИЗMЕРВАНЕ ИЗОЛАЦИЯ НА К-Л НН-(4 ЖИЛА)(БР) | Поръчка за доставка | 4500057827 | 10 | 4500057827-10 | 151419214220 | 1514 | 9 | Варна | 1 |  |  | Нови присъединявания | 4500057827-10
1000280 | НАТОВАРВАНЕ И ИЗВОЗВАНЕ НА СТРОИТ. ОТП-И | 1 | M3 | 1000280 НАТОВАРВАНЕ И ИЗВОЗВАНЕ НА СТРОИТ. ОТП-И(M3) | Поръчка за доставка | 4500057827 | 10 | 4500057827-10 | 151419214220 | 1514 | 9 | Варна | 1 |  |  | Нови присъединявания | 4500057827-10
1000281 | ТРАНСП. НА M-ЛИ ОТ СКЛАД НА ВЪЗЛОЖИТЕЛЯ | 1 | % | 1000281 ТРАНСП. НА M-ЛИ ОТ СКЛАД НА ВЪЗЛОЖИТЕЛЯ(%) | Поръчка за доставка | 4500057827 | 10 | 4500057827-10 | 151419214220 | 1514 | 9 | Варна | 1 |  |  | Нови присъединявания | 4500057827-10
1000074 | ПОЛАГАНЕ НА КАБЕЛ В ТРЪБА ПО КОНСТРУКЦИЯ | 2 | М | 1000074 ПОЛАГАНЕ НА КАБЕЛ В ТРЪБА ПО КОНСТРУКЦИЯ(М) | Поръчка за доставка | 4500057827 | 20 | 4500057827-20 | 151419214220 | 1514 | 9 | Варна | 1 |  |  | Нови присъединявания | 4500057827-20
1000089 | ДОСТАВКА И MОНТАЖ НА КАБЕЛНИ MАРКИ | 1 | БР | 1000089 ДОСТАВКА И MОНТАЖ НА КАБЕЛНИ MАРКИ(БР) | Поръчка за доставка | 4500057827 | 20 | 4500057827-20 | 151419214220 | 1514 | 9 | Варна | 1 |  |  | Нови присъединявания | 4500057827-20
1000110 | M-Ж ТАБЛО ДО 5 ЕЛЕКТРОMЕРА ВКЛ. НА СТЕНА | 1 | БР | 1000110 M-Ж ТАБЛО ДО 5 ЕЛЕКТРОMЕРА ВКЛ. НА СТЕНА(БР) | Поръчка за доставка | 4500057827 | 20 | 4500057827-20 | 151419214220 | 1514 | 9 | Варна | 1 |  |  | Нови присъединявания | 4500057827-20
1000269 | НАПРАВА ЗАЗЕMЛЕНИЕ С ЕДИН КОЛ | 1 | БР | 1000269 НАПРАВА ЗАЗЕMЛЕНИЕ С ЕДИН КОЛ(БР) | Поръчка за доставка | 4500057827 | 20 | 4500057827-20 | 151419214220 | 1514 | 9 | Варна | 1 |  |  | Нови присъединявания | 4500057827-20
1000271 | ИЗMЕРВАНЕ НА ЗАЗЕMЛЕНИЕ НА ТОЧКА | 1 | БР | 1000271 ИЗMЕРВАНЕ НА ЗАЗЕMЛЕНИЕ НА ТОЧКА(БР) | Поръчка за доставка | 4500057827 | 20 | 4500057827-20 | 151419214220 | 1514 | 9 | Варна | 1 |  |  | Нови присъединявания | 4500057827-20
1000272 | ИЗMЕРВАНЕ ИЗОЛАЦИЯ НА К-Л НН-(4 ЖИЛА) | 1 | БР | 1000272 ИЗMЕРВАНЕ ИЗОЛАЦИЯ НА К-Л НН-(4 ЖИЛА)(БР) | Поръчка за доставка | 4500057827 | 20 | 4500057827-20 | 151419214220 | 1514 | 9 | Варна | 1 |  |  | Нови присъединявания | 4500057827-20
| П.не на просека ВЕЛ 20КV с булдозер | 11 | AU | П.не на просека ВЕЛ 20КV с булдозер(AU) | Поръчка за доставка | 4500058935 | 10 | 4500058935-10 | 210500045119 | 2105 | 0 | Разград |  | P-5-MN-MSLEB-A0002084 | 5 | Ремонтна програма и еднократни планирани мерки | 4500058935-10
| О.не на един. дърв. ф над30см.мр ННи ВЕЛ | 2 | БР | О.не на един. дърв. ф над30см.мр ННи ВЕЛ(БР) | Поръчка за доставка | 4500058935 | 10 | 4500058935-10 | 210500045119 | 2105 | 0 | Разград |  | P-5-MN-MSLEB-A0002084 | 5 | Ремонтна програма и еднократни планирани мерки | 4500058935-10
| Почистване на основи на ЖРС | 15 | БР | Почистване на основи на ЖРС(БР) | Поръчка за доставка | 4500058935 | 10 | 4500058935-10 | 210500045119 | 2105 | 0 | Разград |  | P-5-MN-MSLEB-A0002084 | 5 | Ремонтна програма и еднократни планирани мерки | 4500058935-10
| Р.не клони от дърв. ф над15см мр НН | 122 | БР | Р.не клони от дърв. ф над15см мр НН(БР) | Поръчка за доставка | 4500059045 | 10 | 4500059045-10 | 210500045261 | 2105 | 0 | Търговище |  | P-8-MN-STONB-A0000635 | 8 | Ремонтна програма и еднократни планирани мерки | 4500059045-10
| Рязане храсти и дървета с диаметър до 15 | 30 | M2 | Рязане храсти и дървета с диаметър до 15(M2) | Поръчка за доставка | 4500059046 | 10 | 4500059046-10 | 210500045259 | 2105 | 0 | Търговище |  | P-8-MN-STONB-A0000634 | 8 | Ремонтна програма и еднократни планирани мерки | 4500059046-10
| Р.не клони от дърв. ф над15см мр НН | 146 | БР | Р.не клони от дърв. ф над15см мр НН(БР) | Поръчка за доставка | 4500059046 | 10 | 4500059046-10 | 210500045259 | 2105 | 0 | Търговище |  | P-8-MN-STONB-A0000634 | 8 | Ремонтна програма и еднократни планирани мерки | 4500059046-10
| Рязане храсти и дървета с диаметър до 15 | 162 | M2 | Рязане храсти и дървета с диаметър до 15(M2) | Поръчка за доставка | 4500059047 | 10 | 4500059047-10 | 210500045258 | 2105 | 0 | Търговище |  | P-8-MN-STONB-A0000633 | 8 | Ремонтна програма и еднократни планирани мерки | 4500059047-10
| Р.не клони от дърв. ф над15см мр НН | 98 | БР | Р.не клони от дърв. ф над15см мр НН(БР) | Поръчка за доставка | 4500059047 | 10 | 4500059047-10 | 210500045258 | 2105 | 0 | Търговище |  | P-8-MN-STONB-A0000633 | 8 | Ремонтна програма и еднократни планирани мерки | 4500059047-10
| Рязане храсти и дървета с диаметър до 15 | 268 | M2 | Рязане храсти и дървета с диаметър до 15(M2) | Поръчка за доставка | 4500059048 | 10 | 4500059048-10 | 210500045255 | 2105 | 0 | Търговище |  | P-8-MN-STONB-A0000632 | 8 | Ремонтна програма и еднократни планирани мерки | 4500059048-10
| Р.не клони от дърв. ф над15см мр НН | 128 | БР | Р.не клони от дърв. ф над15см мр НН(БР) | Поръчка за доставка | 4500059048 | 10 | 4500059048-10 | 210500045255 | 2105 | 0 | Търговище |  | P-8-MN-STONB-A0000632 | 8 | Ремонтна програма и еднократни планирани мерки | 4500059048-10
| Рязане храсти и дървета с диаметър до 15 | 30 | M2 | Рязане храсти и дървета с диаметър до 15(M2) | Поръчка за доставка | 4500059049 | 10 | 4500059049-10 | 210500045254 | 2105 | 0 | Търговище |  | P-8-MN-STONB-A0000631 | 8 | Ремонтна програма и еднократни планирани мерки | 4500059049-10
| Р.не клони от дърв. ф над15см мр НН | 53 | БР | Р.не клони от дърв. ф над15см мр НН(БР) | Поръчка за доставка | 4500059049 | 10 | 4500059049-10 | 210500045254 | 2105 | 0 | Търговище |  | P-8-MN-STONB-A0000631 | 8 | Ремонтна програма и еднократни планирани мерки | 4500059049-10
| Рязане храсти и дървета с диаметър до 15 | 259 | M2 | Рязане храсти и дървета с диаметър до 15(M2) | Поръчка за доставка | 4500059050 | 10 | 4500059050-10 | 210500045252 | 2105 | 0 | Търговище |  | P-8-MN-STONB-A0000630 | 8 | Ремонтна програма и еднократни планирани мерки | 4500059050-10
| Р.не клони от дърв. ф над15см мр НН | 108 | БР | Р.не клони от дърв. ф над15см мр НН(БР) | Поръчка за доставка | 4500059050 | 10 | 4500059050-10 | 210500045252 | 2105 | 0 | Търговище |  | P-8-MN-STONB-A0000630 | 8 | Ремонтна програма и еднократни планирани мерки | 4500059050-10
| П.не на пр.ка 20КV от храсти до 20бр. | 4 | AU | П.не на пр.ка 20КV от храсти до 20бр.(AU) | Поръчка за доставка | 4500059086 | 10 | 4500059086-10 | 210500045248 | 2105 | 0 | Габрово |  | P-2-MN-MSLEB-A0002181 | 2 | Ремонтна програма и еднократни планирани мерки | 4500059086-10
| О.не на един. дърв. ф над30см.мр ННи ВЕЛ | 5 | БР | О.не на един. дърв. ф над30см.мр ННи ВЕЛ(БР) | Поръчка за доставка | 4500059086 | 10 | 4500059086-10 | 210500045248 | 2105 | 0 | Габрово |  | P-2-MN-MSLEB-A0002181 | 2 | Ремонтна програма и еднократни планирани мерки | 4500059086-10
| О.не на един. дърв. ф от 15до 30см.мр НН | 1 | БР | О.не на един. дърв. ф от 15до 30см.мр НН(БР) | Поръчка за доставка | 4500059088 | 10 | 4500059088-10 | 210500045301 | 2105 | 0 | Г. Оряховица |  | P-3-MN-STONB-A0000781 | 3 | Ремонтна програма и еднократни планирани мерки | 4500059088-10
| Р.не клони от дърв. ф над15см мр НН | 76 | БР | Р.не клони от дърв. ф над15см мр НН(БР) | Поръчка за доставка | 4500059088 | 10 | 4500059088-10 | 210500045301 | 2105 | 0 | Г. Оряховица |  | P-3-MN-STONB-A0000781 | 3 | Ремонтна програма и еднократни планирани мерки | 4500059088-10
| О.не на един. дърв. ф от 15до 30см.мр НН | 1 | БР | О.не на един. дърв. ф от 15до 30см.мр НН(БР) | Поръчка за доставка | 4500059088 | 20 | 4500059088-20 | 210500045302 | 2105 | 0 | Г. Оряховица |  | P-3-MN-STONB-A0000782 | 3 | Ремонтна програма и еднократни планирани мерки | 4500059088-20
| Р.не клони от дърв. ф над15см мр НН | 76 | БР | Р.не клони от дърв. ф над15см мр НН(БР) | Поръчка за доставка | 4500059088 | 20 | 4500059088-20 | 210500045302 | 2105 | 0 | Г. Оряховица |  | P-3-MN-STONB-A0000782 | 3 | Ремонтна програма и еднократни планирани мерки | 4500059088-20
| О.не на един. дърв. ф от 15до 30см.мр НН | 3 | БР | О.не на един. дърв. ф от 15до 30см.мр НН(БР) | Поръчка за доставка | 4500059088 | 30 | 4500059088-30 | 210500045303 | 2105 | 0 | Г. Оряховица |  | P-3-MN-STONB-A0000783 | 3 | Ремонтна програма и еднократни планирани мерки | 4500059088-30
| Р.не клони от дърв. ф над15см мр НН | 74 | БР | Р.не клони от дърв. ф над15см мр НН(БР) | Поръчка за доставка | 4500059088 | 30 | 4500059088-30 | 210500045303 | 2105 | 0 | Г. Оряховица |  | P-3-MN-STONB-A0000783 | 3 | Ремонтна програма и еднократни планирани мерки | 4500059088-30
| О.не на един. дърв. ф от 15до 30см.мр НН | 3 | БР | О.не на един. дърв. ф от 15до 30см.мр НН(БР) | Поръчка за доставка | 4500059088 | 40 | 4500059088-40 | 210500045304 | 2105 | 0 | Г. Оряховица |  | P-3-MN-STONB-A0000784 | 3 | Ремонтна програма и еднократни планирани мерки | 4500059088-40
| Р.не клони от дърв. ф над15см мр НН | 74 | БР | Р.не клони от дърв. ф над15см мр НН(БР) | Поръчка за доставка | 4500059088 | 40 | 4500059088-40 | 210500045304 | 2105 | 0 | Г. Оряховица |  | P-3-MN-STONB-A0000784 | 3 | Ремонтна програма и еднократни планирани мерки | 4500059088-40
| О.не на един. дърв. ф от 15до 30см.мр НН | 1 | БР | О.не на един. дърв. ф от 15до 30см.мр НН(БР) | Поръчка за доставка | 4500059088 | 50 | 4500059088-50 | 210500045305 | 2105 | 0 | Г. Оряховица |  | P-3-MN-STONB-A0000785 | 3 | Ремонтна програма и еднократни планирани мерки | 4500059088-50
| О.не на един. дърв. ф над30см.мр ННи ВЕЛ | 1 | БР | О.не на един. дърв. ф над30см.мр ННи ВЕЛ(БР) | Поръчка за доставка | 4500059129 | 10 | 4500059129-10 | 210500045216 | 2105 | 0 | Г. Оряховица |  | P-3-MN-MSLEB-A0002148 | 3 | Ремонтна програма и еднократни планирани мерки | 4500059129-10
| Почистване на основи на ЖРС | 9 | БР | Почистване на основи на ЖРС(БР) | Поръчка за доставка | 4500059129 | 10 | 4500059129-10 | 210500045216 | 2105 | 0 | Г. Оряховица |  | P-3-MN-MSLEB-A0002148 | 3 | Ремонтна програма и еднократни планирани мерки | 4500059129-10
| П.не на пр.ка 20КV от храсти до 20бр. | 40 | AU | П.не на пр.ка 20КV от храсти до 20бр.(AU) | Поръчка за доставка | 4500059130 | 10 | 4500059130-10 | 210500045223 | 2105 | 0 | Г. Оряховица |  | P-3-MN-MSLEB-A0002151 | 3 | Ремонтна програма и еднократни планирани мерки | 4500059130-10
| П.не на пр.ка 20КV от храсти с ф до15см. | 28 | AU | П.не на пр.ка 20КV от храсти с ф до15см.(AU) | Поръчка за доставка | 4500059131 | 10 | 4500059131-10 | 210500045221 | 2105 | 0 | Г. Оряховица |  | P-3-MN-MSLEB-A0002150 | 3 | Ремонтна програма и еднократни планирани мерки | 4500059131-10
| П.не на пр.ка 20КV от храсти до 20бр. | 7 | AU | П.не на пр.ка 20КV от храсти до 20бр.(AU) | Поръчка за доставка | 4500059131 | 10 | 4500059131-10 | 210500045221 | 2105 | 0 | Г. Оряховица |  | P-3-MN-MSLEB-A0002150 | 3 | Ремонтна програма и еднократни планирани мерки | 4500059131-10
| О.не на един. дърв. ф над30см.мр ННи ВЕЛ | 2 | БР | О.не на един. дърв. ф над30см.мр ННи ВЕЛ(БР) | Поръчка за доставка | 4500059131 | 10 | 4500059131-10 | 210500045221 | 2105 | 0 | Г. Оряховица |  | P-3-MN-MSLEB-A0002150 | 3 | Ремонтна програма и еднократни планирани мерки | 4500059131-10
| П.не на пр.ка 20КV от храсти от21до50бр. | 2 | AU | П.не на пр.ка 20КV от храсти от21до50бр.(AU) | Поръчка за доставка | 4500059134 | 10 | 4500059134-10 | 210500045228 | 2105 | 0 | Г. Оряховица |  | P-3-MN-MSLEB-A0002154 | 3 | Ремонтна програма и еднократни планирани мерки | 4500059134-10
| О.не на един. дърв. ф над30см.мр ННи ВЕЛ | 34 | БР | О.не на един. дърв. ф над30см.мр ННи ВЕЛ(БР) | Поръчка за доставка | 4500059134 | 10 | 4500059134-10 | 210500045228 | 2105 | 0 | Г. Оряховица |  | P-3-MN-MSLEB-A0002154 | 3 | Ремонтна програма и еднократни планирани мерки | 4500059134-10
| П.не на пр.ка 20КV от храсти с ф до15см. | 9 | AU | П.не на пр.ка 20КV от храсти с ф до15см.(AU) | Поръчка за доставка | 4500059136 | 10 | 4500059136-10 | 210500045227 | 2105 | 0 | Г. Оряховица |  | P-3-MN-MSLEB-A0002153 | 3 | Ремонтна програма и еднократни планирани мерки | 4500059136-10
| П.не на пр.ка 20КV от храсти до 20бр. | 7 | AU | П.не на пр.ка 20КV от храсти до 20бр.(AU) | Поръчка за доставка | 4500059136 | 10 | 4500059136-10 | 210500045227 | 2105 | 0 | Г. Оряховица |  | P-3-MN-MSLEB-A0002153 | 3 | Ремонтна програма и еднократни планирани мерки | 4500059136-10
| О.не на един. дърв. ф над30см.мр ННи ВЕЛ | 22 | БР | О.не на един. дърв. ф над30см.мр ННи ВЕЛ(БР) | Поръчка за доставка | 4500059136 | 10 | 4500059136-10 | 210500045227 | 2105 | 0 | Г. Оряховица |  | P-3-MN-MSLEB-A0002153 | 3 | Ремонтна програма и еднократни планирани мерки | 4500059136-10
1000100 | ПОДВЪРЗВАНЕ К-Л КЪM СЪЩ. ТАБЛО/СЪОРЖ. | 2 | БР | 1000100 ПОДВЪРЗВАНЕ К-Л КЪM СЪЩ. ТАБЛО/СЪОРЖ.(БР) | Поръчка за доставка | 4500057811 | 10 | 4500057811-10 | 151419326841 | 1514 | 9 | Варна | 1 |  |  | Нови присъединявания | 4500057811-10
1000101 | СФАЗИРОВКА НА КЛ НН (ЗА 3-ТЕ ЖИЛА) | 2 | БР | 1000101 СФАЗИРОВКА НА КЛ НН (ЗА 3-ТЕ ЖИЛА)(БР) | Поръчка за доставка | 4500057811 | 10 | 4500057811-10 | 151419326841 | 1514 | 9 | Варна | 1 |  |  | Нови присъединявания | 4500057811-10
1000104 | MОНТАЖ ШК | 1 | БР | 1000104 MОНТАЖ ШК(БР) | Поръчка за доставка | 4500057811 | 10 | 4500057811-10 | 151419326841 | 1514 | 9 | Варна | 1 |  |  | Нови присъединявания | 4500057811-10
1000270 | НАПРАВА ЗАЗЕMЛЕНИЕ С ДВА КОЛА | 1 | БР | 1000270 НАПРАВА ЗАЗЕMЛЕНИЕ С ДВА КОЛА(БР) | Поръчка за доставка | 4500057811 | 10 | 4500057811-10 | 151419326841 | 1514 | 9 | Варна | 1 |  |  | Нови присъединявания | 4500057811-10
1000271 | ИЗMЕРВАНЕ НА ЗАЗЕMЛЕНИЕ НА ТОЧКА | 4 | БР | 1000271 ИЗMЕРВАНЕ НА ЗАЗЕMЛЕНИЕ НА ТОЧКА(БР) | Поръчка за доставка | 4500057811 | 10 | 4500057811-10 | 151419326841 | 1514 | 9 | Варна | 1 |  |  | Нови присъединявания | 4500057811-10
1000272 | ИЗMЕРВАНЕ ИЗОЛАЦИЯ НА К-Л НН-(4 ЖИЛА) | 2 | БР | 1000272 ИЗMЕРВАНЕ ИЗОЛАЦИЯ НА К-Л НН-(4 ЖИЛА)(БР) | Поръчка за доставка | 4500057811 | 10 | 4500057811-10 | 151419326841 | 1514 | 9 | Варна | 1 |  |  | Нови присъединявания | 4500057811-10
1000280 | НАТОВАРВАНЕ И ИЗВОЗВАНЕ НА СТРОИТ. ОТП-И | 14.66 | M3 | 1000280 НАТОВАРВАНЕ И ИЗВОЗВАНЕ НА СТРОИТ. ОТП-И(M3) | Поръчка за доставка | 4500057811 | 10 | 4500057811-10 | 151419326841 | 1514 | 9 | Варна | 1 |  |  | Нови присъединявания | 4500057811-10
1000281 | ТРАНСП. НА M-ЛИ ОТ СКЛАД НА ВЪЗЛОЖИТЕЛЯ | 1 | % | 1000281 ТРАНСП. НА M-ЛИ ОТ СКЛАД НА ВЪЗЛОЖИТЕЛЯ(%) | Поръчка за доставка | 4500057811 | 10 | 4500057811-10 | 151419326841 | 1514 | 9 | Варна | 1 |  |  | Нови присъединявания | 4500057811-10
1000286 | НАПРАВА НА ОТВОР В БЕТОН | 2 | БР | 1000286 НАПРАВА НА ОТВОР В БЕТОН(БР) | Поръчка за доставка | 4500057811 | 10 | 4500057811-10 | 151419326841 | 1514 | 9 | Варна | 1 |  |  | Нови присъединявания | 4500057811-10
1000289 | ДОСТАВКА НА ПЯСЪК | 1.5 | M3 | 1000289 ДОСТАВКА НА ПЯСЪК(M3) | Поръчка за доставка | 4500057811 | 10 | 4500057811-10 | 151419326841 | 1514 | 9 | Варна | 1 |  |  | Нови присъединявания | 4500057811-10
1000018 | Н-ВА ИЗКОП ІІІ К-Я 0.8/0.4 В/У КАБЕЛ | 1 | М | 1000018 Н-ВА ИЗКОП ІІІ К-Я 0.8/0.4 В/У КАБЕЛ(М) | Поръчка за доставка | 4500057811 | 20 | 4500057811-20 | 151419326841 | 1514 | 9 | Варна | 1 |  |  | Нови присъединявания | 4500057811-20
1000061 | Н-ВА ПОДЛ С ПЯСЪК И ТУХЛИ ЗА>1К-Л | 1 | М | 1000061 Н-ВА ПОДЛ С ПЯСЪК И ТУХЛИ ЗА>1К-Л(М) | Поръчка за доставка | 4500057811 | 20 | 4500057811-20 | 151419326841 | 1514 | 9 | Варна | 1 |  |  | Нови присъединявания | 4500057811-20
1000281 | ТРАНСП. НА M-ЛИ ОТ СКЛАД НА ВЪЗЛОЖИТЕЛЯ | 1 | % | 1000281 ТРАНСП. НА M-ЛИ ОТ СКЛАД НА ВЪЗЛОЖИТЕЛЯ(%) | Поръчка за доставка | 4500057827 | 20 | 4500057827-20 | 151419214220 | 1514 | 9 | Варна | 1 |  |  | Нови присъединявания | 4500057827-20
1000288 | Н-ВА НА СТОMАНЕНА КОНСТР. /ВКЛ. БОЯД./ | 10 | КГ | 1000288 Н-ВА НА СТОMАНЕНА КОНСТР. /ВКЛ. БОЯД./(КГ) | Поръчка за доставка | 4500057827 | 20 | 4500057827-20 | 151419214220 | 1514 | 9 | Варна | 1 |  |  | Нови присъединявания | 4500057827-20
| Проектиране на каб линии до35kV от100-20 | 1 | БР | Проектиране на каб линии до35kV от100-20(БР) | Поръчка за доставка | 4500057829 | 10 | 4500057829-10 | 151419325412 | 1514 | 9 | Варна | 1 |  |  | Нови присъединявания | 4500057829-10
| План за временна организация на движение | 3 | БР | План за временна организация на движение(БР) | Поръчка за доставка | 4500057829 | 10 | 4500057829-10 | 151419325412 | 1514 | 9 | Варна | 1 |  |  | Нови присъединявания | 4500057829-10
| План за безопасност и здр. при работа КЛ | 1 | БР | План за безопасност и здр. при работа КЛ(БР) | Поръчка за доставка | 4500057829 | 10 | 4500057829-10 | 151419325412 | 1514 | 9 | Варна | 1 |  |  | Нови присъединявания | 4500057829-10
| Съгласуване на скици А4 /вклю. такси/ | 1 | БР | Съгласуване на скици А4 /вклю. такси/(БР) | Поръчка за доставка | 4500057829 | 10 | 4500057829-10 | 151419325412 | 1514 | 9 | Варна | 1 |  |  | Нови присъединявания | 4500057829-10
| Геодезичен проект за линеен обект КЛ* | 1 | Ч | Геодезичен проект за линеен обект КЛ*(Ч) | Поръчка за доставка | 4500057829 | 10 | 4500057829-10 | 151419325412 | 1514 | 9 | Варна | 1 |  |  | Нови присъединявания | 4500057829-10
| Наб-е на кадастрални подложки/вклю. такс | 1 | БР | Наб-е на кадастрални подложки/вклю. такс(БР) | Поръчка за доставка | 4500057829 | 10 | 4500057829-10 | 151419325412 | 1514 | 9 | Варна | 1 |  |  | Нови присъединявания | 4500057829-10
| Авторски надзор по време на строителство | 1 | БР | Авторски надзор по време на строителство(БР) | Поръчка за доставка | 4500057829 | 10 | 4500057829-10 | 151419325412 | 1514 | 9 | Варна | 1 |  |  | Нови присъединявания | 4500057829-10
| Съгласуване на проект с Държавни и общин | 1 | БР | Съгласуване на проект с Държавни и общин(БР) | Поръчка за доставка | 4500057829 | 10 | 4500057829-10 | 151419325412 | 1514 | 9 | Варна | 1 |  |  | Нови присъединявания | 4500057829-10
| ТАКСИ | 1 | AU | ТАКСИ(AU) | Поръчка за доставка | 4500057829 | 10 | 4500057829-10 | 151419325412 | 1514 | 9 | Варна | 1 |  |  | Нови присъединявания | 4500057829-10
| Проектиране на каб.линии до35kV до 100 | 1 | БР | Проектиране на каб.линии до35kV до 100(БР) | Поръчка за доставка | 4500057831 | 10 | 4500057831-10 | 151419506293 | 1514 | 9 | Варна | 1 |  |  | Нови присъединявания | 4500057831-10
| Почистване на основи на ЖРС | 3 | БР | Почистване на основи на ЖРС(БР) | Поръчка за доставка | 4500058936 | 10 | 4500058936-10 | 210500045122 | 2105 | 0 | Разград |  | P-5-MN-MSLEB-A0002085 | 5 | Ремонтна програма и еднократни планирани мерки | 4500058936-10
| Рязане храсти и дървета с диаметър до 15 | 50 | M2 | Рязане храсти и дървета с диаметър до 15(M2) | Поръчка за доставка | 4500059051 | 10 | 4500059051-10 | 210500045267 | 2105 | 0 | Търговище |  | P-8-MN-STONB-A0000639 | 8 | Ремонтна програма и еднократни планирани мерки | 4500059051-10
| Р.не клони от дърв. ф над15см мр НН | 121 | БР | Р.не клони от дърв. ф над15см мр НН(БР) | Поръчка за доставка | 4500059051 | 10 | 4500059051-10 | 210500045267 | 2105 | 0 | Търговище |  | P-8-MN-STONB-A0000639 | 8 | Ремонтна програма и еднократни планирани мерки | 4500059051-10
| Рязане храсти и дървета с диаметър до 15 | 55 | M2 | Рязане храсти и дървета с диаметър до 15(M2) | Поръчка за доставка | 4500059052 | 10 | 4500059052-10 | 210500045266 | 2105 | 0 | Търговище |  | P-8-MN-STONB-A0000638 | 8 | Ремонтна програма и еднократни планирани мерки | 4500059052-10
| Р.не клони от дърв. ф над15см мр НН | 196 | БР | Р.не клони от дърв. ф над15см мр НН(БР) | Поръчка за доставка | 4500059052 | 10 | 4500059052-10 | 210500045266 | 2105 | 0 | Търговище |  | P-8-MN-STONB-A0000638 | 8 | Ремонтна програма и еднократни планирани мерки | 4500059052-10
| Проектиране на каб.линии до35kV до 100 | 2 | БР | Проектиране на каб.линии до35kV до 100(БР) | Поръчка за доставка | 4500059054 | 10 | 4500059054-10 | 151419407593 | 1514 | 9 | Варна | 1 |  |  | Нови присъединявания | 4500059054-10
| Проектиране на касета | 1 | БР | Проектиране на касета(БР) | Поръчка за доставка | 4500059054 | 10 | 4500059054-10 | 151419407593 | 1514 | 9 | Варна | 1 |  |  | Нови присъединявания | 4500059054-10
| План за временна организация на движение | 2 | БР | План за временна организация на движение(БР) | Поръчка за доставка | 4500059054 | 10 | 4500059054-10 | 151419407593 | 1514 | 9 | Варна | 1 |  |  | Нови присъединявания | 4500059054-10
| План за безопасност и здр. при работа КЛ | 1 | БР | План за безопасност и здр. при работа КЛ(БР) | Поръчка за доставка | 4500059054 | 10 | 4500059054-10 | 151419407593 | 1514 | 9 | Варна | 1 |  |  | Нови присъединявания | 4500059054-10
| Съгласуване на скици А4 /вклю. такси/ | 1 | БР | Съгласуване на скици А4 /вклю. такси/(БР) | Поръчка за доставка | 4500059054 | 10 | 4500059054-10 | 151419407593 | 1514 | 9 | Варна | 1 |  |  | Нови присъединявания | 4500059054-10
| Геодезичен проект за линеен обект КЛ* | 1 | Ч | Геодезичен проект за линеен обект КЛ*(Ч) | Поръчка за доставка | 4500059054 | 10 | 4500059054-10 | 151419407593 | 1514 | 9 | Варна | 1 |  |  | Нови присъединявания | 4500059054-10
| Наб-е на кадастрални подложки/вклю. такс | 2 | БР | Наб-е на кадастрални подложки/вклю. такс(БР) | Поръчка за доставка | 4500059054 | 10 | 4500059054-10 | 151419407593 | 1514 | 9 | Варна | 1 |  |  | Нови присъединявания | 4500059054-10
| Авторски надзор по време на строителство | 1 | БР | Авторски надзор по време на строителство(БР) | Поръчка за доставка | 4500059054 | 10 | 4500059054-10 | 151419407593 | 1514 | 9 | Варна | 1 |  |  | Нови присъединявания | 4500059054-10
| Съгласуване на проект с Държавни и общин | 1 | БР | Съгласуване на проект с Държавни и общин(БР) | Поръчка за доставка | 4500059054 | 10 | 4500059054-10 | 151419407593 | 1514 | 9 | Варна | 1 |  |  | Нови присъединявания | 4500059054-10
| Р.не клони от дърв. ф над15см мр НН | 76 | БР | Р.не клони от дърв. ф над15см мр НН(БР) | Поръчка за доставка | 4500059088 | 50 | 4500059088-50 | 210500045305 | 2105 | 0 | Г. Оряховица |  | P-3-MN-STONB-A0000785 | 3 | Ремонтна програма и еднократни планирани мерки | 4500059088-50
| О.не на един. дърв. ф от 15до 30см.мр НН | 3 | БР | О.не на един. дърв. ф от 15до 30см.мр НН(БР) | Поръчка за доставка | 4500059088 | 60 | 4500059088-60 | 210500045306 | 2105 | 0 | Г. Оряховица |  | P-3-MN-STONB-A0000786 | 3 | Ремонтна програма и еднократни планирани мерки | 4500059088-60
| Р.не клони от дърв. ф над15см мр НН | 74 | БР | Р.не клони от дърв. ф над15см мр НН(БР) | Поръчка за доставка | 4500059088 | 60 | 4500059088-60 | 210500045306 | 2105 | 0 | Г. Оряховица |  | P-3-MN-STONB-A0000786 | 3 | Ремонтна програма и еднократни планирани мерки | 4500059088-60
| Р.не клони от дърв. ф над15см мр НН | 76 | БР | Р.не клони от дърв. ф над15см мр НН(БР) | Поръчка за доставка | 4500059088 | 70 | 4500059088-70 | 210500045307 | 2105 | 0 | Г. Оряховица |  | P-3-MN-STONB-A0000787 | 3 | Ремонтна програма и еднократни планирани мерки | 4500059088-70
| О.не на един. дърв. ф от 15до 30см.мр НН | 3 | БР | О.не на един. дърв. ф от 15до 30см.мр НН(БР) | Поръчка за доставка | 4500059088 | 80 | 4500059088-80 | 210500045308 | 2105 | 0 | Г. Оряховица |  | P-3-MN-STONB-A0000788 | 3 | Ремонтна програма и еднократни планирани мерки | 4500059088-80
| Р.не клони от дърв. ф над15см мр НН | 74 | БР | Р.не клони от дърв. ф над15см мр НН(БР) | Поръчка за доставка | 4500059088 | 80 | 4500059088-80 | 210500045308 | 2105 | 0 | Г. Оряховица |  | P-3-MN-STONB-A0000788 | 3 | Ремонтна програма и еднократни планирани мерки | 4500059088-80
| О.не на един. дърв. ф от 15до 30см.мр НН | 1 | БР | О.не на един. дърв. ф от 15до 30см.мр НН(БР) | Поръчка за доставка | 4500059088 | 90 | 4500059088-90 | 210500045309 | 2105 | 0 | Г. Оряховица |  | P-3-MN-STONB-A0000789 | 3 | Ремонтна програма и еднократни планирани мерки | 4500059088-90
| Р.не клони от дърв. ф над15см мр НН | 76 | БР | Р.не клони от дърв. ф над15см мр НН(БР) | Поръчка за доставка | 4500059088 | 90 | 4500059088-90 | 210500045309 | 2105 | 0 | Г. Оряховица |  | P-3-MN-STONB-A0000789 | 3 | Ремонтна програма и еднократни планирани мерки | 4500059088-90
| Р.не клони от дърв. ф над15см мр НН | 76 | БР | Р.не клони от дърв. ф над15см мр НН(БР) | Поръчка за доставка | 4500059088 | 100 | 4500059088-100 | 210500045310 | 2105 | 0 | Г. Оряховица |  | P-3-MN-STONB-A0000790 | 3 | Ремонтна програма и еднократни планирани мерки | 4500059088-100
| Р.не клони от дърв. ф над15см мр НН | 76 | БР | Р.не клони от дърв. ф над15см мр НН(БР) | Поръчка за доставка | 4500059088 | 110 | 4500059088-110 | 210500045311 | 2105 | 0 | Г. Оряховица |  | P-3-MN-STONB-A0000791 | 3 | Ремонтна програма и еднократни планирани мерки | 4500059088-110
| РЕВИЗИЯ НА СТЪПАЛНИ РЕГУЛАТОРИ НА СТ | 2 | AU | РЕВИЗИЯ НА СТЪПАЛНИ РЕГУЛАТОРИ НА СТ(AU) | Поръчка за доставка | 4500059109 | 10 | 4500059109-10 | 210500044763 | 2105 | 0 | Русе |  | P-6-MN-STUWB-A0002223 | 6 | Ремонтна програма и еднократни планирани мерки | 4500059109-10
| РЕВИЗИЯ НА СТЪПАЛНИ РЕГУЛАТОРИ НА СТ | 2 | AU | РЕВИЗИЯ НА СТЪПАЛНИ РЕГУЛАТОРИ НА СТ(AU) | Поръчка за доставка | 4500059109 | 20 | 4500059109-20 | 210500044755 | 2105 | 0 | Разград |  | P-5-MN-STUWB-A0002220 | 5 | Ремонтна програма и еднократни планирани мерки | 4500059109-20
| РЕВИЗИЯ НА СТЪПАЛНИ РЕГУЛАТОРИ НА СТ | 2 | AU | РЕВИЗИЯ НА СТЪПАЛНИ РЕГУЛАТОРИ НА СТ(AU) | Поръчка за доставка | 4500059109 | 30 | 4500059109-30 | 210500044777 | 2105 | 0 | Русе |  | P-6-MN-STUWB-A0002227 | 6 | Ремонтна програма и еднократни планирани мерки | 4500059109-30
| РЕВИЗИЯ НА СТЪПАЛНИ РЕГУЛАТОРИ НА СТ | 2 | AU | РЕВИЗИЯ НА СТЪПАЛНИ РЕГУЛАТОРИ НА СТ(AU) | Поръчка за доставка | 4500059109 | 40 | 4500059109-40 | 210500044773 | 2105 | 0 | Русе |  | P-6-MN-STUWB-A0002226 | 6 | Ремонтна програма и еднократни планирани мерки | 4500059109-40
| РЕВИЗИЯ НА СТЪПАЛНИ РЕГУЛАТОРИ НА СТ | 2 | AU | РЕВИЗИЯ НА СТЪПАЛНИ РЕГУЛАТОРИ НА СТ(AU) | Поръчка за доставка | 4500059109 | 50 | 4500059109-50 | 210500044770 | 2105 | 0 | Русе |  | P-6-MN-STUWB-A0002225 | 6 | Ремонтна програма и еднократни планирани мерки | 4500059109-50
| РЕВИЗИЯ НА СТЪПАЛНИ РЕГУЛАТОРИ НА СТ | 2 | AU | РЕВИЗИЯ НА СТЪПАЛНИ РЕГУЛАТОРИ НА СТ(AU) | Поръчка за доставка | 4500059109 | 60 | 4500059109-60 | 210500044767 | 2105 | 0 | Русе |  | P-6-MN-STUWB-A0002224 | 6 | Ремонтна програма и еднократни планирани мерки | 4500059109-60
| РЕВИЗИЯ НА СТЪПАЛНИ РЕГУЛАТОРИ НА СТ | 2 | AU | РЕВИЗИЯ НА СТЪПАЛНИ РЕГУЛАТОРИ НА СТ(AU) | Поръчка за доставка | 4500059109 | 70 | 4500059109-70 | 210500044757 | 2105 | 0 | Разград |  | P-5-MN-STUWB-A0002221 | 5 | Ремонтна програма и еднократни планирани мерки | 4500059109-70
| РЕВИЗИЯ НА СТЪПАЛНИ РЕГУЛАТОРИ НА СТ | 1 | AU | РЕВИЗИЯ НА СТЪПАЛНИ РЕГУЛАТОРИ НА СТ(AU) | Поръчка за доставка | 4500059109 | 80 | 4500059109-80 | 210500044761 | 2105 | 0 | Разград |  | P-5-MN-STUWB-A0002222 | 5 | Ремонтна програма и еднократни планирани мерки | 4500059109-80
| П.не на пр.ка 20КV от храсти с ф до15см. | 8 | AU | П.не на пр.ка 20КV от храсти с ф до15см.(AU) | Поръчка за доставка | 4500059138 | 10 | 4500059138-10 | 210500045226 | 2105 | 0 | Г. Оряховица |  | P-3-MN-MSLEB-A0002152 | 3 | Ремонтна програма и еднократни планирани мерки | 4500059138-10
| П.не на пр.ка 20КV от храсти до 20бр. | 5 | AU | П.не на пр.ка 20КV от храсти до 20бр.(AU) | Поръчка за доставка | 4500059138 | 10 | 4500059138-10 | 210500045226 | 2105 | 0 | Г. Оряховица |  | P-3-MN-MSLEB-A0002152 | 3 | Ремонтна програма и еднократни планирани мерки | 4500059138-10
| П.не на пр.ка 20КV от храсти от21до50бр. | 2 | AU | П.не на пр.ка 20КV от храсти от21до50бр.(AU) | Поръчка за доставка | 4500059138 | 10 | 4500059138-10 | 210500045226 | 2105 | 0 | Г. Оряховица |  | P-3-MN-MSLEB-A0002152 | 3 | Ремонтна програма и еднократни планирани мерки | 4500059138-10
| О.не на един. дърв. ф над30см.мр ННи ВЕЛ | 9 | БР | О.не на един. дърв. ф над30см.мр ННи ВЕЛ(БР) | Поръчка за доставка | 4500059138 | 10 | 4500059138-10 | 210500045226 | 2105 | 0 | Г. Оряховица |  | P-3-MN-MSLEB-A0002152 | 3 | Ремонтна програма и еднократни планирани мерки | 4500059138-10
| П.не на пр.ка 20КV от храсти с ф до15см. | 70.7 | AU | П.не на пр.ка 20КV от храсти с ф до15см.(AU) | Поръчка за доставка | 4500059140 | 10 | 4500059140-10 | 210500045231 | 2105 | 0 | Габрово |  | P-2-MN-MSLEB-A0002158 | 2 | Ремонтна програма и еднократни планирани мерки | 4500059140-10
| О.не на един. дърв. ф над30см.мр ННи ВЕЛ | 18 | БР | О.не на един. дърв. ф над30см.мр ННи ВЕЛ(БР) | Поръчка за доставка | 4500059140 | 10 | 4500059140-10 | 210500045231 | 2105 | 0 | Габрово |  | P-2-MN-MSLEB-A0002158 | 2 | Ремонтна програма и еднократни планирани мерки | 4500059140-10
| О.не на един. дърв. ф от 15до 30см.мр НН | 15 | БР | О.не на един. дърв. ф от 15до 30см.мр НН(БР) | Поръчка за доставка | 4500059141 | 10 | 4500059141-10 | 210500045293 | 2105 | 0 | Г. Оряховица |  | P-3-MN-STONB-A0000773 | 3 | Ремонтна програма и еднократни планирани мерки | 4500059141-10
| Р.не клони от дърв. ф над15см мр НН | 243 | БР | Р.не клони от дърв. ф над15см мр НН(БР) | Поръчка за доставка | 4500059141 | 10 | 4500059141-10 | 210500045293 | 2105 | 0 | Г. Оряховица |  | P-3-MN-STONB-A0000773 | 3 | Ремонтна програма и еднократни планирани мерки | 4500059141-10
| О.не на един. дърв. ф от 15до 30см.мр НН | 15 | БР | О.не на един. дърв. ф от 15до 30см.мр НН(БР) | Поръчка за доставка | 4500059141 | 20 | 4500059141-20 | 210500045294 | 2105 | 0 | Г. Оряховица |  | P-3-MN-STONB-A0000774 | 3 | Ремонтна програма и еднократни планирани мерки | 4500059141-20
1000065 | MОНТАЖ НА ГОФРИРАНА ТРЪБА | 3 | М | 1000065 MОНТАЖ НА ГОФРИРАНА ТРЪБА(М) | Поръчка за доставка | 4500057811 | 20 | 4500057811-20 | 151419326841 | 1514 | 9 | Варна | 1 |  |  | Нови присъединявания | 4500057811-20
1000076 | ПОЛАГАНЕ НА КАБЕЛ В ИЗКОП ДО 3Х50 MM ВКЛ | 2 | М | 1000076 ПОЛАГАНЕ НА КАБЕЛ В ИЗКОП ДО 3Х50 MM ВКЛ(М) | Поръчка за доставка | 4500057811 | 20 | 4500057811-20 | 151419326841 | 1514 | 9 | Варна | 1 |  |  | Нови присъединявания | 4500057811-20
1000081 | ИЗТЕГЛЯНЕ КАБЕЛ В ТРЪБА ДО 3Х50 MM2 ВКЛ | 3 | М | 1000081 ИЗТЕГЛЯНЕ КАБЕЛ В ТРЪБА ДО 3Х50 MM2 ВКЛ(М) | Поръчка за доставка | 4500057811 | 20 | 4500057811-20 | 151419326841 | 1514 | 9 | Варна | 1 |  |  | Нови присъединявания | 4500057811-20
1000089 | ДОСТАВКА И MОНТАЖ НА КАБЕЛНИ MАРКИ | 1 | БР | 1000089 ДОСТАВКА И MОНТАЖ НА КАБЕЛНИ MАРКИ(БР) | Поръчка за доставка | 4500057811 | 20 | 4500057811-20 | 151419326841 | 1514 | 9 | Варна | 1 |  |  | Нови присъединявания | 4500057811-20
1000100 | ПОДВЪРЗВАНЕ К-Л КЪM СЪЩ. ТАБЛО/СЪОРЖ. | 2 | БР | 1000100 ПОДВЪРЗВАНЕ К-Л КЪM СЪЩ. ТАБЛО/СЪОРЖ.(БР) | Поръчка за доставка | 4500057811 | 20 | 4500057811-20 | 151419326841 | 1514 | 9 | Варна | 1 |  |  | Нови присъединявания | 4500057811-20
1000110 | M-Ж ТАБЛО ДО 5 ЕЛЕКТРОMЕРА ВКЛ. НА СТЕНА | 1 | БР | 1000110 M-Ж ТАБЛО ДО 5 ЕЛЕКТРОMЕРА ВКЛ. НА СТЕНА(БР) | Поръчка за доставка | 4500057811 | 20 | 4500057811-20 | 151419326841 | 1514 | 9 | Варна | 1 |  |  | Нови присъединявания | 4500057811-20
1000269 | НАПРАВА ЗАЗЕMЛЕНИЕ С ЕДИН КОЛ | 1 | БР | 1000269 НАПРАВА ЗАЗЕMЛЕНИЕ С ЕДИН КОЛ(БР) | Поръчка за доставка | 4500057811 | 20 | 4500057811-20 | 151419326841 | 1514 | 9 | Варна | 1 |  |  | Нови присъединявания | 4500057811-20
1000271 | ИЗMЕРВАНЕ НА ЗАЗЕMЛЕНИЕ НА ТОЧКА | 1 | БР | 1000271 ИЗMЕРВАНЕ НА ЗАЗЕMЛЕНИЕ НА ТОЧКА(БР) | Поръчка за доставка | 4500057811 | 20 | 4500057811-20 | 151419326841 | 1514 | 9 | Варна | 1 |  |  | Нови присъединявания | 4500057811-20
1000272 | ИЗMЕРВАНЕ ИЗОЛАЦИЯ НА К-Л НН-(4 ЖИЛА) | 1 | БР | 1000272 ИЗMЕРВАНЕ ИЗОЛАЦИЯ НА К-Л НН-(4 ЖИЛА)(БР) | Поръчка за доставка | 4500057811 | 20 | 4500057811-20 | 151419326841 | 1514 | 9 | Варна | 1 |  |  | Нови присъединявания | 4500057811-20
1000281 | ТРАНСП. НА M-ЛИ ОТ СКЛАД НА ВЪЗЛОЖИТЕЛЯ | 1 | % | 1000281 ТРАНСП. НА M-ЛИ ОТ СКЛАД НА ВЪЗЛОЖИТЕЛЯ(%) | Поръчка за доставка | 4500057811 | 20 | 4500057811-20 | 151419326841 | 1514 | 9 | Варна | 1 |  |  | Нови присъединявания | 4500057811-20
1000288 | Н-ВА НА СТОMАНЕНА КОНСТР. /ВКЛ. БОЯД./ | 24.08 | КГ | 1000288 Н-ВА НА СТОMАНЕНА КОНСТР. /ВКЛ. БОЯД./(КГ) | Поръчка за доставка | 4500057811 | 20 | 4500057811-20 | 151419326841 | 1514 | 9 | Варна | 1 |  |  | Нови присъединявания | 4500057811-20
| Проектиране на каб линии до35kV от100-20 | 1 | БР | Проектиране на каб линии до35kV от100-20(БР) | Поръчка за доставка | 4500057831 | 10 | 4500057831-10 | 151419506293 | 1514 | 9 | Варна | 1 |  |  | Нови присъединявания | 4500057831-10
| Проектиране на касета | 1 | БР | Проектиране на касета(БР) | Поръчка за доставка | 4500057831 | 10 | 4500057831-10 | 151419506293 | 1514 | 9 | Варна | 1 |  |  | Нови присъединявания | 4500057831-10
| План за временна организация на движение | 6 | БР | План за временна организация на движение(БР) | Поръчка за доставка | 4500057831 | 10 | 4500057831-10 | 151419506293 | 1514 | 9 | Варна | 1 |  |  | Нови присъединявания | 4500057831-10
| План за безопасност и здр. при работа КЛ | 1 | БР | План за безопасност и здр. при работа КЛ(БР) | Поръчка за доставка | 4500057831 | 10 | 4500057831-10 | 151419506293 | 1514 | 9 | Варна | 1 |  |  | Нови присъединявания | 4500057831-10
| Съгласуване на скици А4 /вклю. такси/ | 1 | БР | Съгласуване на скици А4 /вклю. такси/(БР) | Поръчка за доставка | 4500057831 | 10 | 4500057831-10 | 151419506293 | 1514 | 9 | Варна | 1 |  |  | Нови присъединявания | 4500057831-10
| Геодезичен проект за линеен обект КЛ* | 11 | Ч | Геодезичен проект за линеен обект КЛ*(Ч) | Поръчка за доставка | 4500057831 | 10 | 4500057831-10 | 151419506293 | 1514 | 9 | Варна | 1 |  |  | Нови присъединявания | 4500057831-10
| Геодезичен проект за трафопост | 1 | БР | Геодезичен проект за трафопост(БР) | Поръчка за доставка | 4500057831 | 10 | 4500057831-10 | 151419506293 | 1514 | 9 | Варна | 1 |  |  | Нови присъединявания | 4500057831-10
| Наб-е на кадастрални подложки/вклю. такс | 1 | БР | Наб-е на кадастрални подложки/вклю. такс(БР) | Поръчка за доставка | 4500057831 | 10 | 4500057831-10 | 151419506293 | 1514 | 9 | Варна | 1 |  |  | Нови присъединявания | 4500057831-10
| ТАКСИ | 1 | AU | ТАКСИ(AU) | Поръчка за доставка | 4500057831 | 10 | 4500057831-10 | 151419506293 | 1514 | 9 | Варна | 1 |  |  | Нови присъединявания | 4500057831-10
| П.не на пр.ка 20КV от храсти с ф до15см. | 3.69 | AU | П.не на пр.ка 20КV от храсти с ф до15см.(AU) | Поръчка за доставка | 4500058936 | 10 | 4500058936-10 | 210500045122 | 2105 | 0 | Разград |  | P-5-MN-MSLEB-A0002085 | 5 | Ремонтна програма и еднократни планирани мерки | 4500058936-10
| Почистване на основи на ЖРС | 2 | БР | Почистване на основи на ЖРС(БР) | Поръчка за доставка | 4500058937 | 10 | 4500058937-10 | 210500045124 | 2105 | 0 | Разград |  | P-5-MN-MSLEB-A0002086 | 5 | Ремонтна програма и еднократни планирани мерки | 4500058937-10
| О.не на един. дърв. ф над30см.мр ННи ВЕЛ | 26 | БР | О.не на един. дърв. ф над30см.мр ННи ВЕЛ(БР) | Поръчка за доставка | 4500058940 | 10 | 4500058940-10 | 210500045130 | 2105 | 0 | Разград |  | P-5-MN-MSLEB-A0002088 | 5 | Ремонтна програма и еднократни планирани мерки | 4500058940-10
| ТАКСИ | 1 | AU | ТАКСИ(AU) | Поръчка за доставка | 4500059054 | 10 | 4500059054-10 | 151419407593 | 1514 | 9 | Варна | 1 |  |  | Нови присъединявания | 4500059054-10
| Изготвяне на компл. доклад за КЛ/ЕП | 1 | БР | Изготвяне на компл. доклад за КЛ/ЕП(БР) | Поръчка за доставка | 4500059056 | 10 | 4500059056-10 | 151419403432 | 1514 | 9 | Варна | 1 |  |  | Нови присъединявания | 4500059056-10
| Изготвяне пл-л за трасиране и даване СЛ | 1 | БР | Изготвяне пл-л за трасиране и даване СЛ(БР) | Поръчка за доставка | 4500059056 | 10 | 4500059056-10 | 151419403432 | 1514 | 9 | Варна | 1 |  |  | Нови присъединявания | 4500059056-10
| Упражняване на строителен надзор КЛ/ЕП | 1 | БР | Упражняване на строителен надзор КЛ/ЕП(БР) | Поръчка за доставка | 4500059056 | 10 | 4500059056-10 | 151419403432 | 1514 | 9 | Варна | 1 |  |  | Нови присъединявания | 4500059056-10
| З-не изготвяне на цифров модел,чл.52 | 1 | БР | З-не изготвяне на цифров модел,чл.52(БР) | Поръчка за доставка | 4500059056 | 10 | 4500059056-10 | 151419403432 | 1514 | 9 | Варна | 1 |  |  | Нови присъединявания | 4500059056-10
1000001 | НАПРАВА НА ШУРФОВЕ 1.1/1/0.6 | 2 | БР | 1000001 НАПРАВА НА ШУРФОВЕ 1.1/1/0.6(БР) | Поръчка за доставка | 4500058544 | 10 | 4500058544-10 | 151419403233 | 1514 | 9 | Варна | 1 |  |  | Нови присъединявания | 4500058544-10
1000002 | РАЗКЪРТВАНЕ НА ТРОТОАР-БЕТОНЕН | 10 | M2 | 1000002 РАЗКЪРТВАНЕ НА ТРОТОАР-БЕТОНЕН(M2) | Поръчка за доставка | 4500058544 | 10 | 4500058544-10 | 151419403233 | 1514 | 9 | Варна | 1 |  |  | Нови присъединявания | 4500058544-10
| О.не на един. дърв. ф от 15до 30см.мр НН | 1 | БР | О.не на един. дърв. ф от 15до 30см.мр НН(БР) | Поръчка за доставка | 4500059088 | 120 | 4500059088-120 | 210500045312 | 2105 | 0 | Г. Оряховица |  | P-3-MN-STONB-A0000792 | 3 | Ремонтна програма и еднократни планирани мерки | 4500059088-120
| Р.не клони от дърв. ф над15см мр НН | 76 | БР | Р.не клони от дърв. ф над15см мр НН(БР) | Поръчка за доставка | 4500059088 | 120 | 4500059088-120 | 210500045312 | 2105 | 0 | Г. Оряховица |  | P-3-MN-STONB-A0000792 | 3 | Ремонтна програма и еднократни планирани мерки | 4500059088-120
| О.не на един. дърв. ф от 15до 30см.мр НН | 3 | БР | О.не на един. дърв. ф от 15до 30см.мр НН(БР) | Поръчка за доставка | 4500059088 | 130 | 4500059088-130 | 210500045313 | 2105 | 0 | Г. Оряховица |  | P-3-MN-STONB-A0000793 | 3 | Ремонтна програма и еднократни планирани мерки | 4500059088-130
| Р.не клони от дърв. ф над15см мр НН | 74 | БР | Р.не клони от дърв. ф над15см мр НН(БР) | Поръчка за доставка | 4500059088 | 130 | 4500059088-130 | 210500045313 | 2105 | 0 | Г. Оряховица |  | P-3-MN-STONB-A0000793 | 3 | Ремонтна програма и еднократни планирани мерки | 4500059088-130
| Р.не клони от дърв. ф над15см мр НН | 64 | БР | Р.не клони от дърв. ф над15см мр НН(БР) | Поръчка за доставка | 4500059088 | 140 | 4500059088-140 | 210500045314 | 2105 | 0 | Г. Оряховица |  | P-3-MN-STONB-A0000794 | 3 | Ремонтна програма и еднократни планирани мерки | 4500059088-140
1000293 | ТРАСИРАНЕ НА КАБЕЛНА ЛИНИЯ | 0.06 | KM | 1000293 ТРАСИРАНЕ НА КАБЕЛНА ЛИНИЯ(KM) | Поръчка за доставка | 4500058764 | 10 | 4500058764-10 | 151479101613 | 1514 | 9 | Г. Оряховица | 7 |  |  | Нови присъединявания | 4500058764-10
1000002 | РАЗКЪРТВАНЕ НА ТРОТОАР-БЕТОНЕН | 5.6 | M2 | 1000002 РАЗКЪРТВАНЕ НА ТРОТОАР-БЕТОНЕН(M2) | Поръчка за доставка | 4500058764 | 10 | 4500058764-10 | 151479101613 | 1514 | 9 | Г. Оряховица | 7 |  |  | Нови присъединявания | 4500058764-10
1000007 | ВЪЗСТАНОВЯВАНЕ НА ТРОТОАР-БЕТОНЕН | 4 | M2 | 1000007 ВЪЗСТАНОВЯВАНЕ НА ТРОТОАР-БЕТОНЕН(M2) | Поръчка за доставка | 4500058764 | 10 | 4500058764-10 | 151479101613 | 1514 | 9 | Г. Оряховица | 7 |  |  | Нови присъединявания | 4500058764-10
1000017 | НАПРАВА ИЗКОП ІІІ КАТЕГОРИЯ 0.8/0.4 | 1 | М | 1000017 НАПРАВА ИЗКОП ІІІ КАТЕГОРИЯ 0.8/0.4(М) | Поръчка за доставка | 4500058764 | 10 | 4500058764-10 | 151479101613 | 1514 | 9 | Г. Оряховица | 7 |  |  | Нови присъединявания | 4500058764-10
1000053 | ПОЛАГАНЕ PVC ТРЪБИ Ф110 В ИЗКОП | 30 | М | 1000053 ПОЛАГАНЕ PVC ТРЪБИ Ф110 В ИЗКОП(М) | Поръчка за доставка | 4500058764 | 10 | 4500058764-10 | 151479101613 | 1514 | 9 | Г. Оряховица | 7 |  |  | Нови присъединявания | 4500058764-10
1000063 | MОНТАЖ MЕТАЛНА ТРЪБА ПО СТЪЛБ/СТЕНА | 3 | БР | 1000063 MОНТАЖ MЕТАЛНА ТРЪБА ПО СТЪЛБ/СТЕНА(БР) | Поръчка за доставка | 4500058764 | 10 | 4500058764-10 | 151479101613 | 1514 | 9 | Г. Оряховица | 7 |  |  | Нови присъединявания | 4500058764-10
1000065 | MОНТАЖ НА ГОФРИРАНА ТРЪБА | 15 | М | 1000065 MОНТАЖ НА ГОФРИРАНА ТРЪБА(М) | Поръчка за доставка | 4500058764 | 10 | 4500058764-10 | 151479101613 | 1514 | 9 | Г. Оряховица | 7 |  |  | Нови присъединявания | 4500058764-10
| РЕВИЗИЯ НА СТЪПАЛНИ РЕГУЛАТОРИ НА СТ | 1 | AU | РЕВИЗИЯ НА СТЪПАЛНИ РЕГУЛАТОРИ НА СТ(AU) | Поръчка за доставка | 4500059109 | 90 | 4500059109-90 | 210500044746 | 2105 | 0 | Варна |  | P-1-MN-STUWB-A0002216 | 1 | Ремонтна програма и еднократни планирани мерки | 4500059109-90
| РЕВИЗИЯ НА СТЪПАЛНИ РЕГУЛАТОРИ НА СТ | 1 | AU | РЕВИЗИЯ НА СТЪПАЛНИ РЕГУЛАТОРИ НА СТ(AU) | Поръчка за доставка | 4500059109 | 100 | 4500059109-100 | 210500044748 | 2105 | 0 | Варна |  | P-1-MN-STUWB-A0002217 | 1 | Ремонтна програма и еднократни планирани мерки | 4500059109-100
| РЕВИЗИЯ НА СТЪПАЛНИ РЕГУЛАТОРИ НА СТ | 2 | AU | РЕВИЗИЯ НА СТЪПАЛНИ РЕГУЛАТОРИ НА СТ(AU) | Поръчка за доставка | 4500059109 | 110 | 4500059109-110 | 210500044752 | 2105 | 0 | Г. Оряховица |  | P-3-MN-STUWB-A0002219 | 3 | Ремонтна програма и еднократни планирани мерки | 4500059109-110
| РЕВИЗИЯ НА СТЪПАЛНИ РЕГУЛАТОРИ НА СТ | 2 | AU | РЕВИЗИЯ НА СТЪПАЛНИ РЕГУЛАТОРИ НА СТ(AU) | Поръчка за доставка | 4500059109 | 120 | 4500059109-120 | 210500044750 | 2105 | 0 | Г. Оряховица |  | P-3-MN-STUWB-A0002218 | 3 | Ремонтна програма и еднократни планирани мерки | 4500059109-120
| Монтаж на LT стара ламарина | 19 | M2 | Монтаж на LT стара ламарина(M2) | Поръчка за доставка | 4500058838 | 10 | 4500058838-10 | 210500044582 | 2105 | 0 | Г. Оряховица |  | P-3-MN-STSTB-C0000030 | 3 | Ремонтна програма и еднократни планирани мерки | 4500058838-10
| монтаж на гладка ламарина | 15.5 | M2 | монтаж на гладка ламарина(M2) | Поръчка за доставка | 4500058838 | 10 | 4500058838-10 | 210500044582 | 2105 | 0 | Г. Оряховица |  | P-3-MN-STSTB-C0000030 | 3 | Ремонтна програма и еднократни планирани мерки | 4500058838-10
| Р.не клони от дърв. ф над15см мр НН | 243 | БР | Р.не клони от дърв. ф над15см мр НН(БР) | Поръчка за доставка | 4500059141 | 20 | 4500059141-20 | 210500045294 | 2105 | 0 | Г. Оряховица |  | P-3-MN-STONB-A0000774 | 3 | Ремонтна програма и еднократни планирани мерки | 4500059141-20
| О.не на един. дърв. ф от 15до 30см.мр НН | 150 | БР | О.не на един. дърв. ф от 15до 30см.мр НН(БР) | Поръчка за доставка | 4500059142 | 10 | 4500059142-10 | 210500045354 | 2105 | 0 | Габрово |  | P-2-MN-STONB-A0000856 | 2 | Ремонтна програма и еднократни планирани мерки | 4500059142-10
| Р.не клони от дърв. ф над15см мр НН | 277 | БР | Р.не клони от дърв. ф над15см мр НН(БР) | Поръчка за доставка | 4500059142 | 10 | 4500059142-10 | 210500045354 | 2105 | 0 | Габрово |  | P-2-MN-STONB-A0000856 | 2 | Ремонтна програма и еднократни планирани мерки | 4500059142-10
| О.не на един. дърв. ф от 15до 30см.мр НН | 28 | БР | О.не на един. дърв. ф от 15до 30см.мр НН(БР) | Поръчка за доставка | 4500059142 | 20 | 4500059142-20 | 210500045352 | 2105 | 0 | Габрово |  | P-2-MN-STONB-A0000854 | 2 | Ремонтна програма и еднократни планирани мерки | 4500059142-20
| Р.не клони от дърв. ф над15см мр НН | 180 | БР | Р.не клони от дърв. ф над15см мр НН(БР) | Поръчка за доставка | 4500059142 | 20 | 4500059142-20 | 210500045352 | 2105 | 0 | Габрово |  | P-2-MN-STONB-A0000854 | 2 | Ремонтна програма и еднократни планирани мерки | 4500059142-20
| О.не на един. дърв. ф от 15до 30см.мр НН | 40 | БР | О.не на един. дърв. ф от 15до 30см.мр НН(БР) | Поръчка за доставка | 4500059142 | 30 | 4500059142-30 | 210500045353 | 2105 | 0 | Габрово |  | P-2-MN-STONB-A0000855 | 2 | Ремонтна програма и еднократни планирани мерки | 4500059142-30
| Р.не клони от дърв. ф над15см мр НН | 144 | БР | Р.не клони от дърв. ф над15см мр НН(БР) | Поръчка за доставка | 4500059142 | 30 | 4500059142-30 | 210500045353 | 2105 | 0 | Габрово |  | P-2-MN-STONB-A0000855 | 2 | Ремонтна програма и еднократни планирани мерки | 4500059142-30
| О.не на един. дърв. ф от 15до 30см.мр НН | 14 | БР | О.не на един. дърв. ф от 15до 30см.мр НН(БР) | Поръчка за доставка | 4500059142 | 40 | 4500059142-40 | 210500045355 | 2105 | 0 | Габрово |  | P-2-MN-STONB-A0000857 | 2 | Ремонтна програма и еднократни планирани мерки | 4500059142-40
| Р.не клони от дърв. ф над15см мр НН | 90 | БР | Р.не клони от дърв. ф над15см мр НН(БР) | Поръчка за доставка | 4500059142 | 40 | 4500059142-40 | 210500045355 | 2105 | 0 | Габрово |  | P-2-MN-STONB-A0000857 | 2 | Ремонтна програма и еднократни планирани мерки | 4500059142-40
| О.не на един. дърв. ф от 15до 30см.мр НН | 4 | БР | О.не на един. дърв. ф от 15до 30см.мр НН(БР) | Поръчка за доставка | 4500059143 | 10 | 4500059143-10 | 210500045276 | 2105 | 0 | Г. Оряховица |  | P-3-MN-STONB-A0000745 | 3 | Ремонтна програма и еднократни планирани мерки | 4500059143-10
| Р.не клони от дърв. ф над15см мр НН | 163 | БР | Р.не клони от дърв. ф над15см мр НН(БР) | Поръчка за доставка | 4500059143 | 10 | 4500059143-10 | 210500045276 | 2105 | 0 | Г. Оряховица |  | P-3-MN-STONB-A0000745 | 3 | Ремонтна програма и еднократни планирани мерки | 4500059143-10
| Проектиране на каб.линии до35kV до 100 | 4 | БР | Проектиране на каб.линии до35kV до 100(БР) | Поръчка за доставка | 4500058916 | 10 | 4500058916-10 | 151419607493 | 1514 | 9 | Варна | 1 |  |  | Нови присъединявания | 4500058916-10
| Пр-не към сборни шини до 35kV до 5бр. | 1 | БР | Пр-не към сборни шини до 35kV до 5бр.(БР) | Поръчка за доставка | 4500058916 | 10 | 4500058916-10 | 151419607493 | 1514 | 9 | Варна | 1 |  |  | Нови присъединявания | 4500058916-10
| Силови трансформатори над 400kVA при про | 1 | БР | Силови трансформатори над 400kVA при про(БР) | Поръчка за доставка | 4500058916 | 10 | 4500058916-10 | 151419607493 | 1514 | 9 | Варна | 1 |  |  | Нови присъединявания | 4500058916-10
| Проектиране на касета | 2 | БР | Проектиране на касета(БР) | Поръчка за доставка | 4500058916 | 10 | 4500058916-10 | 151419607493 | 1514 | 9 | Варна | 1 |  |  | Нови присъединявания | 4500058916-10
| План за временна организация на движение | 3 | БР | План за временна организация на движение(БР) | Поръчка за доставка | 4500058916 | 10 | 4500058916-10 | 151419607493 | 1514 | 9 | Варна | 1 |  |  | Нови присъединявания | 4500058916-10
1000018 | Н-ВА ИЗКОП ІІІ К-Я 0.8/0.4 В/У КАБЕЛ | 3 | М | 1000018 Н-ВА ИЗКОП ІІІ К-Я 0.8/0.4 В/У КАБЕЛ(М) | Поръчка за доставка | 4500058036 | 10 | 4500058036-10 | 151419506803 | 1514 | 9 | Варна | 1 |  |  | Нови присъединявания | 4500058036-10
1000060 | Н-ВА ПОДЛ С ПЯСЪК И ТУХЛИ ЗА 1К-Л | 3 | М | 1000060 Н-ВА ПОДЛ С ПЯСЪК И ТУХЛИ ЗА 1К-Л(М) | Поръчка за доставка | 4500058036 | 10 | 4500058036-10 | 151419506803 | 1514 | 9 | Варна | 1 |  |  | Нови присъединявания | 4500058036-10
1000083 | ИЗТЕГЛЯНЕ КАБЕЛ В ТРЪБИ НАД 3Х120 MM ВКЛ | 50 | М | 1000083 ИЗТЕГЛЯНЕ КАБЕЛ В ТРЪБИ НАД 3Х120 MM ВКЛ(М) | Поръчка за доставка | 4500058036 | 10 | 4500058036-10 | 151419506803 | 1514 | 9 | Варна | 1 |  |  | Нови присъединявания | 4500058036-10
1000089 | ДОСТАВКА И MОНТАЖ НА КАБЕЛНИ MАРКИ | 1 | БР | 1000089 ДОСТАВКА И MОНТАЖ НА КАБЕЛНИ MАРКИ(БР) | Поръчка за доставка | 4500058036 | 10 | 4500058036-10 | 151419506803 | 1514 | 9 | Варна | 1 |  |  | Нови присъединявания | 4500058036-10
1000100 | ПОДВЪРЗВАНЕ К-Л КЪM СЪЩ. ТАБЛО/СЪОРЖ. | 2 | БР | 1000100 ПОДВЪРЗВАНЕ К-Л КЪM СЪЩ. ТАБЛО/СЪОРЖ.(БР) | Поръчка за доставка | 4500058036 | 10 | 4500058036-10 | 151419506803 | 1514 | 9 | Варна | 1 |  |  | Нови присъединявания | 4500058036-10
1000007 | ВЪЗСТАНОВЯВАНЕ НА ТРОТОАР-БЕТОНЕН | 10 | M2 | 1000007 ВЪЗСТАНОВЯВАНЕ НА ТРОТОАР-БЕТОНЕН(M2) | Поръчка за доставка | 4500058544 | 10 | 4500058544-10 | 151419403233 | 1514 | 9 | Варна | 1 |  |  | Нови присъединявания | 4500058544-10
1000018 | Н-ВА ИЗКОП ІІІ К-Я 0.8/0.4 В/У КАБЕЛ | 51 | М | 1000018 Н-ВА ИЗКОП ІІІ К-Я 0.8/0.4 В/У КАБЕЛ(М) | Поръчка за доставка | 4500058544 | 10 | 4500058544-10 | 151419403233 | 1514 | 9 | Варна | 1 |  |  | Нови присъединявания | 4500058544-10
1000061 | Н-ВА ПОДЛ С ПЯСЪК И ТУХЛИ ЗА>1К-Л | 51 | М | 1000061 Н-ВА ПОДЛ С ПЯСЪК И ТУХЛИ ЗА>1К-Л(М) | Поръчка за доставка | 4500058544 | 10 | 4500058544-10 | 151419403233 | 1514 | 9 | Варна | 1 |  |  | Нови присъединявания | 4500058544-10
1000070 | ИЗКОПАВАНЕ НА ШАХТИ ЗА MУФИ | 1 | БР | 1000070 ИЗКОПАВАНЕ НА ШАХТИ ЗА MУФИ(БР) | Поръчка за доставка | 4500058544 | 10 | 4500058544-10 | 151419403233 | 1514 | 9 | Варна | 1 |  |  | Нови присъединявания | 4500058544-10
1000078 | ПОЛАГАНЕ КАБЕЛ В ИЗКОП>3Х120 MM?? ВКЛ | 35 | М | 1000078 ПОЛАГАНЕ КАБЕЛ В ИЗКОП>3Х120 MM?? ВКЛ(М) | Поръчка за доставка | 4500058544 | 10 | 4500058544-10 | 151419403233 | 1514 | 9 | Варна | 1 |  |  | Нови присъединявания | 4500058544-10
1000083 | ИЗТЕГЛЯНЕ КАБЕЛ В ТРЪБИ НАД 3Х120 MM ВКЛ | 180 | М | 1000083 ИЗТЕГЛЯНЕ КАБЕЛ В ТРЪБИ НАД 3Х120 MM ВКЛ(М) | Поръчка за доставка | 4500058544 | 10 | 4500058544-10 | 151419403233 | 1514 | 9 | Варна | 1 |  |  | Нови присъединявания | 4500058544-10
1000089 | ДОСТАВКА И MОНТАЖ НА КАБЕЛНИ MАРКИ | 2 | БР | 1000089 ДОСТАВКА И MОНТАЖ НА КАБЕЛНИ MАРКИ(БР) | Поръчка за доставка | 4500058544 | 10 | 4500058544-10 | 151419403233 | 1514 | 9 | Варна | 1 |  |  | Нови присъединявания | 4500058544-10
1000091 | Н-ВА КГНН>3Х95+50(4Х95)MM2 ВКЛ (4ЖИЛА) | 1 | БР | 1000091 Н-ВА КГНН>3Х95+50(4Х95)MM2 ВКЛ (4ЖИЛА)(БР) | Поръчка за доставка | 4500058544 | 10 | 4500058544-10 | 151419403233 | 1514 | 9 | Варна | 1 |  |  | Нови присъединявания | 4500058544-10
1000095 | Н-ВА KM НАД 3Х95+50MM24Х95 MM2ВКЛЗА4ЖИЛА | 1 | БР | 1000095 Н-ВА KM НАД 3Х95+50MM24Х95 MM2ВКЛЗА4ЖИЛА(БР) | Поръчка за доставка | 4500058544 | 10 | 4500058544-10 | 151419403233 | 1514 | 9 | Варна | 1 |  |  | Нови присъединявания | 4500058544-10
1000100 | ПОДВЪРЗВАНЕ К-Л КЪM СЪЩ. ТАБЛО/СЪОРЖ. | 3 | БР | 1000100 ПОДВЪРЗВАНЕ К-Л КЪM СЪЩ. ТАБЛО/СЪОРЖ.(БР) | Поръчка за доставка | 4500058544 | 10 | 4500058544-10 | 151419403233 | 1514 | 9 | Варна | 1 |  |  | Нови присъединявания | 4500058544-10
1000067 | НАПРАВА ШАХТА ЗА КАБ. КОЛЕКТОР 0.6M/0.9M | 2 | БР | 1000067 НАПРАВА ШАХТА ЗА КАБ. КОЛЕКТОР 0.6M/0.9M(БР) | Поръчка за доставка | 4500058764 | 10 | 4500058764-10 | 151479101613 | 1514 | 9 | Г. Оряховица | 7 |  |  | Нови присъединявания | 4500058764-10
1000071 | ЗАСИПВАНЕ НА КОЛЕКТОР С ПЯСЪК | 1 | M3 | 1000071 ЗАСИПВАНЕ НА КОЛЕКТОР С ПЯСЪК(M3) | Поръчка за доставка | 4500058764 | 10 | 4500058764-10 | 151479101613 | 1514 | 9 | Г. Оряховица | 7 |  |  | Нови присъединявания | 4500058764-10
1000072 | НАПРАВА НА ПРЕВРЪЗКИ НА КАБЕЛИ | 12 | БР | 1000072 НАПРАВА НА ПРЕВРЪЗКИ НА КАБЕЛИ(БР) | Поръчка за доставка | 4500058764 | 10 | 4500058764-10 | 151479101613 | 1514 | 9 | Г. Оряховица | 7 |  |  | Нови присъединявания | 4500058764-10
1000081 | ИЗТЕГЛЯНЕ КАБЕЛ В ТРЪБА ДО 3Х50 MM2 ВКЛ | 184 | М | 1000081 ИЗТЕГЛЯНЕ КАБЕЛ В ТРЪБА ДО 3Х50 MM2 ВКЛ(М) | Поръчка за доставка | 4500058764 | 10 | 4500058764-10 | 151479101613 | 1514 | 9 | Г. Оряховица | 7 |  |  | Нови присъединявания | 4500058764-10
1000082 | ИЗТЕГЛЯНЕ КАБЕЛ В ТРЪБА ДО 3Х95 MM2 ВКЛ | 9 | М | 1000082 ИЗТЕГЛЯНЕ КАБЕЛ В ТРЪБА ДО 3Х95 MM2 ВКЛ(М) | Поръчка за доставка | 4500058764 | 10 | 4500058764-10 | 151479101613 | 1514 | 9 | Г. Оряховица | 7 |  |  | Нови присъединявания | 4500058764-10
1000089 | ДОСТАВКА И MОНТАЖ НА КАБЕЛНИ MАРКИ | 14 | БР | 1000089 ДОСТАВКА И MОНТАЖ НА КАБЕЛНИ MАРКИ(БР) | Поръчка за доставка | 4500058764 | 10 | 4500058764-10 | 151479101613 | 1514 | 9 | Г. Оряховица | 7 |  |  | Нови присъединявания | 4500058764-10
1000100 | ПОДВЪРЗВАНЕ К-Л КЪM СЪЩ. ТАБЛО/СЪОРЖ. | 14 | БР | 1000100 ПОДВЪРЗВАНЕ К-Л КЪM СЪЩ. ТАБЛО/СЪОРЖ.(БР) | Поръчка за доставка | 4500058764 | 10 | 4500058764-10 | 151479101613 | 1514 | 9 | Г. Оряховица | 7 |  |  | Нови присъединявания | 4500058764-10
1000101 | СФАЗИРОВКА НА КЛ НН (ЗА 3-ТЕ ЖИЛА) | 2 | БР | 1000101 СФАЗИРОВКА НА КЛ НН (ЗА 3-ТЕ ЖИЛА)(БР) | Поръчка за доставка | 4500058764 | 10 | 4500058764-10 | 151479101613 | 1514 | 9 | Г. Оряховица | 7 |  |  | Нови присъединявания | 4500058764-10
1000109 | M-Ж НА ТАБЛО-ТИП КАСЕТАТЕMОВ/У ФУНДАMЕНТ | 1 | БР | 1000109 M-Ж НА ТАБЛО-ТИП КАСЕТАТЕMОВ/У ФУНДАMЕНТ(БР) | Поръчка за доставка | 4500058764 | 10 | 4500058764-10 | 151479101613 | 1514 | 9 | Г. Оряховица | 7 |  |  | Нови присъединявания | 4500058764-10
1000117 | ДЕMОНТАЖ 1Ф ЕЛЕКТРОMЕР | 11 | БР | 1000117 ДЕMОНТАЖ 1Ф ЕЛЕКТРОMЕР(БР) | Поръчка за доставка | 4500058764 | 10 | 4500058764-10 | 151479101613 | 1514 | 9 | Г. Оряховица | 7 |  |  | Нови присъединявания | 4500058764-10
1000118 | MОНТАЖ 1Ф ЕЛЕКТРОMЕР | 11 | БР | 1000118 MОНТАЖ 1Ф ЕЛЕКТРОMЕР(БР) | Поръчка за доставка | 4500058764 | 10 | 4500058764-10 | 151479101613 | 1514 | 9 | Г. Оряховица | 7 |  |  | Нови присъединявания | 4500058764-10
1000119 | ДЕMОНТАЖ 3Ф ДИРЕКТЕН ЕЛЕКТРОMЕР | 1 | БР | 1000119 ДЕMОНТАЖ 3Ф ДИРЕКТЕН ЕЛЕКТРОMЕР(БР) | Поръчка за доставка | 4500058764 | 10 | 4500058764-10 | 151479101613 | 1514 | 9 | Г. Оряховица | 7 |  |  | Нови присъединявания | 4500058764-10
1000120 | MОНТАЖ 3Ф ДИРЕКТЕН ЕЛЕКТРОMЕР | 1 | БР | 1000120 MОНТАЖ 3Ф ДИРЕКТЕН ЕЛЕКТРОMЕР(БР) | Поръчка за доставка | 4500058764 | 10 | 4500058764-10 | 151479101613 | 1514 | 9 | Г. Оряховица | 7 |  |  | Нови присъединявания | 4500058764-10
| Демонтаж на стъклопакети | 20 | БР | Демонтаж на стъклопакети(БР) | Поръчка за доставка | 4500058865 | 10 | 4500058865-10 | 210500044585 | 2105 | 0 | Г. Оряховица |  | P-3-MN-STSTB-C0000033 | 3 | Ремонтна програма и еднократни планирани мерки | 4500058865-10
| Монтаж на PVC дограма | 20 | M2 | Монтаж на PVC дограма(M2) | Поръчка за доставка | 4500058865 | 10 | 4500058865-10 | 210500044585 | 2105 | 0 | Г. Оряховица |  | P-3-MN-STSTB-C0000033 | 3 | Ремонтна програма и еднократни планирани мерки | 4500058865-10
| О.не на един. дърв. ф от 15до 30см.мр НН | 4 | БР | О.не на един. дърв. ф от 15до 30см.мр НН(БР) | Поръчка за доставка | 4500059143 | 20 | 4500059143-20 | 210500045277 | 2105 | 0 | Г. Оряховица |  | P-3-MN-STONB-A0000746 | 3 | Ремонтна програма и еднократни планирани мерки | 4500059143-20
| Р.не клони от дърв. ф над15см мр НН | 90 | БР | Р.не клони от дърв. ф над15см мр НН(БР) | Поръчка за доставка | 4500059143 | 20 | 4500059143-20 | 210500045277 | 2105 | 0 | Г. Оряховица |  | P-3-MN-STONB-A0000746 | 3 | Ремонтна програма и еднократни планирани мерки | 4500059143-20
| О.не на един. дърв. ф от 15до 30см.мр НН | 4 | БР | О.не на един. дърв. ф от 15до 30см.мр НН(БР) | Поръчка за доставка | 4500059143 | 30 | 4500059143-30 | 210500045278 | 2105 | 0 | Г. Оряховица |  | P-3-MN-STONB-A0000747 | 3 | Ремонтна програма и еднократни планирани мерки | 4500059143-30
| Р.не клони от дърв. ф над15см мр НН | 90 | БР | Р.не клони от дърв. ф над15см мр НН(БР) | Поръчка за доставка | 4500059143 | 30 | 4500059143-30 | 210500045278 | 2105 | 0 | Г. Оряховица |  | P-3-MN-STONB-A0000747 | 3 | Ремонтна програма и еднократни планирани мерки | 4500059143-30
| Р.не клони от дърв. ф над15см мр НН | 96 | БР | Р.не клони от дърв. ф над15см мр НН(БР) | Поръчка за доставка | 4500059143 | 40 | 4500059143-40 | 210500045279 | 2105 | 0 | Г. Оряховица |  | P-3-MN-STONB-A0000748 | 3 | Ремонтна програма и еднократни планирани мерки | 4500059143-40
| Р.не клони от дърв. ф над15см мр НН | 96 | БР | Р.не клони от дърв. ф над15см мр НН(БР) | Поръчка за доставка | 4500059144 | 10 | 4500059144-10 | 210500045281 | 2105 | 0 | Г. Оряховица |  | P-3-MN-STONB-A0000765 | 3 | Ремонтна програма и еднократни планирани мерки | 4500059144-10
| Р.не клони от дърв. ф над15см мр НН | 96 | БР | Р.не клони от дърв. ф над15см мр НН(БР) | Поръчка за доставка | 4500059144 | 20 | 4500059144-20 | 210500045283 | 2105 | 0 | Г. Оряховица |  | P-3-MN-STONB-A0000766 | 3 | Ремонтна програма и еднократни планирани мерки | 4500059144-20
| Р.не клони от дърв. ф над15см мр НН | 96 | БР | Р.не клони от дърв. ф над15см мр НН(БР) | Поръчка за доставка | 4500059144 | 30 | 4500059144-30 | 210500045285 | 2105 | 0 | Г. Оряховица |  | P-3-MN-STONB-A0000767 | 3 | Ремонтна програма и еднократни планирани мерки | 4500059144-30
| Р.не клони от дърв. ф над15см мр НН | 96 | БР | Р.не клони от дърв. ф над15см мр НН(БР) | Поръчка за доставка | 4500059144 | 40 | 4500059144-40 | 210500045286 | 2105 | 0 | Г. Оряховица |  | P-3-MN-STONB-A0000768 | 3 | Ремонтна програма и еднократни планирани мерки | 4500059144-40
1000293 | ТРАСИРАНЕ НА КАБЕЛНА ЛИНИЯ | 0.06 | KM | 1000293 ТРАСИРАНЕ НА КАБЕЛНА ЛИНИЯ(KM) | Поръчка за доставка | 4500057819 | 10 | 4500057819-10 | 151429308072 | 1514 | 9 | Добрич | 2 |  |  | Нови присъединявания | 4500057819-10
| Очукване и почистване на плоча | 35.5 | M2 | Очукване и почистване на плоча(M2) | Поръчка за доставка | 4500058838 | 10 | 4500058838-10 | 210500044582 | 2105 | 0 | Г. Оряховица |  | P-3-MN-STSTB-C0000030 | 3 | Ремонтна програма и еднократни планирани мерки | 4500058838-10
| Демонтаж на метална решетка и мрежа | 36.92 | БР | Демонтаж на метална решетка и мрежа(БР) | Поръчка за доставка | 4500058838 | 10 | 4500058838-10 | 210500044582 | 2105 | 0 | Г. Оряховица |  | P-3-MN-STSTB-C0000030 | 3 | Ремонтна програма и еднократни планирани мерки | 4500058838-10
| План за безопасност и здр. при работа КЛ | 1 | БР | План за безопасност и здр. при работа КЛ(БР) | Поръчка за доставка | 4500058916 | 10 | 4500058916-10 | 151419607493 | 1514 | 9 | Варна | 1 |  |  | Нови присъединявания | 4500058916-10
| Геодезичен проект за линеен обект КЛ* | 9 | Ч | Геодезичен проект за линеен обект КЛ*(Ч) | Поръчка за доставка | 4500058916 | 10 | 4500058916-10 | 151419607493 | 1514 | 9 | Варна | 1 |  |  | Нови присъединявания | 4500058916-10
| Наб-е на кадастрални подложки/вклю. такс | 1 | БР | Наб-е на кадастрални подложки/вклю. такс(БР) | Поръчка за доставка | 4500058916 | 10 | 4500058916-10 | 151419607493 | 1514 | 9 | Варна | 1 |  |  | Нови присъединявания | 4500058916-10
| Такси | 1 | БР | ТАКСИ(БР) | Поръчка за доставка | 4500058916 | 10 | 4500058916-10 | 151419607493 | 1514 | 9 | Варна | 1 |  |  | Нови присъединявания | 4500058916-10
1000113 | MОНТАЖ ТАБЛО НАД 15 ЕЛЕКТРОMЕРА | 1 | БР | 1000113 MОНТАЖ ТАБЛО НАД 15 ЕЛЕКТРОMЕРА(БР) | Поръчка за доставка | 4500058036 | 10 | 4500058036-10 | 151419506803 | 1514 | 9 | Варна | 1 |  |  | Нови присъединявания | 4500058036-10
1000269 | НАПРАВА ЗАЗЕMЛЕНИЕ С ЕДИН КОЛ | 1 | БР | 1000269 НАПРАВА ЗАЗЕMЛЕНИЕ С ЕДИН КОЛ(БР) | Поръчка за доставка | 4500058036 | 10 | 4500058036-10 | 151419506803 | 1514 | 9 | Варна | 1 |  |  | Нови присъединявания | 4500058036-10
1000271 | ИЗMЕРВАНЕ НА ЗАЗЕMЛЕНИЕ НА ТОЧКА | 1 | БР | 1000271 ИЗMЕРВАНЕ НА ЗАЗЕMЛЕНИЕ НА ТОЧКА(БР) | Поръчка за доставка | 4500058036 | 10 | 4500058036-10 | 151419506803 | 1514 | 9 | Варна | 1 |  |  | Нови присъединявания | 4500058036-10
1000272 | ИЗMЕРВАНЕ ИЗОЛАЦИЯ НА К-Л НН-(4 ЖИЛА) | 1 | БР | 1000272 ИЗMЕРВАНЕ ИЗОЛАЦИЯ НА К-Л НН-(4 ЖИЛА)(БР) | Поръчка за доставка | 4500058036 | 10 | 4500058036-10 | 151419506803 | 1514 | 9 | Варна | 1 |  |  | Нови присъединявания | 4500058036-10
1000280 | НАТОВАРВАНЕ И ИЗВОЗВАНЕ НА СТРОИТ. ОТП-И | 1 | M3 | 1000280 НАТОВАРВАНЕ И ИЗВОЗВАНЕ НА СТРОИТ. ОТП-И(M3) | Поръчка за доставка | 4500058036 | 10 | 4500058036-10 | 151419506803 | 1514 | 9 | Варна | 1 |  |  | Нови присъединявания | 4500058036-10
1000281 | ТРАНСП. НА M-ЛИ ОТ СКЛАД НА ВЪЗЛОЖИТЕЛЯ | 1 | % | 1000281 ТРАНСП. НА M-ЛИ ОТ СКЛАД НА ВЪЗЛОЖИТЕЛЯ(%) | Поръчка за доставка | 4500058036 | 10 | 4500058036-10 | 151419506803 | 1514 | 9 | Варна | 1 |  |  | Нови присъединявания | 4500058036-10
| П.не на пр.ка 20КV от храсти с ф до15см. | 16.665 | AU | П.не на пр.ка 20КV от храсти с ф до15см.(AU) | Поръчка за доставка | 4500058975 | 10 | 4500058975-10 | 210500045202 | 2105 | 0 | Търговище |  | P-8-MN-MSLEB-A0002118 | 8 | Ремонтна програма и еднократни планирани мерки | 4500058975-10
| П.не на пр.ка 20КV от храсти от21до50бр. | 2.176 | AU | П.не на пр.ка 20КV от храсти от21до50бр.(AU) | Поръчка за доставка | 4500058975 | 10 | 4500058975-10 | 210500045202 | 2105 | 0 | Търговище |  | P-8-MN-MSLEB-A0002118 | 8 | Ремонтна програма и еднократни планирани мерки | 4500058975-10
1000104 | MОНТАЖ ШК | 1 | БР | 1000104 MОНТАЖ ШК(БР) | Поръчка за доставка | 4500058544 | 10 | 4500058544-10 | 151419403233 | 1514 | 9 | Варна | 1 |  |  | Нови присъединявания | 4500058544-10
1000270 | НАПРАВА ЗАЗЕMЛЕНИЕ С ДВА КОЛА | 1 | БР | 1000270 НАПРАВА ЗАЗЕMЛЕНИЕ С ДВА КОЛА(БР) | Поръчка за доставка | 4500058544 | 10 | 4500058544-10 | 151419403233 | 1514 | 9 | Варна | 1 |  |  | Нови присъединявания | 4500058544-10
1000271 | ИЗMЕРВАНЕ НА ЗАЗЕMЛЕНИЕ НА ТОЧКА | 1 | БР | 1000271 ИЗMЕРВАНЕ НА ЗАЗЕMЛЕНИЕ НА ТОЧКА(БР) | Поръчка за доставка | 4500058544 | 10 | 4500058544-10 | 151419403233 | 1514 | 9 | Варна | 1 |  |  | Нови присъединявания | 4500058544-10
1000272 | ИЗMЕРВАНЕ ИЗОЛАЦИЯ НА К-Л НН-(4 ЖИЛА) | 2 | БР | 1000272 ИЗMЕРВАНЕ ИЗОЛАЦИЯ НА К-Л НН-(4 ЖИЛА)(БР) | Поръчка за доставка | 4500058544 | 10 | 4500058544-10 | 151419403233 | 1514 | 9 | Варна | 1 |  |  | Нови присъединявания | 4500058544-10
1000280 | НАТОВАРВАНЕ И ИЗВОЗВАНЕ НА СТРОИТ. ОТП-И | 4 | M3 | 1000280 НАТОВАРВАНЕ И ИЗВОЗВАНЕ НА СТРОИТ. ОТП-И(M3) | Поръчка за доставка | 4500058544 | 10 | 4500058544-10 | 151419403233 | 1514 | 9 | Варна | 1 |  |  | Нови присъединявания | 4500058544-10
1000281 | ТРАНСП. НА M-ЛИ ОТ СКЛАД НА ВЪЗЛОЖИТЕЛЯ | 1 | % | 1000281 ТРАНСП. НА M-ЛИ ОТ СКЛАД НА ВЪЗЛОЖИТЕЛЯ(%) | Поръчка за доставка | 4500058544 | 10 | 4500058544-10 | 151419403233 | 1514 | 9 | Варна | 1 |  |  | Нови присъединявания | 4500058544-10
1000289 | ДОСТАВКА НА ПЯСЪК | 1 | M3 | 1000289 ДОСТАВКА НА ПЯСЪК(M3) | Поръчка за доставка | 4500058544 | 10 | 4500058544-10 | 151419403233 | 1514 | 9 | Варна | 1 |  |  | Нови присъединявания | 4500058544-10
1000018 | Н-ВА ИЗКОП ІІІ К-Я 0.8/0.4 В/У КАБЕЛ | 7 | М | 1000018 Н-ВА ИЗКОП ІІІ К-Я 0.8/0.4 В/У КАБЕЛ(М) | Поръчка за доставка | 4500058544 | 20 | 4500058544-20 | 151419403233 | 1514 | 9 | Варна | 1 |  |  | Нови присъединявания | 4500058544-20
1000053 | ПОЛАГАНЕ PVC ТРЪБИ Ф110 В ИЗКОП | 4 | М | 1000053 ПОЛАГАНЕ PVC ТРЪБИ Ф110 В ИЗКОП(М) | Поръчка за доставка | 4500058544 | 20 | 4500058544-20 | 151419403233 | 1514 | 9 | Варна | 1 |  |  | Нови присъединявания | 4500058544-20
1000060 | Н-ВА ПОДЛ С ПЯСЪК И ТУХЛИ ЗА 1К-Л | 3 | М | 1000060 Н-ВА ПОДЛ С ПЯСЪК И ТУХЛИ ЗА 1К-Л(М) | Поръчка за доставка | 4500058544 | 20 | 4500058544-20 | 151419403233 | 1514 | 9 | Варна | 1 |  |  | Нови присъединявания | 4500058544-20
1000077 | ПОЛАГАНЕ НА КАБЕЛ В ИЗКОП ДО 3Х95 MM ВКЛ | 3 | М | 1000077 ПОЛАГАНЕ НА КАБЕЛ В ИЗКОП ДО 3Х95 MM ВКЛ(М) | Поръчка за доставка | 4500058544 | 20 | 4500058544-20 | 151419403233 | 1514 | 9 | Варна | 1 |  |  | Нови присъединявания | 4500058544-20
1000082 | ИЗТЕГЛЯНЕ КАБЕЛ В ТРЪБА ДО 3Х95 MM2 ВКЛ | 4 | М | 1000082 ИЗТЕГЛЯНЕ КАБЕЛ В ТРЪБА ДО 3Х95 MM2 ВКЛ(М) | Поръчка за доставка | 4500058544 | 20 | 4500058544-20 | 151419403233 | 1514 | 9 | Варна | 1 |  |  | Нови присъединявания | 4500058544-20
1000089 | ДОСТАВКА И MОНТАЖ НА КАБЕЛНИ MАРКИ | 1 | БР | 1000089 ДОСТАВКА И MОНТАЖ НА КАБЕЛНИ MАРКИ(БР) | Поръчка за доставка | 4500058544 | 20 | 4500058544-20 | 151419403233 | 1514 | 9 | Варна | 1 |  |  | Нови присъединявания | 4500058544-20
1000269 | НАПРАВА ЗАЗЕMЛЕНИЕ С ЕДИН КОЛ | 1 | БР | 1000269 НАПРАВА ЗАЗЕMЛЕНИЕ С ЕДИН КОЛ(БР) | Поръчка за доставка | 4500058764 | 10 | 4500058764-10 | 151479101613 | 1514 | 9 | Г. Оряховица | 7 |  |  | Нови присъединявания | 4500058764-10
1000271 | ИЗMЕРВАНЕ НА ЗАЗЕMЛЕНИЕ НА ТОЧКА | 1 | БР | 1000271 ИЗMЕРВАНЕ НА ЗАЗЕMЛЕНИЕ НА ТОЧКА(БР) | Поръчка за доставка | 4500058764 | 10 | 4500058764-10 | 151479101613 | 1514 | 9 | Г. Оряховица | 7 |  |  | Нови присъединявания | 4500058764-10
1000272 | ИЗMЕРВАНЕ ИЗОЛАЦИЯ НА К-Л НН-(4 ЖИЛА) | 13 | БР | 1000272 ИЗMЕРВАНЕ ИЗОЛАЦИЯ НА К-Л НН-(4 ЖИЛА)(БР) | Поръчка за доставка | 4500058764 | 10 | 4500058764-10 | 151479101613 | 1514 | 9 | Г. Оряховица | 7 |  |  | Нови присъединявания | 4500058764-10
1000280 | НАТОВАРВАНЕ И ИЗВОЗВАНЕ НА СТРОИТ. ОТП-И | 3.5 | M3 | 1000280 НАТОВАРВАНЕ И ИЗВОЗВАНЕ НА СТРОИТ. ОТП-И(M3) | Поръчка за доставка | 4500058764 | 10 | 4500058764-10 | 151479101613 | 1514 | 9 | Г. Оряховица | 7 |  |  | Нови присъединявания | 4500058764-10
1000281 | ТРАНСП. НА M-ЛИ ОТ СКЛАД НА ВЪЗЛОЖИТЕЛЯ | 1 | % | 1000281 ТРАНСП. НА M-ЛИ ОТ СКЛАД НА ВЪЗЛОЖИТЕЛЯ(%) | Поръчка за доставка | 4500058764 | 10 | 4500058764-10 | 151479101613 | 1514 | 9 | Г. Оряховица | 7 |  |  | Нови присъединявания | 4500058764-10
1000318 | ПОЛАГАНЕ НА ЗАЗЕМИТЕЛНА ШИНА В ИЗКОП | 12 | М | 1000318 ПОЛАГАНЕ НА ЗАЗЕМИТЕЛНА ШИНА В ИЗКОП(М) | Поръчка за доставка | 4500058764 | 10 | 4500058764-10 | 151479101613 | 1514 | 9 | Г. Оряховица | 7 |  |  | Нови присъединявания | 4500058764-10
| Р.не клони от дърв. ф над15см мр НН | 96 | БР | Р.не клони от дърв. ф над15см мр НН(БР) | Поръчка за доставка | 4500059144 | 50 | 4500059144-50 | 210500045287 | 2105 | 0 | Г. Оряховица |  | P-3-MN-STONB-A0000769 | 3 | Ремонтна програма и еднократни планирани мерки | 4500059144-50
| Р.не клони от дърв. ф над15см мр НН | 96 | БР | Р.не клони от дърв. ф над15см мр НН(БР) | Поръчка за доставка | 4500059144 | 60 | 4500059144-60 | 210500045288 | 2105 | 0 | Г. Оряховица |  | P-3-MN-STONB-A0000770 | 3 | Ремонтна програма и еднократни планирани мерки | 4500059144-60
| Р.не клони от дърв. ф над15см мр НН | 96 | БР | Р.не клони от дърв. ф над15см мр НН(БР) | Поръчка за доставка | 4500059144 | 70 | 4500059144-70 | 210500045290 | 2105 | 0 | Г. Оряховица |  | P-3-MN-STONB-A0000771 | 3 | Ремонтна програма и еднократни планирани мерки | 4500059144-70
| Р.не клони от дърв. ф над15см мр НН | 96 | БР | Р.не клони от дърв. ф над15см мр НН(БР) | Поръчка за доставка | 4500059144 | 80 | 4500059144-80 | 210500045291 | 2105 | 0 | Г. Оряховица |  | P-3-MN-STONB-A0000772 | 3 | Ремонтна програма и еднократни планирани мерки | 4500059144-80
| О.не на един. дърв. ф от 15до 30см.мр НН | 1 | БР | О.не на един. дърв. ф от 15до 30см.мр НН(БР) | Поръчка за доставка | 4500059145 | 10 | 4500059145-10 | 210500045295 | 2105 | 0 | Г. Оряховица |  | P-3-MN-STONB-A0000775 | 3 | Ремонтна програма и еднократни планирани мерки | 4500059145-10
| Р.не клони от дърв. ф над15см мр НН | 76 | БР | Р.не клони от дърв. ф над15см мр НН(БР) | Поръчка за доставка | 4500059145 | 10 | 4500059145-10 | 210500045295 | 2105 | 0 | Г. Оряховица |  | P-3-MN-STONB-A0000775 | 3 | Ремонтна програма и еднократни планирани мерки | 4500059145-10
| О.не на един. дърв. ф от 15до 30см.мр НН | 5 | БР | О.не на един. дърв. ф от 15до 30см.мр НН(БР) | Поръчка за доставка | 4500059145 | 20 | 4500059145-20 | 210500045296 | 2105 | 0 | Г. Оряховица |  | P-3-MN-STONB-A0000776 | 3 | Ремонтна програма и еднократни планирани мерки | 4500059145-20
1000000 | НАПРАВА НА ШУРФОВЕ 1/0.8/0.6 | 2 | БР | 1000000 НАПРАВА НА ШУРФОВЕ 1/0.8/0.6(БР) | Поръчка за доставка | 4500057819 | 10 | 4500057819-10 | 151429308072 | 1514 | 9 | Добрич | 2 |  |  | Нови присъединявания | 4500057819-10
1000002 | РАЗКЪРТВАНЕ НА ТРОТОАР-БЕТОНЕН | 3.8 | M2 | 1000002 РАЗКЪРТВАНЕ НА ТРОТОАР-БЕТОНЕН(M2) | Поръчка за доставка | 4500057819 | 10 | 4500057819-10 | 151429308072 | 1514 | 9 | Добрич | 2 |  |  | Нови присъединявания | 4500057819-10
1000003 | РАЗКЪРТВАНЕ ТРОТОАР С ТРОТОАРНИ ПЛОЧКИ | 5.2 | M2 | 1000003 РАЗКЪРТВАНЕ ТРОТОАР С ТРОТОАРНИ ПЛОЧКИ(M2) | Поръчка за доставка | 4500057819 | 10 | 4500057819-10 | 151429308072 | 1514 | 9 | Добрич | 2 |  |  | Нови присъединявания | 4500057819-10
1000006 | РЯЗАНЕ НА АСФАЛТОВА НАСТИЛКА | 45 | М | 1000006 РЯЗАНЕ НА АСФАЛТОВА НАСТИЛКА(М) | Поръчка за доставка | 4500057819 | 10 | 4500057819-10 | 151429308072 | 1514 | 9 | Добрич | 2 |  |  | Нови присъединявания | 4500057819-10
1000007 | ВЪЗСТАНОВЯВАНЕ НА ТРОТОАР-БЕТОНЕН | 3.8 | M2 | 1000007 ВЪЗСТАНОВЯВАНЕ НА ТРОТОАР-БЕТОНЕН(M2) | Поръчка за доставка | 4500057819 | 10 | 4500057819-10 | 151429308072 | 1514 | 9 | Добрич | 2 |  |  | Нови присъединявания | 4500057819-10
1000008 | ВЪЗСТАНОВЯВАНЕ НА ТРОТОАР С ПЛОЧКИ-НОВИ | 0.8 | M2 | 1000008 ВЪЗСТАНОВЯВАНЕ НА ТРОТОАР С ПЛОЧКИ-НОВИ(M2) | Поръчка за доставка | 4500057819 | 10 | 4500057819-10 | 151429308072 | 1514 | 9 | Добрич | 2 |  |  | Нови присъединявания | 4500057819-10
1000018 | Н-ВА ИЗКОП ІІІ К-Я 0.8/0.4 В/У КАБЕЛ | 41.5 | М | 1000018 Н-ВА ИЗКОП ІІІ К-Я 0.8/0.4 В/У КАБЕЛ(М) | Поръчка за доставка | 4500057819 | 10 | 4500057819-10 | 151429308072 | 1514 | 9 | Добрич | 2 |  |  | Нови присъединявания | 4500057819-10
1000059 | Н-ВА ПОДЛ С ПЯСЪК И PVC ЛЕНТА ЗА>1К-Л | 41.5 | М | 1000059 Н-ВА ПОДЛ С ПЯСЪК И PVC ЛЕНТА ЗА>1К-Л(М) | Поръчка за доставка | 4500057819 | 10 | 4500057819-10 | 151429308072 | 1514 | 9 | Добрич | 2 |  |  | Нови присъединявания | 4500057819-10
1000073 | ПОЛАГАНЕ КАБЕЛ НН ПО ЖЕЛЯЗНА КОНСТРУКЦИЯ | 11 | М | 1000073 ПОЛАГАНЕ КАБЕЛ НН ПО ЖЕЛЯЗНА КОНСТРУКЦИЯ(М) | Поръчка за доставка | 4500057819 | 10 | 4500057819-10 | 151429308072 | 1514 | 9 | Добрич | 2 |  |  | Нови присъединявания | 4500057819-10
1000078 | ПОЛАГАНЕ КАБЕЛ В ИЗКОП>3Х120 MM?? ВКЛ | 83 | М | 1000078 ПОЛАГАНЕ КАБЕЛ В ИЗКОП>3Х120 MM?? ВКЛ(М) | Поръчка за доставка | 4500057819 | 10 | 4500057819-10 | 151429308072 | 1514 | 9 | Добрич | 2 |  |  | Нови присъединявания | 4500057819-10
1000083 | ИЗТЕГЛЯНЕ КАБЕЛ В ТРЪБИ НАД 3Х120 MM ВКЛ | 46 | М | 1000083 ИЗТЕГЛЯНЕ КАБЕЛ В ТРЪБИ НАД 3Х120 MM ВКЛ(М) | Поръчка за доставка | 4500057819 | 10 | 4500057819-10 | 151429308072 | 1514 | 9 | Добрич | 2 |  |  | Нови присъединявания | 4500057819-10
1000089 | ДОСТАВКА И MОНТАЖ НА КАБЕЛНИ MАРКИ | 3 | БР | 1000089 ДОСТАВКА И MОНТАЖ НА КАБЕЛНИ MАРКИ(БР) | Поръчка за доставка | 4500057819 | 10 | 4500057819-10 | 151429308072 | 1514 | 9 | Добрич | 2 |  |  | Нови присъединявания | 4500057819-10
1000091 | Н-ВА КГНН>3Х95+50(4Х95)MM2 ВКЛ (4ЖИЛА) | 4 | БР | 1000091 Н-ВА КГНН>3Х95+50(4Х95)MM2 ВКЛ (4ЖИЛА)(БР) | Поръчка за доставка | 4500057819 | 10 | 4500057819-10 | 151429308072 | 1514 | 9 | Добрич | 2 |  |  | Нови присъединявания | 4500057819-10
1000100 | ПОДВЪРЗВАНЕ К-Л КЪM СЪЩ. ТАБЛО/СЪОРЖ. | 7 | БР | 1000100 ПОДВЪРЗВАНЕ К-Л КЪM СЪЩ. ТАБЛО/СЪОРЖ.(БР) | Поръчка за доставка | 4500057819 | 10 | 4500057819-10 | 151429308072 | 1514 | 9 | Добрич | 2 |  |  | Нови присъединявания | 4500057819-10
| Инт на ТМ на ВЕИ към сървър в ЛАЗ - | 1 | БР | Инт на ТМ на ВЕИ към сървър в ЛАЗ -(БР) | Поръчка за доставка | 4500058833 | 10 | 4500058833-10 | 151497807363 | 1514 | 7 | Габрово | 9 |  |  | Нови присъединявания | 4500058833-10
| Пуско-наладъчни дейности | 1 | БР | Пуско-наладъчни дейности(БР) | Поръчка за доставка | 4500058833 | 10 | 4500058833-10 | 151497807363 | 1514 | 7 | Габрово | 9 |  |  | Нови присъединявания | 4500058833-10
| Демонтаж на покривна конструкция и лампе | 0.5 | M3 | Демонтаж на покривна конструкция и лампе(M3) | Поръчка за доставка | 4500058838 | 10 | 4500058838-10 | 210500044582 | 2105 | 0 | Г. Оряховица |  | P-3-MN-STSTB-C0000030 | 3 | Ремонтна програма и еднократни планирани мерки | 4500058838-10
| Ръчно товарене на строителни отпадъци и | 4.5 | M3 | Ръчно товарене на строителни отпадъци и(M3) | Поръчка за доставка | 4500058838 | 10 | 4500058838-10 | 210500044582 | 2105 | 0 | Г. Оряховица |  | P-3-MN-STSTB-C0000030 | 3 | Ремонтна програма и еднократни планирани мерки | 4500058838-10
| Ръчно пренасяне и сваляне на строителни | 4.5 | M3 | Ръчно пренасяне и сваляне на строителни(M3) | Поръчка за доставка | 4500058838 | 10 | 4500058838-10 | 210500044582 | 2105 | 0 | Г. Оряховица |  | P-3-MN-STSTB-C0000030 | 3 | Ремонтна програма и еднократни планирани мерки | 4500058838-10
| Доставка и монтаж на обшивка от поцинков | 9.1 | M2 | Доставка и монтаж на обшивка от поцинков(M2) | Поръчка за доставка | 4500058838 | 10 | 4500058838-10 | 210500044582 | 2105 | 0 | Г. Оряховица |  | P-3-MN-STSTB-C0000030 | 3 | Ремонтна програма и еднократни планирани мерки | 4500058838-10
| Доставка и монтаж водосточни тръби от по | 1.8 | М | Доставка и монтаж водосточни тръби от по(М) | Поръчка за доставка | 4500058838 | 10 | 4500058838-10 | 210500044582 | 2105 | 0 | Г. Оряховица |  | P-3-MN-STSTB-C0000030 | 3 | Ремонтна програма и еднократни планирани мерки | 4500058838-10
| Направа покрив с LT ламарина 0.60 | 16.5 | M2 | Направа покрив с LT ламарина 0.60(M2) | Поръчка за доставка | 4500058838 | 10 | 4500058838-10 | 210500044582 | 2105 | 0 | Г. Оряховица |  | P-3-MN-STSTB-C0000030 | 3 | Ремонтна програма и еднократни планирани мерки | 4500058838-10
| Направа на дървена покривна конструкция | 0.72 | M3 | Направа на дървена покривна конструкция(M3) | Поръчка за доставка | 4500058838 | 10 | 4500058838-10 | 210500044582 | 2105 | 0 | Г. Оряховица |  | P-3-MN-STSTB-C0000030 | 3 | Ремонтна програма и еднократни планирани мерки | 4500058838-10
1000002 | РАЗКЪРТВАНЕ НА ТРОТОАР-БЕТОНЕН | 1 | M2 | 1000002 РАЗКЪРТВАНЕ НА ТРОТОАР-БЕТОНЕН(M2) | Поръчка за доставка | 4500058543 | 10 | 4500058543-10 | 151410000023 | 1514 | 0 | Варна | 1 |  |  | Инвестиции | 4500058543-10
1000007 | ВЪЗСТАНОВЯВАНЕ НА ТРОТОАР-БЕТОНЕН | 1 | M2 | 1000007 ВЪЗСТАНОВЯВАНЕ НА ТРОТОАР-БЕТОНЕН(M2) | Поръчка за доставка | 4500058543 | 10 | 4500058543-10 | 151410000023 | 1514 | 0 | Варна | 1 |  |  | Инвестиции | 4500058543-10
1000018 | Н-ВА ИЗКОП ІІІ К-Я 0.8/0.4 В/У КАБЕЛ | 5 | М | 1000018 Н-ВА ИЗКОП ІІІ К-Я 0.8/0.4 В/У КАБЕЛ(М) | Поръчка за доставка | 4500058543 | 10 | 4500058543-10 | 151410000023 | 1514 | 0 | Варна | 1 |  |  | Инвестиции | 4500058543-10
1000058 | Н-ВА ПОДЛ С ПЯСЪК И PVC ЛЕНТА ЗА 1 К-Л | 5 | М | 1000058 Н-ВА ПОДЛ С ПЯСЪК И PVC ЛЕНТА ЗА 1 К-Л(М) | Поръчка за доставка | 4500058543 | 10 | 4500058543-10 | 151410000023 | 1514 | 0 | Варна | 1 |  |  | Инвестиции | 4500058543-10
1000065 | MОНТАЖ НА ГОФРИРАНА ТРЪБА | 5 | М | 1000065 MОНТАЖ НА ГОФРИРАНА ТРЪБА(М) | Поръчка за доставка | 4500058543 | 10 | 4500058543-10 | 151410000023 | 1514 | 0 | Варна | 1 |  |  | Инвестиции | 4500058543-10
1000070 | ИЗКОПАВАНЕ НА ШАХТИ ЗА MУФИ | 1 | БР | 1000070 ИЗКОПАВАНЕ НА ШАХТИ ЗА MУФИ(БР) | Поръчка за доставка | 4500058543 | 10 | 4500058543-10 | 151410000023 | 1514 | 0 | Варна | 1 |  |  | Инвестиции | 4500058543-10
1000071 | ЗАСИПВАНЕ НА КОЛЕКТОР С ПЯСЪК | 0.5 | M3 | 1000071 ЗАСИПВАНЕ НА КОЛЕКТОР С ПЯСЪК(M3) | Поръчка за доставка | 4500058543 | 10 | 4500058543-10 | 151410000023 | 1514 | 0 | Варна | 1 |  |  | Инвестиции | 4500058543-10
1000181 | УКРЕПВАНЕ/ОТВЕСИРАНЕ НА СЪЩ СТЪЛБОВЕ НН | 2 | БР | 1000181 УКРЕПВАНЕ/ОТВЕСИРАНЕ НА СЪЩ СТЪЛБОВЕ НН(БР) | Поръчка за доставка | 4500058543 | 10 | 4500058543-10 | 151410000023 | 1514 | 0 | Варна | 1 |  |  | Инвестиции | 4500058543-10
1000280 | НАТОВАРВАНЕ И ИЗВОЗВАНЕ НА СТРОИТ. ОТП-И | 0.5 | M3 | 1000280 НАТОВАРВАНЕ И ИЗВОЗВАНЕ НА СТРОИТ. ОТП-И(M3) | Поръчка за доставка | 4500058543 | 10 | 4500058543-10 | 151410000023 | 1514 | 0 | Варна | 1 |  |  | Инвестиции | 4500058543-10
1000281 | ТРАНСП. НА M-ЛИ ОТ СКЛАД НА ВЪЗЛОЖИТЕЛЯ | 1 | % | 1000281 ТРАНСП. НА M-ЛИ ОТ СКЛАД НА ВЪЗЛОЖИТЕЛЯ(%) | Поръчка за доставка | 4500058543 | 10 | 4500058543-10 | 151410000023 | 1514 | 0 | Варна | 1 |  |  | Инвестиции | 4500058543-10
1000077 | ПОЛАГАНЕ НА КАБЕЛ В ИЗКОП ДО 3Х95 MM ВКЛ | 5 | М | 1000077 ПОЛАГАНЕ НА КАБЕЛ В ИЗКОП ДО 3Х95 MM ВКЛ(М) | Поръчка за доставка | 4500058543 | 10 | 4500058543-10 | 151410000023 | 1514 | 0 | Варна | 1 |  |  | Инвестиции | 4500058543-10
| О.не на един. дърв. ф от 15до 30см.мр НН | 28 | БР | О.не на един. дърв. ф от 15до 30см.мр НН(БР) | Поръчка за доставка | 4500059218 | 20 | 4500059218-20 | 210500045346 | 2105 | 0 | Габрово |  | P-2-MN-STONB-A0000848 | 2 | Ремонтна програма и еднократни планирани мерки | 4500059218-20
| Р.не клони от дърв. ф над15см мр НН | 270 | БР | Р.не клони от дърв. ф над15см мр НН(БР) | Поръчка за доставка | 4500059218 | 20 | 4500059218-20 | 210500045346 | 2105 | 0 | Габрово |  | P-2-MN-STONB-A0000848 | 2 | Ремонтна програма и еднократни планирани мерки | 4500059218-20
| О.не на един. дърв. ф от 15до 30см.мр НН | 15 | БР | О.не на един. дърв. ф от 15до 30см.мр НН(БР) | Поръчка за доставка | 4500059218 | 30 | 4500059218-30 | 210500045347 | 2105 | 0 | Габрово |  | P-2-MN-STONB-A0000849 | 2 | Ремонтна програма и еднократни планирани мерки | 4500059218-30
| Р.не клони от дърв. ф над15см мр НН | 179 | БР | Р.не клони от дърв. ф над15см мр НН(БР) | Поръчка за доставка | 4500059218 | 30 | 4500059218-30 | 210500045347 | 2105 | 0 | Габрово |  | P-2-MN-STONB-A0000849 | 2 | Ремонтна програма и еднократни планирани мерки | 4500059218-30
| О.не на един. дърв. ф от 15до 30см.мр НН | 28 | БР | О.не на един. дърв. ф от 15до 30см.мр НН(БР) | Поръчка за доставка | 4500059218 | 40 | 4500059218-40 | 210500045330 | 2105 | 0 | Габрово |  | P-2-MN-STONB-A0000830 | 2 | Ремонтна програма и еднократни планирани мерки | 4500059218-40
| Р.не клони от дърв. ф над15см мр НН | 129 | БР | Р.не клони от дърв. ф над15см мр НН(БР) | Поръчка за доставка | 4500059218 | 40 | 4500059218-40 | 210500045330 | 2105 | 0 | Габрово |  | P-2-MN-STONB-A0000830 | 2 | Ремонтна програма и еднократни планирани мерки | 4500059218-40
| О.не на един. дърв. ф от 15до 30см.мр НН | 18 | БР | О.не на един. дърв. ф от 15до 30см.мр НН(БР) | Поръчка за доставка | 4500059218 | 50 | 4500059218-50 | 210500045331 | 2105 | 0 | Габрово |  | P-2-MN-STONB-A0000831 | 2 | Ремонтна програма и еднократни планирани мерки | 4500059218-50
| Р.не клони от дърв. ф над15см мр НН | 125 | БР | Р.не клони от дърв. ф над15см мр НН(БР) | Поръчка за доставка | 4500059218 | 50 | 4500059218-50 | 210500045331 | 2105 | 0 | Габрово |  | P-2-MN-STONB-A0000831 | 2 | Ремонтна програма и еднократни планирани мерки | 4500059218-50
| О.не на един. дърв. ф от 15до 30см.мр НН | 15 | БР | О.не на един. дърв. ф от 15до 30см.мр НН(БР) | Поръчка за доставка | 4500059218 | 60 | 4500059218-60 | 210500045332 | 2105 | 0 | Габрово |  | P-2-MN-STONB-A0000832 | 2 | Ремонтна програма и еднократни планирани мерки | 4500059218-60
| Р.не клони от дърв. ф над15см мр НН | 179 | БР | Р.не клони от дърв. ф над15см мр НН(БР) | Поръчка за доставка | 4500059218 | 60 | 4500059218-60 | 210500045332 | 2105 | 0 | Габрово |  | P-2-MN-STONB-A0000832 | 2 | Ремонтна програма и еднократни планирани мерки | 4500059218-60
| Изготвяне на компл. доклад за КЛ/ЕП | 1 | БР | Изготвяне на компл. доклад за КЛ/ЕП(БР) | Поръчка за доставка | 4500059219 | 10 | 4500059219-10 | 151479103803 | 1514 | 9 | Г. Оряховица | 7 |  |  | Нови присъединявания | 4500059219-10
| Р.не клони от дърв. ф над15см мр НН | 174 | БР | Р.не клони от дърв. ф над15см мр НН(БР) | Поръчка за доставка | 4500059249 | 10 | 4500059249-10 | 210500045219 | 2105 | 0 | Варна |  | P-1-MN-STONB-A0000464 | 1 | Ремонтна програма и еднократни планирани мерки | 4500059249-10
| Р.не клони от дърв. ф над15см мр НН | 184 | БР | Р.не клони от дърв. ф над15см мр НН(БР) | Поръчка за доставка | 4500059250 | 10 | 4500059250-10 | 210500045217 | 2105 | 0 | Варна |  | P-1-MN-STONB-A0000463 | 1 | Ремонтна програма и еднократни планирани мерки | 4500059250-10
| Р.не клони от дърв. ф над15см мр НН | 175 | БР | Р.не клони от дърв. ф над15см мр НН(БР) | Поръчка за доставка | 4500059251 | 10 | 4500059251-10 | 210500045211 | 2105 | 0 | Варна |  | P-1-MN-STONB-A0000461 | 1 | Ремонтна програма и еднократни планирани мерки | 4500059251-10
1000111 | M-Ж ТАБЛО ДО5 ЕЛЕКТРОMЕРА ВКЛ. НА СТЪЛБ | 1 | БР | 1000111 M-Ж ТАБЛО ДО5 ЕЛЕКТРОMЕРА ВКЛ. НА СТЪЛБ(БР) | Поръчка за доставка | 4500058754 | 10 | 4500058754-10 | 210500045630 | 2105 | 0 | Габрово |  | P-2-AE-STONB-4415300004 | 2 | Ремонтна програма и еднократни планирани мерки | 4500058754-10
1000114 | ДЕMОНТАЖ НА ТАБЛО | 1 | БР | 1000114 ДЕMОНТАЖ НА ТАБЛО(БР) | Поръчка за доставка | 4500058754 | 10 | 4500058754-10 | 210500045630 | 2105 | 0 | Габрово |  | P-2-AE-STONB-4415300004 | 2 | Ремонтна програма и еднократни планирани мерки | 4500058754-10
1000181 | УКРЕПВАНЕ/ОТВЕСИРАНЕ НА СЪЩ СТЪЛБОВЕ НН | 1 | БР | 1000181 УКРЕПВАНЕ/ОТВЕСИРАНЕ НА СЪЩ СТЪЛБОВЕ НН(БР) | Поръчка за доставка | 4500058754 | 10 | 4500058754-10 | 210500045630 | 2105 | 0 | Габрово |  | P-2-AE-STONB-4415300004 | 2 | Ремонтна програма и еднократни планирани мерки | 4500058754-10
1000183 | ДЕMОНТАЖ НА СТЪЛБ НН | 1 | БР | 1000183 ДЕMОНТАЖ НА СТЪЛБ НН(БР) | Поръчка за доставка | 4500058754 | 10 | 4500058754-10 | 210500045630 | 2105 | 0 | Габрово |  | P-2-AE-STONB-4415300004 | 2 | Ремонтна програма и еднократни планирани мерки | 4500058754-10
1000220 | M-Ж КЛЕMА ОТКЛ./РАЗКЛОНИТЕЛНА КЪM MРЕЖА | 2 | БР | 1000220 M-Ж КЛЕMА ОТКЛ./РАЗКЛОНИТЕЛНА КЪM MРЕЖА(БР) | Поръчка за доставка | 4500058754 | 10 | 4500058754-10 | 210500045630 | 2105 | 0 | Габрово |  | P-2-AE-STONB-4415300004 | 2 | Ремонтна програма и еднократни планирани мерки | 4500058754-10
1000310 | У-НЕ НА УИП/КАБЕЛ ПО СТЪЛБ/ФАСАДА | 5 | М | 1000310 У-НЕ НА УИП/КАБЕЛ ПО СТЪЛБ/ФАСАДА(М) | Поръчка за доставка | 4500058754 | 10 | 4500058754-10 | 210500045630 | 2105 | 0 | Габрово |  | P-2-AE-STONB-4415300004 | 2 | Ремонтна програма и еднократни планирани мерки | 4500058754-10
1000329 | ПОД-НЕ НА ФАЗ.ПРОВОДНИЦИ КЪМ СТЪЛБ НН/СН | 1 | БР | 1000329 ПОД-НЕ НА ФАЗ.ПРОВОДНИЦИ КЪМ СТЪЛБ НН/СН(БР) | Поръчка за доставка | 4500058754 | 10 | 4500058754-10 | 210500045630 | 2105 | 0 | Габрово |  | P-2-AE-STONB-4415300004 | 2 | Ремонтна програма и еднократни планирани мерки | 4500058754-10
1000003 | РАЗКЪРТВАНЕ ТРОТОАР С ТРОТОАРНИ ПЛОЧКИ | 6 | M2 | 1000003 РАЗКЪРТВАНЕ ТРОТОАР С ТРОТОАРНИ ПЛОЧКИ(M2) | Поръчка за доставка | 4500058754 | 20 | 4500058754-20 | 210500044449 | 2105 | 0 | Габрово |  | P-2-AE-MSLEB-4415200003 | 2 | Ремонтна програма и еднократни планирани мерки | 4500058754-20
1000009 | ВЪЗСТАНОВЯВАНЕ ТРОТОАР С ПЛОЧКИ-СТРАРИ | 6 | M2 | 1000009 ВЪЗСТАНОВЯВАНЕ ТРОТОАР С ПЛОЧКИ-СТРАРИ(M2) | Поръчка за доставка | 4500058754 | 20 | 4500058754-20 | 210500044449 | 2105 | 0 | Габрово |  | P-2-AE-MSLEB-4415200003 | 2 | Ремонтна програма и еднократни планирани мерки | 4500058754-20
1000020 | Н-ВА ИЗКОП ІІІ К-Я 0.8/0.6 В/У КАБЕЛ | 12.5 | М | 1000020 Н-ВА ИЗКОП ІІІ К-Я 0.8/0.6 В/У КАБЕЛ(М) | Поръчка за доставка | 4500058754 | 20 | 4500058754-20 | 210500044449 | 2105 | 0 | Габрово |  | P-2-AE-MSLEB-4415200003 | 2 | Ремонтна програма и еднократни планирани мерки | 4500058754-20
1000059 | Н-ВА ПОДЛ С ПЯСЪК И PVC ЛЕНТА ЗА>1К-Л | 12.5 | М | 1000059 Н-ВА ПОДЛ С ПЯСЪК И PVC ЛЕНТА ЗА>1К-Л(М) | Поръчка за доставка | 4500058754 | 20 | 4500058754-20 | 210500044449 | 2105 | 0 | Габрово |  | P-2-AE-MSLEB-4415200003 | 2 | Ремонтна програма и еднократни планирани мерки | 4500058754-20
1000002 | РАЗКЪРТВАНЕ НА ТРОТОАР-БЕТОНЕН | 20.4 | M2 | 1000002 РАЗКЪРТВАНЕ НА ТРОТОАР-БЕТОНЕН(M2) | Поръчка за доставка | 4500058525 | 10 | 4500058525-10 | 210500045391 | 2105 | 0 | Добрич |  | P-4-MN-STONB-A0000939 | 4 | Ремонтна програма и еднократни планирани мерки | 4500058525-10
1000005 | РАЗКЪРТВАНЕ НА АСФАЛТОВА НАСТИЛКА | 42 | M2 | 1000005 РАЗКЪРТВАНЕ НА АСФАЛТОВА НАСТИЛКА(M2) | Поръчка за доставка | 4500058525 | 10 | 4500058525-10 | 210500045391 | 2105 | 0 | Добрич |  | P-4-MN-STONB-A0000939 | 4 | Ремонтна програма и еднократни планирани мерки | 4500058525-10
1000006 | РЯЗАНЕ НА АСФАЛТОВА НАСТИЛКА | 117.6 | М | 1000006 РЯЗАНЕ НА АСФАЛТОВА НАСТИЛКА(М) | Поръчка за доставка | 4500058525 | 10 | 4500058525-10 | 210500045391 | 2105 | 0 | Добрич |  | P-4-MN-STONB-A0000939 | 4 | Ремонтна програма и еднократни планирани мерки | 4500058525-10
1000007 | ВЪЗСТАНОВЯВАНЕ НА ТРОТОАР-БЕТОНЕН | 34.4 | M2 | 1000007 ВЪЗСТАНОВЯВАНЕ НА ТРОТОАР-БЕТОНЕН(M2) | Поръчка за доставка | 4500058525 | 10 | 4500058525-10 | 210500045391 | 2105 | 0 | Добрич |  | P-4-MN-STONB-A0000939 | 4 | Ремонтна програма и еднократни планирани мерки | 4500058525-10
1000011 | ВЪЗСТАНОВЯВАНЕ НА АСФАЛТОВА НАСТИЛКА-ПЪТ | 7 | M2 | 1000011 ВЪЗСТАНОВЯВАНЕ НА АСФАЛТОВА НАСТИЛКА-ПЪТ(M2) | Поръчка за доставка | 4500058525 | 10 | 4500058525-10 | 210500045391 | 2105 | 0 | Добрич |  | P-4-MN-STONB-A0000939 | 4 | Ремонтна програма и еднократни планирани мерки | 4500058525-10
| Изготвяне пл-л за трасиране и даване СЛ | 1 | БР | Изготвяне пл-л за трасиране и даване СЛ(БР) | Поръчка за доставка | 4500059219 | 10 | 4500059219-10 | 151479103803 | 1514 | 9 | Г. Оряховица | 7 |  |  | Нови присъединявания | 4500059219-10
| Упражняване на строителен надзор КЛ/ЕП | 1 | БР | Упражняване на строителен надзор КЛ/ЕП(БР) | Поръчка за доставка | 4500059219 | 10 | 4500059219-10 | 151479103803 | 1514 | 9 | Г. Оряховица | 7 |  |  | Нови присъединявания | 4500059219-10
| З-не изготвяне на цифров модел,чл.52 | 1 | БР | З-не изготвяне на цифров модел,чл.52(БР) | Поръчка за доставка | 4500059219 | 10 | 4500059219-10 | 151479103803 | 1514 | 9 | Г. Оряховица | 7 |  |  | Нови присъединявания | 4500059219-10
| Предоставяне на резултатитеDWG -UTM /WGS | 1 | БР | Предоставяне на резултатитеDWG -UTM /WGS(БР) | Поръчка за доставка | 4500059219 | 10 | 4500059219-10 | 151479103803 | 1514 | 9 | Г. Оряховица | 7 |  |  | Нови присъединявания | 4500059219-10
| Проектиране на каб линии до35kV от100-20 | 1 | БР | Проектиране на каб линии до35kV от100-20(БР) | Поръчка за доставка | 4500059220 | 10 | 4500059220-10 | 151499307743 | 1514 | 9 | Габрово | 9 |  |  | Нови присъединявания | 4500059220-10
| Проектиране на канална мрежа до 200 м | 1 | БР | Проектиране на канална мрежа до 200 м(БР) | Поръчка за доставка | 4500059220 | 10 | 4500059220-10 | 151499307743 | 1514 | 9 | Габрово | 9 |  |  | Нови присъединявания | 4500059220-10
| Проектиране на шахта за канална мрежа | 1 | БР | Проектиране на шахта за канална мрежа(БР) | Поръчка за доставка | 4500059220 | 10 | 4500059220-10 | 151499307743 | 1514 | 9 | Габрово | 9 |  |  | Нови присъединявания | 4500059220-10
| Проектиране на касета | 1 | БР | Проектиране на касета(БР) | Поръчка за доставка | 4500059220 | 10 | 4500059220-10 | 151499307743 | 1514 | 9 | Габрово | 9 |  |  | Нови присъединявания | 4500059220-10
| План за временна организация на движение | 1 | БР | План за временна организация на движение(БР) | Поръчка за доставка | 4500059220 | 10 | 4500059220-10 | 151499307743 | 1514 | 9 | Габрово | 9 |  |  | Нови присъединявания | 4500059220-10
| Проект част пожарна безопасност при КЛ | 1 | БР | Проект част пожарна безопасност при КЛ(БР) | Поръчка за доставка | 4500059220 | 10 | 4500059220-10 | 151499307743 | 1514 | 9 | Габрово | 9 |  |  | Нови присъединявания | 4500059220-10
| Геодезичен проект за линеен обект КЛ* | 1 | Ч | Геодезичен проект за линеен обект КЛ*(Ч) | Поръчка за доставка | 4500059220 | 10 | 4500059220-10 | 151499307743 | 1514 | 9 | Габрово | 9 |  |  | Нови присъединявания | 4500059220-10
| Наб-е на кадастрални подложки/вклю. такс | 1 | БР | Наб-е на кадастрални подложки/вклю. такс(БР) | Поръчка за доставка | 4500059220 | 10 | 4500059220-10 | 151499307743 | 1514 | 9 | Габрово | 9 |  |  | Нови присъединявания | 4500059220-10
| Авторски надзор по време на строителство | 2 | БР | Авторски надзор по време на строителство(БР) | Поръчка за доставка | 4500059220 | 10 | 4500059220-10 | 151499307743 | 1514 | 9 | Габрово | 9 |  |  | Нови присъединявания | 4500059220-10
| Съгласуване на проект с Държавни и общин | 3 | БР | Съгласуване на проект с Държавни и общин(БР) | Поръчка за доставка | 4500059220 | 10 | 4500059220-10 | 151499307743 | 1514 | 9 | Габрово | 9 |  |  | Нови присъединявания | 4500059220-10
| План за безопасност и здр. при работа КЛ | 1 | БР | План за безопасност и здр. при работа КЛ(БР) | Поръчка за доставка | 4500059220 | 10 | 4500059220-10 | 151499307743 | 1514 | 9 | Габрово | 9 |  |  | Нови присъединявания | 4500059220-10
| Р.не клони от дърв. ф над15см мр НН | 68 | БР | Р.не клони от дърв. ф над15см мр НН(БР) | Поръчка за доставка | 4500059276 | 10 | 4500059276-10 | 210500045157 | 2105 | 0 | Варна |  | P-1-MN-STONB-A0000431 | 1 | Ремонтна програма и еднократни планирани мерки | 4500059276-10
1000280 | НАТОВАРВАНЕ И ИЗВОЗВАНЕ НА СТРОИТ. ОТП-И | 2 | M3 | 1000280 НАТОВАРВАНЕ И ИЗВОЗВАНЕ НА СТРОИТ. ОТП-И(M3) | Поръчка за доставка | 4500058754 | 20 | 4500058754-20 | 210500044449 | 2105 | 0 | Габрово |  | P-2-AE-MSLEB-4415200003 | 2 | Ремонтна програма и еднократни планирани мерки | 4500058754-20
1000289 | ДОСТАВКА НА ПЯСЪК | 1 | M3 | 1000289 ДОСТАВКА НА ПЯСЪК(M3) | Поръчка за доставка | 4500058754 | 20 | 4500058754-20 | 210500044449 | 2105 | 0 | Габрово |  | P-2-AE-MSLEB-4415200003 | 2 | Ремонтна програма и еднократни планирани мерки | 4500058754-20
1000019 | НАПРАВА ИЗКОП ІІІ КАТЕГОРИЯ 0.8/0.6 | 12 | М | 1000019 НАПРАВА ИЗКОП ІІІ КАТЕГОРИЯ 0.8/0.6(М) | Поръчка за доставка | 4500058754 | 30 | 4500058754-30 | 220000119732 | 2200 | 0 | Габрово |  | P-2-AC-MSLEB-4415200004 | 2 | Аварии | 4500058754-30
1000181 | УКРЕПВАНЕ/ОТВЕСИРАНЕ НА СЪЩ СТЪЛБОВЕ НН | 1 | БР | 1000181 УКРЕПВАНЕ/ОТВЕСИРАНЕ НА СЪЩ СТЪЛБОВЕ НН(БР) | Поръчка за доставка | 4500058754 | 30 | 4500058754-30 | 220000119732 | 2200 | 0 | Габрово |  | P-2-AC-MSLEB-4415200004 | 2 | Аварии | 4500058754-30
1000280 | НАТОВАРВАНЕ И ИЗВОЗВАНЕ НА СТРОИТ. ОТП-И | 0.5 | M3 | 1000280 НАТОВАРВАНЕ И ИЗВОЗВАНЕ НА СТРОИТ. ОТП-И(M3) | Поръчка за доставка | 4500058754 | 30 | 4500058754-30 | 220000119732 | 2200 | 0 | Габрово |  | P-2-AC-MSLEB-4415200004 | 2 | Аварии | 4500058754-30
| Задание за проектиране | 1 | БР | Задание за проектиране(БР) | Поръчка за доставка | 4530003033 | 10 | 4530003033-10 | 151410002840 | 1514 | 0 | Варна | 1 |  |  | Инвестиции | 4530003033-10
| Изработване на ПУП # ПУР | 1 | БР | Изработване на ПУП # ПУР(БР) | Поръчка за доставка | 4530003033 | 10 | 4530003033-10 | 151410002840 | 1514 | 0 | Варна | 1 |  |  | Инвестиции | 4530003033-10
| Придружаващи планове и схеми | 1 | БР | Придружаващи планове и схеми(БР) | Поръчка за доставка | 4530003033 | 10 | 4530003033-10 | 151410002840 | 1514 | 0 | Варна | 1 |  |  | Инвестиции | 4530003033-10
| ПРЕДВАРИТЕЛНА КСС | 1 | AU | ПРЕДВАРИТЕЛНА КСС(AU) | Поръчка за доставка | 4530002982 | 120 | 4530002982-120 | 210500045723 | 2105 | 0 | Г. Оряховица |  | P-3-MN-STSTB-A0001234 | 3 | Ремонтна програма и еднократни планирани мерки | 4530002982-120
1000018 | Н-ВА ИЗКОП ІІІ К-Я 0.8/0.4 В/У КАБЕЛ | 70 | М | 1000018 Н-ВА ИЗКОП ІІІ К-Я 0.8/0.4 В/У КАБЕЛ(М) | Поръчка за доставка | 4500058525 | 10 | 4500058525-10 | 210500045391 | 2105 | 0 | Добрич |  | P-4-MN-STONB-A0000939 | 4 | Ремонтна програма и еднократни планирани мерки | 4500058525-10
1000053 | ПОЛАГАНЕ PVC ТРЪБИ Ф110 В ИЗКОП | 22 | М | 1000053 ПОЛАГАНЕ PVC ТРЪБИ Ф110 В ИЗКОП(М) | Поръчка за доставка | 4500058525 | 10 | 4500058525-10 | 210500045391 | 2105 | 0 | Добрич |  | P-4-MN-STONB-A0000939 | 4 | Ремонтна програма и еднократни планирани мерки | 4500058525-10
1000058 | Н-ВА ПОДЛ С ПЯСЪК И PVC ЛЕНТА ЗА 1 К-Л | 115 | М | 1000058 Н-ВА ПОДЛ С ПЯСЪК И PVC ЛЕНТА ЗА 1 К-Л(М) | Поръчка за доставка | 4500058525 | 10 | 4500058525-10 | 210500045391 | 2105 | 0 | Добрич |  | P-4-MN-STONB-A0000939 | 4 | Ремонтна програма и еднократни планирани мерки | 4500058525-10
1000078 | ПОЛАГАНЕ КАБЕЛ В ИЗКОП>3Х120 MM?? ВКЛ | 93 | М | 1000078 ПОЛАГАНЕ КАБЕЛ В ИЗКОП>3Х120 MM?? ВКЛ(М) | Поръчка за доставка | 4500058525 | 10 | 4500058525-10 | 210500045391 | 2105 | 0 | Добрич |  | P-4-MN-STONB-A0000939 | 4 | Ремонтна програма и еднократни планирани мерки | 4500058525-10
1000083 | ИЗТЕГЛЯНЕ КАБЕЛ В ТРЪБИ НАД 3Х120 MM ВКЛ | 22 | М | 1000083 ИЗТЕГЛЯНЕ КАБЕЛ В ТРЪБИ НАД 3Х120 MM ВКЛ(М) | Поръчка за доставка | 4500058525 | 10 | 4500058525-10 | 210500045391 | 2105 | 0 | Добрич |  | P-4-MN-STONB-A0000939 | 4 | Ремонтна програма и еднократни планирани мерки | 4500058525-10
1000091 | Н-ВА КГНН>3Х95+50(4Х95)MM2 ВКЛ (4ЖИЛА) | 2 | БР | 1000091 Н-ВА КГНН>3Х95+50(4Х95)MM2 ВКЛ (4ЖИЛА)(БР) | Поръчка за доставка | 4500058525 | 10 | 4500058525-10 | 210500045391 | 2105 | 0 | Добрич |  | P-4-MN-STONB-A0000939 | 4 | Ремонтна програма и еднократни планирани мерки | 4500058525-10
1000280 | НАТОВАРВАНЕ И ИЗВОЗВАНЕ НА СТРОИТ. ОТП-И | 13 | M3 | 1000280 НАТОВАРВАНЕ И ИЗВОЗВАНЕ НА СТРОИТ. ОТП-И(M3) | Поръчка за доставка | 4500058525 | 10 | 4500058525-10 | 210500045391 | 2105 | 0 | Добрич |  | P-4-MN-STONB-A0000939 | 4 | Ремонтна програма и еднократни планирани мерки | 4500058525-10
1000281 | ТРАНСП. НА M-ЛИ ОТ СКЛАД НА ВЪЗЛОЖИТЕЛЯ | 1 | % | 1000281 ТРАНСП. НА M-ЛИ ОТ СКЛАД НА ВЪЗЛОЖИТЕЛЯ(%) | Поръчка за доставка | 4500058525 | 10 | 4500058525-10 | 210500045391 | 2105 | 0 | Добрич |  | P-4-MN-STONB-A0000939 | 4 | Ремонтна програма и еднократни планирани мерки | 4500058525-10
| Проектиране на каб. линии до35kV от 200- | 1 | БР | Проектиране на каб. линии до35kV от 200-(БР) | Поръчка за доставка | 4500059150 | 10 | 4500059150-10 | 151419207603 | 1514 | 9 | Варна | 1 |  |  | Нови присъединявания | 4500059150-10
| Проектиране на касета | 1 | БР | Проектиране на касета(БР) | Поръчка за доставка | 4500059150 | 10 | 4500059150-10 | 151419207603 | 1514 | 9 | Варна | 1 |  |  | Нови присъединявания | 4500059150-10
| План за временна организация на движение | 3 | БР | План за временна организация на движение(БР) | Поръчка за доставка | 4500059150 | 10 | 4500059150-10 | 151419207603 | 1514 | 9 | Варна | 1 |  |  | Нови присъединявания | 4500059150-10
| План за безопасност и здр. при работа КЛ | 1 | БР | План за безопасност и здр. при работа КЛ(БР) | Поръчка за доставка | 4500059150 | 10 | 4500059150-10 | 151419207603 | 1514 | 9 | Варна | 1 |  |  | Нови присъединявания | 4500059150-10
| Съгласуване на скици А3 /вклю. такси/ | 1 | БР | Съгласуване на скици А3 /вклю. такси/(БР) | Поръчка за доставка | 4500059150 | 10 | 4500059150-10 | 151419207603 | 1514 | 9 | Варна | 1 |  |  | Нови присъединявания | 4500059150-10
| ТАКСИ | 1 | AU | ТАКСИ(AU) | Поръчка за доставка | 4500059220 | 20 | 4500059220-20 | 151499307743 | 1514 | 9 | Габрово | 9 |  |  | Нови присъединявания | 4500059220-20
| Transport | 1 | БР | Transport(БР) | Поръчка за доставка | 4530003024 | 30 | 4530003024-30 | 151410000243 | 1514 | 0 | Варна | 1 |  |  | Инвестиции | 4530003024-30
| Р.не клони от дърв. ф над15см мр НН | 170 | БР | Р.не клони от дърв. ф над15см мр НН(БР) | Поръчка за доставка | 4500059254 | 10 | 4500059254-10 | 210500045208 | 2105 | 0 | Варна |  | P-1-MN-STONB-A0000460 | 1 | Ремонтна програма и еднократни планирани мерки | 4500059254-10
1000018 | Н-ВА ИЗКОП ІІІ К-Я 0.8/0.4 В/У КАБЕЛ | 18 | М | 1000018 Н-ВА ИЗКОП ІІІ К-Я 0.8/0.4 В/У КАБЕЛ(М) | Поръчка за доставка | 4500058581 | 10 | 4500058581-10 | 151419408573 | 1514 | 9 | Варна | 1 |  |  | Нови присъединявания | 4500058581-10
1000060 | Н-ВА ПОДЛ С ПЯСЪК И ТУХЛИ ЗА 1К-Л | 18 | М | 1000060 Н-ВА ПОДЛ С ПЯСЪК И ТУХЛИ ЗА 1К-Л(М) | Поръчка за доставка | 4500058581 | 10 | 4500058581-10 | 151419408573 | 1514 | 9 | Варна | 1 |  |  | Нови присъединявания | 4500058581-10
| Р.не клони от дърв. ф над15см мр НН | 272 | БР | Р.не клони от дърв. ф над15см мр НН(БР) | Поръчка за доставка | 4500059255 | 10 | 4500059255-10 | 210500045206 | 2105 | 0 | Варна |  | P-1-MN-STONB-A0000459 | 1 | Ремонтна програма и еднократни планирани мерки | 4500059255-10
1000077 | ПОЛАГАНЕ НА КАБЕЛ В ИЗКОП ДО 3Х95 MM ВКЛ | 30 | М | 1000077 ПОЛАГАНЕ НА КАБЕЛ В ИЗКОП ДО 3Х95 MM ВКЛ(М) | Поръчка за доставка | 4500058581 | 10 | 4500058581-10 | 151419408573 | 1514 | 9 | Варна | 1 |  |  | Нови присъединявания | 4500058581-10
| Р.не клони от дърв. ф над15см мр НН | 163 | БР | Р.не клони от дърв. ф над15см мр НН(БР) | Поръчка за доставка | 4500059256 | 10 | 4500059256-10 | 210500045204 | 2105 | 0 | Варна |  | P-1-MN-STONB-A0000458 | 1 | Ремонтна програма и еднократни планирани мерки | 4500059256-10
| Геодезичен проект за линеен обект КЛ* | 1 | Ч | Геодезичен проект за линеен обект КЛ*(Ч) | Поръчка за доставка | 4500059150 | 10 | 4500059150-10 | 151419207603 | 1514 | 9 | Варна | 1 |  |  | Нови присъединявания | 4500059150-10
| Наб-е на кадастрални подложки/вклю. такс | 3 | БР | Наб-е на кадастрални подложки/вклю. такс(БР) | Поръчка за доставка | 4500059150 | 10 | 4500059150-10 | 151419207603 | 1514 | 9 | Варна | 1 |  |  | Нови присъединявания | 4500059150-10
| Съгласуване на проект с Държавни и общин | 1 | БР | Съгласуване на проект с Държавни и общин(БР) | Поръчка за доставка | 4500059150 | 10 | 4500059150-10 | 151419207603 | 1514 | 9 | Варна | 1 |  |  | Нови присъединявания | 4500059150-10
| ТАКСИ | 1 | БР | ТАКСИ(БР) | Поръчка за доставка | 4500059150 | 10 | 4500059150-10 | 151419207603 | 1514 | 9 | Варна | 1 |  |  | Нови присъединявания | 4500059150-10
1000009 | ВЪЗСТАНОВЯВАНЕ ТРОТОАР С ПЛОЧКИ-СТРАРИ | 8.3 | M2 | 1000009 ВЪЗСТАНОВЯВАНЕ ТРОТОАР С ПЛОЧКИ-СТРАРИ(M2) | Поръчка за доставка | 4500058648 | 10 | 4500058648-10 | 210500045417 | 2105 | 0 | Русе |  | P-6-AE-MSLEB-4412200003 | 6 | Ремонтна програма и еднократни планирани мерки | 4500058648-10
1000010 | ВЪЗСТАНОВЯВАНЕ НА ТРОТОАР С ПЛОЧКИ-ЛУКС | 2 | M2 | 1000010 ВЪЗСТАНОВЯВАНЕ НА ТРОТОАР С ПЛОЧКИ-ЛУКС(M2) | Поръчка за доставка | 4500058648 | 10 | 4500058648-10 | 210500045417 | 2105 | 0 | Русе |  | P-6-AE-MSLEB-4412200003 | 6 | Ремонтна програма и еднократни планирани мерки | 4500058648-10
1000011 | ВЪЗСТАНОВЯВАНЕ НА АСФАЛТОВА НАСТИЛКА-ПЪТ | 1.8 | M2 | 1000011 ВЪЗСТАНОВЯВАНЕ НА АСФАЛТОВА НАСТИЛКА-ПЪТ(M2) | Поръчка за доставка | 4500058648 | 10 | 4500058648-10 | 210500045417 | 2105 | 0 | Русе |  | P-6-AE-MSLEB-4412200003 | 6 | Ремонтна програма и еднократни планирани мерки | 4500058648-10
1000026 | Н-АВА ИЗКОП ІІІ К-Я 1.1/0.6 В/У КАБЕЛ | 10 | М | 1000026 Н-АВА ИЗКОП ІІІ К-Я 1.1/0.6 В/У КАБЕЛ(М) | Поръчка за доставка | 4500058648 | 10 | 4500058648-10 | 210500045417 | 2105 | 0 | Русе |  | P-6-AE-MSLEB-4412200003 | 6 | Ремонтна програма и еднократни планирани мерки | 4500058648-10
1000048 | НАПРАВА НА СОНДАЖ ПОД ПЪТ С КЪРТИЦА Ф140 | 6 | М | 1000048 НАПРАВА НА СОНДАЖ ПОД ПЪТ С КЪРТИЦА Ф140(М) | Поръчка за доставка | 4500058648 | 10 | 4500058648-10 | 210500045417 | 2105 | 0 | Русе |  | P-6-AE-MSLEB-4412200003 | 6 | Ремонтна програма и еднократни планирани мерки | 4500058648-10
1000312 | НАПРАВА НА ИЗКОП НЕСТАНДАРТЕН | 9.5 | M3 | 1000312 НАПРАВА НА ИЗКОП НЕСТАНДАРТЕН(M3) | Поръчка за доставка | 4500058648 | 10 | 4500058648-10 | 210500045417 | 2105 | 0 | Русе |  | P-6-AE-MSLEB-4412200003 | 6 | Ремонтна програма и еднократни планирани мерки | 4500058648-10
1000005 | РАЗКЪРТВАНЕ НА АСФАЛТОВА НАСТИЛКА | 2.5 | M2 | 1000005 РАЗКЪРТВАНЕ НА АСФАЛТОВА НАСТИЛКА(M2) | Поръчка за доставка | 4500058648 | 20 | 4500058648-20 | 210500045628 | 2105 | 0 | Русе |  | P-6-AE-MSLEB-4412200003 | 6 | Ремонтна програма и еднократни планирани мерки | 4500058648-20
1000006 | РЯЗАНЕ НА АСФАЛТОВА НАСТИЛКА | 7 | М | 1000006 РЯЗАНЕ НА АСФАЛТОВА НАСТИЛКА(М) | Поръчка за доставка | 4500058648 | 20 | 4500058648-20 | 210500045628 | 2105 | 0 | Русе |  | P-6-AE-MSLEB-4412200003 | 6 | Ремонтна програма и еднократни планирани мерки | 4500058648-20
1000012 | ВЪЗСТАНОВЯВАНЕ АСФАЛТ. НАСТИЛКА-ТРОТОАР | 2.5 | M2 | 1000012 ВЪЗСТАНОВЯВАНЕ АСФАЛТ. НАСТИЛКА-ТРОТОАР(M2) | Поръчка за доставка | 4500058648 | 20 | 4500058648-20 | 210500045628 | 2105 | 0 | Русе |  | P-6-AE-MSLEB-4412200003 | 6 | Ремонтна програма и еднократни планирани мерки | 4500058648-20
1000020 | Н-ВА ИЗКОП ІІІ К-Я 0.8/0.6 В/У КАБЕЛ | 3 | М | 1000020 Н-ВА ИЗКОП ІІІ К-Я 0.8/0.6 В/У КАБЕЛ(М) | Поръчка за доставка | 4500058648 | 20 | 4500058648-20 | 210500045628 | 2105 | 0 | Русе |  | P-6-AE-MSLEB-4412200003 | 6 | Ремонтна програма и еднократни планирани мерки | 4500058648-20
1000003 | РАЗКЪРТВАНЕ ТРОТОАР С ТРОТОАРНИ ПЛОЧКИ | 10 | M2 | 1000003 РАЗКЪРТВАНЕ ТРОТОАР С ТРОТОАРНИ ПЛОЧКИ(M2) | Поръчка за доставка | 4500058753 | 10 | 4500058753-10 | 151499308443 | 1514 | 9 | Габрово | 9 |  |  | Нови присъединявания | 4500058753-10
1000008 | ВЪЗСТАНОВЯВАНЕ НА ТРОТОАР С ПЛОЧКИ-НОВИ | 10 | M2 | 1000008 ВЪЗСТАНОВЯВАНЕ НА ТРОТОАР С ПЛОЧКИ-НОВИ(M2) | Поръчка за доставка | 4500058753 | 10 | 4500058753-10 | 151499308443 | 1514 | 9 | Габрово | 9 |  |  | Нови присъединявания | 4500058753-10
1000018 | Н-ВА ИЗКОП ІІІ К-Я 0.8/0.4 В/У КАБЕЛ | 15 | М | 1000018 Н-ВА ИЗКОП ІІІ К-Я 0.8/0.4 В/У КАБЕЛ(М) | Поръчка за доставка | 4500058753 | 10 | 4500058753-10 | 151499308443 | 1514 | 9 | Габрово | 9 |  |  | Нови присъединявания | 4500058753-10
1000058 | Н-ВА ПОДЛ С ПЯСЪК И PVC ЛЕНТА ЗА 1 К-Л | 15 | М | 1000058 Н-ВА ПОДЛ С ПЯСЪК И PVC ЛЕНТА ЗА 1 К-Л(М) | Поръчка за доставка | 4500058753 | 10 | 4500058753-10 | 151499308443 | 1514 | 9 | Габрово | 9 |  |  | Нови присъединявания | 4500058753-10
1000076 | ПОЛАГАНЕ НА КАБЕЛ В ИЗКОП ДО 3Х50 MM ВКЛ | 17 | М | 1000076 ПОЛАГАНЕ НА КАБЕЛ В ИЗКОП ДО 3Х50 MM ВКЛ(М) | Поръчка за доставка | 4500058753 | 10 | 4500058753-10 | 151499308443 | 1514 | 9 | Габрово | 9 |  |  | Нови присъединявания | 4500058753-10
1000090 | Н-ВА КГНН ДО3Х70+35(4Х70)MM2 ВКЛ(4 ЖИЛА) | 2 | БР | 1000090 Н-ВА КГНН ДО3Х70+35(4Х70)MM2 ВКЛ(4 ЖИЛА)(БР) | Поръчка за доставка | 4500058753 | 10 | 4500058753-10 | 151499308443 | 1514 | 9 | Габрово | 9 |  |  | Нови присъединявания | 4500058753-10
1000100 | ПОДВЪРЗВАНЕ К-Л КЪM СЪЩ. ТАБЛО/СЪОРЖ. | 2 | БР | 1000100 ПОДВЪРЗВАНЕ К-Л КЪM СЪЩ. ТАБЛО/СЪОРЖ.(БР) | Поръчка за доставка | 4500058753 | 10 | 4500058753-10 | 151499308443 | 1514 | 9 | Габрово | 9 |  |  | Нови присъединявания | 4500058753-10
| О.не на един. дърв. ф от 15до 30см.мр НН | 5 | БР | О.не на един. дърв. ф от 15до 30см.мр НН(БР) | Поръчка за доставка | 4500059257 | 10 | 4500059257-10 | 210500045203 | 2105 | 0 | Варна |  | P-1-MN-STONB-A0000457 | 1 | Ремонтна програма и еднократни планирани мерки | 4500059257-10
| Р.не клони от дърв. ф над15см мр НН | 403 | БР | Р.не клони от дърв. ф над15см мр НН(БР) | Поръчка за доставка | 4500059257 | 10 | 4500059257-10 | 210500045203 | 2105 | 0 | Варна |  | P-1-MN-STONB-A0000457 | 1 | Ремонтна програма и еднократни планирани мерки | 4500059257-10
| О.не на един. дърв. ф от 15до 30см.мр НН | 23 | БР | О.не на един. дърв. ф от 15до 30см.мр НН(БР) | Поръчка за доставка | 4500059258 | 10 | 4500059258-10 | 210500045201 | 2105 | 0 | Варна |  | P-1-MN-STONB-A0000456 | 1 | Ремонтна програма и еднократни планирани мерки | 4500059258-10
| Р.не клони от дърв. ф над15см мр НН | 387 | БР | Р.не клони от дърв. ф над15см мр НН(БР) | Поръчка за доставка | 4500059258 | 10 | 4500059258-10 | 210500045201 | 2105 | 0 | Варна |  | P-1-MN-STONB-A0000456 | 1 | Ремонтна програма и еднократни планирани мерки | 4500059258-10
| Р.не клони от дърв. ф над15см мр НН | 92 | БР | Р.не клони от дърв. ф над15см мр НН(БР) | Поръчка за доставка | 4500059259 | 10 | 4500059259-10 | 210500045199 | 2105 | 0 | Варна |  | P-1-MN-STONB-A0000455 | 1 | Ремонтна програма и еднократни планирани мерки | 4500059259-10
1000058 | Н-ВА ПОДЛ С ПЯСЪК И PVC ЛЕНТА ЗА 1 К-Л | 3 | М | 1000058 Н-ВА ПОДЛ С ПЯСЪК И PVC ЛЕНТА ЗА 1 К-Л(М) | Поръчка за доставка | 4500058648 | 20 | 4500058648-20 | 210500045628 | 2105 | 0 | Русе |  | P-6-AE-MSLEB-4412200003 | 6 | Ремонтна програма и еднократни планирани мерки | 4500058648-20
1000070 | ИЗКОПАВАНЕ НА ШАХТИ ЗА MУФИ | 1 | БР | 1000070 ИЗКОПАВАНЕ НА ШАХТИ ЗА MУФИ(БР) | Поръчка за доставка | 4500058648 | 20 | 4500058648-20 | 210500045628 | 2105 | 0 | Русе |  | P-6-AE-MSLEB-4412200003 | 6 | Ремонтна програма и еднократни планирани мерки | 4500058648-20
1000280 | НАТОВАРВАНЕ И ИЗВОЗВАНЕ НА СТРОИТ. ОТП-И | 1 | M3 | 1000280 НАТОВАРВАНЕ И ИЗВОЗВАНЕ НА СТРОИТ. ОТП-И(M3) | Поръчка за доставка | 4500058648 | 20 | 4500058648-20 | 210500045628 | 2105 | 0 | Русе |  | P-6-AE-MSLEB-4412200003 | 6 | Ремонтна програма и еднократни планирани мерки | 4500058648-20
1000003 | РАЗКЪРТВАНЕ ТРОТОАР С ТРОТОАРНИ ПЛОЧКИ | 3 | M2 | 1000003 РАЗКЪРТВАНЕ ТРОТОАР С ТРОТОАРНИ ПЛОЧКИ(M2) | Поръчка за доставка | 4500058648 | 30 | 4500058648-30 | 210500044822 | 2105 | 0 | Русе |  | P-6-AE-STONB-4412300003 | 6 | Ремонтна програма и еднократни планирани мерки | 4500058648-30
1000009 | ВЪЗСТАНОВЯВАНЕ ТРОТОАР С ПЛОЧКИ-СТРАРИ | 3 | M2 | 1000009 ВЪЗСТАНОВЯВАНЕ ТРОТОАР С ПЛОЧКИ-СТРАРИ(M2) | Поръчка за доставка | 4500058648 | 30 | 4500058648-30 | 210500044822 | 2105 | 0 | Русе |  | P-6-AE-STONB-4412300003 | 6 | Ремонтна програма и еднократни планирани мерки | 4500058648-30
1000020 | Н-ВА ИЗКОП ІІІ К-Я 0.8/0.6 В/У КАБЕЛ | 10 | М | 1000020 Н-ВА ИЗКОП ІІІ К-Я 0.8/0.6 В/У КАБЕЛ(М) | Поръчка за доставка | 4500058648 | 30 | 4500058648-30 | 210500044822 | 2105 | 0 | Русе |  | P-6-AE-STONB-4412300003 | 6 | Ремонтна програма и еднократни планирани мерки | 4500058648-30
1000058 | Н-ВА ПОДЛ С ПЯСЪК И PVC ЛЕНТА ЗА 1 К-Л | 10 | М | 1000058 Н-ВА ПОДЛ С ПЯСЪК И PVC ЛЕНТА ЗА 1 К-Л(М) | Поръчка за доставка | 4500058648 | 30 | 4500058648-30 | 210500044822 | 2105 | 0 | Русе |  | P-6-AE-STONB-4412300003 | 6 | Ремонтна програма и еднократни планирани мерки | 4500058648-30
1000280 | НАТОВАРВАНЕ И ИЗВОЗВАНЕ НА СТРОИТ. ОТП-И | 1 | M3 | 1000280 НАТОВАРВАНЕ И ИЗВОЗВАНЕ НА СТРОИТ. ОТП-И(M3) | Поръчка за доставка | 4500058648 | 30 | 4500058648-30 | 210500044822 | 2105 | 0 | Русе |  | P-6-AE-STONB-4412300003 | 6 | Ремонтна програма и еднократни планирани мерки | 4500058648-30
1000101 | СФАЗИРОВКА НА КЛ НН (ЗА 3-ТЕ ЖИЛА) | 1 | БР | 1000101 СФАЗИРОВКА НА КЛ НН (ЗА 3-ТЕ ЖИЛА)(БР) | Поръчка за доставка | 4500058753 | 10 | 4500058753-10 | 151499308443 | 1514 | 9 | Габрово | 9 |  |  | Нови присъединявания | 4500058753-10
1000109 | M-Ж НА ТАБЛО-ТИП КАСЕТАТЕMОВ/У ФУНДАMЕНТ | 1 | БР | 1000109 M-Ж НА ТАБЛО-ТИП КАСЕТАТЕMОВ/У ФУНДАMЕНТ(БР) | Поръчка за доставка | 4500058753 | 10 | 4500058753-10 | 151499308443 | 1514 | 9 | Габрово | 9 |  |  | Нови присъединявания | 4500058753-10
1000122 | MОНТАЖ НА АВТОMАТИЧЕН ПРЕДПАЗИТЕЛ НН | 2 | БР | 1000122 MОНТАЖ НА АВТОMАТИЧЕН ПРЕДПАЗИТЕЛ НН(БР) | Поръчка за доставка | 4500058753 | 10 | 4500058753-10 | 151499308443 | 1514 | 9 | Габрово | 9 |  |  | Нови присъединявания | 4500058753-10
1000269 | НАПРАВА ЗАЗЕMЛЕНИЕ С ЕДИН КОЛ | 1 | БР | 1000269 НАПРАВА ЗАЗЕMЛЕНИЕ С ЕДИН КОЛ(БР) | Поръчка за доставка | 4500058753 | 10 | 4500058753-10 | 151499308443 | 1514 | 9 | Габрово | 9 |  |  | Нови присъединявания | 4500058753-10
1000280 | НАТОВАРВАНЕ И ИЗВОЗВАНЕ НА СТРОИТ. ОТП-И | 1 | M3 | 1000280 НАТОВАРВАНЕ И ИЗВОЗВАНЕ НА СТРОИТ. ОТП-И(M3) | Поръчка за доставка | 4500058753 | 10 | 4500058753-10 | 151499308443 | 1514 | 9 | Габрово | 9 |  |  | Нови присъединявания | 4500058753-10
1000281 | ТРАНСП. НА M-ЛИ ОТ СКЛАД НА ВЪЗЛОЖИТЕЛЯ | 1 | % | 1000281 ТРАНСП. НА M-ЛИ ОТ СКЛАД НА ВЪЗЛОЖИТЕЛЯ(%) | Поръчка за доставка | 4500058753 | 10 | 4500058753-10 | 151499308443 | 1514 | 9 | Габрово | 9 |  |  | Нови присъединявания | 4500058753-10
| Извършване на химичен анализ | 1 | AU | Извършване на химичен анализ(AU) | Поръчка за доставка | 4530003023 | 10 | 4530003023-10 | 210500031304 | 2105 | 0 | Г. Оряховица |  | P-3-MN-STSTB-D0000017 | 3 | Ремонтна програма и еднократни планирани мерки | 4530003023-10
| Р.не клони от дърв. ф над15см мр НН | 92 | БР | Р.не клони от дърв. ф над15см мр НН(БР) | Поръчка за доставка | 4500059260 | 10 | 4500059260-10 | 210500045197 | 2105 | 0 | Варна |  | P-1-MN-STONB-A0000454 | 1 | Ремонтна програма и еднократни планирани мерки | 4500059260-10
| Р.не клони от дърв. ф над15см мр НН | 21 | БР | Р.не клони от дърв. ф над15см мр НН(БР) | Поръчка за доставка | 4500059261 | 10 | 4500059261-10 | 210500045175 | 2105 | 0 | Варна |  | P-1-MN-STONB-A0000443 | 1 | Ремонтна програма и еднократни планирани мерки | 4500059261-10
| Н.не, и.не и р.не отп.до депо без такса | 206 | M3 | Н.не, и.не и р.не отп.до депо без такса(M3) | Поръчка за доставка | 4500059261 | 10 | 4500059261-10 | 210500045175 | 2105 | 0 | Варна |  | P-1-MN-STONB-A0000443 | 1 | Ремонтна програма и еднократни планирани мерки | 4500059261-10
| Р.не клони от дърв. ф над15см мр НН | 41 | БР | Р.не клони от дърв. ф над15см мр НН(БР) | Поръчка за доставка | 4500059277 | 10 | 4500059277-10 | 210500045156 | 2105 | 0 | Варна |  | P-1-MN-STONB-A0000430 | 1 | Ремонтна програма и еднократни планирани мерки | 4500059277-10
| ИЗГОТВЯНЕ НА ЕКЗЕКУТИВИ | 1 | БР | ИЗГОТВЯНЕ НА ЕКЗЕКУТИВИ(БР) | Поръчка за доставка | 4530003018 | 10 | 4530003018-10 | 151488000042 | 1514 | 8 | Разград | 8 |  |  | Инвестиции | 4530003018-10
| Р.не клони от дърв. ф над15см мр НН | 95 | БР | Р.не клони от дърв. ф над15см мр НН(БР) | Поръчка за доставка | 4500059278 | 10 | 4500059278-10 | 210500045158 | 2105 | 0 | Варна |  | P-1-MN-STONB-A0000432 | 1 | Ремонтна програма и еднократни планирани мерки | 4500059278-10
| Р.не клони от дърв. ф над15см мр НН | 99 | БР | Р.не клони от дърв. ф над15см мр НН(БР) | Поръчка за доставка | 4500059279 | 10 | 4500059279-10 | 210500045195 | 2105 | 0 | Варна |  | P-1-MN-STONB-A0000453 | 1 | Ремонтна програма и еднократни планирани мерки | 4500059279-10
| Р.не клони от дърв. ф над15см мр НН | 240 | БР | Р.не клони от дърв. ф над15см мр НН(БР) | Поръчка за доставка | 4500059285 | 10 | 4500059285-10 | 210500045184 | 2105 | 0 | Варна |  | P-1-MN-STONB-A0000448 | 1 | Ремонтна програма и еднократни планирани мерки | 4500059285-10
| О.не на един. дърв. ф от 15до 30см.мр НН | 2 | БР | О.не на един. дърв. ф от 15до 30см.мр НН(БР) | Поръчка за доставка | 4500059286 | 10 | 4500059286-10 | 210500045183 | 2105 | 0 | Варна |  | P-1-MN-STONB-A0000447 | 1 | Ремонтна програма и еднократни планирани мерки | 4500059286-10
| Р.не клони от дърв. ф над15см мр НН | 247 | БР | Р.не клони от дърв. ф над15см мр НН(БР) | Поръчка за доставка | 4500059286 | 10 | 4500059286-10 | 210500045183 | 2105 | 0 | Варна |  | P-1-MN-STONB-A0000447 | 1 | Ремонтна програма и еднократни планирани мерки | 4500059286-10
| Р.не клони от дърв. ф над15см мр НН | 48 | БР | Р.не клони от дърв. ф над15см мр НН(БР) | Поръчка за доставка | 4500059287 | 10 | 4500059287-10 | 210500045180 | 2105 | 0 | Варна |  | P-1-MN-STONB-A0000446 | 1 | Ремонтна програма и еднократни планирани мерки | 4500059287-10
| Д-А И М-Ж НА КАБЕЛЕН КАНАЛ 40/40 ММ | 10 | М | Д-А И М-Ж НА КАБЕЛЕН КАНАЛ 40/40 ММ(М) | Поръчка за доставка | 4500058453 | 20 | 4500058453-20 | 151479303113 | 1514 | 9 | Г. Оряховица | 7 |  |  | Нови присъединявания | 4500058453-20
| Д-А И М-Ж НА ЪГЪЛ ЗА КК 40/40 ММ | 2 | БР | Д-А И М-Ж НА ЪГЪЛ ЗА КК 40/40 ММ(БР) | Поръчка за доставка | 4500058453 | 20 | 4500058453-20 | 151479303113 | 1514 | 9 | Г. Оряховица | 7 |  |  | Нови присъединявания | 4500058453-20
| Д-КА И М-Ж НА КАБЕЛЕН КАНАЛ 100/40 ММ | 56 | М | Д-КА И М-Ж НА КАБЕЛЕН КАНАЛ 100/40 ММ(М) | Поръчка за доставка | 4500058764 | 20 | 4500058764-20 | 151479101613 | 1514 | 9 | Г. Оряховица | 7 |  |  | Нови присъединявания | 4500058764-20
| Д-А И М-Ж НА ВЪН.ЪГЪЛ ЗА КК 100/40 ММ | 8 | БР | Д-А И М-Ж НА ВЪН.ЪГЪЛ ЗА КК 100/40 ММ(БР) | Поръчка за доставка | 4500058764 | 20 | 4500058764-20 | 151479101613 | 1514 | 9 | Г. Оряховица | 7 |  |  | Нови присъединявания | 4500058764-20
| П-НЕ НА ПРОВОДНИК НН В КАБЕЛНИ КАНАЛИ | 240 | М | П-НЕ НА ПРОВОДНИК НН В КАБЕЛНИ КАНАЛИ(М) | Поръчка за доставка | 4500058764 | 20 | 4500058764-20 | 151479101613 | 1514 | 9 | Г. Оряховица | 7 |  |  | Нови присъединявания | 4500058764-20
| Р.не клони от дърв. ф над15см мр НН | 55 | БР | Р.не клони от дърв. ф над15см мр НН(БР) | Поръчка за доставка | 4500059262 | 10 | 4500059262-10 | 210500045173 | 2105 | 0 | Варна |  | P-1-MN-STONB-A0000442 | 1 | Ремонтна програма и еднократни планирани мерки | 4500059262-10
| Н.не, и.не и р.не отп.до депо без такса | 51 | M3 | Н.не, и.не и р.не отп.до депо без такса(M3) | Поръчка за доставка | 4500059262 | 10 | 4500059262-10 | 210500045173 | 2105 | 0 | Варна |  | P-1-MN-STONB-A0000442 | 1 | Ремонтна програма и еднократни планирани мерки | 4500059262-10
| Р.не клони от дърв. ф над15см мр НН | 64 | БР | Р.не клони от дърв. ф над15см мр НН(БР) | Поръчка за доставка | 4500059263 | 10 | 4500059263-10 | 210500045171 | 2105 | 0 | Варна |  | P-1-MN-STONB-A0000441 | 1 | Ремонтна програма и еднократни планирани мерки | 4500059263-10
| Н.не, и.не и р.не отп.до депо без такса | 72 | M3 | Н.не, и.не и р.не отп.до депо без такса(M3) | Поръчка за доставка | 4500059263 | 10 | 4500059263-10 | 210500045171 | 2105 | 0 | Варна |  | P-1-MN-STONB-A0000441 | 1 | Ремонтна програма и еднократни планирани мерки | 4500059263-10
| Н.не, и.не и р.не отп.до депо без такса | 225 | M3 | Н.не, и.не и р.не отп.до депо без такса(M3) | Поръчка за доставка | 4500059287 | 10 | 4500059287-10 | 210500045180 | 2105 | 0 | Варна |  | P-1-MN-STONB-A0000446 | 1 | Ремонтна програма и еднократни планирани мерки | 4500059287-10
| Р.не клони от дърв. ф над15см мр НН | 83 | БР | Р.не клони от дърв. ф над15см мр НН(БР) | Поръчка за доставка | 4500059288 | 10 | 4500059288-10 | 210500045179 | 2105 | 0 | Варна |  | P-1-MN-STONB-A0000445 | 1 | Ремонтна програма и еднократни планирани мерки | 4500059288-10
| Н.не, и.не и р.не отп.до депо без такса | 129 | M3 | Н.не, и.не и р.не отп.до депо без такса(M3) | Поръчка за доставка | 4500059288 | 10 | 4500059288-10 | 210500045179 | 2105 | 0 | Варна |  | P-1-MN-STONB-A0000445 | 1 | Ремонтна програма и еднократни планирани мерки | 4500059288-10
| Р.не клони от дърв. ф над15см мр НН | 66 | БР | Р.не клони от дърв. ф над15см мр НН(БР) | Поръчка за доставка | 4500059289 | 10 | 4500059289-10 | 210500045178 | 2105 | 0 | Варна |  | P-1-MN-STONB-A0000444 | 1 | Ремонтна програма и еднократни планирани мерки | 4500059289-10
| Н.не, и.не и р.не отп.до депо без такса | 89 | M3 | Н.не, и.не и р.не отп.до депо без такса(M3) | Поръчка за доставка | 4500059289 | 10 | 4500059289-10 | 210500045178 | 2105 | 0 | Варна |  | P-1-MN-STONB-A0000444 | 1 | Ремонтна програма и еднократни планирани мерки | 4500059289-10
| Transport | 1 | БР | Transport(БР) | Поръчка за доставка | 4530003011 | 30 | 4530003011-30 | 151410000243 | 1514 | 0 | Варна | 1 |  |  | Инвестиции | 4530003011-30
| О.не на един. дърв. ф от 15до 30см.мр НН | 39 | БР | О.не на един. дърв. ф от 15до 30см.мр НН(БР) | Поръчка за доставка | 4500059212 | 10 | 4500059212-10 | 210500045343 | 2105 | 0 | Габрово |  | P-2-MN-STONB-A0000845 | 2 | Ремонтна програма и еднократни планирани мерки | 4500059212-10
| Р.не клони от дърв. ф над15см мр НН | 350 | БР | Р.не клони от дърв. ф над15см мр НН(БР) | Поръчка за доставка | 4500059212 | 10 | 4500059212-10 | 210500045343 | 2105 | 0 | Габрово |  | P-2-MN-STONB-A0000845 | 2 | Ремонтна програма и еднократни планирани мерки | 4500059212-10
| О.не на един. дърв. ф от 15до 30см.мр НН | 25 | БР | О.не на един. дърв. ф от 15до 30см.мр НН(БР) | Поръчка за доставка | 4500059212 | 20 | 4500059212-20 | 210500045342 | 2105 | 0 | Габрово |  | P-2-MN-STONB-A0000844 | 2 | Ремонтна програма и еднократни планирани мерки | 4500059212-20
| Р.не клони от дърв. ф над15см мр НН | 247 | БР | Р.не клони от дърв. ф над15см мр НН(БР) | Поръчка за доставка | 4500059212 | 20 | 4500059212-20 | 210500045342 | 2105 | 0 | Габрово |  | P-2-MN-STONB-A0000844 | 2 | Ремонтна програма и еднократни планирани мерки | 4500059212-20
| О.не на един. дърв. ф от 15до 30см.мр НН | 30 | БР | О.не на един. дърв. ф от 15до 30см.мр НН(БР) | Поръчка за доставка | 4500059212 | 30 | 4500059212-30 | 210500045341 | 2105 | 0 | Габрово |  | P-2-MN-STONB-A0000843 | 2 | Ремонтна програма и еднократни планирани мерки | 4500059212-30
| Р.не клони от дърв. ф над15см мр НН | 281 | БР | Р.не клони от дърв. ф над15см мр НН(БР) | Поръчка за доставка | 4500059212 | 30 | 4500059212-30 | 210500045341 | 2105 | 0 | Габрово |  | P-2-MN-STONB-A0000843 | 2 | Ремонтна програма и еднократни планирани мерки | 4500059212-30
| О.не на един. дърв. ф от 15до 30см.мр НН | 18 | БР | О.не на един. дърв. ф от 15до 30см.мр НН(БР) | Поръчка за доставка | 4500059212 | 40 | 4500059212-40 | 210500045340 | 2105 | 0 | Габрово |  | P-2-MN-STONB-A0000842 | 2 | Ремонтна програма и еднократни планирани мерки | 4500059212-40
| Р.не клони от дърв. ф над15см мр НН | 125 | БР | Р.не клони от дърв. ф над15см мр НН(БР) | Поръчка за доставка | 4500059212 | 40 | 4500059212-40 | 210500045340 | 2105 | 0 | Габрово |  | P-2-MN-STONB-A0000842 | 2 | Ремонтна програма и еднократни планирани мерки | 4500059212-40
| О.не на един. дърв. ф от 15до 30см.мр НН | 25 | БР | О.не на един. дърв. ф от 15до 30см.мр НН(БР) | Поръчка за доставка | 4500059213 | 10 | 4500059213-10 | 210500045336 | 2105 | 0 | Габрово |  | P-2-MN-STONB-A0000838 | 2 | Ремонтна програма и еднократни планирани мерки | 4500059213-10
| 150/140 | 8 | БР | 150/140(БР) | Поръчка за доставка | 4530003026 | 20 | 4530003026-20 | 153410000043 | 1534 | 0 | Варна | 1 |  |  | Инвестиции | 4530003026-20
| Р.не клони от дърв. ф над15см мр НН | 247 | БР | Р.не клони от дърв. ф над15см мр НН(БР) | Поръчка за доставка | 4500059213 | 10 | 4500059213-10 | 210500045336 | 2105 | 0 | Габрово |  | P-2-MN-STONB-A0000838 | 2 | Ремонтна програма и еднократни планирани мерки | 4500059213-10
| О.не на един. дърв. ф от 15до 30см.мр НН | 23 | БР | О.не на един. дърв. ф от 15до 30см.мр НН(БР) | Поръчка за доставка | 4500059213 | 20 | 4500059213-20 | 210500045337 | 2105 | 0 | Габрово |  | P-2-MN-STONB-A0000839 | 2 | Ремонтна програма и еднократни планирани мерки | 4500059213-20
| Р.не клони от дърв. ф над15см мр НН | 159 | БР | Р.не клони от дърв. ф над15см мр НН(БР) | Поръчка за доставка | 4500059213 | 20 | 4500059213-20 | 210500045337 | 2105 | 0 | Габрово |  | P-2-MN-STONB-A0000839 | 2 | Ремонтна програма и еднократни планирани мерки | 4500059213-20
| О.не на един. дърв. ф от 15до 30см.мр НН | 28 | БР | О.не на един. дърв. ф от 15до 30см.мр НН(БР) | Поръчка за доставка | 4500059213 | 30 | 4500059213-30 | 210500045338 | 2105 | 0 | Габрово |  | P-2-MN-STONB-A0000840 | 2 | Ремонтна програма и еднократни планирани мерки | 4500059213-30
| Р.не клони от дърв. ф над15см мр НН | 270 | БР | Р.не клони от дърв. ф над15см мр НН(БР) | Поръчка за доставка | 4500059213 | 30 | 4500059213-30 | 210500045338 | 2105 | 0 | Габрово |  | P-2-MN-STONB-A0000840 | 2 | Ремонтна програма и еднократни планирани мерки | 4500059213-30
| О.не на един. дърв. ф от 15до 30см.мр НН | 31 | БР | О.не на един. дърв. ф от 15до 30см.мр НН(БР) | Поръчка за доставка | 4500059213 | 40 | 4500059213-40 | 210500045339 | 2105 | 0 | Габрово |  | P-2-MN-STONB-A0000841 | 2 | Ремонтна програма и еднократни планирани мерки | 4500059213-40
| Р.не клони от дърв. ф над15см мр НН | 216 | БР | Р.не клони от дърв. ф над15см мр НН(БР) | Поръчка за доставка | 4500059213 | 40 | 4500059213-40 | 210500045339 | 2105 | 0 | Габрово |  | P-2-MN-STONB-A0000841 | 2 | Ремонтна програма и еднократни планирани мерки | 4500059213-40
| О.не на един. дърв. ф от 15до 30см.мр НН | 8 | БР | О.не на един. дърв. ф от 15до 30см.мр НН(БР) | Поръчка за доставка | 4500059213 | 50 | 4500059213-50 | 210500045344 | 2105 | 0 | Габрово |  | P-2-MN-STONB-A0000846 | 2 | Ремонтна програма и еднократни планирани мерки | 4500059213-50
| Р.не клони от дърв. ф над15см мр НН | 121 | БР | Р.не клони от дърв. ф над15см мр НН(БР) | Поръчка за доставка | 4500059213 | 50 | 4500059213-50 | 210500045344 | 2105 | 0 | Габрово |  | P-2-MN-STONB-A0000846 | 2 | Ремонтна програма и еднократни планирани мерки | 4500059213-50
| О.не на един. дърв. ф от 15до 30см.мр НН | 3 | БР | О.не на един. дърв. ф от 15до 30см.мр НН(БР) | Поръчка за доставка | 4500059214 | 10 | 4500059214-10 | 210500045328 | 2105 | 0 | Габрово |  | P-2-MN-STONB-A0000821 | 2 | Ремонтна програма и еднократни планирани мерки | 4500059214-10
| Р.не клони от дърв. ф над15см мр НН | 87 | БР | Р.не клони от дърв. ф над15см мр НН(БР) | Поръчка за доставка | 4500059214 | 10 | 4500059214-10 | 210500045328 | 2105 | 0 | Габрово |  | P-2-MN-STONB-A0000821 | 2 | Ремонтна програма и еднократни планирани мерки | 4500059214-10
| Р.не клони от дърв. ф над15см мр НН | 49 | БР | Р.не клони от дърв. ф над15см мр НН(БР) | Поръчка за доставка | 4500059264 | 10 | 4500059264-10 | 210500045170 | 2105 | 0 | Варна |  | P-1-MN-STONB-A0000440 | 1 | Ремонтна програма и еднократни планирани мерки | 4500059264-10
| Н.не, и.не и р.не отп.до депо без такса | 48 | M3 | Н.не, и.не и р.не отп.до депо без такса(M3) | Поръчка за доставка | 4500059264 | 10 | 4500059264-10 | 210500045170 | 2105 | 0 | Варна |  | P-1-MN-STONB-A0000440 | 1 | Ремонтна програма и еднократни планирани мерки | 4500059264-10
| Р.не клони от дърв. ф над15см мр НН | 72 | БР | Р.не клони от дърв. ф над15см мр НН(БР) | Поръчка за доставка | 4500059265 | 10 | 4500059265-10 | 210500045169 | 2105 | 0 | Варна |  | P-1-MN-STONB-A0000439 | 1 | Ремонтна програма и еднократни планирани мерки | 4500059265-10
| Н.не, и.не и р.не отп.до депо без такса | 73 | M3 | Н.не, и.не и р.не отп.до депо без такса(M3) | Поръчка за доставка | 4500059265 | 10 | 4500059265-10 | 210500045169 | 2105 | 0 | Варна |  | P-1-MN-STONB-A0000439 | 1 | Ремонтна програма и еднократни планирани мерки | 4500059265-10
| Р.не клони от дърв. ф над15см мр НН | 76 | БР | Р.не клони от дърв. ф над15см мр НН(БР) | Поръчка за доставка | 4500059266 | 10 | 4500059266-10 | 210500045167 | 2105 | 0 | Варна |  | P-1-MN-STONB-A0000438 | 1 | Ремонтна програма и еднократни планирани мерки | 4500059266-10
| Н.не, и.не и р.не отп.до депо без такса | 62 | M3 | Н.не, и.не и р.не отп.до депо без такса(M3) | Поръчка за доставка | 4500059266 | 10 | 4500059266-10 | 210500045167 | 2105 | 0 | Варна |  | P-1-MN-STONB-A0000438 | 1 | Ремонтна програма и еднократни планирани мерки | 4500059266-10
| 70/140 | 8 | БР | 70/140(БР) | Поръчка за доставка | 4530003026 | 20 | 4530003026-20 | 153410000043 | 1534 | 0 | Варна | 1 |  |  | Инвестиции | 4530003026-20
| Монтаж | 24.64 | M2 | Монтаж(M2) | Поръчка за доставка | 4530003026 | 20 | 4530003026-20 | 153410000043 | 1534 | 0 | Варна | 1 |  |  | Инвестиции | 4530003026-20
| Демонтаж на стъклопакети | 8 | БР | Демонтаж на стъклопакети(БР) | Поръчка за доставка | 4530003026 | 20 | 4530003026-20 | 153410000043 | 1534 | 0 | Варна | 1 |  |  | Инвестиции | 4530003026-20
| ПРОЕКТИРАНЕ | 1 | БР | ПРОЕКТИРАНЕ(БР) | Поръчка за доставка | 4530003027 | 20 | 4530003027-20 | 210500044780 | 2105 | 0 | Варна |  | P-1-MN-STUWB-A0002228 | 1 | Ремонтна програма и еднократни планирани мерки | 4530003027-20
| МОНТАЖ НА ПАРКОВО ОСВЕТ.ТЯЛО | 5 | БР | МОНТАЖ НА ПАРКОВО ОСВЕТ.ТЯЛО(БР) | Поръчка за доставка | 4530003027 | 20 | 4530003027-20 | 210500044780 | 2105 | 0 | Варна |  | P-1-MN-STUWB-A0002228 | 1 | Ремонтна програма и еднократни планирани мерки | 4530003027-20
| МОНТАЖ НА ПРОЖЕКТОРИ | 16 | БР | МОНТАЖ НА ПРОЖЕКТОРИ(БР) | Поръчка за доставка | 4530003027 | 20 | 4530003027-20 | 210500044780 | 2105 | 0 | Варна |  | P-1-MN-STUWB-A0002228 | 1 | Ремонтна програма и еднократни планирани мерки | 4530003027-20
| МОНТАЖ НА ТАБЛО ЗА УПРАВЛЕНИЕ | 3 | БР | МОНТАЖ НА ТАБЛО ЗА УПРАВЛЕНИЕ(БР) | Поръчка за доставка | 4530003027 | 20 | 4530003027-20 | 210500044780 | 2105 | 0 | Варна |  | P-1-MN-STUWB-A0002228 | 1 | Ремонтна програма и еднократни планирани мерки | 4530003027-20
| ПРОФ.НА ОСВЕТ.ТЯЛО И ПОДМЯНА НА ЛАМПА | 4 | БР | ПРОФ.НА ОСВЕТ.ТЯЛО И ПОДМЯНА НА ЛАМПА(БР) | Поръчка за доставка | 4530003027 | 20 | 4530003027-20 | 210500044780 | 2105 | 0 | Варна |  | P-1-MN-STUWB-A0002228 | 1 | Ремонтна програма и еднократни планирани мерки | 4530003027-20
| МОНТАЖ НА КОНТАКТИ | 17 | БР | МОНТАЖ НА КОНТАКТИ(БР) | Поръчка за доставка | 4530003027 | 20 | 4530003027-20 | 210500044780 | 2105 | 0 | Варна |  | P-1-MN-STUWB-A0002228 | 1 | Ремонтна програма и еднократни планирани мерки | 4530003027-20
| МОНТАЖ НА КЛЮЧОВЕ | 13 | БР | МОНТАЖ НА КЛЮЧОВЕ(БР) | Поръчка за доставка | 4530003027 | 20 | 4530003027-20 | 210500044780 | 2105 | 0 | Варна |  | P-1-MN-STUWB-A0002228 | 1 | Ремонтна програма и еднократни планирани мерки | 4530003027-20
| ТРАСИРАНЕ НА КАБЕЛНА ЛИНИЯ | 0.06 | KM | ТРАСИРАНЕ НА КАБЕЛНА ЛИНИЯ(KM) | Поръчка за доставка | 4530003027 | 20 | 4530003027-20 | 210500044780 | 2105 | 0 | Варна |  | P-1-MN-STUWB-A0002228 | 1 | Ремонтна програма и еднократни планирани мерки | 4530003027-20
| НАПРАВА ИЗКОП ІІІ КАТЕГОРИЯ 0,8/0,4 | 60 | М | НАПРАВА ИЗКОП ІІІ КАТЕГОРИЯ 0,8/0,4(М) | Поръчка за доставка | 4530003027 | 20 | 4530003027-20 | 210500044780 | 2105 | 0 | Варна |  | P-1-MN-STUWB-A0002228 | 1 | Ремонтна програма и еднократни планирани мерки | 4530003027-20
| РАЗКЪРТВАНЕ НА ТРОТОАР -БЕТОНЕН | 4 | M2 | РАЗКЪРТВАНЕ НА ТРОТОАР -БЕТОНЕН(M2) | Поръчка за доставка | 4530003027 | 20 | 4530003027-20 | 210500044780 | 2105 | 0 | Варна |  | P-1-MN-STUWB-A0002228 | 1 | Ремонтна програма и еднократни планирани мерки | 4530003027-20
| ВЪЗСТАНОВЯВАНЕ НА ТРОТОАР -БЕТОНЕН | 4 | M2 | ВЪЗСТАНОВЯВАНЕ НА ТРОТОАР -БЕТОНЕН(M2) | Поръчка за доставка | 4530003027 | 20 | 4530003027-20 | 210500044780 | 2105 | 0 | Варна |  | P-1-MN-STUWB-A0002228 | 1 | Ремонтна програма и еднократни планирани мерки | 4530003027-20
| Доставка и монтаж на алум. дограма с 100 | 4.3 | M2 | Доставка и монтаж на алум. дограма с 100(M2) | Поръчка за доставка | 4500057761 | 10 | 4500057761-10 | 210500044450 | 2105 | 0 | Варна |  | P-1-MN-STSTB-C0000023 | 1 | Ремонтна програма и еднократни планирани мерки | 4500057761-10
| ТРАНСПОРТ НА ТРАФОМАШИНА П/С ЮГ | 1 | БР | ТРАНСПОРТ НА ТРАФОМАШИНА П/С ЮГ(БР) | Поръчка за доставка | 4530003012 | 10 | 4530003012-10 | 151418000013 | 1514 | 8 | Варна | 1 |  |  | Инвестиции | 4530003012-10
| ТРАНСПОРТ НА ТРАФОМАШИНА П/С ИЗТОК | 1 | БР | ТРАНСПОРТ НА ТРАФОМАШИНА П/С ИЗТОК(БР) | Поръчка за доставка | 4530003012 | 10 | 4530003012-10 | 151418000013 | 1514 | 8 | Варна | 1 |  |  | Инвестиции | 4530003012-10
| Мобилизация / демобилизация автокран | 1 | БР | Мобилизация / демобилизация автокран(БР) | Поръчка за доставка | 4530003013 | 10 | 4530003013-10 | 151418000013 | 1514 | 8 | Варна | 1 |  |  | Инвестиции | 4530003013-10
| Работа с автокран П/С ЮГ | 1 | AU | Работа с автокран П/С ЮГ(AU) | Поръчка за доставка | 4530003013 | 10 | 4530003013-10 | 151418000013 | 1514 | 8 | Варна | 1 |  |  | Инвестиции | 4530003013-10
| Работа с автокран П/С Изток | 1 | AU | Работа с автокран П/С Изток(AU) | Поръчка за доставка | 4530003013 | 10 | 4530003013-10 | 151418000013 | 1514 | 8 | Варна | 1 |  |  | Инвестиции | 4530003013-10
| О.не на един. дърв. ф от 15до 30см.мр НН | 8 | БР | О.не на един. дърв. ф от 15до 30см.мр НН(БР) | Поръчка за доставка | 4500059214 | 20 | 4500059214-20 | 210500045327 | 2105 | 0 | Габрово |  | P-2-MN-STONB-A0000820 | 2 | Ремонтна програма и еднократни планирани мерки | 4500059214-20
| Р.не клони от дърв. ф над15см мр НН | 57 | БР | Р.не клони от дърв. ф над15см мр НН(БР) | Поръчка за доставка | 4500059214 | 20 | 4500059214-20 | 210500045327 | 2105 | 0 | Габрово |  | P-2-MN-STONB-A0000820 | 2 | Ремонтна програма и еднократни планирани мерки | 4500059214-20
| О.не на един. дърв. ф от 15до 30см.мр НН | 11 | БР | О.не на един. дърв. ф от 15до 30см.мр НН(БР) | Поръчка за доставка | 4500059214 | 30 | 4500059214-30 | 210500045324 | 2105 | 0 | Габрово |  | P-2-MN-STONB-A0000817 | 2 | Ремонтна програма и еднократни планирани мерки | 4500059214-30
| Р.не клони от дърв. ф над15см мр НН | 144 | БР | Р.не клони от дърв. ф над15см мр НН(БР) | Поръчка за доставка | 4500059214 | 30 | 4500059214-30 | 210500045324 | 2105 | 0 | Габрово |  | P-2-MN-STONB-A0000817 | 2 | Ремонтна програма и еднократни планирани мерки | 4500059214-30
| О.не на един. дърв. ф от 15до 30см.мр НН | 8 | БР | О.не на един. дърв. ф от 15до 30см.мр НН(БР) | Поръчка за доставка | 4500059214 | 40 | 4500059214-40 | 210500045325 | 2105 | 0 | Габрово |  | P-2-MN-STONB-A0000818 | 2 | Ремонтна програма и еднократни планирани мерки | 4500059214-40
| Р.не клони от дърв. ф над15см мр НН | 57 | БР | Р.не клони от дърв. ф над15см мр НН(БР) | Поръчка за доставка | 4500059214 | 40 | 4500059214-40 | 210500045325 | 2105 | 0 | Габрово |  | P-2-MN-STONB-A0000818 | 2 | Ремонтна програма и еднократни планирани мерки | 4500059214-40
| О.не на един. дърв. ф от 15до 30см.мр НН | 5 | БР | О.не на един. дърв. ф от 15до 30см.мр НН(БР) | Поръчка за доставка | 4500059214 | 50 | 4500059214-50 | 210500045326 | 2105 | 0 | Габрово |  | P-2-MN-STONB-A0000819 | 2 | Ремонтна програма и еднократни планирани мерки | 4500059214-50
| Р.не клони от дърв. ф над15см мр НН | 98 | БР | Р.не клони от дърв. ф над15см мр НН(БР) | Поръчка за доставка | 4500059214 | 50 | 4500059214-50 | 210500045326 | 2105 | 0 | Габрово |  | P-2-MN-STONB-A0000819 | 2 | Ремонтна програма и еднократни планирани мерки | 4500059214-50
| О.не на един. дърв. ф от 15до 30см.мр НН | 21 | БР | О.не на един. дърв. ф от 15до 30см.мр НН(БР) | Поръчка за доставка | 4500059214 | 60 | 4500059214-60 | 210500045329 | 2105 | 0 | Габрово |  | P-2-MN-STONB-A0000822 | 2 | Ремонтна програма и еднократни планирани мерки | 4500059214-60
| Р.не клони от дърв. ф над15см мр НН | 289 | БР | Р.не клони от дърв. ф над15см мр НН(БР) | Поръчка за доставка | 4500059214 | 60 | 4500059214-60 | 210500045329 | 2105 | 0 | Габрово |  | P-2-MN-STONB-A0000822 | 2 | Ремонтна програма и еднократни планирани мерки | 4500059214-60
| Р.не клони от дърв. ф над15см мр НН | 110 | БР | Р.не клони от дърв. ф над15см мр НН(БР) | Поръчка за доставка | 4500059231 | 10 | 4500059231-10 | 210500045153 | 2105 | 0 | Варна |  | P-1-MN-STONB-A0000428 | 1 | Ремонтна програма и еднократни планирани мерки | 4500059231-10
| Н.не, и.не и р.не отп.до депо без такса | 30 | M3 | Н.не, и.не и р.не отп.до депо без такса(M3) | Поръчка за доставка | 4500059231 | 10 | 4500059231-10 | 210500045153 | 2105 | 0 | Варна |  | P-1-MN-STONB-A0000428 | 1 | Ремонтна програма и еднократни планирани мерки | 4500059231-10
| Р.не клони от дърв. ф над15см мр НН | 159 | БР | Р.не клони от дърв. ф над15см мр НН(БР) | Поръчка за доставка | 4500059232 | 10 | 4500059232-10 | 210500045151 | 2105 | 0 | Варна |  | P-1-MN-STONB-A0000427 | 1 | Ремонтна програма и еднократни планирани мерки | 4500059232-10
| Н.не, и.не и р.не отп.до депо без такса | 30 | M3 | Н.не, и.не и р.не отп.до депо без такса(M3) | Поръчка за доставка | 4500059232 | 10 | 4500059232-10 | 210500045151 | 2105 | 0 | Варна |  | P-1-MN-STONB-A0000427 | 1 | Ремонтна програма и еднократни планирани мерки | 4500059232-10
| Р.не клони от дърв. ф над15см мр НН | 120 | БР | Р.не клони от дърв. ф над15см мр НН(БР) | Поръчка за доставка | 4500059233 | 10 | 4500059233-10 | 210500045150 | 2105 | 0 | Варна |  | P-1-MN-STONB-A0000426 | 1 | Ремонтна програма и еднократни планирани мерки | 4500059233-10
| Н.не, и.не и р.не отп.до депо без такса | 30 | M3 | Н.не, и.не и р.не отп.до депо без такса(M3) | Поръчка за доставка | 4500059233 | 10 | 4500059233-10 | 210500045150 | 2105 | 0 | Варна |  | P-1-MN-STONB-A0000426 | 1 | Ремонтна програма и еднократни планирани мерки | 4500059233-10
| Р.не клони от дърв. ф над15см мр НН | 69 | БР | Р.не клони от дърв. ф над15см мр НН(БР) | Поръчка за доставка | 4500059268 | 10 | 4500059268-10 | 210500045165 | 2105 | 0 | Варна |  | P-1-MN-STONB-A0000437 | 1 | Ремонтна програма и еднократни планирани мерки | 4500059268-10
| Н.не, и.не и р.не отп.до депо без такса | 80 | M3 | Н.не, и.не и р.не отп.до депо без такса(M3) | Поръчка за доставка | 4500059268 | 10 | 4500059268-10 | 210500045165 | 2105 | 0 | Варна |  | P-1-MN-STONB-A0000437 | 1 | Ремонтна програма и еднократни планирани мерки | 4500059268-10
| Р.не клони от дърв. ф над15см мр НН | 92 | БР | Р.не клони от дърв. ф над15см мр НН(БР) | Поръчка за доставка | 4500059269 | 10 | 4500059269-10 | 210500045164 | 2105 | 0 | Варна |  | P-1-MN-STONB-A0000436 | 1 | Ремонтна програма и еднократни планирани мерки | 4500059269-10
| Н.не, и.не и р.не отп.до депо без такса | 20 | M3 | Н.не, и.не и р.не отп.до депо без такса(M3) | Поръчка за доставка | 4500059269 | 10 | 4500059269-10 | 210500045164 | 2105 | 0 | Варна |  | P-1-MN-STONB-A0000436 | 1 | Ремонтна програма и еднократни планирани мерки | 4500059269-10
| НАПРАВА НА П-КА С ПЯСЪК И ПВЦ-1 КАБЕЛ | 60 | М | НАПРАВА НА П-КА С ПЯСЪК И ПВЦ-1 КАБЕЛ(М) | Поръчка за доставка | 4530003027 | 20 | 4530003027-20 | 210500044780 | 2105 | 0 | Варна |  | P-1-MN-STUWB-A0002228 | 1 | Ремонтна програма и еднократни планирани мерки | 4530003027-20
| ПОЛАГАНЕ НА ТРЪБА Ф40 В ИЗКОП | 65 | М | ПОЛАГАНЕ НА ТРЪБА Ф40 В ИЗКОП(М) | Поръчка за доставка | 4530003027 | 20 | 4530003027-20 | 210500044780 | 2105 | 0 | Варна |  | P-1-MN-STUWB-A0002228 | 1 | Ремонтна програма и еднократни планирани мерки | 4530003027-20
| НАПРАВА НА ОТВОРИ В ТУХЛА | 1 | БР | НАПРАВА НА ОТВОРИ В ТУХЛА(БР) | Поръчка за доставка | 4530003027 | 20 | 4530003027-20 | 210500044780 | 2105 | 0 | Варна |  | P-1-MN-STUWB-A0002228 | 1 | Ремонтна програма и еднократни планирани мерки | 4530003027-20
| ИЗТЕГЛЯНЕ НА КАБЕЛ СВТ ДО 2,5 ММ | 210 | М | ИЗТЕГЛЯНЕ НА КАБЕЛ СВТ ДО 2,5 ММ(М) | Поръчка за доставка | 4530003027 | 20 | 4530003027-20 | 210500044780 | 2105 | 0 | Варна |  | P-1-MN-STUWB-A0002228 | 1 | Ремонтна програма и еднократни планирани мерки | 4530003027-20
| МОНТАЖ И ПОДВЪРЗВАНЕ НА РАЗКЛ.КУТИЯ | 5 | БР | МОНТАЖ И ПОДВЪРЗВАНЕ НА РАЗКЛ.КУТИЯ(БР) | Поръчка за доставка | 4530003027 | 20 | 4530003027-20 | 210500044780 | 2105 | 0 | Варна |  | P-1-MN-STUWB-A0002228 | 1 | Ремонтна програма и еднократни планирани мерки | 4530003027-20
| БОЯДИСВАНЕ НА СТЪЛБЧЕТА ПАРКОВО ОСВЕТЛЕН | 5 | БР | БОЯДИСВАНЕ НА СТЪЛБЧЕТА ПАРКОВО ОСВЕТЛЕН(БР) | Поръчка за доставка | 4530003027 | 20 | 4530003027-20 | 210500044780 | 2105 | 0 | Варна |  | P-1-MN-STUWB-A0002228 | 1 | Ремонтна програма и еднократни планирани мерки | 4530003027-20
| ДЕМОНТАЖ НА СТАРИ ОСВЕТИТЕЛНИ ТЕЛА | 55 | БР | ДЕМОНТАЖ НА СТАРИ ОСВЕТИТЕЛНИ ТЕЛА(БР) | Поръчка за доставка | 4530003027 | 20 | 4530003027-20 | 210500044780 | 2105 | 0 | Варна |  | P-1-MN-STUWB-A0002228 | 1 | Ремонтна програма и еднократни планирани мерки | 4530003027-20
| ДЕМОНТАЖ НА СТАРО ТАБЛО | 2 | БР | ДЕМОНТАЖ НА СТАРО ТАБЛО(БР) | Поръчка за доставка | 4530003027 | 20 | 4530003027-20 | 210500044780 | 2105 | 0 | Варна |  | P-1-MN-STUWB-A0002228 | 1 | Ремонтна програма и еднократни планирани мерки | 4530003027-20
| Д-КА НА ПАРКОВО ОСВ.ТЯЛО OPAL SF 250 | 5 | БР | Д-КА НА ПАРКОВО ОСВ.ТЯЛО OPAL SF 250(БР) | Поръчка за доставка | 4530003027 | 20 | 4530003027-20 | 210500044780 | 2105 | 0 | Варна |  | P-1-MN-STUWB-A0002228 | 1 | Ремонтна програма и еднократни планирани мерки | 4530003027-20
| Д-КА НА ОСВ.ПРОЖЕКТОР jolly 1/d led 2х15 | 16 | БР | Д-КА НА ОСВ.ПРОЖЕКТОР jolly 1/d led 2х15(БР) | Поръчка за доставка | 4530003027 | 20 | 4530003027-20 | 210500044780 | 2105 | 0 | Варна |  | P-1-MN-STUWB-A0002228 | 1 | Ремонтна програма и еднократни планирани мерки | 4530003027-20
| Д-КА НА ЕСЛ 14 WE 27 | 15 | БР | Д-КА НА ЕСЛ 14 WE 27(БР) | Поръчка за доставка | 4530003027 | 20 | 4530003027-20 | 210500044780 | 2105 | 0 | Варна |  | P-1-MN-STUWB-A0002228 | 1 | Ремонтна програма и еднократни планирани мерки | 4530003027-20
| Д-КА НА КОНТАКТ ТИП ШУКО 230 V | 7 | БР | Д-КА НА КОНТАКТ ТИП ШУКО 230 V(БР) | Поръчка за доставка | 4530003027 | 20 | 4530003027-20 | 210500044780 | 2105 | 0 | Варна |  | P-1-MN-STUWB-A0002228 | 1 | Ремонтна програма и еднократни планирани мерки | 4530003027-20
| ДОСТАВКА НА КЛЮЧ 230 V | 5 | БР | ДОСТАВКА НА КЛЮЧ 230 V(БР) | Поръчка за доставка | 4530003027 | 20 | 4530003027-20 | 210500044780 | 2105 | 0 | Варна |  | P-1-MN-STUWB-A0002228 | 1 | Ремонтна програма и еднократни планирани мерки | 4530003027-20
| ДОСТАВКА НА КЛЮЧ ДЕВИАТОР | 8 | БР | ДОСТАВКА НА КЛЮЧ ДЕВИАТОР(БР) | Поръчка за доставка | 4530003027 | 20 | 4530003027-20 | 210500044780 | 2105 | 0 | Варна |  | P-1-MN-STUWB-A0002228 | 1 | Ремонтна програма и еднократни планирани мерки | 4530003027-20
| ДОСТАВКА НА КАБЕЛ СВТ 3Х2,5 | 60 | М | ДОСТАВКА НА КАБЕЛ СВТ 3Х2,5(М) | Поръчка за доставка | 4530003027 | 20 | 4530003027-20 | 210500044780 | 2105 | 0 | Варна |  | P-1-MN-STUWB-A0002228 | 1 | Ремонтна програма и еднократни планирани мерки | 4530003027-20
| О.не на един. дърв. ф от 15до 30см.мр НН | 23 | БР | О.не на един. дърв. ф от 15до 30см.мр НН(БР) | Поръчка за доставка | 4500059216 | 10 | 4500059216-10 | 210500045335 | 2105 | 0 | Габрово |  | P-2-MN-STONB-A0000835 | 2 | Ремонтна програма и еднократни планирани мерки | 4500059216-10
| О.не на един. дърв. ф от 15до 30см.мр НН | 9 | БР | О.не на един. дърв. ф от 15до 30см.мр НН(БР) | Поръчка за доставка | 4500059234 | 10 | 4500059234-10 | 210500045149 | 2105 | 0 | Варна |  | P-1-MN-STONB-A0000425 | 1 | Ремонтна програма и еднократни планирани мерки | 4500059234-10
| Р.не клони от дърв. ф над15см мр НН | 170 | БР | Р.не клони от дърв. ф над15см мр НН(БР) | Поръчка за доставка | 4500059234 | 10 | 4500059234-10 | 210500045149 | 2105 | 0 | Варна |  | P-1-MN-STONB-A0000425 | 1 | Ремонтна програма и еднократни планирани мерки | 4500059234-10
| Р.не клони от дърв. ф над15см мр НН | 84 | БР | Р.не клони от дърв. ф над15см мр НН(БР) | Поръчка за доставка | 4500059235 | 10 | 4500059235-10 | 210500045147 | 2105 | 0 | Варна |  | P-1-MN-STONB-A0000424 | 1 | Ремонтна програма и еднократни планирани мерки | 4500059235-10
| Н.не, и.не и р.не отп.до депо без такса | 30 | M3 | Н.не, и.не и р.не отп.до депо без такса(M3) | Поръчка за доставка | 4500059235 | 10 | 4500059235-10 | 210500045147 | 2105 | 0 | Варна |  | P-1-MN-STONB-A0000424 | 1 | Ремонтна програма и еднократни планирани мерки | 4500059235-10
| Р.не клони от дърв. ф над15см мр НН | 87 | БР | Р.не клони от дърв. ф над15см мр НН(БР) | Поръчка за доставка | 4500059236 | 10 | 4500059236-10 | 210500045145 | 2105 | 0 | Варна |  | P-1-MN-STONB-A0000423 | 1 | Ремонтна програма и еднократни планирани мерки | 4500059236-10
| Н.не, и.не и р.не отп.до депо без такса | 30 | M3 | Н.не, и.не и р.не отп.до депо без такса(M3) | Поръчка за доставка | 4500059236 | 10 | 4500059236-10 | 210500045145 | 2105 | 0 | Варна |  | P-1-MN-STONB-A0000423 | 1 | Ремонтна програма и еднократни планирани мерки | 4500059236-10
| Р.не клони от дърв. ф над15см мр НН | 130 | БР | Р.не клони от дърв. ф над15см мр НН(БР) | Поръчка за доставка | 4500059237 | 10 | 4500059237-10 | 210500045144 | 2105 | 0 | Варна |  | P-1-MN-STONB-A0000422 | 1 | Ремонтна програма и еднократни планирани мерки | 4500059237-10
| Н.не, и.не и р.не отп.до депо без такса | 30 | M3 | Н.не, и.не и р.не отп.до депо без такса(M3) | Поръчка за доставка | 4500059237 | 10 | 4500059237-10 | 210500045144 | 2105 | 0 | Варна |  | P-1-MN-STONB-A0000422 | 1 | Ремонтна програма и еднократни планирани мерки | 4500059237-10
| П.не на пр.ка 20КV от храсти от21до50бр. | 5.31 | AU | П.не на пр.ка 20КV от храсти от21до50бр.(AU) | Поръчка за доставка | 4500059238 | 10 | 4500059238-10 | 210500045082 | 2105 | 0 | Варна |  | P-1-MN-MSLEB-A0002057 | 1 | Ремонтна програма и еднократни планирани мерки | 4500059238-10
| П.не на просека ВЕЛ 20КV с булдозер | 26.18 | AU | П.не на просека ВЕЛ 20КV с булдозер(AU) | Поръчка за доставка | 4500059238 | 10 | 4500059238-10 | 210500045082 | 2105 | 0 | Варна |  | P-1-MN-MSLEB-A0002057 | 1 | Ремонтна програма и еднократни планирани мерки | 4500059238-10
| Р.не клони от дърв. ф над15см мр НН | 78 | БР | Р.не клони от дърв. ф над15см мр НН(БР) | Поръчка за доставка | 4500059271 | 10 | 4500059271-10 | 210500045162 | 2105 | 0 | Варна |  | P-1-MN-STONB-A0000435 | 1 | Ремонтна програма и еднократни планирани мерки | 4500059271-10
| Н.не, и.не и р.не отп.до депо без такса | 57 | M3 | Н.не, и.не и р.не отп.до депо без такса(M3) | Поръчка за доставка | 4500059271 | 10 | 4500059271-10 | 210500045162 | 2105 | 0 | Варна |  | P-1-MN-STONB-A0000435 | 1 | Ремонтна програма и еднократни планирани мерки | 4500059271-10
1000002 | РАЗКЪРТВАНЕ НА ТРОТОАР-БЕТОНЕН | 5.5 | M2 | 1000002 РАЗКЪРТВАНЕ НА ТРОТОАР-БЕТОНЕН(M2) | Поръчка за доставка | 4500058649 | 10 | 4500058649-10 | 210500045693 | 2105 | 0 | Русе |  | P-6-AE-MSLEB-4412200003 | 6 | Ремонтна програма и еднократни планирани мерки | 4500058649-10
1000006 | РЯЗАНЕ НА АСФАЛТОВА НАСТИЛКА | 15 | М | 1000006 РЯЗАНЕ НА АСФАЛТОВА НАСТИЛКА(М) | Поръчка за доставка | 4500058649 | 10 | 4500058649-10 | 210500045693 | 2105 | 0 | Русе |  | P-6-AE-MSLEB-4412200003 | 6 | Ремонтна програма и еднократни планирани мерки | 4500058649-10
1000007 | ВЪЗСТАНОВЯВАНЕ НА ТРОТОАР-БЕТОНЕН | 5.5 | M2 | 1000007 ВЪЗСТАНОВЯВАНЕ НА ТРОТОАР-БЕТОНЕН(M2) | Поръчка за доставка | 4500058649 | 10 | 4500058649-10 | 210500045693 | 2105 | 0 | Русе |  | P-6-AE-MSLEB-4412200003 | 6 | Ремонтна програма и еднократни планирани мерки | 4500058649-10
1000020 | Н-ВА ИЗКОП ІІІ К-Я 0.8/0.6 В/У КАБЕЛ | 7 | М | 1000020 Н-ВА ИЗКОП ІІІ К-Я 0.8/0.6 В/У КАБЕЛ(М) | Поръчка за доставка | 4500058649 | 10 | 4500058649-10 | 210500045693 | 2105 | 0 | Русе |  | P-6-AE-MSLEB-4412200003 | 6 | Ремонтна програма и еднократни планирани мерки | 4500058649-10
| ДОСТАВКА НА КАБЕЛ СВТ 3Х1,5 | 150 | М | ДОСТАВКА НА КАБЕЛ СВТ 3Х1,5(М) | Поръчка за доставка | 4530003027 | 20 | 4530003027-20 | 210500044780 | 2105 | 0 | Варна |  | P-1-MN-STUWB-A0002228 | 1 | Ремонтна програма и еднократни планирани мерки | 4530003027-20
| Д-КА НА КОМАНДЕН ШКАФ ПАРК.ОСВЕТЛЕНИЕ | 1 | БР | Д-КА НА КОМАНДЕН ШКАФ ПАРК.ОСВЕТЛЕНИЕ(БР) | Поръчка за доставка | 4530003027 | 20 | 4530003027-20 | 210500044780 | 2105 | 0 | Варна |  | P-1-MN-STUWB-A0002228 | 1 | Ремонтна програма и еднократни планирани мерки | 4530003027-20
| Д-КА НА ТАБЛО ЗА ОСВЕТЛЕНИЕ | 2 | БР | Д-КА НА ТАБЛО ЗА ОСВЕТЛЕНИЕ(БР) | Поръчка за доставка | 4530003027 | 20 | 4530003027-20 | 210500044780 | 2105 | 0 | Варна |  | P-1-MN-STUWB-A0002228 | 1 | Ремонтна програма и еднократни планирани мерки | 4530003027-20
| ДОСТАВКА НА РАЗКЛОНИТЕЛНА КУТИЯ К35 | 5 | БР | ДОСТАВКА НА РАЗКЛОНИТЕЛНА КУТИЯ К35(БР) | Поръчка за доставка | 4530003027 | 20 | 4530003027-20 | 210500044780 | 2105 | 0 | Варна |  | P-1-MN-STUWB-A0002228 | 1 | Ремонтна програма и еднократни планирани мерки | 4530003027-20
| ДОСТАВКА НА ГОФРИРАНА ТРЪБА Ф 40 | 65 | М | ДОСТАВКА НА ГОФРИРАНА ТРЪБА Ф 40(М) | Поръчка за доставка | 4530003027 | 20 | 4530003027-20 | 210500044780 | 2105 | 0 | Варна |  | P-1-MN-STUWB-A0002228 | 1 | Ремонтна програма и еднократни планирани мерки | 4530003027-20
| ДОСТАВКА НА СТОЙКИ ЗА LED ПРОЖЕКТОРИ | 16 | БР | ДОСТАВКА НА СТОЙКИ ЗА LED ПРОЖЕКТОРИ(БР) | Поръчка за доставка | 4530003027 | 20 | 4530003027-20 | 210500044780 | 2105 | 0 | Варна |  | P-1-MN-STUWB-A0002228 | 1 | Ремонтна програма и еднократни планирани мерки | 4530003027-20
| Р.не клони от дърв. ф над15см мр НН | 159 | БР | Р.не клони от дърв. ф над15см мр НН(БР) | Поръчка за доставка | 4500059216 | 10 | 4500059216-10 | 210500045335 | 2105 | 0 | Габрово |  | P-2-MN-STONB-A0000835 | 2 | Ремонтна програма и еднократни планирани мерки | 4500059216-10
| О.не на един. дърв. ф от 15до 30см.мр НН | 21 | БР | О.не на един. дърв. ф от 15до 30см.мр НН(БР) | Поръчка за доставка | 4500059216 | 20 | 4500059216-20 | 210500045334 | 2105 | 0 | Габрово |  | P-2-MN-STONB-A0000834 | 2 | Ремонтна програма и еднократни планирани мерки | 4500059216-20
| Р.не клони от дърв. ф над15см мр НН | 148 | БР | Р.не клони от дърв. ф над15см мр НН(БР) | Поръчка за доставка | 4500059216 | 20 | 4500059216-20 | 210500045334 | 2105 | 0 | Габрово |  | P-2-MN-STONB-A0000834 | 2 | Ремонтна програма и еднократни планирани мерки | 4500059216-20
| О.не на един. дърв. ф от 15до 30см.мр НН | 15 | БР | О.не на един. дърв. ф от 15до 30см.мр НН(БР) | Поръчка за доставка | 4500059216 | 30 | 4500059216-30 | 210500045333 | 2105 | 0 | Габрово |  | P-2-MN-STONB-A0000833 | 2 | Ремонтна програма и еднократни планирани мерки | 4500059216-30
| Р.не клони от дърв. ф над15см мр НН | 179 | БР | Р.не клони от дърв. ф над15см мр НН(БР) | Поръчка за доставка | 4500059216 | 30 | 4500059216-30 | 210500045333 | 2105 | 0 | Габрово |  | P-2-MN-STONB-A0000833 | 2 | Ремонтна програма и еднократни планирани мерки | 4500059216-30
| О.не на един. дърв. ф от 15до 30см.мр НН | 21 | БР | О.не на един. дърв. ф от 15до 30см.мр НН(БР) | Поръчка за доставка | 4500059216 | 40 | 4500059216-40 | 210500045348 | 2105 | 0 | Габрово |  | P-2-MN-STONB-A0000850 | 2 | Ремонтна програма и еднократни планирани мерки | 4500059216-40
| Р.не клони от дърв. ф над15см мр НН | 148 | БР | Р.не клони от дърв. ф над15см мр НН(БР) | Поръчка за доставка | 4500059216 | 40 | 4500059216-40 | 210500045348 | 2105 | 0 | Габрово |  | P-2-MN-STONB-A0000850 | 2 | Ремонтна програма и еднократни планирани мерки | 4500059216-40
| О.не на един. дърв. ф от 15до 30см.мр НН | 15 | БР | О.не на един. дърв. ф от 15до 30см.мр НН(БР) | Поръчка за доставка | 4500059216 | 50 | 4500059216-50 | 210500045349 | 2105 | 0 | Габрово |  | P-2-MN-STONB-A0000851 | 2 | Ремонтна програма и еднократни планирани мерки | 4500059216-50
| Р.не клони от дърв. ф над15см мр НН | 179 | БР | Р.не клони от дърв. ф над15см мр НН(БР) | Поръчка за доставка | 4500059216 | 50 | 4500059216-50 | 210500045349 | 2105 | 0 | Габрово |  | P-2-MN-STONB-A0000851 | 2 | Ремонтна програма и еднократни планирани мерки | 4500059216-50
| О.не на един. дърв. ф от 15до 30см.мр НН | 13 | БР | О.не на един. дърв. ф от 15до 30см.мр НН(БР) | Поръчка за доставка | 4500059216 | 60 | 4500059216-60 | 210500045350 | 2105 | 0 | Габрово |  | P-2-MN-STONB-A0000852 | 2 | Ремонтна програма и еднократни планирани мерки | 4500059216-60
| Р.не клони от дърв. ф над15см мр НН | 91 | БР | Р.не клони от дърв. ф над15см мр НН(БР) | Поръчка за доставка | 4500059216 | 60 | 4500059216-60 | 210500045350 | 2105 | 0 | Габрово |  | P-2-MN-STONB-A0000852 | 2 | Ремонтна програма и еднократни планирани мерки | 4500059216-60
| О.не на един. дърв. ф над30см.мр ННи ВЕЛ | 13 | БР | О.не на един. дърв. ф над30см.мр ННи ВЕЛ(БР) | Поръчка за доставка | 4500059238 | 10 | 4500059238-10 | 210500045082 | 2105 | 0 | Варна |  | P-1-MN-MSLEB-A0002057 | 1 | Ремонтна програма и еднократни планирани мерки | 4500059238-10
| П.не на просека ВЕЛ 20КV с булдозер | 22.6 | AU | П.не на просека ВЕЛ 20КV с булдозер(AU) | Поръчка за доставка | 4500059239 | 10 | 4500059239-10 | 210500045081 | 2105 | 0 | Варна |  | P-1-MN-MSLEB-A0002056 | 1 | Ремонтна програма и еднократни планирани мерки | 4500059239-10
| П.не на просека ВЕЛ 20КV с булдозер | 13.56 | AU | П.не на просека ВЕЛ 20КV с булдозер(AU) | Поръчка за доставка | 4500059241 | 10 | 4500059241-10 | 210500045080 | 2105 | 0 | Варна |  | P-1-MN-MSLEB-A0002055 | 1 | Ремонтна програма и еднократни планирани мерки | 4500059241-10
| П.не на пр.ка 20КV от храсти до 20бр. | 23 | AU | П.не на пр.ка 20КV от храсти до 20бр.(AU) | Поръчка за доставка | 4500059242 | 10 | 4500059242-10 | 210500045079 | 2105 | 0 | Варна |  | P-1-MN-MSLEB-A0002054 | 1 | Ремонтна програма и еднократни планирани мерки | 4500059242-10
| П.не на пр.ка 20КV от храсти от21до50бр. | 1 | AU | П.не на пр.ка 20КV от храсти от21до50бр.(AU) | Поръчка за доставка | 4500059242 | 10 | 4500059242-10 | 210500045079 | 2105 | 0 | Варна |  | P-1-MN-MSLEB-A0002054 | 1 | Ремонтна програма и еднократни планирани мерки | 4500059242-10
| П.не на просека ВЕЛ 20КV с булдозер | 6.8 | AU | П.не на просека ВЕЛ 20КV с булдозер(AU) | Поръчка за доставка | 4500059243 | 10 | 4500059243-10 | 210500045078 | 2105 | 0 | Варна |  | P-1-MN-MSLEB-A0002053 | 1 | Ремонтна програма и еднократни планирани мерки | 4500059243-10
1000058 | Н-ВА ПОДЛ С ПЯСЪК И PVC ЛЕНТА ЗА 1 К-Л | 7 | М | 1000058 Н-ВА ПОДЛ С ПЯСЪК И PVC ЛЕНТА ЗА 1 К-Л(М) | Поръчка за доставка | 4500058649 | 10 | 4500058649-10 | 210500045693 | 2105 | 0 | Русе |  | P-6-AE-MSLEB-4412200003 | 6 | Ремонтна програма и еднократни планирани мерки | 4500058649-10
1000070 | ИЗКОПАВАНЕ НА ШАХТИ ЗА MУФИ | 1 | БР | 1000070 ИЗКОПАВАНЕ НА ШАХТИ ЗА MУФИ(БР) | Поръчка за доставка | 4500058649 | 10 | 4500058649-10 | 210500045693 | 2105 | 0 | Русе |  | P-6-AE-MSLEB-4412200003 | 6 | Ремонтна програма и еднократни планирани мерки | 4500058649-10
1000280 | НАТОВАРВАНЕ И ИЗВОЗВАНЕ НА СТРОИТ. ОТП-И | 1.5 | M3 | 1000280 НАТОВАРВАНЕ И ИЗВОЗВАНЕ НА СТРОИТ. ОТП-И(M3) | Поръчка за доставка | 4500058649 | 10 | 4500058649-10 | 210500045693 | 2105 | 0 | Русе |  | P-6-AE-MSLEB-4412200003 | 6 | Ремонтна програма и еднократни планирани мерки | 4500058649-10
| Р.не клони от дърв. ф над15см мр НН | 96 | БР | Р.не клони от дърв. ф над15см мр НН(БР) | Поръчка за доставка | 4500059281 | 10 | 4500059281-10 | 210500045193 | 2105 | 0 | Варна |  | P-1-MN-STONB-A0000452 | 1 | Ремонтна програма и еднократни планирани мерки | 4500059281-10
| О.не на един. дърв. ф от 15до 30см.мр НН | 12 | БР | О.не на един. дърв. ф от 15до 30см.мр НН(БР) | Поръчка за доставка | 4500059216 | 70 | 4500059216-70 | 210500045351 | 2105 | 0 | Габрово |  | P-2-MN-STONB-A0000853 | 2 | Ремонтна програма и еднократни планирани мерки | 4500059216-70
| Р.не клони от дърв. ф над15см мр НН | 79 | БР | Р.не клони от дърв. ф над15см мр НН(БР) | Поръчка за доставка | 4500059216 | 70 | 4500059216-70 | 210500045351 | 2105 | 0 | Габрово |  | P-2-MN-STONB-A0000853 | 2 | Ремонтна програма и еднократни планирани мерки | 4500059216-70
| П.не на просека ВЕЛ 20КV с булдозер | 1.8 | AU | П.не на просека ВЕЛ 20КV с булдозер(AU) | Поръчка за доставка | 4500059244 | 10 | 4500059244-10 | 210500045077 | 2105 | 0 | Варна |  | P-1-MN-MSLEB-A0002052 | 1 | Ремонтна програма и еднократни планирани мерки | 4500059244-10
| П.не на просека ВЕЛ 20КV с булдозер | 5.35 | AU | П.не на просека ВЕЛ 20КV с булдозер(AU) | Поръчка за доставка | 4500059245 | 10 | 4500059245-10 | 210500045076 | 2105 | 0 | Варна |  | P-1-MN-MSLEB-A0002051 | 1 | Ремонтна програма и еднократни планирани мерки | 4500059245-10
| Р.не клони от дърв. ф над15см мр НН | 39 | БР | Р.не клони от дърв. ф над15см мр НН(БР) | Поръчка за доставка | 4500059245 | 10 | 4500059245-10 | 210500045076 | 2105 | 0 | Варна |  | P-1-MN-MSLEB-A0002051 | 1 | Ремонтна програма и еднократни планирани мерки | 4500059245-10
| Р.не клони от дърв. ф над15см мр НН | 76 | БР | Р.не клони от дърв. ф над15см мр НН(БР) | Поръчка за доставка | 4500059246 | 10 | 4500059246-10 | 210500045224 | 2105 | 0 | Варна |  | P-1-MN-STONB-A0000467 | 1 | Ремонтна програма и еднократни планирани мерки | 4500059246-10
1000315 | РАЗБИВАНЕ НА БЕТОН | 0.3 | M3 | 1000315 РАЗБИВАНЕ НА БЕТОН(M3) | Поръчка за доставка | 4500057312 | 10 | 4500057312-10 | 151469319122 | 1514 | 9 | Русе | 6 |  |  | Нови присъединявания | 4500057312-10
| Р.не клони от дърв. ф над15см мр НН | 136 | БР | Р.не клони от дърв. ф над15см мр НН(БР) | Поръчка за доставка | 4500059273 | 10 | 4500059273-10 | 210500045161 | 2105 | 0 | Варна |  | P-1-MN-STONB-A0000434 | 1 | Ремонтна програма и еднократни планирани мерки | 4500059273-10
| Р.не клони от дърв. ф над15см мр НН | 135 | БР | Р.не клони от дърв. ф над15см мр НН(БР) | Поръчка за доставка | 4500059274 | 10 | 4500059274-10 | 210500045160 | 2105 | 0 | Варна |  | P-1-MN-STONB-A0000433 | 1 | Ремонтна програма и еднократни планирани мерки | 4500059274-10
| Р.не клони от дърв. ф над15см мр НН | 99 | БР | Р.не клони от дърв. ф над15см мр НН(БР) | Поръчка за доставка | 4500059282 | 10 | 4500059282-10 | 210500045191 | 2105 | 0 | Варна |  | P-1-MN-STONB-A0000451 | 1 | Ремонтна програма и еднократни планирани мерки | 4500059282-10
| Р.не клони от дърв. ф над15см мр НН | 104 | БР | Р.не клони от дърв. ф над15см мр НН(БР) | Поръчка за доставка | 4500059283 | 10 | 4500059283-10 | 210500045189 | 2105 | 0 | Варна |  | P-1-MN-STONB-A0000450 | 1 | Ремонтна програма и еднократни планирани мерки | 4500059283-10
| Р.не клони от дърв. ф над15см мр НН | 130 | БР | Р.не клони от дърв. ф над15см мр НН(БР) | Поръчка за доставка | 4500059284 | 10 | 4500059284-10 | 210500045187 | 2105 | 0 | Варна |  | P-1-MN-STONB-A0000449 | 1 | Ремонтна програма и еднократни планирани мерки | 4500059284-10
1000000 | НАПРАВА НА ШУРФОВЕ 1/0.8/0.6 | 1 | БР | 1000000 НАПРАВА НА ШУРФОВЕ 1/0.8/0.6(БР) | Поръчка за доставка | 4500058722 | 10 | 4500058722-10 | 210500045675 | 2105 | 0 | Г. Оряховица |  | P-3-AE-STONB-4413300003 | 3 | Ремонтна програма и еднократни планирани мерки | 4500058722-10
1000003 | РАЗКЪРТВАНЕ ТРОТОАР С ТРОТОАРНИ ПЛОЧКИ | 2 | M2 | 1000003 РАЗКЪРТВАНЕ ТРОТОАР С ТРОТОАРНИ ПЛОЧКИ(M2) | Поръчка за доставка | 4500058722 | 10 | 4500058722-10 | 210500045675 | 2105 | 0 | Г. Оряховица |  | P-3-AE-STONB-4413300003 | 3 | Ремонтна програма и еднократни планирани мерки | 4500058722-10
1000009 | ВЪЗСТАНОВЯВАНЕ ТРОТОАР С ПЛОЧКИ-СТРАРИ | 2 | M2 | 1000009 ВЪЗСТАНОВЯВАНЕ ТРОТОАР С ПЛОЧКИ-СТРАРИ(M2) | Поръчка за доставка | 4500058722 | 10 | 4500058722-10 | 210500045675 | 2105 | 0 | Г. Оряховица |  | P-3-AE-STONB-4413300003 | 3 | Ремонтна програма и еднократни планирани мерки | 4500058722-10
1000020 | Н-ВА ИЗКОП ІІІ К-Я 0.8/0.6 В/У КАБЕЛ | 2.5 | М | 1000020 Н-ВА ИЗКОП ІІІ К-Я 0.8/0.6 В/У КАБЕЛ(М) | Поръчка за доставка | 4500058722 | 10 | 4500058722-10 | 210500045675 | 2105 | 0 | Г. Оряховица |  | P-3-AE-STONB-4413300003 | 3 | Ремонтна програма и еднократни планирани мерки | 4500058722-10
1000058 | Н-ВА ПОДЛ С ПЯСЪК И PVC ЛЕНТА ЗА 1 К-Л | 2.5 | М | 1000058 Н-ВА ПОДЛ С ПЯСЪК И PVC ЛЕНТА ЗА 1 К-Л(М) | Поръчка за доставка | 4500058722 | 10 | 4500058722-10 | 210500045675 | 2105 | 0 | Г. Оряховица |  | P-3-AE-STONB-4413300003 | 3 | Ремонтна програма и еднократни планирани мерки | 4500058722-10
1000071 | ЗАСИПВАНЕ НА КОЛЕКТОР С ПЯСЪК | 0.5 | M3 | 1000071 ЗАСИПВАНЕ НА КОЛЕКТОР С ПЯСЪК(M3) | Поръчка за доставка | 4500058722 | 10 | 4500058722-10 | 210500045675 | 2105 | 0 | Г. Оряховица |  | P-3-AE-STONB-4413300003 | 3 | Ремонтна програма и еднократни планирани мерки | 4500058722-10
1000280 | НАТОВАРВАНЕ И ИЗВОЗВАНЕ НА СТРОИТ. ОТП-И | 0.5 | M3 | 1000280 НАТОВАРВАНЕ И ИЗВОЗВАНЕ НА СТРОИТ. ОТП-И(M3) | Поръчка за доставка | 4500058722 | 10 | 4500058722-10 | 210500045675 | 2105 | 0 | Г. Оряховица |  | P-3-AE-STONB-4413300003 | 3 | Ремонтна програма и еднократни планирани мерки | 4500058722-10
| Изготвяне на технически паспорт | 1 | БР | Изготвяне на технически паспорт(БР) | Поръчка за доставка | 4500059381 | 10 | 4500059381-10 | 151479121141 | 1514 | 9 | Г. Оряховица | 7 |  |  | Нови присъединявания | 4500059381-10
| Изготвяне на компл. доклад за КЛ/ЕП | 1 | БР | Изготвяне на компл. доклад за КЛ/ЕП(БР) | Поръчка за доставка | 4500059382 | 10 | 4500059382-10 | 151499602853 | 1514 | 9 | Габрово | 9 |  |  | Нови присъединявания | 4500059382-10
| Изготвяне пл-л за трасиране и даване СЛ | 1 | БР | Изготвяне пл-л за трасиране и даване СЛ(БР) | Поръчка за доставка | 4500059382 | 10 | 4500059382-10 | 151499602853 | 1514 | 9 | Габрово | 9 |  |  | Нови присъединявания | 4500059382-10
| Упражняване на строителен надзор КЛ/ЕП | 1 | БР | Упражняване на строителен надзор КЛ/ЕП(БР) | Поръчка за доставка | 4500059382 | 10 | 4500059382-10 | 151499602853 | 1514 | 9 | Габрово | 9 |  |  | Нови присъединявания | 4500059382-10
1000112 | M-Ж ТАБЛО ДО 15 ЕЛЕКТРОMЕРА ВКЛ | 1 | БР | 1000112 M-Ж ТАБЛО ДО 15 ЕЛЕКТРОMЕРА ВКЛ(БР) | Поръчка за доставка | 4500058523 | 10 | 4500058523-10 | 151429308033 | 1514 | 9 | Добрич | 2 |  |  | Нови присъединявания | 4500058523-10
1000114 | ДЕMОНТАЖ НА ТАБЛО | 4 | БР | 1000114 ДЕMОНТАЖ НА ТАБЛО(БР) | Поръчка за доставка | 4500058523 | 10 | 4500058523-10 | 151429308033 | 1514 | 9 | Добрич | 2 |  |  | Нови присъединявания | 4500058523-10
1000122 | MОНТАЖ НА АВТОMАТИЧЕН ПРЕДПАЗИТЕЛ НН | 5 | БР | 1000122 MОНТАЖ НА АВТОMАТИЧЕН ПРЕДПАЗИТЕЛ НН(БР) | Поръчка за доставка | 4500058523 | 10 | 4500058523-10 | 151429308033 | 1514 | 9 | Добрич | 2 |  |  | Нови присъединявания | 4500058523-10
1000125 | ДЕMОНТАЖ НА АВТОMАТИЧЕН ПРЕДПАЗИТЕЛ НН | 4 | БР | 1000125 ДЕMОНТАЖ НА АВТОMАТИЧЕН ПРЕДПАЗИТЕЛ НН(БР) | Поръчка за доставка | 4500058523 | 10 | 4500058523-10 | 151429308033 | 1514 | 9 | Добрич | 2 |  |  | Нови присъединявания | 4500058523-10
1000140 | Д-Ж/M-Ж НА ТР.MАШ ДО400KVA ВКЛ ЗА MТП | 1 | БР | 1000140 Д-Ж/M-Ж НА ТР.MАШ ДО400KVA ВКЛ ЗА MТП(БР) | Поръчка за доставка | 4500058523 | 10 | 4500058523-10 | 151429308033 | 1514 | 9 | Добрич | 2 |  |  | Нови присъединявания | 4500058523-10
1000281 | ТРАНСП. НА M-ЛИ ОТ СКЛАД НА ВЪЗЛОЖИТЕЛЯ | 1 | % | 1000281 ТРАНСП. НА M-ЛИ ОТ СКЛАД НА ВЪЗЛОЖИТЕЛЯ(%) | Поръчка за доставка | 4500058523 | 10 | 4500058523-10 | 151429308033 | 1514 | 9 | Добрич | 2 |  |  | Нови присъединявания | 4500058523-10
1000284 | ТРАНСП. НА СТАРИ M-ЛИ ДО СКЛАД НА ВЪЗЛ. | 50 | TKM | 1000284 ТРАНСП. НА СТАРИ M-ЛИ ДО СКЛАД НА ВЪЗЛ.(TKM) | Поръчка за доставка | 4500058523 | 10 | 4500058523-10 | 151429308033 | 1514 | 9 | Добрич | 2 |  |  | Нови присъединявания | 4500058523-10
1000288 | Н-ВА НА СТОMАНЕНА КОНСТР. /ВКЛ. БОЯД./ | 10 | КГ | 1000288 Н-ВА НА СТОMАНЕНА КОНСТР. /ВКЛ. БОЯД./(КГ) | Поръчка за доставка | 4500058523 | 10 | 4500058523-10 | 151429308033 | 1514 | 9 | Добрич | 2 |  |  | Нови присъединявания | 4500058523-10
1000318 | ПОЛАГАНЕ НА ЗАЗЕМИТЕЛНА ШИНА В ИЗКОП | 4 | М | 1000318 ПОЛАГАНЕ НА ЗАЗЕМИТЕЛНА ШИНА В ИЗКОП(М) | Поръчка за доставка | 4500058523 | 10 | 4500058523-10 | 151429308033 | 1514 | 9 | Добрич | 2 |  |  | Нови присъединявания | 4500058523-10
| Изготвяне на компл. доклад за КЛ/ЕП | 1 | БР | Изготвяне на компл. доклад за КЛ/ЕП(БР) | Поръчка за доставка | 4500059149 | 10 | 4500059149-10 | 151439304893 | 1514 | 9 | Шумен | 3 |  |  | Нови присъединявания | 4500059149-10
1000002 | РАЗКЪРТВАНЕ НА ТРОТОАР-БЕТОНЕН | 2 | M2 | 1000002 РАЗКЪРТВАНЕ НА ТРОТОАР-БЕТОНЕН(M2) | Поръчка за доставка | 4500058524 | 10 | 4500058524-10 | 210500045390 | 2105 | 0 | Добрич |  | P-4-MN-STONB-A0000938 | 4 | Ремонтна програма и еднократни планирани мерки | 4500058524-10
1000005 | РАЗКЪРТВАНЕ НА АСФАЛТОВА НАСТИЛКА | 3 | M2 | 1000005 РАЗКЪРТВАНЕ НА АСФАЛТОВА НАСТИЛКА(M2) | Поръчка за доставка | 4500058524 | 10 | 4500058524-10 | 210500045390 | 2105 | 0 | Добрич |  | P-4-MN-STONB-A0000938 | 4 | Ремонтна програма и еднократни планирани мерки | 4500058524-10
1000006 | РЯЗАНЕ НА АСФАЛТОВА НАСТИЛКА | 14 | М | 1000006 РЯЗАНЕ НА АСФАЛТОВА НАСТИЛКА(М) | Поръчка за доставка | 4500058524 | 10 | 4500058524-10 | 210500045390 | 2105 | 0 | Добрич |  | P-4-MN-STONB-A0000938 | 4 | Ремонтна програма и еднократни планирани мерки | 4500058524-10
| ЕКЗЕКУТИВНА ДОКУМЕНТАЦИЯ | 1 | БР | ЕКЗЕКУТИВНА ДОКУМЕНТАЦИЯ(БР) | Поръчка за доставка | 4530003015 | 10 | 4530003015-10 | 151468000032 | 1514 | 8 | Русе | 6 |  |  | Инвестиции | 4530003015-10
| О.не на един. дърв. ф от 15до 30см.мр НН | 9 | БР | О.не на един. дърв. ф от 15до 30см.мр НН(БР) | Поръчка за доставка | 4500059218 | 10 | 4500059218-10 | 210500045345 | 2105 | 0 | Габрово |  | P-2-MN-STONB-A0000847 | 2 | Ремонтна програма и еднократни планирани мерки | 4500059218-10
| Р.не клони от дърв. ф над15см мр НН | 106 | БР | Р.не клони от дърв. ф над15см мр НН(БР) | Поръчка за доставка | 4500059218 | 10 | 4500059218-10 | 210500045345 | 2105 | 0 | Габрово |  | P-2-MN-STONB-A0000847 | 2 | Ремонтна програма и еднократни планирани мерки | 4500059218-10
| Р.не клони от дърв. ф над15см мр НН | 81 | БР | Р.не клони от дърв. ф над15см мр НН(БР) | Поръчка за доставка | 4500059247 | 10 | 4500059247-10 | 210500045222 | 2105 | 0 | Варна |  | P-1-MN-STONB-A0000466 | 1 | Ремонтна програма и еднократни планирани мерки | 4500059247-10
| Р.не клони от дърв. ф над15см мр НН | 178 | БР | Р.не клони от дърв. ф над15см мр НН(БР) | Поръчка за доставка | 4500059248 | 10 | 4500059248-10 | 210500045220 | 2105 | 0 | Варна |  | P-1-MN-STONB-A0000465 | 1 | Ремонтна програма и еднократни планирани мерки | 4500059248-10
| З-не изготвяне на цифров модел,чл.52 | 1 | БР | З-не изготвяне на цифров модел,чл.52(БР) | Поръчка за доставка | 4500059382 | 10 | 4500059382-10 | 151499602853 | 1514 | 9 | Габрово | 9 |  |  | Нови присъединявания | 4500059382-10
| Предоставяне на резултатите UTM / WGS 84 | 1 | БР | Предоставяне на резултатите UTM / WGS 84(БР) | Поръчка за доставка | 4500059382 | 10 | 4500059382-10 | 151499602853 | 1514 | 9 | Габрово | 9 |  |  | Нови присъединявания | 4500059382-10
1000058 | Н-ВА ПОДЛ С ПЯСЪК И PVC ЛЕНТА ЗА 1 К-Л | 27 | М | 1000058 Н-ВА ПОДЛ С ПЯСЪК И PVC ЛЕНТА ЗА 1 К-Л(М) | Поръчка за доставка | 4500058524 | 10 | 4500058524-10 | 210500045390 | 2105 | 0 | Добрич |  | P-4-MN-STONB-A0000938 | 4 | Ремонтна програма и еднократни планирани мерки | 4500058524-10
1000077 | ПОЛАГАНЕ НА КАБЕЛ В ИЗКОП ДО 3Х95 MM ВКЛ | 30 | М | 1000077 ПОЛАГАНЕ НА КАБЕЛ В ИЗКОП ДО 3Х95 MM ВКЛ(М) | Поръчка за доставка | 4500058524 | 10 | 4500058524-10 | 210500045390 | 2105 | 0 | Добрич |  | P-4-MN-STONB-A0000938 | 4 | Ремонтна програма и еднократни планирани мерки | 4500058524-10
1000082 | ИЗТЕГЛЯНЕ КАБЕЛ В ТРЪБА ДО 3Х95 MM2 ВКЛ | 7 | М | 1000082 ИЗТЕГЛЯНЕ КАБЕЛ В ТРЪБА ДО 3Х95 MM2 ВКЛ(М) | Поръчка за доставка | 4500058524 | 10 | 4500058524-10 | 210500045390 | 2105 | 0 | Добрич |  | P-4-MN-STONB-A0000938 | 4 | Ремонтна програма и еднократни планирани мерки | 4500058524-10
1000091 | Н-ВА КГНН>3Х95+50(4Х95)MM2 ВКЛ (4ЖИЛА) | 2 | БР | 1000091 Н-ВА КГНН>3Х95+50(4Х95)MM2 ВКЛ (4ЖИЛА)(БР) | Поръчка за доставка | 4500058524 | 10 | 4500058524-10 | 210500045390 | 2105 | 0 | Добрич |  | P-4-MN-STONB-A0000938 | 4 | Ремонтна програма и еднократни планирани мерки | 4500058524-10
1000280 | НАТОВАРВАНЕ И ИЗВОЗВАНЕ НА СТРОИТ. ОТП-И | 3 | M3 | 1000280 НАТОВАРВАНЕ И ИЗВОЗВАНЕ НА СТРОИТ. ОТП-И(M3) | Поръчка за доставка | 4500058524 | 10 | 4500058524-10 | 210500045390 | 2105 | 0 | Добрич |  | P-4-MN-STONB-A0000938 | 4 | Ремонтна програма и еднократни планирани мерки | 4500058524-10
1000281 | ТРАНСП. НА M-ЛИ ОТ СКЛАД НА ВЪЗЛОЖИТЕЛЯ | 1 | % | 1000281 ТРАНСП. НА M-ЛИ ОТ СКЛАД НА ВЪЗЛОЖИТЕЛЯ(%) | Поръчка за доставка | 4500058524 | 10 | 4500058524-10 | 210500045390 | 2105 | 0 | Добрич |  | P-4-MN-STONB-A0000938 | 4 | Ремонтна програма и еднократни планирани мерки | 4500058524-10
1000072 | НАПРАВА НА ПРЕВРЪЗКИ НА КАБЕЛИ | 18 | БР | 1000072 НАПРАВА НА ПРЕВРЪЗКИ НА КАБЕЛИ(БР) | Поръчка за доставка | 4500058517 | 40 | 4500058517-40 | 151418000142 | 1514 | 8 | Варна | 1 |  |  | Инвестиции | 4500058517-40
1000281 | ТРАНСП. НА M-ЛИ ОТ СКЛАД НА ВЪЗЛОЖИТЕЛЯ | 1 | % | 1000281 ТРАНСП. НА M-ЛИ ОТ СКЛАД НА ВЪЗЛОЖИТЕЛЯ(%) | Поръчка за доставка | 4500058517 | 40 | 4500058517-40 | 151418000142 | 1514 | 8 | Варна | 1 |  |  | Инвестиции | 4500058517-40
1000269 | НАПРАВА ЗАЗЕMЛЕНИЕ С ЕДИН КОЛ | 1 | БР | 1000269 НАПРАВА ЗАЗЕMЛЕНИЕ С ЕДИН КОЛ(БР) | Поръчка за доставка | 4500058513 | 20 | 4500058513-20 | 151419414372 | 1514 | 9 | Варна | 1 |  |  | Нови присъединявания | 4500058513-20
1000271 | ИЗMЕРВАНЕ НА ЗАЗЕMЛЕНИЕ НА ТОЧКА | 1 | БР | 1000271 ИЗMЕРВАНЕ НА ЗАЗЕMЛЕНИЕ НА ТОЧКА(БР) | Поръчка за доставка | 4500058513 | 20 | 4500058513-20 | 151419414372 | 1514 | 9 | Варна | 1 |  |  | Нови присъединявания | 4500058513-20
1000272 | ИЗMЕРВАНЕ ИЗОЛАЦИЯ НА К-Л НН-(4 ЖИЛА) | 1 | БР | 1000272 ИЗMЕРВАНЕ ИЗОЛАЦИЯ НА К-Л НН-(4 ЖИЛА)(БР) | Поръчка за доставка | 4500058513 | 20 | 4500058513-20 | 151419414372 | 1514 | 9 | Варна | 1 |  |  | Нови присъединявания | 4500058513-20
1000281 | ТРАНСП. НА M-ЛИ ОТ СКЛАД НА ВЪЗЛОЖИТЕЛЯ | 1 | % | 1000281 ТРАНСП. НА M-ЛИ ОТ СКЛАД НА ВЪЗЛОЖИТЕЛЯ(%) | Поръчка за доставка | 4500058513 | 20 | 4500058513-20 | 151419414372 | 1514 | 9 | Варна | 1 |  |  | Нови присъединявания | 4500058513-20
1000286 | НАПРАВА НА ОТВОР В БЕТОН | 2 | БР | 1000286 НАПРАВА НА ОТВОР В БЕТОН(БР) | Поръчка за доставка | 4500058513 | 20 | 4500058513-20 | 151419414372 | 1514 | 9 | Варна | 1 |  |  | Нови присъединявания | 4500058513-20
1000000 | НАПРАВА НА ШУРФОВЕ 1/0.8/0.6 | 18 | БР | 1000000 НАПРАВА НА ШУРФОВЕ 1/0.8/0.6(БР) | Поръчка за доставка | 4500058583 | 10 | 4500058583-10 | 210500044833 | 2105 | 0 | Добрич |  | P-4-MN-MSLEB-A0002208 | 4 | Ремонтна програма и еднократни планирани мерки | 4500058583-10
1000002 | РАЗКЪРТВАНЕ НА ТРОТОАР-БЕТОНЕН | 2 | M2 | 1000002 РАЗКЪРТВАНЕ НА ТРОТОАР-БЕТОНЕН(M2) | Поръчка за доставка | 4500058583 | 10 | 4500058583-10 | 210500044833 | 2105 | 0 | Добрич |  | P-4-MN-MSLEB-A0002208 | 4 | Ремонтна програма и еднократни планирани мерки | 4500058583-10
1000005 | РАЗКЪРТВАНЕ НА АСФАЛТОВА НАСТИЛКА | 24 | M2 | 1000005 РАЗКЪРТВАНЕ НА АСФАЛТОВА НАСТИЛКА(M2) | Поръчка за доставка | 4500058583 | 10 | 4500058583-10 | 210500044833 | 2105 | 0 | Добрич |  | P-4-MN-MSLEB-A0002208 | 4 | Ремонтна програма и еднократни планирани мерки | 4500058583-10
1000006 | РЯЗАНЕ НА АСФАЛТОВА НАСТИЛКА | 132 | М | 1000006 РЯЗАНЕ НА АСФАЛТОВА НАСТИЛКА(М) | Поръчка за доставка | 4500058583 | 10 | 4500058583-10 | 210500044833 | 2105 | 0 | Добрич |  | P-4-MN-MSLEB-A0002208 | 4 | Ремонтна програма и еднократни планирани мерки | 4500058583-10
1000007 | ВЪЗСТАНОВЯВАНЕ НА ТРОТОАР-БЕТОНЕН | 2 | M2 | 1000007 ВЪЗСТАНОВЯВАНЕ НА ТРОТОАР-БЕТОНЕН(M2) | Поръчка за доставка | 4500058583 | 10 | 4500058583-10 | 210500044833 | 2105 | 0 | Добрич |  | P-4-MN-MSLEB-A0002208 | 4 | Ремонтна програма и еднократни планирани мерки | 4500058583-10
1000014 | ДЕMОНТАЖ БЕТОННИ БОРДЮРИ | 4 | М | 1000014 ДЕMОНТАЖ БЕТОННИ БОРДЮРИ(М) | Поръчка за доставка | 4500058583 | 10 | 4500058583-10 | 210500044833 | 2105 | 0 | Добрич |  | P-4-MN-MSLEB-A0002208 | 4 | Ремонтна програма и еднократни планирани мерки | 4500058583-10
1000024 | Н-ВА ИЗКОП ІІІ К-Я 1.1/0.4 В/У КАБЕЛ | 92 | М | 1000024 Н-ВА ИЗКОП ІІІ К-Я 1.1/0.4 В/У КАБЕЛ(М) | Поръчка за доставка | 4500058583 | 10 | 4500058583-10 | 210500044833 | 2105 | 0 | Добрич |  | P-4-MN-MSLEB-A0002208 | 4 | Ремонтна програма и еднократни планирани мерки | 4500058583-10
1000050 | MОНТАЖ РVС ТРЪБИ Ф110 В БЕТОНОВ КОЖУХ | 211 | М | 1000050 MОНТАЖ РVС ТРЪБИ Ф110 В БЕТОНОВ КОЖУХ(М) | Поръчка за доставка | 4500058583 | 10 | 4500058583-10 | 210500044833 | 2105 | 0 | Добрич |  | P-4-MN-MSLEB-A0002208 | 4 | Ремонтна програма и еднократни планирани мерки | 4500058583-10
| Проектиране на каб линии до35kV от100-20 | 1 | БР | Проектиране на каб линии до35kV от100-20(БР) | Поръчка за доставка | 4500059438 | 10 | 4500059438-10 | 151459308993 | 1514 | 9 | Силистра | 5 |  |  | Нови присъединявания | 4500059438-10
| Проектиране на касета | 1 | БР | Проектиране на касета(БР) | Поръчка за доставка | 4500059438 | 10 | 4500059438-10 | 151459308993 | 1514 | 9 | Силистра | 5 |  |  | Нови присъединявания | 4500059438-10
| План за безопасност и здр. при работа КЛ | 1 | БР | План за безопасност и здр. при работа КЛ(БР) | Поръчка за доставка | 4500059438 | 10 | 4500059438-10 | 151459308993 | 1514 | 9 | Силистра | 5 |  |  | Нови присъединявания | 4500059438-10
| Проект част пожарна безопасност при КЛ | 1 | БР | Проект част пожарна безопасност при КЛ(БР) | Поръчка за доставка | 4500059438 | 10 | 4500059438-10 | 151459308993 | 1514 | 9 | Силистра | 5 |  |  | Нови присъединявания | 4500059438-10
| Геодезичен проект за линеен обект ВЛ* | 1 | Ч | Геодезичен проект за линеен обект ВЛ*(Ч) | Поръчка за доставка | 4500059438 | 10 | 4500059438-10 | 151459308993 | 1514 | 9 | Силистра | 5 |  |  | Нови присъединявания | 4500059438-10
| Наб-е на кадастрални подложки/вклю. такс | 1 | БР | Наб-е на кадастрални подложки/вклю. такс(БР) | Поръчка за доставка | 4500059438 | 10 | 4500059438-10 | 151459308993 | 1514 | 9 | Силистра | 5 |  |  | Нови присъединявания | 4500059438-10
| Авторски надзор по време на строителство | 1 | БР | Авторски надзор по време на строителство(БР) | Поръчка за доставка | 4500059438 | 10 | 4500059438-10 | 151459308993 | 1514 | 9 | Силистра | 5 |  |  | Нови присъединявания | 4500059438-10
| Изработване на план схема | 1 | KM | Изработване на план схема(KM) | Поръчка за доставка | 4500059438 | 10 | 4500059438-10 | 151459308993 | 1514 | 9 | Силистра | 5 |  |  | Нови присъединявания | 4500059438-10
| такси | 1 | БР | ТАКСИ(БР) | Поръчка за доставка | 4500059438 | 10 | 4500059438-10 | 151459308993 | 1514 | 9 | Силистра | 5 |  |  | Нови присъединявания | 4500059438-10
1000003 | РАЗКЪРТВАНЕ ТРОТОАР С ТРОТОАРНИ ПЛОЧКИ | 11.52 | M2 | 1000003 РАЗКЪРТВАНЕ ТРОТОАР С ТРОТОАРНИ ПЛОЧКИ(M2) | Поръчка за доставка | 4500058534 | 10 | 4500058534-10 | 220000120907 | 2200 | 0 | Шумен |  | P-9-AC-STONB-4418300003 | 9 | Аварии | 4500058534-10
1000005 | РАЗКЪРТВАНЕ НА АСФАЛТОВА НАСТИЛКА | 2.16 | M2 | 1000005 РАЗКЪРТВАНЕ НА АСФАЛТОВА НАСТИЛКА(M2) | Поръчка за доставка | 4500058534 | 10 | 4500058534-10 | 220000120907 | 2200 | 0 | Шумен |  | P-9-AC-STONB-4418300003 | 9 | Аварии | 4500058534-10
1000006 | РЯЗАНЕ НА АСФАЛТОВА НАСТИЛКА | 12.8 | М | 1000006 РЯЗАНЕ НА АСФАЛТОВА НАСТИЛКА(М) | Поръчка за доставка | 4500058534 | 10 | 4500058534-10 | 220000120907 | 2200 | 0 | Шумен |  | P-9-AC-STONB-4418300003 | 9 | Аварии | 4500058534-10
1000017 | НАПРАВА ИЗКОП ІІІ КАТЕГОРИЯ 0.8/0.4 | 25 | М | 1000017 НАПРАВА ИЗКОП ІІІ КАТЕГОРИЯ 0.8/0.4(М) | Поръчка за доставка | 4500058526 | 10 | 4500058526-10 | 151420000273 | 1514 | 0 | Добрич | 2 |  |  | Инвестиции | 4500058526-10
1000059 | Н-ВА ПОДЛ С ПЯСЪК И PVC ЛЕНТА ЗА>1К-Л | 25 | М | 1000059 Н-ВА ПОДЛ С ПЯСЪК И PVC ЛЕНТА ЗА>1К-Л(М) | Поръчка за доставка | 4500058526 | 10 | 4500058526-10 | 151420000273 | 1514 | 0 | Добрич | 2 |  |  | Инвестиции | 4500058526-10
1000062 | MОНТАЖ НА ИЗЛАЗНА ТРЪБА | 1 | БР | 1000062 MОНТАЖ НА ИЗЛАЗНА ТРЪБА(БР) | Поръчка за доставка | 4500058526 | 10 | 4500058526-10 | 151420000273 | 1514 | 0 | Добрич | 2 |  |  | Инвестиции | 4500058526-10
1000073 | ПОЛАГАНЕ КАБЕЛ НН ПО ЖЕЛЯЗНА КОНСТРУКЦИЯ | 8 | М | 1000073 ПОЛАГАНЕ КАБЕЛ НН ПО ЖЕЛЯЗНА КОНСТРУКЦИЯ(М) | Поръчка за доставка | 4500058526 | 10 | 4500058526-10 | 151420000273 | 1514 | 0 | Добрич | 2 |  |  | Инвестиции | 4500058526-10
1000074 | ПОЛАГАНЕ НА КАБЕЛ В ТРЪБА ПО КОНСТРУКЦИЯ | 32 | М | 1000074 ПОЛАГАНЕ НА КАБЕЛ В ТРЪБА ПО КОНСТРУКЦИЯ(М) | Поръчка за доставка | 4500058526 | 10 | 4500058526-10 | 151420000273 | 1514 | 0 | Добрич | 2 |  |  | Инвестиции | 4500058526-10
1000077 | ПОЛАГАНЕ НА КАБЕЛ В ИЗКОП ДО 3Х95 MM ВКЛ | 25 | М | 1000077 ПОЛАГАНЕ НА КАБЕЛ В ИЗКОП ДО 3Х95 MM ВКЛ(М) | Поръчка за доставка | 4500058526 | 10 | 4500058526-10 | 151420000273 | 1514 | 0 | Добрич | 2 |  |  | Инвестиции | 4500058526-10
1000026 | Н-АВА ИЗКОП ІІІ К-Я 1.1/0.6 В/У КАБЕЛ | 92 | М | 1000026 Н-АВА ИЗКОП ІІІ К-Я 1.1/0.6 В/У КАБЕЛ(М) | Поръчка за доставка | 4500055712 | 10 | 4500055712-10 | 151419407392 | 1514 | 9 | Варна | 1 |  |  | Нови присъединявания | 4500055712-10
1000061 | Н-ВА ПОДЛ С ПЯСЪК И ТУХЛИ ЗА>1К-Л | 4 | М | 1000061 Н-ВА ПОДЛ С ПЯСЪК И ТУХЛИ ЗА>1К-Л(М) | Поръчка за доставка | 4500055712 | 10 | 4500055712-10 | 151419407392 | 1514 | 9 | Варна | 1 |  |  | Нови присъединявания | 4500055712-10
| НАПРАВА НА Ш-ТА ЗА К. К 1,3/1,3 ПО ЧЕРТ. | 4 | БР | НАПРАВА НА Ш-ТА ЗА К. К 1,3/1,3 ПО ЧЕРТ.(БР) | Поръчка за доставка | 4500055712 | 30 | 4500055712-30 | 151419407392 | 1514 | 9 | Варна | 1 |  |  | Нови присъединявания | 4500055712-30
| Съгласуване на скици А4 /вклю. такси/ | 1 | БР | Съгласуване на скици А4 /вклю. такси/(БР) | Поръчка за доставка | 4500058916 | 10 | 4500058916-10 | 151419607493 | 1514 | 9 | Варна | 1 |  |  | Нови присъединявания | 4500058916-10
1000187 | ВОДОЧЕРПЕНЕ НА ОСНОВИ НА СРС | 5 | M3 | 1000187 ВОДОЧЕРПЕНЕ НА ОСНОВИ НА СРС(M3) | Поръчка за доставка | 4500056804 | 10 | 4500056804-10 | 151419312052 | 1514 | 9 | Варна | 1 |  |  | Нови присъединявания | 4500056804-10
1000053 | ПОЛАГАНЕ PVC ТРЪБИ Ф110 В ИЗКОП | 49 | М | 1000053 ПОЛАГАНЕ PVC ТРЪБИ Ф110 В ИЗКОП(М) | Поръчка за доставка | 4500058583 | 10 | 4500058583-10 | 210500044833 | 2105 | 0 | Добрич |  | P-4-MN-MSLEB-A0002208 | 4 | Ремонтна програма и еднократни планирани мерки | 4500058583-10
1000059 | Н-ВА ПОДЛ С ПЯСЪК И PVC ЛЕНТА ЗА>1К-Л | 16 | М | 1000059 Н-ВА ПОДЛ С ПЯСЪК И PVC ЛЕНТА ЗА>1К-Л(М) | Поръчка за доставка | 4500058583 | 10 | 4500058583-10 | 210500044833 | 2105 | 0 | Добрич |  | P-4-MN-MSLEB-A0002208 | 4 | Ремонтна програма и еднократни планирани мерки | 4500058583-10
1000066 | НАПРАВА И MОНТАЖ РЕПЕРИ ЗА КАБЕЛНИ ЛИНИИ | 7 | БР | 1000066 НАПРАВА И MОНТАЖ РЕПЕРИ ЗА КАБЕЛНИ ЛИНИИ(БР) | Поръчка за доставка | 4500058583 | 10 | 4500058583-10 | 210500044833 | 2105 | 0 | Добрич |  | P-4-MN-MSLEB-A0002208 | 4 | Ремонтна програма и еднократни планирани мерки | 4500058583-10
1000069 | НАПРАВА ШАХТА ЗА КАБ. КОЛЕКТОР 1.7M/1.2M | 9 | БР | 1000069 НАПРАВА ШАХТА ЗА КАБ. КОЛЕКТОР 1.7M/1.2M(БР) | Поръчка за доставка | 4500058583 | 10 | 4500058583-10 | 210500044833 | 2105 | 0 | Добрич |  | P-4-MN-MSLEB-A0002208 | 4 | Ремонтна програма и еднократни планирани мерки | 4500058583-10
1000280 | НАТОВАРВАНЕ И ИЗВОЗВАНЕ НА СТРОИТ. ОТП-И | 4.5 | M3 | 1000280 НАТОВАРВАНЕ И ИЗВОЗВАНЕ НА СТРОИТ. ОТП-И(M3) | Поръчка за доставка | 4500058583 | 10 | 4500058583-10 | 210500044833 | 2105 | 0 | Добрич |  | P-4-MN-MSLEB-A0002208 | 4 | Ремонтна програма и еднократни планирани мерки | 4500058583-10
1000320 | ДОСТАВКА НА ЧАКЪЛ | 5 | M3 | 1000320 ДОСТАВКА НА ЧАКЪЛ(M3) | Поръчка за доставка | 4500058583 | 10 | 4500058583-10 | 210500044833 | 2105 | 0 | Добрич |  | P-4-MN-MSLEB-A0002208 | 4 | Ремонтна програма и еднократни планирани мерки | 4500058583-10
1000156 | ИЗПРАВЯНЕ НА СБС НН В РАВНИНЕН ТЕРЕН | 2 | БР | 1000156 ИЗПРАВЯНЕ НА СБС НН В РАВНИНЕН ТЕРЕН(БР) | Поръчка за доставка | 4500058533 | 10 | 4500058533-10 | 210500044824 | 2105 | 0 | Търговище |  | P-8-MN-STONB-A0000388 | 8 | Ремонтна програма и еднократни планирани мерки | 4500058533-10
1000183 | ДЕMОНТАЖ НА СТЪЛБ НН | 2 | БР | 1000183 ДЕMОНТАЖ НА СТЪЛБ НН(БР) | Поръчка за доставка | 4500058533 | 10 | 4500058533-10 | 210500044824 | 2105 | 0 | Търговище |  | P-8-MN-STONB-A0000388 | 8 | Ремонтна програма и еднократни планирани мерки | 4500058533-10
1000329 | ПОД-НЕ НА ФАЗ.ПРОВОДНИЦИ КЪМ СТЪЛБ НН/СН | 8 | БР | 1000329 ПОД-НЕ НА ФАЗ.ПРОВОДНИЦИ КЪМ СТЪЛБ НН/СН(БР) | Поръчка за доставка | 4500058533 | 10 | 4500058533-10 | 210500044824 | 2105 | 0 | Търговище |  | P-8-MN-STONB-A0000388 | 8 | Ремонтна програма и еднократни планирани мерки | 4500058533-10
1000269 | НАПРАВА ЗАЗЕMЛЕНИЕ С ЕДИН КОЛ | 1 | БР | 1000269 НАПРАВА ЗАЗЕMЛЕНИЕ С ЕДИН КОЛ(БР) | Поръчка за доставка | 4500058533 | 10 | 4500058533-10 | 210500044824 | 2105 | 0 | Търговище |  | P-8-MN-STONB-A0000388 | 8 | Ремонтна програма и еднократни планирани мерки | 4500058533-10
1000281 | ТРАНСП. НА M-ЛИ ОТ СКЛАД НА ВЪЗЛОЖИТЕЛЯ | 1 | % | 1000281 ТРАНСП. НА M-ЛИ ОТ СКЛАД НА ВЪЗЛОЖИТЕЛЯ(%) | Поръчка за доставка | 4500058533 | 10 | 4500058533-10 | 210500044824 | 2105 | 0 | Търговище |  | P-8-MN-STONB-A0000388 | 8 | Ремонтна програма и еднократни планирани мерки | 4500058533-10
1000326 | ДЕПОНИРАНЕ НА СБС | 17 | TKM | 1000326 ДЕПОНИРАНЕ НА СБС(TKM) | Поръчка за доставка | 4500058533 | 10 | 4500058533-10 | 210500044824 | 2105 | 0 | Търговище |  | P-8-MN-STONB-A0000388 | 8 | Ремонтна програма и еднократни планирани мерки | 4500058533-10
1000283 | ТРАНСПОРТИРАНЕ НА СБС ОТ ПРОИЗВОДИТЕЛ | 33.745 | KM | 1000283 ТРАНСПОРТИРАНЕ НА СБС ОТ ПРОИЗВОДИТЕЛ(KM) | Поръчка за доставка | 4500058533 | 10 | 4500058533-10 | 210500044824 | 2105 | 0 | Търговище |  | P-8-MN-STONB-A0000388 | 8 | Ремонтна програма и еднократни планирани мерки | 4500058533-10
1000008 | ВЪЗСТАНОВЯВАНЕ НА ТРОТОАР С ПЛОЧКИ-НОВИ | 5.76 | M2 | 1000008 ВЪЗСТАНОВЯВАНЕ НА ТРОТОАР С ПЛОЧКИ-НОВИ(M2) | Поръчка за доставка | 4500058534 | 10 | 4500058534-10 | 220000120907 | 2200 | 0 | Шумен |  | P-9-AC-STONB-4418300003 | 9 | Аварии | 4500058534-10
1000009 | ВЪЗСТАНОВЯВАНЕ ТРОТОАР С ПЛОЧКИ-СТРАРИ | 5.76 | M2 | 1000009 ВЪЗСТАНОВЯВАНЕ ТРОТОАР С ПЛОЧКИ-СТРАРИ(M2) | Поръчка за доставка | 4500058534 | 10 | 4500058534-10 | 220000120907 | 2200 | 0 | Шумен |  | P-9-AC-STONB-4418300003 | 9 | Аварии | 4500058534-10
1000017 | НАПРАВА ИЗКОП ІІІ КАТЕГОРИЯ 0.8/0.4 | 4.6 | М | 1000017 НАПРАВА ИЗКОП ІІІ КАТЕГОРИЯ 0.8/0.4(М) | Поръчка за доставка | 4500058534 | 10 | 4500058534-10 | 220000120907 | 2200 | 0 | Шумен |  | P-9-AC-STONB-4418300003 | 9 | Аварии | 4500058534-10
1000019 | НАПРАВА ИЗКОП ІІІ КАТЕГОРИЯ 0.8/0.6 | 2.8 | М | 1000019 НАПРАВА ИЗКОП ІІІ КАТЕГОРИЯ 0.8/0.6(М) | Поръчка за доставка | 4500058534 | 10 | 4500058534-10 | 220000120907 | 2200 | 0 | Шумен |  | P-9-AC-STONB-4418300003 | 9 | Аварии | 4500058534-10
1000023 | НАПРАВА ИЗКОП ІІІ КАТЕГОРИЯ 1.1/0.4 | 6 | М | 1000023 НАПРАВА ИЗКОП ІІІ КАТЕГОРИЯ 1.1/0.4(М) | Поръчка за доставка | 4500058534 | 10 | 4500058534-10 | 220000120907 | 2200 | 0 | Шумен |  | P-9-AC-STONB-4418300003 | 9 | Аварии | 4500058534-10
1000053 | ПОЛАГАНЕ PVC ТРЪБИ Ф110 В ИЗКОП | 6 | М | 1000053 ПОЛАГАНЕ PVC ТРЪБИ Ф110 В ИЗКОП(М) | Поръчка за доставка | 4500058534 | 10 | 4500058534-10 | 220000120907 | 2200 | 0 | Шумен |  | P-9-AC-STONB-4418300003 | 9 | Аварии | 4500058534-10
1000059 | Н-ВА ПОДЛ С ПЯСЪК И PVC ЛЕНТА ЗА>1К-Л | 13.8 | М | 1000059 Н-ВА ПОДЛ С ПЯСЪК И PVC ЛЕНТА ЗА>1К-Л(М) | Поръчка за доставка | 4500058534 | 10 | 4500058534-10 | 220000120907 | 2200 | 0 | Шумен |  | P-9-AC-STONB-4418300003 | 9 | Аварии | 4500058534-10
1000280 | НАТОВАРВАНЕ И ИЗВОЗВАНЕ НА СТРОИТ. ОТП-И | 3 | M3 | 1000280 НАТОВАРВАНЕ И ИЗВОЗВАНЕ НА СТРОИТ. ОТП-И(M3) | Поръчка за доставка | 4500058534 | 10 | 4500058534-10 | 220000120907 | 2200 | 0 | Шумен |  | P-9-AC-STONB-4418300003 | 9 | Аварии | 4500058534-10
1000002 | РАЗКЪРТВАНЕ НА ТРОТОАР-БЕТОНЕН | 2.7 | M2 | 1000002 РАЗКЪРТВАНЕ НА ТРОТОАР-БЕТОНЕН(M2) | Поръчка за доставка | 4500058534 | 20 | 4500058534-20 | 220000123237 | 2200 | 0 | Шумен |  | P-9-AC-MSLEB-4418200004 | 9 | Аварии | 4500058534-20
1000059 | Н-ВА ПОДЛ С ПЯСЪК И PVC ЛЕНТА ЗА>1К-Л | 2.7 | М | 1000059 Н-ВА ПОДЛ С ПЯСЪК И PVC ЛЕНТА ЗА>1К-Л(М) | Поръчка за доставка | 4500058534 | 20 | 4500058534-20 | 220000123237 | 2200 | 0 | Шумен |  | P-9-AC-MSLEB-4418200004 | 9 | Аварии | 4500058534-20
1000312 | НАПРАВА НА ИЗКОП НЕСТАНДАРТЕН | 3.51 | M3 | 1000312 НАПРАВА НА ИЗКОП НЕСТАНДАРТЕН(M3) | Поръчка за доставка | 4500058534 | 20 | 4500058534-20 | 220000123237 | 2200 | 0 | Шумен |  | P-9-AC-MSLEB-4418200004 | 9 | Аварии | 4500058534-20
1000003 | РАЗКЪРТВАНЕ ТРОТОАР С ТРОТОАРНИ ПЛОЧКИ | 4.48 | M2 | 1000003 РАЗКЪРТВАНЕ ТРОТОАР С ТРОТОАРНИ ПЛОЧКИ(M2) | Поръчка за доставка | 4500058534 | 30 | 4500058534-30 | 220000121825 | 2200 | 0 | Шумен |  | P-9-AC-MSLEB-4418200003 | 9 | Аварии | 4500058534-30
1000008 | ВЪЗСТАНОВЯВАНЕ НА ТРОТОАР С ПЛОЧКИ-НОВИ | 0.32 | M2 | 1000008 ВЪЗСТАНОВЯВАНЕ НА ТРОТОАР С ПЛОЧКИ-НОВИ(M2) | Поръчка за доставка | 4500058534 | 30 | 4500058534-30 | 220000121825 | 2200 | 0 | Шумен |  | P-9-AC-MSLEB-4418200003 | 9 | Аварии | 4500058534-30
1000082 | ИЗТЕГЛЯНЕ КАБЕЛ В ТРЪБА ДО 3Х95 MM2 ВКЛ | 15 | М | 1000082 ИЗТЕГЛЯНЕ КАБЕЛ В ТРЪБА ДО 3Х95 MM2 ВКЛ(М) | Поръчка за доставка | 4500058526 | 10 | 4500058526-10 | 151420000273 | 1514 | 0 | Добрич | 2 |  |  | Инвестиции | 4500058526-10
1000089 | ДОСТАВКА И MОНТАЖ НА КАБЕЛНИ MАРКИ | 2 | БР | 1000089 ДОСТАВКА И MОНТАЖ НА КАБЕЛНИ MАРКИ(БР) | Поръчка за доставка | 4500058526 | 10 | 4500058526-10 | 151420000273 | 1514 | 0 | Добрич | 2 |  |  | Инвестиции | 4500058526-10
1000090 | Н-ВА КГНН ДО3Х70+35(4Х70)MM2 ВКЛ(4 ЖИЛА) | 4 | БР | 1000090 Н-ВА КГНН ДО3Х70+35(4Х70)MM2 ВКЛ(4 ЖИЛА)(БР) | Поръчка за доставка | 4500058526 | 10 | 4500058526-10 | 151420000273 | 1514 | 0 | Добрич | 2 |  |  | Инвестиции | 4500058526-10
1000100 | ПОДВЪРЗВАНЕ К-Л КЪM СЪЩ. ТАБЛО/СЪОРЖ. | 4 | БР | 1000100 ПОДВЪРЗВАНЕ К-Л КЪM СЪЩ. ТАБЛО/СЪОРЖ.(БР) | Поръчка за доставка | 4500058526 | 10 | 4500058526-10 | 151420000273 | 1514 | 0 | Добрич | 2 |  |  | Инвестиции | 4500058526-10
1000101 | СФАЗИРОВКА НА КЛ НН (ЗА 3-ТЕ ЖИЛА) | 1 | БР | 1000101 СФАЗИРОВКА НА КЛ НН (ЗА 3-ТЕ ЖИЛА)(БР) | Поръчка за доставка | 4500058526 | 10 | 4500058526-10 | 151420000273 | 1514 | 0 | Добрич | 2 |  |  | Инвестиции | 4500058526-10
1000138 | M-Ж НА ТРАФОMАШИНА ДО 400KVA ВКЛ ЗА MТП | 1 | БР | 1000138 M-Ж НА ТРАФОMАШИНА ДО 400KVA ВКЛ ЗА MТП(БР) | Поръчка за доставка | 4500058526 | 10 | 4500058526-10 | 151420000273 | 1514 | 0 | Добрич | 2 |  |  | Инвестиции | 4500058526-10
1000141 | MОНТАЖ НА ТАБЛО ГТ | 1 | БР | 1000141 MОНТАЖ НА ТАБЛО ГТ(БР) | Поръчка за доставка | 4500058526 | 10 | 4500058526-10 | 151420000273 | 1514 | 0 | Добрич | 2 |  |  | Инвестиции | 4500058526-10
1000152 | MОНТАЖ НА ТОКОВОДЕЩА ШИНА ДО 40/5 | 7 | М | 1000152 MОНТАЖ НА ТОКОВОДЕЩА ШИНА ДО 40/5(М) | Поръчка за доставка | 4500058526 | 10 | 4500058526-10 | 151420000273 | 1514 | 0 | Добрич | 2 |  |  | Инвестиции | 4500058526-10
1000197 | M-Ж НА ИЗОЛ. ИНК-20 / ПОЛИMЕРЕН ПОДПОРЕН | 4 | БР | 1000197 M-Ж НА ИЗОЛ. ИНК-20 / ПОЛИMЕРЕН ПОДПОРЕН(БР) | Поръчка за доставка | 4500058526 | 10 | 4500058526-10 | 151420000273 | 1514 | 0 | Добрич | 2 |  |  | Инвестиции | 4500058526-10
1000225 | MОНТАЖ НА КАТОДНИ ОТВОДИТЕЛИ СРН | 3 | БР | 1000225 MОНТАЖ НА КАТОДНИ ОТВОДИТЕЛИ СРН(БР) | Поръчка за доставка | 4500058526 | 10 | 4500058526-10 | 151420000273 | 1514 | 0 | Добрич | 2 |  |  | Инвестиции | 4500058526-10
1000262 | MОНТАЖ НА РАЗЕДЕНИТЕЛ /РОС, РОM/ | 1 | БР | 1000262 MОНТАЖ НА РАЗЕДЕНИТЕЛ /РОС, РОM/(БР) | Поръчка за доставка | 4500058526 | 10 | 4500058526-10 | 151420000273 | 1514 | 0 | Добрич | 2 |  |  | Инвестиции | 4500058526-10
1000264 | MОНТАЖ НА СТОЙКИ ЗА ВП СРН | 3 | БР | 1000264 MОНТАЖ НА СТОЙКИ ЗА ВП СРН(БР) | Поръчка за доставка | 4500058526 | 10 | 4500058526-10 | 151420000273 | 1514 | 0 | Добрич | 2 |  |  | Инвестиции | 4500058526-10
1000268 | M-Ж НА ТРИФАЗНИ СПУСЪЧНИ ОТКЛОНЕНИЯ СРН | 1 | БР | 1000268 M-Ж НА ТРИФАЗНИ СПУСЪЧНИ ОТКЛОНЕНИЯ СРН(БР) | Поръчка за доставка | 4500058526 | 10 | 4500058526-10 | 151420000273 | 1514 | 0 | Добрич | 2 |  |  | Инвестиции | 4500058526-10
1000269 | НАПРАВА ЗАЗЕMЛЕНИЕ С ЕДИН КОЛ | 4 | БР | 1000269 НАПРАВА ЗАЗЕMЛЕНИЕ С ЕДИН КОЛ(БР) | Поръчка за доставка | 4500058526 | 10 | 4500058526-10 | 151420000273 | 1514 | 0 | Добрич | 2 |  |  | Инвестиции | 4500058526-10
1000032 | Н-ВА ИЗКОП ІV К-Я 0.8/0.4 В/У КАБЕЛ | 416 | М | 1000032 Н-ВА ИЗКОП ІV К-Я 0.8/0.4 В/У КАБЕЛ(М) | Поръчка за доставка | 4500058726 | 10 | 4500058726-10 | 151490000122 | 1514 | 0 | Габрово | 9 |  |  | Инвестиции | 4500058726-10
| Проектиране на каб линии до35kV от100-20 | 1 | БР | Проектиране на каб линии до35kV от100-20(БР) | Поръчка за доставка | 4500057440 | 10 | 4500057440-10 | 151419204263 | 1514 | 9 | Варна | 1 |  |  | Нови присъединявания | 4500057440-10
| Изготвяне на компл. доклад за КЛ/ЕП | 1 | БР | Изготвяне на компл. доклад за КЛ/ЕП(БР) | Поръчка за доставка | 4500059418 | 10 | 4500059418-10 | 151419402913 | 1514 | 9 | Варна | 1 |  |  | Нови присъединявания | 4500059418-10
| Изготвяне пл-л за трасиране и даване СЛ | 1 | БР | Изготвяне пл-л за трасиране и даване СЛ(БР) | Поръчка за доставка | 4500059418 | 10 | 4500059418-10 | 151419402913 | 1514 | 9 | Варна | 1 |  |  | Нови присъединявания | 4500059418-10
| Упражняване на строителен надзор КЛ/ЕП | 1 | БР | Упражняване на строителен надзор КЛ/ЕП(БР) | Поръчка за доставка | 4500059418 | 10 | 4500059418-10 | 151419402913 | 1514 | 9 | Варна | 1 |  |  | Нови присъединявания | 4500059418-10
| З-не изготвяне на цифров модел,чл.52 | 1 | БР | З-не изготвяне на цифров модел,чл.52(БР) | Поръчка за доставка | 4500059418 | 10 | 4500059418-10 | 151419402913 | 1514 | 9 | Варна | 1 |  |  | Нови присъединявания | 4500059418-10
| Предоставяне на резултатите UTM / WGS 84 | 1 | БР | Предоставяне на резултатите UTM / WGS 84(БР) | Поръчка за доставка | 4500059418 | 10 | 4500059418-10 | 151419402913 | 1514 | 9 | Варна | 1 |  |  | Нови присъединявания | 4500059418-10
| Проектиране на каб линии до35kV от100-20 | 1 | БР | Проектиране на каб линии до35kV от100-20(БР) | Поръчка за доставка | 4500059419 | 10 | 4500059419-10 | 151429507623 | 1514 | 9 | Добрич | 2 |  |  | Нови присъединявания | 4500059419-10
1000009 | ВЪЗСТАНОВЯВАНЕ ТРОТОАР С ПЛОЧКИ-СТРАРИ | 4.16 | M2 | 1000009 ВЪЗСТАНОВЯВАНЕ ТРОТОАР С ПЛОЧКИ-СТРАРИ(M2) | Поръчка за доставка | 4500058534 | 30 | 4500058534-30 | 220000121825 | 2200 | 0 | Шумен |  | P-9-AC-MSLEB-4418200003 | 9 | Аварии | 4500058534-30
1000014 | ДЕMОНТАЖ БЕТОННИ БОРДЮРИ | 0.8 | М | 1000014 ДЕMОНТАЖ БЕТОННИ БОРДЮРИ(М) | Поръчка за доставка | 4500058534 | 30 | 4500058534-30 | 220000121825 | 2200 | 0 | Шумен |  | P-9-AC-MSLEB-4418200003 | 9 | Аварии | 4500058534-30
1000016 | MОНТАЖ БЕТОННИ БОРДЮРИ-СТАРИ | 3 | БР | 1000016 MОНТАЖ БЕТОННИ БОРДЮРИ-СТАРИ(БР) | Поръчка за доставка | 4500058534 | 30 | 4500058534-30 | 220000121825 | 2200 | 0 | Шумен |  | P-9-AC-MSLEB-4418200003 | 9 | Аварии | 4500058534-30
1000059 | Н-ВА ПОДЛ С ПЯСЪК И PVC ЛЕНТА ЗА>1К-Л | 3 | М | 1000059 Н-ВА ПОДЛ С ПЯСЪК И PVC ЛЕНТА ЗА>1К-Л(М) | Поръчка за доставка | 4500058534 | 30 | 4500058534-30 | 220000121825 | 2200 | 0 | Шумен |  | P-9-AC-MSLEB-4418200003 | 9 | Аварии | 4500058534-30
1000280 | НАТОВАРВАНЕ И ИЗВОЗВАНЕ НА СТРОИТ. ОТП-И | 0.25 | M3 | 1000280 НАТОВАРВАНЕ И ИЗВОЗВАНЕ НА СТРОИТ. ОТП-И(M3) | Поръчка за доставка | 4500058534 | 30 | 4500058534-30 | 220000121825 | 2200 | 0 | Шумен |  | P-9-AC-MSLEB-4418200003 | 9 | Аварии | 4500058534-30
1000312 | НАПРАВА НА ИЗКОП НЕСТАНДАРТЕН | 4.32 | M3 | 1000312 НАПРАВА НА ИЗКОП НЕСТАНДАРТЕН(M3) | Поръчка за доставка | 4500058534 | 30 | 4500058534-30 | 220000121825 | 2200 | 0 | Шумен |  | P-9-AC-MSLEB-4418200003 | 9 | Аварии | 4500058534-30
1000059 | Н-ВА ПОДЛ С ПЯСЪК И PVC ЛЕНТА ЗА>1К-Л | 4.8 | М | 1000059 Н-ВА ПОДЛ С ПЯСЪК И PVC ЛЕНТА ЗА>1К-Л(М) | Поръчка за доставка | 4500058534 | 40 | 4500058534-40 | 220000120923 | 2200 | 0 | Шумен |  | P-9-AC-MSLEB-4418200003 | 9 | Аварии | 4500058534-40
1000312 | НАПРАВА НА ИЗКОП НЕСТАНДАРТЕН | 5.09 | M3 | 1000312 НАПРАВА НА ИЗКОП НЕСТАНДАРТЕН(M3) | Поръчка за доставка | 4500058534 | 40 | 4500058534-40 | 220000120923 | 2200 | 0 | Шумен |  | P-9-AC-MSLEB-4418200003 | 9 | Аварии | 4500058534-40
1000006 | РЯЗАНЕ НА АСФАЛТОВА НАСТИЛКА | 60.4 | М | 1000006 РЯЗАНЕ НА АСФАЛТОВА НАСТИЛКА(М) | Поръчка за доставка | 4500058534 | 50 | 4500058534-50 | 220000117337 | 2200 | 0 | Шумен |  | P-9-AC-MSLEB-4418200003 | 9 | Аварии | 4500058534-50
1000016 | MОНТАЖ БЕТОННИ БОРДЮРИ-СТАРИ | 8 | БР | 1000016 MОНТАЖ БЕТОННИ БОРДЮРИ-СТАРИ(БР) | Поръчка за доставка | 4500058534 | 50 | 4500058534-50 | 220000117337 | 2200 | 0 | Шумен |  | P-9-AC-MSLEB-4418200003 | 9 | Аварии | 4500058534-50
1000020 | Н-ВА ИЗКОП ІІІ К-Я 0.8/0.6 В/У КАБЕЛ | 0.6 | М | 1000020 Н-ВА ИЗКОП ІІІ К-Я 0.8/0.6 В/У КАБЕЛ(М) | Поръчка за доставка | 4500058534 | 50 | 4500058534-50 | 220000117337 | 2200 | 0 | Шумен |  | P-9-AC-MSLEB-4418200003 | 9 | Аварии | 4500058534-50
1000051 | MОНТАЖ РVС ТРЪБИ Ф140 В БЕТОНОВ КОЖУХ | 23.5 | М | 1000051 MОНТАЖ РVС ТРЪБИ Ф140 В БЕТОНОВ КОЖУХ(М) | Поръчка за доставка | 4500058534 | 50 | 4500058534-50 | 220000117337 | 2200 | 0 | Шумен |  | P-9-AC-MSLEB-4418200003 | 9 | Аварии | 4500058534-50
1000059 | Н-ВА ПОДЛ С ПЯСЪК И PVC ЛЕНТА ЗА>1К-Л | 8 | М | 1000059 Н-ВА ПОДЛ С ПЯСЪК И PVC ЛЕНТА ЗА>1К-Л(М) | Поръчка за доставка | 4500058534 | 50 | 4500058534-50 | 220000117337 | 2200 | 0 | Шумен |  | P-9-AC-MSLEB-4418200003 | 9 | Аварии | 4500058534-50
1000271 | ИЗMЕРВАНЕ НА ЗАЗЕMЛЕНИЕ НА ТОЧКА | 1 | БР | 1000271 ИЗMЕРВАНЕ НА ЗАЗЕMЛЕНИЕ НА ТОЧКА(БР) | Поръчка за доставка | 4500058526 | 10 | 4500058526-10 | 151420000273 | 1514 | 0 | Добрич | 2 |  |  | Инвестиции | 4500058526-10
1000272 | ИЗMЕРВАНЕ ИЗОЛАЦИЯ НА К-Л НН-(4 ЖИЛА) | 3 | БР | 1000272 ИЗMЕРВАНЕ ИЗОЛАЦИЯ НА К-Л НН-(4 ЖИЛА)(БР) | Поръчка за доставка | 4500058526 | 10 | 4500058526-10 | 151420000273 | 1514 | 0 | Добрич | 2 |  |  | Инвестиции | 4500058526-10
1000281 | ТРАНСП. НА M-ЛИ ОТ СКЛАД НА ВЪЗЛОЖИТЕЛЯ | 1 | % | 1000281 ТРАНСП. НА M-ЛИ ОТ СКЛАД НА ВЪЗЛОЖИТЕЛЯ(%) | Поръчка за доставка | 4500058526 | 10 | 4500058526-10 | 151420000273 | 1514 | 0 | Добрич | 2 |  |  | Инвестиции | 4500058526-10
1000288 | Н-ВА НА СТОMАНЕНА КОНСТР. /ВКЛ. БОЯД./ | 255 | КГ | 1000288 Н-ВА НА СТОMАНЕНА КОНСТР. /ВКЛ. БОЯД./(КГ) | Поръчка за доставка | 4500058526 | 10 | 4500058526-10 | 151420000273 | 1514 | 0 | Добрич | 2 |  |  | Инвестиции | 4500058526-10
| Д-КА И МОНТАЖ НА ОГРАДНА МРЕЖА 40/40 | 16.2 | М | Д-КА И МОНТАЖ НА ОГРАДНА МРЕЖА 40/40(М) | Поръчка за доставка | 4500058526 | 20 | 4500058526-20 | 151420000273 | 1514 | 0 | Добрич | 2 |  |  | Инвестиции | 4500058526-20
| Д-КА И ИЗПРАВЯНЕ НА ОГРАДНИ СТОМТР.КОЛОВ | 7 | БР | Д-КА И ИЗПРАВЯНЕ НА ОГРАДНИ СТОМТР.КОЛОВ(БР) | Поръчка за доставка | 4500058526 | 20 | 4500058526-20 | 151420000273 | 1514 | 0 | Добрич | 2 |  |  | Инвестиции | 4500058526-20
| НАПРАВА И М- НА ВРАТА ОТ МР. 90/180 | 1 | БР | НАПРАВА И М- НА ВРАТА ОТ МР. 90/180(БР) | Поръчка за доставка | 4500058526 | 20 | 4500058526-20 | 151420000273 | 1514 | 0 | Добрич | 2 |  |  | Инвестиции | 4500058526-20
1000076 | ПОЛАГАНЕ НА КАБЕЛ В ИЗКОП ДО 3Х50 MM ВКЛ | 1169 | М | 1000076 ПОЛАГАНЕ НА КАБЕЛ В ИЗКОП ДО 3Х50 MM ВКЛ(М) | Поръчка за доставка | 4500058726 | 10 | 4500058726-10 | 151490000122 | 1514 | 0 | Габрово | 9 |  |  | Инвестиции | 4500058726-10
1000081 | ИЗТЕГЛЯНЕ КАБЕЛ В ТРЪБА ДО 3Х50 MM2 ВКЛ | 633 | М | 1000081 ИЗТЕГЛЯНЕ КАБЕЛ В ТРЪБА ДО 3Х50 MM2 ВКЛ(М) | Поръчка за доставка | 4500058726 | 10 | 4500058726-10 | 151490000122 | 1514 | 0 | Габрово | 9 |  |  | Инвестиции | 4500058726-10
1000094 | Н-ВА KM ДО3Х70+35 MM24Х70 MM2ВКЛ ЗА4ЖИЛА | 5 | БР | 1000094 Н-ВА KM ДО3Х70+35 MM24Х70 MM2ВКЛ ЗА4ЖИЛА(БР) | Поръчка за доставка | 4500058726 | 10 | 4500058726-10 | 151490000122 | 1514 | 0 | Габрово | 9 |  |  | Инвестиции | 4500058726-10
1000070 | ИЗКОПАВАНЕ НА ШАХТИ ЗА MУФИ | 1 | БР | 1000070 ИЗКОПАВАНЕ НА ШАХТИ ЗА MУФИ(БР) | Поръчка за доставка | 4500058667 | 20 | 4500058667-20 | 220000138555 | 2200 | 0 | Разград |  | P-5-AC-MSLEB-4414200003 | 5 | Аварии | 4500058667-20
1000002 | РАЗКЪРТВАНЕ НА ТРОТОАР-БЕТОНЕН | 1.1 | M2 | 1000002 РАЗКЪРТВАНЕ НА ТРОТОАР-БЕТОНЕН(M2) | Поръчка за доставка | 4500058667 | 30 | 4500058667-30 | 220000138525 | 2200 | 0 | Разград |  | P-5-AC-MSLEB-4414200003 | 5 | Аварии | 4500058667-30
1000006 | РЯЗАНЕ НА АСФАЛТОВА НАСТИЛКА | 2.5 | М | 1000006 РЯЗАНЕ НА АСФАЛТОВА НАСТИЛКА(М) | Поръчка за доставка | 4500058667 | 30 | 4500058667-30 | 220000138525 | 2200 | 0 | Разград |  | P-5-AC-MSLEB-4414200003 | 5 | Аварии | 4500058667-30
1000007 | ВЪЗСТАНОВЯВАНЕ НА ТРОТОАР-БЕТОНЕН | 1.1 | M2 | 1000007 ВЪЗСТАНОВЯВАНЕ НА ТРОТОАР-БЕТОНЕН(M2) | Поръчка за доставка | 4500058667 | 30 | 4500058667-30 | 220000138525 | 2200 | 0 | Разград |  | P-5-AC-MSLEB-4414200003 | 5 | Аварии | 4500058667-30
1000070 | ИЗКОПАВАНЕ НА ШАХТИ ЗА MУФИ | 1 | БР | 1000070 ИЗКОПАВАНЕ НА ШАХТИ ЗА MУФИ(БР) | Поръчка за доставка | 4500058667 | 30 | 4500058667-30 | 220000138525 | 2200 | 0 | Разград |  | P-5-AC-MSLEB-4414200003 | 5 | Аварии | 4500058667-30
1000071 | ЗАСИПВАНЕ НА КОЛЕКТОР С ПЯСЪК | 0.6 | M3 | 1000071 ЗАСИПВАНЕ НА КОЛЕКТОР С ПЯСЪК(M3) | Поръчка за доставка | 4500058667 | 30 | 4500058667-30 | 220000138525 | 2200 | 0 | Разград |  | P-5-AC-MSLEB-4414200003 | 5 | Аварии | 4500058667-30
1000280 | НАТОВАРВАНЕ И ИЗВОЗВАНЕ НА СТРОИТ. ОТП-И | 1 | M3 | 1000280 НАТОВАРВАНЕ И ИЗВОЗВАНЕ НА СТРОИТ. ОТП-И(M3) | Поръчка за доставка | 4500058667 | 30 | 4500058667-30 | 220000138525 | 2200 | 0 | Разград |  | P-5-AC-MSLEB-4414200003 | 5 | Аварии | 4500058667-30
1000280 | НАТОВАРВАНЕ И ИЗВОЗВАНЕ НА СТРОИТ. ОТП-И | 28 | M3 | 1000280 НАТОВАРВАНЕ И ИЗВОЗВАНЕ НА СТРОИТ. ОТП-И(M3) | Поръчка за доставка | 4500058726 | 10 | 4500058726-10 | 151490000122 | 1514 | 0 | Габрово | 9 |  |  | Инвестиции | 4500058726-10
1000281 | ТРАНСП. НА M-ЛИ ОТ СКЛАД НА ВЪЗЛОЖИТЕЛЯ | 1 | % | 1000281 ТРАНСП. НА M-ЛИ ОТ СКЛАД НА ВЪЗЛОЖИТЕЛЯ(%) | Поръчка за доставка | 4500058726 | 10 | 4500058726-10 | 151490000122 | 1514 | 0 | Габрово | 9 |  |  | Инвестиции | 4500058726-10
| Изготвяне на компл. доклад за КЛ/ЕП | 1 | БР | Изготвяне на компл. доклад за КЛ/ЕП(БР) | Поръчка за доставка | 4500059490 | 10 | 4500059490-10 | 151419504273 | 1514 | 9 | Варна | 1 |  |  | Нови присъединявания | 4500059490-10
| Изготвяне пл-л за трасиране и даване СЛ | 1 | БР | Изготвяне пл-л за трасиране и даване СЛ(БР) | Поръчка за доставка | 4500059490 | 10 | 4500059490-10 | 151419504273 | 1514 | 9 | Варна | 1 |  |  | Нови присъединявания | 4500059490-10
| Упражняване на строителен надзор КЛ/ЕП | 1 | БР | Упражняване на строителен надзор КЛ/ЕП(БР) | Поръчка за доставка | 4500059490 | 10 | 4500059490-10 | 151419504273 | 1514 | 9 | Варна | 1 |  |  | Нови присъединявания | 4500059490-10
| З-не изготвяне на цифров модел,чл.52 | 1 | БР | З-не изготвяне на цифров модел,чл.52(БР) | Поръчка за доставка | 4500059490 | 10 | 4500059490-10 | 151419504273 | 1514 | 9 | Варна | 1 |  |  | Нови присъединявания | 4500059490-10
| Предоставяне на резултатите UTM / WGS 84 | 1 | БР | Предоставяне на резултатите UTM / WGS 84(БР) | Поръчка за доставка | 4500059490 | 10 | 4500059490-10 | 151419504273 | 1514 | 9 | Варна | 1 |  |  | Нови присъединявания | 4500059490-10
| такси | 1 | БР | ТАКСИ(БР) | Поръчка за доставка | 4500056332 | 10 | 4500056332-10 | 151439301723 | 1514 | 9 | Шумен | 3 |  |  | Нови присъединявания | 4500056332-10
1000272 | ИЗMЕРВАНЕ ИЗОЛАЦИЯ НА К-Л НН-(4 ЖИЛА) | 2 | БР | 1000272 ИЗMЕРВАНЕ ИЗОЛАЦИЯ НА К-Л НН-(4 ЖИЛА)(БР) | Поръчка за доставка | 4500058063 | 10 | 4500058063-10 | 151429303022 | 1514 | 9 | Добрич | 2 |  |  | Нови присъединявания | 4500058063-10
1000122 | MОНТАЖ НА АВТОMАТИЧЕН ПРЕДПАЗИТЕЛ НН | 1 | БР | 1000122 MОНТАЖ НА АВТОMАТИЧЕН ПРЕДПАЗИТЕЛ НН(БР) | Поръчка за доставка | 4500057131 | 10 | 4500057131-10 | 151419208342 | 1514 | 9 | Варна | 1 |  |  | Нови присъединявания | 4500057131-10
1000269 | НАПРАВА ЗАЗЕMЛЕНИЕ С ЕДИН КОЛ | 1 | БР | 1000269 НАПРАВА ЗАЗЕMЛЕНИЕ С ЕДИН КОЛ(БР) | Поръчка за доставка | 4500057131 | 10 | 4500057131-10 | 151419208342 | 1514 | 9 | Варна | 1 |  |  | Нови присъединявания | 4500057131-10
| ДОСТАВКА И МОНТАЖ НА БРАВА ПО Ф/РА | 1 | БР | ДОСТАВКА И МОНТАЖ НА БРАВА ПО Ф/РА(БР) | Поръчка за доставка | 4500057131 | 10 | 4500057131-10 | 151419208342 | 1514 | 9 | Варна | 1 |  |  | Нови присъединявания | 4500057131-10
| Проектиране на касета | 1 | БР | Проектиране на касета(БР) | Поръчка за доставка | 4500059419 | 10 | 4500059419-10 | 151429507623 | 1514 | 9 | Добрич | 2 |  |  | Нови присъединявания | 4500059419-10
| План за временна организация на движение | 1 | БР | План за временна организация на движение(БР) | Поръчка за доставка | 4500059419 | 10 | 4500059419-10 | 151429507623 | 1514 | 9 | Добрич | 2 |  |  | Нови присъединявания | 4500059419-10
| План за безопасност и здр. при работа КЛ | 1 | БР | План за безопасност и здр. при работа КЛ(БР) | Поръчка за доставка | 4500059419 | 10 | 4500059419-10 | 151429507623 | 1514 | 9 | Добрич | 2 |  |  | Нови присъединявания | 4500059419-10
| Проект част пожарна безопасност при КЛ | 1 | БР | Проект част пожарна безопасност при КЛ(БР) | Поръчка за доставка | 4500059419 | 10 | 4500059419-10 | 151429507623 | 1514 | 9 | Добрич | 2 |  |  | Нови присъединявания | 4500059419-10
| Съгласуване на скици А3 /вклю. такси/ | 1 | БР | Съгласуване на скици А3 /вклю. такси/(БР) | Поръчка за доставка | 4500059419 | 10 | 4500059419-10 | 151429507623 | 1514 | 9 | Добрич | 2 |  |  | Нови присъединявания | 4500059419-10
| Геодезичен проект за линеен обект ВЛ* | 1 | Ч | Геодезичен проект за линеен обект ВЛ*(Ч) | Поръчка за доставка | 4500059419 | 10 | 4500059419-10 | 151429507623 | 1514 | 9 | Добрич | 2 |  |  | Нови присъединявания | 4500059419-10
| Наб-е на кадастрални подложки/вклю. такс | 1 | БР | Наб-е на кадастрални подложки/вклю. такс(БР) | Поръчка за доставка | 4500059419 | 10 | 4500059419-10 | 151429507623 | 1514 | 9 | Добрич | 2 |  |  | Нови присъединявания | 4500059419-10
| Авторски надзор по време на строителство | 1 | БР | Авторски надзор по време на строителство(БР) | Поръчка за доставка | 4500059419 | 10 | 4500059419-10 | 151429507623 | 1514 | 9 | Добрич | 2 |  |  | Нови присъединявания | 4500059419-10
| Съгласуване на проект с Държавни и общин | 4 | БР | Съгласуване на проект с Държавни и общин(БР) | Поръчка за доставка | 4500059419 | 10 | 4500059419-10 | 151429507623 | 1514 | 9 | Добрич | 2 |  |  | Нови присъединявания | 4500059419-10
| ТАКСИ | 1 | БР | ТАКСИ(БР) | Поръчка за доставка | 4500059419 | 10 | 4500059419-10 | 151429507623 | 1514 | 9 | Добрич | 2 |  |  | Нови присъединявания | 4500059419-10
1000312 | НАПРАВА НА ИЗКОП НЕСТАНДАРТЕН | 17.38 | M3 | 1000312 НАПРАВА НА ИЗКОП НЕСТАНДАРТЕН(M3) | Поръчка за доставка | 4500058534 | 50 | 4500058534-50 | 220000117337 | 2200 | 0 | Шумен |  | P-9-AC-MSLEB-4418200003 | 9 | Аварии | 4500058534-50
1000320 | ДОСТАВКА НА ЧАКЪЛ | 15 | M3 | 1000320 ДОСТАВКА НА ЧАКЪЛ(M3) | Поръчка за доставка | 4500058534 | 50 | 4500058534-50 | 220000117337 | 2200 | 0 | Шумен |  | P-9-AC-MSLEB-4418200003 | 9 | Аварии | 4500058534-50
1000005 | РАЗКЪРТВАНЕ НА АСФАЛТОВА НАСТИЛКА | 2.645 | M2 | 1000005 РАЗКЪРТВАНЕ НА АСФАЛТОВА НАСТИЛКА(M2) | Поръчка за доставка | 4500058534 | 60 | 4500058534-60 | 220000116144 | 2200 | 0 | Шумен |  | P-9-AC-MSLEB-4418200003 | 9 | Аварии | 4500058534-60
1000006 | РЯЗАНЕ НА АСФАЛТОВА НАСТИЛКА | 10.6 | М | 1000006 РЯЗАНЕ НА АСФАЛТОВА НАСТИЛКА(М) | Поръчка за доставка | 4500058534 | 60 | 4500058534-60 | 220000116144 | 2200 | 0 | Шумен |  | P-9-AC-MSLEB-4418200003 | 9 | Аварии | 4500058534-60
1000059 | Н-ВА ПОДЛ С ПЯСЪК И PVC ЛЕНТА ЗА>1К-Л | 2.4 | М | 1000059 Н-ВА ПОДЛ С ПЯСЪК И PVC ЛЕНТА ЗА>1К-Л(М) | Поръчка за доставка | 4500058534 | 60 | 4500058534-60 | 220000116144 | 2200 | 0 | Шумен |  | P-9-AC-MSLEB-4418200003 | 9 | Аварии | 4500058534-60
1000280 | НАТОВАРВАНЕ И ИЗВОЗВАНЕ НА СТРОИТ. ОТП-И | 0.4 | M3 | 1000280 НАТОВАРВАНЕ И ИЗВОЗВАНЕ НА СТРОИТ. ОТП-И(M3) | Поръчка за доставка | 4500058534 | 60 | 4500058534-60 | 220000116144 | 2200 | 0 | Шумен |  | P-9-AC-MSLEB-4418200003 | 9 | Аварии | 4500058534-60
1000312 | НАПРАВА НА ИЗКОП НЕСТАНДАРТЕН | 2.645 | M3 | 1000312 НАПРАВА НА ИЗКОП НЕСТАНДАРТЕН(M3) | Поръчка за доставка | 4500058534 | 60 | 4500058534-60 | 220000116144 | 2200 | 0 | Шумен |  | P-9-AC-MSLEB-4418200003 | 9 | Аварии | 4500058534-60
| Изготвяне на компл. доклад за КЛ/ЕП | 1 | БР | Изготвяне на компл. доклад за КЛ/ЕП(БР) | Поръчка за доставка | 4500059440 | 10 | 4500059440-10 | 151419200763 | 1514 | 9 | Варна | 1 |  |  | Нови присъединявания | 4500059440-10
| Изготвяне пл-л за трасиране и даване СЛ | 1 | БР | Изготвяне пл-л за трасиране и даване СЛ(БР) | Поръчка за доставка | 4500059440 | 10 | 4500059440-10 | 151419200763 | 1514 | 9 | Варна | 1 |  |  | Нови присъединявания | 4500059440-10
| Упражняване на строителен надзор КЛ/ЕП | 1 | БР | Упражняване на строителен надзор КЛ/ЕП(БР) | Поръчка за доставка | 4500059440 | 10 | 4500059440-10 | 151419200763 | 1514 | 9 | Варна | 1 |  |  | Нови присъединявания | 4500059440-10
| З-не изготвяне на цифров модел,чл.52 | 1 | БР | З-не изготвяне на цифров модел,чл.52(БР) | Поръчка за доставка | 4500059440 | 10 | 4500059440-10 | 151419200763 | 1514 | 9 | Варна | 1 |  |  | Нови присъединявания | 4500059440-10
| Предоставяне на резултатите UTM / WGS 84 | 1 | БР | Предоставяне на резултатите UTM / WGS 84(БР) | Поръчка за доставка | 4500059440 | 10 | 4500059440-10 | 151419200763 | 1514 | 9 | Варна | 1 |  |  | Нови присъединявания | 4500059440-10
1000286 | НАПРАВА НА ОТВОР В БЕТОН | 4 | БР | 1000286 НАПРАВА НА ОТВОР В БЕТОН(БР) | Поръчка за доставка | 4500058726 | 10 | 4500058726-10 | 151490000122 | 1514 | 0 | Габрово | 9 |  |  | Инвестиции | 4500058726-10
| ТАКСИ | 1 | БР | ТАКСИ(БР) | Поръчка за доставка | 4500059473 | 20 | 4500059473-20 | 151479508903 | 1514 | 9 | Г. Оряховица | 7 |  |  | Нови присъединявания | 4500059473-20
1000053 | ПОЛАГАНЕ PVC ТРЪБИ Ф110 В ИЗКОП | 469 | М | 1000053 ПОЛАГАНЕ PVC ТРЪБИ Ф110 В ИЗКОП(М) | Поръчка за доставка | 4500058725 | 10 | 4500058725-10 | 151490000163 | 1514 | 0 | Габрово | 9 |  |  | Инвестиции | 4500058725-10
1000100 | ПОДВЪРЗВАНЕ К-Л КЪM СЪЩ. ТАБЛО/СЪОРЖ. | 10 | БР | 1000100 ПОДВЪРЗВАНЕ К-Л КЪM СЪЩ. ТАБЛО/СЪОРЖ.(БР) | Поръчка за доставка | 4500058654 | 10 | 4500058654-10 | 210500045029 | 2105 | 0 | Русе |  | P-6-MN-STSTB-A0001269 | 6 | Ремонтна програма и еднократни планирани мерки | 4500058654-10
1000122 | MОНТАЖ НА АВТОMАТИЧЕН ПРЕДПАЗИТЕЛ НН | 151 | БР | 1000122 MОНТАЖ НА АВТОMАТИЧЕН ПРЕДПАЗИТЕЛ НН(БР) | Поръчка за доставка | 4500058654 | 10 | 4500058654-10 | 210500045029 | 2105 | 0 | Русе |  | P-6-MN-STSTB-A0001269 | 6 | Ремонтна програма и еднократни планирани мерки | 4500058654-10
1000125 | ДЕMОНТАЖ НА АВТОMАТИЧЕН ПРЕДПАЗИТЕЛ НН | 162 | БР | 1000125 ДЕMОНТАЖ НА АВТОMАТИЧЕН ПРЕДПАЗИТЕЛ НН(БР) | Поръчка за доставка | 4500058654 | 10 | 4500058654-10 | 210500045029 | 2105 | 0 | Русе |  | P-6-MN-STSTB-A0001269 | 6 | Ремонтна програма и еднократни планирани мерки | 4500058654-10
1000284 | ТРАНСП. НА СТАРИ M-ЛИ ДО СКЛАД НА ВЪЗЛ. | 10 | TKM | 1000284 ТРАНСП. НА СТАРИ M-ЛИ ДО СКЛАД НА ВЪЗЛ.(TKM) | Поръчка за доставка | 4500058654 | 10 | 4500058654-10 | 210500045029 | 2105 | 0 | Русе |  | P-6-MN-STSTB-A0001269 | 6 | Ремонтна програма и еднократни планирани мерки | 4500058654-10
| ДОСТАВКА И МОНТАЖ П-КА П-ОБРАЗНА 150/80 | 54 | БР | ДОСТАВКА И МОНТАЖ П-КА П-ОБРАЗНА 150/80(БР) | Поръчка за доставка | 4500058654 | 20 | 4500058654-20 | 210500045029 | 2105 | 0 | Русе |  | P-6-MN-STSTB-A0001269 | 6 | Ремонтна програма и еднократни планирани мерки | 4500058654-20
| ДЕМОНТАЖ И МОНТАЖ НА ВРАТА ЗА ЕЛ.ТАБЛО | 48 | БР | ДЕМОНТАЖ И МОНТАЖ НА ВРАТА ЗА ЕЛ.ТАБЛО(БР) | Поръчка за доставка | 4500058654 | 20 | 4500058654-20 | 210500045029 | 2105 | 0 | Русе |  | P-6-MN-STSTB-A0001269 | 6 | Ремонтна програма и еднократни планирани мерки | 4500058654-20
| НАПРАВА ШИБЪР ЗА АВТ. ПРЕКЪСВАЧ | 54 | БР | НАПРАВА ШИБЪР ЗА АВТ. ПРЕКЪСВАЧ(БР) | Поръчка за доставка | 4500058654 | 20 | 4500058654-20 | 210500045029 | 2105 | 0 | Русе |  | P-6-MN-STSTB-A0001269 | 6 | Ремонтна програма и еднократни планирани мерки | 4500058654-20
1000100 | ПОДВЪРЗВАНЕ К-Л КЪM СЪЩ. ТАБЛО/СЪОРЖ. | 5 | БР | 1000100 ПОДВЪРЗВАНЕ К-Л КЪM СЪЩ. ТАБЛО/СЪОРЖ.(БР) | Поръчка за доставка | 4500058654 | 30 | 4500058654-30 | 210500045029 | 2105 | 0 | Русе |  | P-6-MN-STSTB-A0001269 | 6 | Ремонтна програма и еднократни планирани мерки | 4500058654-30
1000122 | MОНТАЖ НА АВТОMАТИЧЕН ПРЕДПАЗИТЕЛ НН | 75 | БР | 1000122 MОНТАЖ НА АВТОMАТИЧЕН ПРЕДПАЗИТЕЛ НН(БР) | Поръчка за доставка | 4500058654 | 30 | 4500058654-30 | 210500045029 | 2105 | 0 | Русе |  | P-6-MN-STSTB-A0001269 | 6 | Ремонтна програма и еднократни планирани мерки | 4500058654-30
1000125 | ДЕMОНТАЖ НА АВТОMАТИЧЕН ПРЕДПАЗИТЕЛ НН | 81 | БР | 1000125 ДЕMОНТАЖ НА АВТОMАТИЧЕН ПРЕДПАЗИТЕЛ НН(БР) | Поръчка за доставка | 4500058654 | 30 | 4500058654-30 | 210500045029 | 2105 | 0 | Русе |  | P-6-MN-STSTB-A0001269 | 6 | Ремонтна програма и еднократни планирани мерки | 4500058654-30
1000320 | ДОСТАВКА НА ЧАКЪЛ | 4 | M3 | 1000320 ДОСТАВКА НА ЧАКЪЛ(M3) | Поръчка за доставка | 4500058728 | 10 | 4500058728-10 | 151478000042 | 1514 | 8 | Г. Оряховица | 7 |  |  | Инвестиции | 4500058728-10
| РАЗХВЪРЛЯНЕ НА ТРОШЕН КАМЪК | 4 | БР | РАЗХВЪРЛЯНЕ НА ТРОШЕН КАМЪК(БР) | Поръчка за доставка | 4500058728 | 20 | 4500058728-20 | 151478000042 | 1514 | 8 | Г. Оряховица | 7 |  |  | Инвестиции | 4500058728-20
1000288 | Н-ВА НА СТОMАНЕНА КОНСТР. /ВКЛ. БОЯД./ | 10 | КГ | 1000288 Н-ВА НА СТОMАНЕНА КОНСТР. /ВКЛ. БОЯД./(КГ) | Поръчка за доставка | 4500057487 | 10 | 4500057487-10 | 151429310102 | 1514 | 9 | Добрич | 2 |  |  | Нови присъединявания | 4500057487-10
| П.не на пр.ка 20КV от храсти до 20бр. | 1.54 | AU | П.не на пр.ка 20КV от храсти до 20бр.(AU) | Поръчка за доставка | 4500059443 | 10 | 4500059443-10 | 210500045063 | 2105 | 0 | Варна |  | P-1-MN-MSLEB-A0002043 | 1 | Ремонтна програма и еднократни планирани мерки | 4500059443-10
| П.не на пр.ка 20КV от храсти от21до50бр. | 2.175 | AU | П.не на пр.ка 20КV от храсти от21до50бр.(AU) | Поръчка за доставка | 4500059443 | 10 | 4500059443-10 | 210500045063 | 2105 | 0 | Варна |  | P-1-MN-MSLEB-A0002043 | 1 | Ремонтна програма и еднократни планирани мерки | 4500059443-10
| Инт на ТМ на ВЕИ към сървър в ЛАЗ - | 1 | БР | Инт на ТМ на ВЕИ към сървър в ЛАЗ -(БР) | Поръчка за доставка | 4500059445 | 10 | 4500059445-10 | 151457808973 | 1514 | 7 | Силистра | 5 |  |  | Нови присъединявания | 4500059445-10
| Пуско-наладъчни дейности | 1 | БР | Пуско-наладъчни дейности(БР) | Поръчка за доставка | 4500059445 | 10 | 4500059445-10 | 151457808973 | 1514 | 7 | Силистра | 5 |  |  | Нови присъединявания | 4500059445-10
| Почистване на ръжда и подпухнала боя | 48.532 | M2 | Почистване на ръжда и подпухнала боя(M2) | Поръчка за доставка | 4530003038 | 10 | 4530003038-10 | 151410000183 | 1514 | 0 | Варна | 1 |  |  | Инвестиции | 4530003038-10
| Грундиране с антикорозионен грунд - един | 48.532 | M2 | Грундиране с антикорозионен грунд - един(M2) | Поръчка за доставка | 4530003038 | 10 | 4530003038-10 | 151410000183 | 1514 | 0 | Варна | 1 |  |  | Инвестиции | 4530003038-10
| Междинно покритие -MIOX | 48.532 | M2 | Междинно покритие -MIOX(M2) | Поръчка за доставка | 4530003038 | 10 | 4530003038-10 | 151410000183 | 1514 | 0 | Варна | 1 |  |  | Инвестиции | 4530003038-10
| Боядисване - един пласт | 48.532 | M2 | Боядисване - един пласт(M2) | Поръчка за доставка | 4530003038 | 10 | 4530003038-10 | 151410000183 | 1514 | 0 | Варна | 1 |  |  | Инвестиции | 4530003038-10
| Почистване на ръжда и подпухнала боя | 46.68 | M2 | Почистване на ръжда и подпухнала боя(M2) | Поръчка за доставка | 4530003038 | 20 | 4530003038-20 | 151410000223 | 1514 | 0 | Варна | 1 |  |  | Инвестиции | 4530003038-20
| Грундиране с антикорозионен грунд - един | 46.68 | M2 | Грундиране с антикорозионен грунд - един(M2) | Поръчка за доставка | 4530003038 | 20 | 4530003038-20 | 151410000223 | 1514 | 0 | Варна | 1 |  |  | Инвестиции | 4530003038-20
| Междинно покритие -MIOX | 46.68 | M2 | Междинно покритие -MIOX(M2) | Поръчка за доставка | 4530003038 | 20 | 4530003038-20 | 151410000223 | 1514 | 0 | Варна | 1 |  |  | Инвестиции | 4530003038-20
| Боядисване - един пласт | 46.68 | M2 | Боядисване - един пласт(M2) | Поръчка за доставка | 4530003038 | 20 | 4530003038-20 | 151410000223 | 1514 | 0 | Варна | 1 |  |  | Инвестиции | 4530003038-20
1000284 | ТРАНСП. НА СТАРИ M-ЛИ ДО СКЛАД НА ВЪЗЛ. | 5 | TKM | 1000284 ТРАНСП. НА СТАРИ M-ЛИ ДО СКЛАД НА ВЪЗЛ.(TKM) | Поръчка за доставка | 4500058654 | 30 | 4500058654-30 | 210500045029 | 2105 | 0 | Русе |  | P-6-MN-STSTB-A0001269 | 6 | Ремонтна програма и еднократни планирани мерки | 4500058654-30
| ДОСТАВКА И МОНТАЖ П-КА П-ОБРАЗНА 150/80 | 27 | БР | ДОСТАВКА И МОНТАЖ П-КА П-ОБРАЗНА 150/80(БР) | Поръчка за доставка | 4500058654 | 40 | 4500058654-40 | 210500045029 | 2105 | 0 | Русе |  | P-6-MN-STSTB-A0001269 | 6 | Ремонтна програма и еднократни планирани мерки | 4500058654-40
| ДЕМОНТАЖ И МОНТАЖ НА ВРАТА ЗА ЕЛ.ТАБЛО | 24 | БР | ДЕМОНТАЖ И МОНТАЖ НА ВРАТА ЗА ЕЛ.ТАБЛО(БР) | Поръчка за доставка | 4500058654 | 40 | 4500058654-40 | 210500045029 | 2105 | 0 | Русе |  | P-6-MN-STSTB-A0001269 | 6 | Ремонтна програма и еднократни планирани мерки | 4500058654-40
| НАПРАВА ШИБЪР ЗА АВТ. ПРЕКЪСВАЧ | 27 | БР | НАПРАВА ШИБЪР ЗА АВТ. ПРЕКЪСВАЧ(БР) | Поръчка за доставка | 4500058654 | 40 | 4500058654-40 | 210500045029 | 2105 | 0 | Русе |  | P-6-MN-STSTB-A0001269 | 6 | Ремонтна програма и еднократни планирани мерки | 4500058654-40
1000100 | ПОДВЪРЗВАНЕ К-Л КЪM СЪЩ. ТАБЛО/СЪОРЖ. | 17 | БР | 1000100 ПОДВЪРЗВАНЕ К-Л КЪM СЪЩ. ТАБЛО/СЪОРЖ.(БР) | Поръчка за доставка | 4500058654 | 50 | 4500058654-50 | 210500045029 | 2105 | 0 | Русе |  | P-6-MN-STSTB-A0001269 | 6 | Ремонтна програма и еднократни планирани мерки | 4500058654-50
1000122 | MОНТАЖ НА АВТОMАТИЧЕН ПРЕДПАЗИТЕЛ НН | 90 | БР | 1000122 MОНТАЖ НА АВТОMАТИЧЕН ПРЕДПАЗИТЕЛ НН(БР) | Поръчка за доставка | 4500058654 | 50 | 4500058654-50 | 210500045029 | 2105 | 0 | Русе |  | P-6-MN-STSTB-A0001269 | 6 | Ремонтна програма и еднократни планирани мерки | 4500058654-50
1000125 | ДЕMОНТАЖ НА АВТОMАТИЧЕН ПРЕДПАЗИТЕЛ НН | 90 | БР | 1000125 ДЕMОНТАЖ НА АВТОMАТИЧЕН ПРЕДПАЗИТЕЛ НН(БР) | Поръчка за доставка | 4500058654 | 50 | 4500058654-50 | 210500045029 | 2105 | 0 | Русе |  | P-6-MN-STSTB-A0001269 | 6 | Ремонтна програма и еднократни планирани мерки | 4500058654-50
1000284 | ТРАНСП. НА СТАРИ M-ЛИ ДО СКЛАД НА ВЪЗЛ. | 5 | TKM | 1000284 ТРАНСП. НА СТАРИ M-ЛИ ДО СКЛАД НА ВЪЗЛ.(TKM) | Поръчка за доставка | 4500058654 | 50 | 4500058654-50 | 210500045029 | 2105 | 0 | Русе |  | P-6-MN-STSTB-A0001269 | 6 | Ремонтна програма и еднократни планирани мерки | 4500058654-50
| ДОСТАВКА И МОНТАЖ П-КА П-ОБРАЗНА 150/80 | 30 | БР | ДОСТАВКА И МОНТАЖ П-КА П-ОБРАЗНА 150/80(БР) | Поръчка за доставка | 4500058654 | 70 | 4500058654-70 | 210500045029 | 2105 | 0 | Русе |  | P-6-MN-STSTB-A0001269 | 6 | Ремонтна програма и еднократни планирани мерки | 4500058654-70
| ДЕМОНТАЖ И МОНТАЖ НА ВРАТА ЗА ЕЛ.ТАБЛО | 30 | БР | ДЕМОНТАЖ И МОНТАЖ НА ВРАТА ЗА ЕЛ.ТАБЛО(БР) | Поръчка за доставка | 4500058654 | 70 | 4500058654-70 | 210500045029 | 2105 | 0 | Русе |  | P-6-MN-STSTB-A0001269 | 6 | Ремонтна програма и еднократни планирани мерки | 4500058654-70
| НАПРАВА ШИБЪР ЗА АВТ. ПРЕКЪСВАЧ | 30 | БР | НАПРАВА ШИБЪР ЗА АВТ. ПРЕКЪСВАЧ(БР) | Поръчка за доставка | 4500058654 | 70 | 4500058654-70 | 210500045029 | 2105 | 0 | Русе |  | P-6-MN-STSTB-A0001269 | 6 | Ремонтна програма и еднократни планирани мерки | 4500058654-70
1000100 | ПОДВЪРЗВАНЕ К-Л КЪM СЪЩ. ТАБЛО/СЪОРЖ. | 1 | БР | 1000100 ПОДВЪРЗВАНЕ К-Л КЪM СЪЩ. ТАБЛО/СЪОРЖ.(БР) | Поръчка за доставка | 4500057827 | 10 | 4500057827-10 | 151419214220 | 1514 | 9 | Варна | 1 |  |  | Нови присъединявания | 4500057827-10
| П.не на пр.ка 20КV от храсти до 20бр. | 2.5 | AU | П.не на пр.ка 20КV от храсти до 20бр.(AU) | Поръчка за доставка | 4500059446 | 10 | 4500059446-10 | 210500045060 | 2105 | 0 | Варна |  | P-1-MN-MSLEB-A0002042 | 1 | Ремонтна програма и еднократни планирани мерки | 4500059446-10
| П.не на пр.ка 20КV от храсти от21до50бр. | 1.24 | AU | П.не на пр.ка 20КV от храсти от21до50бр.(AU) | Поръчка за доставка | 4500059446 | 10 | 4500059446-10 | 210500045060 | 2105 | 0 | Варна |  | P-1-MN-MSLEB-A0002042 | 1 | Ремонтна програма и еднократни планирани мерки | 4500059446-10
| Р.не клони от дърв. ф над15см мр НН | 6 | БР | Р.не клони от дърв. ф над15см мр НН(БР) | Поръчка за доставка | 4500059446 | 10 | 4500059446-10 | 210500045060 | 2105 | 0 | Варна |  | P-1-MN-MSLEB-A0002042 | 1 | Ремонтна програма и еднократни планирани мерки | 4500059446-10
| П.не на пр.ка 20КV от храсти до 20бр. | 4 | AU | П.не на пр.ка 20КV от храсти до 20бр.(AU) | Поръчка за доставка | 4500059447 | 10 | 4500059447-10 | 210500045065 | 2105 | 0 | Варна |  | P-1-MN-MSLEB-A0002044 | 1 | Ремонтна програма и еднократни планирани мерки | 4500059447-10
| П.не на пр.ка 20КV от храсти от21до50бр. | 4.05 | AU | П.не на пр.ка 20КV от храсти от21до50бр.(AU) | Поръчка за доставка | 4500059447 | 10 | 4500059447-10 | 210500045065 | 2105 | 0 | Варна |  | P-1-MN-MSLEB-A0002044 | 1 | Ремонтна програма и еднократни планирани мерки | 4500059447-10
| П.не на просека ВЕЛ 20КV с булдозер | 22.9 | AU | П.не на просека ВЕЛ 20КV с булдозер(AU) | Поръчка за доставка | 4500059447 | 10 | 4500059447-10 | 210500045065 | 2105 | 0 | Варна |  | P-1-MN-MSLEB-A0002044 | 1 | Ремонтна програма и еднократни планирани мерки | 4500059447-10
| Р.не клони от дърв. ф над15см мр НН | 27 | БР | Р.не клони от дърв. ф над15см мр НН(БР) | Поръчка за доставка | 4500059447 | 10 | 4500059447-10 | 210500045065 | 2105 | 0 | Варна |  | P-1-MN-MSLEB-A0002044 | 1 | Ремонтна програма и еднократни планирани мерки | 4500059447-10
| П.не на просека ВЕЛ 20КV с булдозер | 3.75 | AU | П.не на просека ВЕЛ 20КV с булдозер(AU) | Поръчка за доставка | 4500059448 | 10 | 4500059448-10 | 210500045086 | 2105 | 0 | Варна |  | P-1-MN-MSLEB-A0002061 | 1 | Ремонтна програма и еднократни планирани мерки | 4500059448-10
| П.не на пр.ка 20КV от храсти до 20бр. | 2.1 | AU | П.не на пр.ка 20КV от храсти до 20бр.(AU) | Поръчка за доставка | 4500059449 | 10 | 4500059449-10 | 210500045067 | 2105 | 0 | Варна |  | P-1-MN-MSLEB-A0002045 | 1 | Ремонтна програма и еднократни планирани мерки | 4500059449-10
| П.не на просека ВЕЛ 20КV с булдозер | 0.9 | AU | П.не на просека ВЕЛ 20КV с булдозер(AU) | Поръчка за доставка | 4500059449 | 10 | 4500059449-10 | 210500045067 | 2105 | 0 | Варна |  | P-1-MN-MSLEB-A0002045 | 1 | Ремонтна програма и еднократни планирани мерки | 4500059449-10
| Р.не клони от дърв. ф над15см мр НН | 56 | БР | Р.не клони от дърв. ф над15см мр НН(БР) | Поръчка за доставка | 4500059449 | 10 | 4500059449-10 | 210500045067 | 2105 | 0 | Варна |  | P-1-MN-MSLEB-A0002045 | 1 | Ремонтна програма и еднократни планирани мерки | 4500059449-10
1000100 | ПОДВЪРЗВАНЕ К-Л КЪM СЪЩ. ТАБЛО/СЪОРЖ. | 2 | БР | 1000100 ПОДВЪРЗВАНЕ К-Л КЪM СЪЩ. ТАБЛО/СЪОРЖ.(БР) | Поръчка за доставка | 4500058654 | 80 | 4500058654-80 | 210500045029 | 2105 | 0 | Русе |  | P-6-MN-STSTB-A0001269 | 6 | Ремонтна програма и еднократни планирани мерки | 4500058654-80
1000122 | MОНТАЖ НА АВТОMАТИЧЕН ПРЕДПАЗИТЕЛ НН | 21 | БР | 1000122 MОНТАЖ НА АВТОMАТИЧЕН ПРЕДПАЗИТЕЛ НН(БР) | Поръчка за доставка | 4500058654 | 80 | 4500058654-80 | 210500045029 | 2105 | 0 | Русе |  | P-6-MN-STSTB-A0001269 | 6 | Ремонтна програма и еднократни планирани мерки | 4500058654-80
1000125 | ДЕMОНТАЖ НА АВТОMАТИЧЕН ПРЕДПАЗИТЕЛ НН | 21 | БР | 1000125 ДЕMОНТАЖ НА АВТОMАТИЧЕН ПРЕДПАЗИТЕЛ НН(БР) | Поръчка за доставка | 4500058654 | 80 | 4500058654-80 | 210500045029 | 2105 | 0 | Русе |  | P-6-MN-STSTB-A0001269 | 6 | Ремонтна програма и еднократни планирани мерки | 4500058654-80
1000284 | ТРАНСП. НА СТАРИ M-ЛИ ДО СКЛАД НА ВЪЗЛ. | 5 | TKM | 1000284 ТРАНСП. НА СТАРИ M-ЛИ ДО СКЛАД НА ВЪЗЛ.(TKM) | Поръчка за доставка | 4500058654 | 80 | 4500058654-80 | 210500045029 | 2105 | 0 | Русе |  | P-6-MN-STSTB-A0001269 | 6 | Ремонтна програма и еднократни планирани мерки | 4500058654-80
| ДОСТАВКА И МОНТАЖ П-КА П-ОБРАЗНА 150/80 | 7 | БР | ДОСТАВКА И МОНТАЖ П-КА П-ОБРАЗНА 150/80(БР) | Поръчка за доставка | 4500058654 | 90 | 4500058654-90 | 210500045029 | 2105 | 0 | Русе |  | P-6-MN-STSTB-A0001269 | 6 | Ремонтна програма и еднократни планирани мерки | 4500058654-90
| ДЕМОНТАЖ И МОНТАЖ НА ВРАТА ЗА ЕЛ.ТАБЛО | 7 | БР | ДЕМОНТАЖ И МОНТАЖ НА ВРАТА ЗА ЕЛ.ТАБЛО(БР) | Поръчка за доставка | 4500058654 | 90 | 4500058654-90 | 210500045029 | 2105 | 0 | Русе |  | P-6-MN-STSTB-A0001269 | 6 | Ремонтна програма и еднократни планирани мерки | 4500058654-90
| НАПРАВА ШИБЪР ЗА АВТ. ПРЕКЪСВАЧ | 7 | БР | НАПРАВА ШИБЪР ЗА АВТ. ПРЕКЪСВАЧ(БР) | Поръчка за доставка | 4500058654 | 90 | 4500058654-90 | 210500045029 | 2105 | 0 | Русе |  | P-6-MN-STSTB-A0001269 | 6 | Ремонтна програма и еднократни планирани мерки | 4500058654-90
1000100 | ПОДВЪРЗВАНЕ К-Л КЪM СЪЩ. ТАБЛО/СЪОРЖ. | 12 | БР | 1000100 ПОДВЪРЗВАНЕ К-Л КЪM СЪЩ. ТАБЛО/СЪОРЖ.(БР) | Поръчка за доставка | 4500058654 | 100 | 4500058654-100 | 210500045029 | 2105 | 0 | Русе |  | P-6-MN-STSTB-A0001269 | 6 | Ремонтна програма и еднократни планирани мерки | 4500058654-100
1000122 | MОНТАЖ НА АВТОMАТИЧЕН ПРЕДПАЗИТЕЛ НН | 144 | БР | 1000122 MОНТАЖ НА АВТОMАТИЧЕН ПРЕДПАЗИТЕЛ НН(БР) | Поръчка за доставка | 4500058654 | 100 | 4500058654-100 | 210500045029 | 2105 | 0 | Русе |  | P-6-MN-STSTB-A0001269 | 6 | Ремонтна програма и еднократни планирани мерки | 4500058654-100
1000125 | ДЕMОНТАЖ НА АВТОMАТИЧЕН ПРЕДПАЗИТЕЛ НН | 156 | БР | 1000125 ДЕMОНТАЖ НА АВТОMАТИЧЕН ПРЕДПАЗИТЕЛ НН(БР) | Поръчка за доставка | 4500058654 | 100 | 4500058654-100 | 210500045029 | 2105 | 0 | Русе |  | P-6-MN-STSTB-A0001269 | 6 | Ремонтна програма и еднократни планирани мерки | 4500058654-100
1000284 | ТРАНСП. НА СТАРИ M-ЛИ ДО СКЛАД НА ВЪЗЛ. | 10 | TKM | 1000284 ТРАНСП. НА СТАРИ M-ЛИ ДО СКЛАД НА ВЪЗЛ.(TKM) | Поръчка за доставка | 4500058654 | 100 | 4500058654-100 | 210500045029 | 2105 | 0 | Русе |  | P-6-MN-STSTB-A0001269 | 6 | Ремонтна програма и еднократни планирани мерки | 4500058654-100
1000286 | НАПРАВА НА ОТВОР В БЕТОН | 2 | БР | 1000286 НАПРАВА НА ОТВОР В БЕТОН(БР) | Поръчка за доставка | 4500057562 | 10 | 4500057562-10 | 151460000372 | 1514 | 0 | Русе | 6 |  |  | Инвестиции | 4500057562-10
1000269 | НАПРАВА ЗАЗЕMЛЕНИЕ С ЕДИН КОЛ | 4 | БР | 1000269 НАПРАВА ЗАЗЕMЛЕНИЕ С ЕДИН КОЛ(БР) | Поръчка за доставка | 4500057562 | 10 | 4500057562-10 | 151460000372 | 1514 | 0 | Русе | 6 |  |  | Инвестиции | 4500057562-10
1000106 | MОНТАЖ РК | 1 | БР | 1000106 MОНТАЖ РК(БР) | Поръчка за доставка | 4500058062 | 10 | 4500058062-10 | 151419306473 | 1514 | 9 | Варна | 1 |  |  | Нови присъединявания | 4500058062-10
| МАШИНОСМЯНА БУЛДОЗЕР | 1.5 | AU | МАШИНОСМЯНА БУЛДОЗЕР(AU) | Поръчка за доставка | 4500059430 | 10 | 4500059430-10 | 210500044973 | 2105 | 0 | Варна |  | P-1-MN-MSLEB-A0001971 | 1 | Ремонтна програма и еднократни планирани мерки | 4500059430-10
| МАШИНОСМЯНА БУЛДОЗЕР | 4 | AU | МАШИНОСМЯНА БУЛДОЗЕР(AU) | Поръчка за доставка | 4500059431 | 10 | 4500059431-10 | 210500044983 | 2105 | 0 | Варна |  | P-1-MN-MSLEB-A0001974 | 1 | Ремонтна програма и еднократни планирани мерки | 4500059431-10
| МАШИНОСМЯНА БУЛДОЗЕР | 0.6 | AU | МАШИНОСМЯНА БУЛДОЗЕР(AU) | Поръчка за доставка | 4500059432 | 10 | 4500059432-10 | 210500044966 | 2105 | 0 | Варна |  | P-1-MN-MSLEB-A0001968 | 1 | Ремонтна програма и еднократни планирани мерки | 4500059432-10
| Работа с автокран П/С ЮГ(доп.часове) | 3 | ЧР | Работа с автокран П/С ЮГ(доп.часове)(ЧР) | Поръчка за доставка | 4530003013 | 10 | 4530003013-10 | 151418000013 | 1514 | 8 | Варна | 1 |  |  | Инвестиции | 4530003013-10
| Работа с автокран П/С Изток(доп.часове) | 3 | ЧР | Работа с автокран П/С Изток(доп.часове)(ЧР) | Поръчка за доставка | 4530003013 | 10 | 4530003013-10 | 151418000013 | 1514 | 8 | Варна | 1 |  |  | Инвестиции | 4530003013-10
| ДОСТАВКА И МОНТАЖ П-КА П-ОБРАЗНА 150/80 | 52 | БР | ДОСТАВКА И МОНТАЖ П-КА П-ОБРАЗНА 150/80(БР) | Поръчка за доставка | 4500058654 | 110 | 4500058654-110 | 210500045029 | 2105 | 0 | Русе |  | P-6-MN-STSTB-A0001269 | 6 | Ремонтна програма и еднократни планирани мерки | 4500058654-110
| ДЕМОНТАЖ И МОНТАЖ НА ВРАТА ЗА ЕЛ.ТАБЛО | 47 | БР | ДЕМОНТАЖ И МОНТАЖ НА ВРАТА ЗА ЕЛ.ТАБЛО(БР) | Поръчка за доставка | 4500058654 | 110 | 4500058654-110 | 210500045029 | 2105 | 0 | Русе |  | P-6-MN-STSTB-A0001269 | 6 | Ремонтна програма и еднократни планирани мерки | 4500058654-110
| НАПРАВА ШИБЪР ЗА АВТ. ПРЕКЪСВАЧ | 52 | БР | НАПРАВА ШИБЪР ЗА АВТ. ПРЕКЪСВАЧ(БР) | Поръчка за доставка | 4500058654 | 110 | 4500058654-110 | 210500045029 | 2105 | 0 | Русе |  | P-6-MN-STSTB-A0001269 | 6 | Ремонтна програма и еднократни планирани мерки | 4500058654-110
1000122 | MОНТАЖ НА АВТОMАТИЧЕН ПРЕДПАЗИТЕЛ НН | 58 | БР | 1000122 MОНТАЖ НА АВТОMАТИЧЕН ПРЕДПАЗИТЕЛ НН(БР) | Поръчка за доставка | 4500058654 | 120 | 4500058654-120 | 210500045029 | 2105 | 0 | Русе |  | P-6-MN-STSTB-A0001269 | 6 | Ремонтна програма и еднократни планирани мерки | 4500058654-120
1000125 | ДЕMОНТАЖ НА АВТОMАТИЧЕН ПРЕДПАЗИТЕЛ НН | 58 | БР | 1000125 ДЕMОНТАЖ НА АВТОMАТИЧЕН ПРЕДПАЗИТЕЛ НН(БР) | Поръчка за доставка | 4500058654 | 120 | 4500058654-120 | 210500045029 | 2105 | 0 | Русе |  | P-6-MN-STSTB-A0001269 | 6 | Ремонтна програма и еднократни планирани мерки | 4500058654-120
1000284 | ТРАНСП. НА СТАРИ M-ЛИ ДО СКЛАД НА ВЪЗЛ. | 5 | TKM | 1000284 ТРАНСП. НА СТАРИ M-ЛИ ДО СКЛАД НА ВЪЗЛ.(TKM) | Поръчка за доставка | 4500058654 | 120 | 4500058654-120 | 210500045029 | 2105 | 0 | Русе |  | P-6-MN-STSTB-A0001269 | 6 | Ремонтна програма и еднократни планирани мерки | 4500058654-120
| ДОСТАВКА И МОНТАЖ П-КА П-ОБРАЗНА 150/80 | 14 | БР | ДОСТАВКА И МОНТАЖ П-КА П-ОБРАЗНА 150/80(БР) | Поръчка за доставка | 4500058654 | 130 | 4500058654-130 | 210500045029 | 2105 | 0 | Русе |  | P-6-MN-STSTB-A0001269 | 6 | Ремонтна програма и еднократни планирани мерки | 4500058654-130
| ДЕМОНТАЖ И МОНТАЖ НА ВРАТА ЗА ЕЛ.ТАБЛО | 14 | БР | ДЕМОНТАЖ И МОНТАЖ НА ВРАТА ЗА ЕЛ.ТАБЛО(БР) | Поръчка за доставка | 4500058654 | 130 | 4500058654-130 | 210500045029 | 2105 | 0 | Русе |  | P-6-MN-STSTB-A0001269 | 6 | Ремонтна програма и еднократни планирани мерки | 4500058654-130
| НАПРАВА ШИБЪР ЗА АВТ. ПРЕКЪСВАЧ | 14 | БР | НАПРАВА ШИБЪР ЗА АВТ. ПРЕКЪСВАЧ(БР) | Поръчка за доставка | 4500058654 | 130 | 4500058654-130 | 210500045029 | 2105 | 0 | Русе |  | P-6-MN-STSTB-A0001269 | 6 | Ремонтна програма и еднократни планирани мерки | 4500058654-130
| Доставка и мантаж на метален шлаух до ф4 | 10 | М | Доставка и мантаж на метален шлаух до ф4(М) | Поръчка за доставка | 4530003044 | 10 | 4530003044-10 | 151489208913 | 1514 | 9 | Разград | 8 |  |  | Нови присъединявания | 4530003044-10
| Монтаж гофрирана тръба | 2 | М | Монтаж гофрирана тръба(М) | Поръчка за доставка | 4530003044 | 10 | 4530003044-10 | 151489208913 | 1514 | 9 | Разград | 8 |  |  | Нови присъединявания | 4530003044-10
| Направа кабелна глава НН до 3х70+35 мм2 | 1 | БР | Направа кабелна глава НН до 3х70+35 мм2(БР) | Поръчка за доставка | 4530003044 | 10 | 4530003044-10 | 151489208913 | 1514 | 9 | Разград | 8 |  |  | Нови присъединявания | 4530003044-10
| Подвързване на кабел към съществуващо та | 1 | БР | Подвързване на кабел към съществуващо та(БР) | Поръчка за доставка | 4530003044 | 10 | 4530003044-10 | 151489208913 | 1514 | 9 | Разград | 8 |  |  | Нови присъединявания | 4530003044-10
| Монтаж табло до 5 електромера включителн | 1 | БР | Монтаж табло до 5 електромера включителн(БР) | Поръчка за доставка | 4530003044 | 10 | 4530003044-10 | 151489208913 | 1514 | 9 | Разград | 8 |  |  | Нови присъединявания | 4530003044-10
| Монтаж на автоматичен предпазител НН | 2 | БР | Монтаж на автоматичен предпазител НН(БР) | Поръчка за доставка | 4530003044 | 10 | 4530003044-10 | 151489208913 | 1514 | 9 | Разград | 8 |  |  | Нови присъединявания | 4530003044-10
| Изправяне на СБС НН в равнинен терен | 5 | БР | Изправяне на СБС НН в равнинен терен(БР) | Поръчка за доставка | 4530003044 | 10 | 4530003044-10 | 151489208913 | 1514 | 9 | Разград | 8 |  |  | Нови присъединявания | 4530003044-10
| Доставка и монтаж на пилон - 6м. | 1 | БР | Доставка и монтаж на пилон - 6м.(БР) | Поръчка за доставка | 4530003044 | 10 | 4530003044-10 | 151489208913 | 1514 | 9 | Разград | 8 |  |  | Нови присъединявания | 4530003044-10
| Монтаж на кука - тип свинска опашка | 1 | БР | Монтаж на кука - тип свинска опашка(БР) | Поръчка за доставка | 4530003044 | 10 | 4530003044-10 | 151489208913 | 1514 | 9 | Разград | 8 |  |  | Нови присъединявания | 4530003044-10
| Монтаж на термосвиваеми тапи на изолиран | 4 | БР | Монтаж на термосвиваеми тапи на изолиран(БР) | Поръчка за доставка | 4530003044 | 10 | 4530003044-10 | 151489208913 | 1514 | 9 | Разград | 8 |  |  | Нови присъединявания | 4530003044-10
| Монтаж на клема носеща с конзола за УИП | 4 | БР | Монтаж на клема носеща с конзола за УИП(БР) | Поръчка за доставка | 4530003044 | 10 | 4530003044-10 | 151489208913 | 1514 | 9 | Разград | 8 |  |  | Нови присъединявания | 4530003044-10
| Монтаж на клема опъвателна с конзола за | 2 | БР | Монтаж на клема опъвателна с конзола за(БР) | Поръчка за доставка | 4530003044 | 10 | 4530003044-10 | 151489208913 | 1514 | 9 | Разград | 8 |  |  | Нови присъединявания | 4530003044-10
| Монтаж на клема отклонителна/разконителн | 5 | БР | Монтаж на клема отклонителна/разконителн(БР) | Поръчка за доставка | 4530003044 | 10 | 4530003044-10 | 151489208913 | 1514 | 9 | Разград | 8 |  |  | Нови присъединявания | 4530003044-10
1000001 | НАПРАВА НА ШУРФОВЕ 1.1/1/0.6 | 4 | БР | 1000001 НАПРАВА НА ШУРФОВЕ 1.1/1/0.6(БР) | Поръчка за доставка | 4500058087 | 10 | 4500058087-10 | 151419422792 | 1514 | 9 | Варна | 1 |  |  | Нови присъединявания | 4500058087-10
1000002 | РАЗКЪРТВАНЕ НА ТРОТОАР-БЕТОНЕН | 25 | M2 | 1000002 РАЗКЪРТВАНЕ НА ТРОТОАР-БЕТОНЕН(M2) | Поръчка за доставка | 4500058087 | 10 | 4500058087-10 | 151419422792 | 1514 | 9 | Варна | 1 |  |  | Нови присъединявания | 4500058087-10
1000003 | РАЗКЪРТВАНЕ ТРОТОАР С ТРОТОАРНИ ПЛОЧКИ | 6 | M2 | 1000003 РАЗКЪРТВАНЕ ТРОТОАР С ТРОТОАРНИ ПЛОЧКИ(M2) | Поръчка за доставка | 4500058087 | 10 | 4500058087-10 | 151419422792 | 1514 | 9 | Варна | 1 |  |  | Нови присъединявания | 4500058087-10
1000005 | РАЗКЪРТВАНЕ НА АСФАЛТОВА НАСТИЛКА | 42 | M2 | 1000005 РАЗКЪРТВАНЕ НА АСФАЛТОВА НАСТИЛКА(M2) | Поръчка за доставка | 4500058087 | 10 | 4500058087-10 | 151419422792 | 1514 | 9 | Варна | 1 |  |  | Нови присъединявания | 4500058087-10
1000006 | РЯЗАНЕ НА АСФАЛТОВА НАСТИЛКА | 418 | М | 1000006 РЯЗАНЕ НА АСФАЛТОВА НАСТИЛКА(М) | Поръчка за доставка | 4500058087 | 10 | 4500058087-10 | 151419422792 | 1514 | 9 | Варна | 1 |  |  | Нови присъединявания | 4500058087-10
1000007 | ВЪЗСТАНОВЯВАНЕ НА ТРОТОАР-БЕТОНЕН | 25 | M2 | 1000007 ВЪЗСТАНОВЯВАНЕ НА ТРОТОАР-БЕТОНЕН(M2) | Поръчка за доставка | 4500058087 | 10 | 4500058087-10 | 151419422792 | 1514 | 9 | Варна | 1 |  |  | Нови присъединявания | 4500058087-10
1000010 | ВЪЗСТАНОВЯВАНЕ НА ТРОТОАР С ПЛОЧКИ-ЛУКС | 6 | M2 | 1000010 ВЪЗСТАНОВЯВАНЕ НА ТРОТОАР С ПЛОЧКИ-ЛУКС(M2) | Поръчка за доставка | 4500058087 | 10 | 4500058087-10 | 151419422792 | 1514 | 9 | Варна | 1 |  |  | Нови присъединявания | 4500058087-10
1000011 | ВЪЗСТАНОВЯВАНЕ НА АСФАЛТОВА НАСТИЛКА-ПЪТ | 4 | M2 | 1000011 ВЪЗСТАНОВЯВАНЕ НА АСФАЛТОВА НАСТИЛКА-ПЪТ(M2) | Поръчка за доставка | 4500058087 | 10 | 4500058087-10 | 151419422792 | 1514 | 9 | Варна | 1 |  |  | Нови присъединявания | 4500058087-10
1000012 | ВЪЗСТАНОВЯВАНЕ АСФАЛТ. НАСТИЛКА-ТРОТОАР | 38 | M2 | 1000012 ВЪЗСТАНОВЯВАНЕ АСФАЛТ. НАСТИЛКА-ТРОТОАР(M2) | Поръчка за доставка | 4500058087 | 10 | 4500058087-10 | 151419422792 | 1514 | 9 | Варна | 1 |  |  | Нови присъединявания | 4500058087-10
1000000 | НАПРАВА НА ШУРФОВЕ 1/0.8/0.6 | 2 | БР | 1000000 НАПРАВА НА ШУРФОВЕ 1/0.8/0.6(БР) | Поръчка за доставка | 4500058653 | 10 | 4500058653-10 | 151469214162 | 1514 | 9 | Русе | 6 |  |  | Нови присъединявания | 4500058653-10
1000002 | РАЗКЪРТВАНЕ НА ТРОТОАР-БЕТОНЕН | 5 | M2 | 1000002 РАЗКЪРТВАНЕ НА ТРОТОАР-БЕТОНЕН(M2) | Поръчка за доставка | 4500058653 | 10 | 4500058653-10 | 151469214162 | 1514 | 9 | Русе | 6 |  |  | Нови присъединявания | 4500058653-10
1000005 | РАЗКЪРТВАНЕ НА АСФАЛТОВА НАСТИЛКА | 11 | M2 | 1000005 РАЗКЪРТВАНЕ НА АСФАЛТОВА НАСТИЛКА(M2) | Поръчка за доставка | 4500058653 | 10 | 4500058653-10 | 151469214162 | 1514 | 9 | Русе | 6 |  |  | Нови присъединявания | 4500058653-10
1000006 | РЯЗАНЕ НА АСФАЛТОВА НАСТИЛКА | 18 | М | 1000006 РЯЗАНЕ НА АСФАЛТОВА НАСТИЛКА(М) | Поръчка за доставка | 4500058653 | 10 | 4500058653-10 | 151469214162 | 1514 | 9 | Русе | 6 |  |  | Нови присъединявания | 4500058653-10
1000007 | ВЪЗСТАНОВЯВАНЕ НА ТРОТОАР-БЕТОНЕН | 5 | M2 | 1000007 ВЪЗСТАНОВЯВАНЕ НА ТРОТОАР-БЕТОНЕН(M2) | Поръчка за доставка | 4500058653 | 10 | 4500058653-10 | 151469214162 | 1514 | 9 | Русе | 6 |  |  | Нови присъединявания | 4500058653-10
1000011 | ВЪЗСТАНОВЯВАНЕ НА АСФАЛТОВА НАСТИЛКА-ПЪТ | 11 | M2 | 1000011 ВЪЗСТАНОВЯВАНЕ НА АСФАЛТОВА НАСТИЛКА-ПЪТ(M2) | Поръчка за доставка | 4500058653 | 10 | 4500058653-10 | 151469214162 | 1514 | 9 | Русе | 6 |  |  | Нови присъединявания | 4500058653-10
1000017 | НАПРАВА ИЗКОП ІІІ КАТЕГОРИЯ 0.8/0.4 | 61 | М | 1000017 НАПРАВА ИЗКОП ІІІ КАТЕГОРИЯ 0.8/0.4(М) | Поръчка за доставка | 4500058653 | 10 | 4500058653-10 | 151469214162 | 1514 | 9 | Русе | 6 |  |  | Нови присъединявания | 4500058653-10
| Съгласуване на проект с Държавни и общин | 3 | БР | Съгласуване на проект с Държавни и общин(БР) | Поръчка за доставка | 4500059473 | 10 | 4500059473-10 | 151479508903 | 1514 | 9 | Г. Оряховица | 7 |  |  | Нови присъединявания | 4500059473-10
| Монтаж на опъвач заедно с кука на стена/ | 2 | БР | Монтаж на опъвач заедно с кука на стена/(БР) | Поръчка за доставка | 4530003044 | 10 | 4530003044-10 | 151489208913 | 1514 | 9 | Разград | 8 |  |  | Нови присъединявания | 4530003044-10
| Теглене на усукан проводник до 4х16 | 15 | М | Теглене на усукан проводник до 4х16(М) | Поръчка за доставка | 4530003044 | 10 | 4530003044-10 | 151489208913 | 1514 | 9 | Разград | 8 |  |  | Нови присъединявания | 4530003044-10
| Теглене на усукан проводник до 3х35+54,6 | 150 | М | Теглене на усукан проводник до 3х35+54,6(М) | Поръчка за доставка | 4530003044 | 10 | 4530003044-10 | 151489208913 | 1514 | 9 | Разград | 8 |  |  | Нови присъединявания | 4530003044-10
| Направа заземление с един кол | 2 | БР | Направа заземление с един кол(БР) | Поръчка за доставка | 4530003044 | 10 | 4530003044-10 | 151489208913 | 1514 | 9 | Разград | 8 |  |  | Нови присъединявания | 4530003044-10
| Измерване на заземление на точка | 2 | БР | Измерване на заземление на точка(БР) | Поръчка за доставка | 4530003044 | 10 | 4530003044-10 | 151489208913 | 1514 | 9 | Разград | 8 |  |  | Нови присъединявания | 4530003044-10
| Транспорт на материали от склад на възло | 0.05 | % | Транспорт на материали от склад на възло(%) | Поръчка за доставка | 4530003044 | 10 | 4530003044-10 | 151489208913 | 1514 | 9 | Разград | 8 |  |  | Нови присъединявания | 4530003044-10
| Транспортиране на СБС от склад на възлож | 40 | KM | Транспортиране на СБС от склад на възлож(KM) | Поръчка за доставка | 4530003044 | 10 | 4530003044-10 | 151489208913 | 1514 | 9 | Разград | 8 |  |  | Нови присъединявания | 4530003044-10
| Укрепване на УИП/кабел по стълб или фаса | 12 | М | Укрепване на УИП/кабел по стълб или фаса(М) | Поръчка за доставка | 4530003044 | 10 | 4530003044-10 | 151489208913 | 1514 | 9 | Разград | 8 |  |  | Нови присъединявания | 4530003044-10
1000018 | Н-ВА ИЗКОП ІІІ К-Я 0.8/0.4 В/У КАБЕЛ | 275 | М | 1000018 Н-ВА ИЗКОП ІІІ К-Я 0.8/0.4 В/У КАБЕЛ(М) | Поръчка за доставка | 4500058087 | 10 | 4500058087-10 | 151419422792 | 1514 | 9 | Варна | 1 |  |  | Нови присъединявания | 4500058087-10
1000026 | Н-АВА ИЗКОП ІІІ К-Я 1.1/0.6 В/У КАБЕЛ | 6 | М | 1000026 Н-АВА ИЗКОП ІІІ К-Я 1.1/0.6 В/У КАБЕЛ(М) | Поръчка за доставка | 4500058087 | 10 | 4500058087-10 | 151419422792 | 1514 | 9 | Варна | 1 |  |  | Нови присъединявания | 4500058087-10
1000050 | MОНТАЖ РVС ТРЪБИ Ф110 В БЕТОНОВ КОЖУХ | 42 | М | 1000050 MОНТАЖ РVС ТРЪБИ Ф110 В БЕТОНОВ КОЖУХ(М) | Поръчка за доставка | 4500058087 | 10 | 4500058087-10 | 151419422792 | 1514 | 9 | Варна | 1 |  |  | Нови присъединявания | 4500058087-10
1000060 | Н-ВА ПОДЛ С ПЯСЪК И ТУХЛИ ЗА 1К-Л | 210 | М | 1000060 Н-ВА ПОДЛ С ПЯСЪК И ТУХЛИ ЗА 1К-Л(М) | Поръчка за доставка | 4500058087 | 10 | 4500058087-10 | 151419422792 | 1514 | 9 | Варна | 1 |  |  | Нови присъединявания | 4500058087-10
1000061 | Н-ВА ПОДЛ С ПЯСЪК И ТУХЛИ ЗА>1К-Л | 20 | М | 1000061 Н-ВА ПОДЛ С ПЯСЪК И ТУХЛИ ЗА>1К-Л(М) | Поръчка за доставка | 4500058087 | 10 | 4500058087-10 | 151419422792 | 1514 | 9 | Варна | 1 |  |  | Нови присъединявания | 4500058087-10
1000078 | ПОЛАГАНЕ КАБЕЛ В ИЗКОП>3Х120 MM?? ВКЛ | 110 | М | 1000078 ПОЛАГАНЕ КАБЕЛ В ИЗКОП>3Х120 MM?? ВКЛ(М) | Поръчка за доставка | 4500058087 | 10 | 4500058087-10 | 151419422792 | 1514 | 9 | Варна | 1 |  |  | Нови присъединявания | 4500058087-10
1000083 | ИЗТЕГЛЯНЕ КАБЕЛ В ТРЪБИ НАД 3Х120 MM ВКЛ | 190 | М | 1000083 ИЗТЕГЛЯНЕ КАБЕЛ В ТРЪБИ НАД 3Х120 MM ВКЛ(М) | Поръчка за доставка | 4500058087 | 10 | 4500058087-10 | 151419422792 | 1514 | 9 | Варна | 1 |  |  | Нови присъединявания | 4500058087-10
1000089 | ДОСТАВКА И MОНТАЖ НА КАБЕЛНИ MАРКИ | 2 | БР | 1000089 ДОСТАВКА И MОНТАЖ НА КАБЕЛНИ MАРКИ(БР) | Поръчка за доставка | 4500058087 | 10 | 4500058087-10 | 151419422792 | 1514 | 9 | Варна | 1 |  |  | Нови присъединявания | 4500058087-10
1000100 | ПОДВЪРЗВАНЕ К-Л КЪM СЪЩ. ТАБЛО/СЪОРЖ. | 12 | БР | 1000100 ПОДВЪРЗВАНЕ К-Л КЪM СЪЩ. ТАБЛО/СЪОРЖ.(БР) | Поръчка за доставка | 4500058087 | 10 | 4500058087-10 | 151419422792 | 1514 | 9 | Варна | 1 |  |  | Нови присъединявания | 4500058087-10
1000101 | СФАЗИРОВКА НА КЛ НН (ЗА 3-ТЕ ЖИЛА) | 10 | БР | 1000101 СФАЗИРОВКА НА КЛ НН (ЗА 3-ТЕ ЖИЛА)(БР) | Поръчка за доставка | 4500058087 | 10 | 4500058087-10 | 151419422792 | 1514 | 9 | Варна | 1 |  |  | Нови присъединявания | 4500058087-10
1000104 | MОНТАЖ ШК | 3 | БР | 1000104 MОНТАЖ ШК(БР) | Поръчка за доставка | 4500058087 | 10 | 4500058087-10 | 151419422792 | 1514 | 9 | Варна | 1 |  |  | Нови присъединявания | 4500058087-10
1000105 | ДЕMОНТАЖ НА ШК | 2 | БР | 1000105 ДЕMОНТАЖ НА ШК(БР) | Поръчка за доставка | 4500058087 | 10 | 4500058087-10 | 151419422792 | 1514 | 9 | Варна | 1 |  |  | Нови присъединявания | 4500058087-10
1000269 | НАПРАВА ЗАЗЕMЛЕНИЕ С ЕДИН КОЛ | 3 | БР | 1000269 НАПРАВА ЗАЗЕMЛЕНИЕ С ЕДИН КОЛ(БР) | Поръчка за доставка | 4500058087 | 10 | 4500058087-10 | 151419422792 | 1514 | 9 | Варна | 1 |  |  | Нови присъединявания | 4500058087-10
1000271 | ИЗMЕРВАНЕ НА ЗАЗЕMЛЕНИЕ НА ТОЧКА | 3 | БР | 1000271 ИЗMЕРВАНЕ НА ЗАЗЕMЛЕНИЕ НА ТОЧКА(БР) | Поръчка за доставка | 4500058087 | 10 | 4500058087-10 | 151419422792 | 1514 | 9 | Варна | 1 |  |  | Нови присъединявания | 4500058087-10
1000272 | ИЗMЕРВАНЕ ИЗОЛАЦИЯ НА К-Л НН-(4 ЖИЛА) | 2 | БР | 1000272 ИЗMЕРВАНЕ ИЗОЛАЦИЯ НА К-Л НН-(4 ЖИЛА)(БР) | Поръчка за доставка | 4500058087 | 10 | 4500058087-10 | 151419422792 | 1514 | 9 | Варна | 1 |  |  | Нови присъединявания | 4500058087-10
1000023 | НАПРАВА ИЗКОП ІІІ КАТЕГОРИЯ 1.1/0.4 | 14 | М | 1000023 НАПРАВА ИЗКОП ІІІ КАТЕГОРИЯ 1.1/0.4(М) | Поръчка за доставка | 4500058653 | 10 | 4500058653-10 | 151469214162 | 1514 | 9 | Русе | 6 |  |  | Нови присъединявания | 4500058653-10
1000050 | MОНТАЖ РVС ТРЪБИ Ф110 В БЕТОНОВ КОЖУХ | 10 | М | 1000050 MОНТАЖ РVС ТРЪБИ Ф110 В БЕТОНОВ КОЖУХ(М) | Поръчка за доставка | 4500058653 | 10 | 4500058653-10 | 151469214162 | 1514 | 9 | Русе | 6 |  |  | Нови присъединявания | 4500058653-10
1000053 | ПОЛАГАНЕ PVC ТРЪБИ Ф110 В ИЗКОП | 10 | М | 1000053 ПОЛАГАНЕ PVC ТРЪБИ Ф110 В ИЗКОП(М) | Поръчка за доставка | 4500058653 | 10 | 4500058653-10 | 151469214162 | 1514 | 9 | Русе | 6 |  |  | Нови присъединявания | 4500058653-10
1000058 | Н-ВА ПОДЛ С ПЯСЪК И PVC ЛЕНТА ЗА 1 К-Л | 55 | М | 1000058 Н-ВА ПОДЛ С ПЯСЪК И PVC ЛЕНТА ЗА 1 К-Л(М) | Поръчка за доставка | 4500058653 | 10 | 4500058653-10 | 151469214162 | 1514 | 9 | Русе | 6 |  |  | Нови присъединявания | 4500058653-10
1000062 | MОНТАЖ НА ИЗЛАЗНА ТРЪБА | 1 | БР | 1000062 MОНТАЖ НА ИЗЛАЗНА ТРЪБА(БР) | Поръчка за доставка | 4500058653 | 10 | 4500058653-10 | 151469214162 | 1514 | 9 | Русе | 6 |  |  | Нови присъединявания | 4500058653-10
1000066 | НАПРАВА И MОНТАЖ РЕПЕРИ ЗА КАБЕЛНИ ЛИНИИ | 5 | БР | 1000066 НАПРАВА И MОНТАЖ РЕПЕРИ ЗА КАБЕЛНИ ЛИНИИ(БР) | Поръчка за доставка | 4500058653 | 10 | 4500058653-10 | 151469214162 | 1514 | 9 | Русе | 6 |  |  | Нови присъединявания | 4500058653-10
1000076 | ПОЛАГАНЕ НА КАБЕЛ В ИЗКОП ДО 3Х50 MM ВКЛ | 55 | М | 1000076 ПОЛАГАНЕ НА КАБЕЛ В ИЗКОП ДО 3Х50 MM ВКЛ(М) | Поръчка за доставка | 4500058653 | 10 | 4500058653-10 | 151469214162 | 1514 | 9 | Русе | 6 |  |  | Нови присъединявания | 4500058653-10
1000081 | ИЗТЕГЛЯНЕ КАБЕЛ В ТРЪБА ДО 3Х50 MM2 ВКЛ | 20 | М | 1000081 ИЗТЕГЛЯНЕ КАБЕЛ В ТРЪБА ДО 3Х50 MM2 ВКЛ(М) | Поръчка за доставка | 4500058653 | 10 | 4500058653-10 | 151469214162 | 1514 | 9 | Русе | 6 |  |  | Нови присъединявания | 4500058653-10
1000089 | ДОСТАВКА И MОНТАЖ НА КАБЕЛНИ MАРКИ | 2 | БР | 1000089 ДОСТАВКА И MОНТАЖ НА КАБЕЛНИ MАРКИ(БР) | Поръчка за доставка | 4500058653 | 10 | 4500058653-10 | 151469214162 | 1514 | 9 | Русе | 6 |  |  | Нови присъединявания | 4500058653-10
1000100 | ПОДВЪРЗВАНЕ К-Л КЪM СЪЩ. ТАБЛО/СЪОРЖ. | 1 | БР | 1000100 ПОДВЪРЗВАНЕ К-Л КЪM СЪЩ. ТАБЛО/СЪОРЖ.(БР) | Поръчка за доставка | 4500058653 | 10 | 4500058653-10 | 151469214162 | 1514 | 9 | Русе | 6 |  |  | Нови присъединявания | 4500058653-10
1000110 | M-Ж ТАБЛО ДО 5 ЕЛЕКТРОMЕРА ВКЛ. НА СТЕНА | 1 | БР | 1000110 M-Ж ТАБЛО ДО 5 ЕЛЕКТРОMЕРА ВКЛ. НА СТЕНА(БР) | Поръчка за доставка | 4500058653 | 10 | 4500058653-10 | 151469214162 | 1514 | 9 | Русе | 6 |  |  | Нови присъединявания | 4500058653-10
1000122 | MОНТАЖ НА АВТОMАТИЧЕН ПРЕДПАЗИТЕЛ НН | 1 | БР | 1000122 MОНТАЖ НА АВТОMАТИЧЕН ПРЕДПАЗИТЕЛ НН(БР) | Поръчка за доставка | 4500058653 | 10 | 4500058653-10 | 151469214162 | 1514 | 9 | Русе | 6 |  |  | Нови присъединявания | 4500058653-10
1000223 | MОНТАЖ НА ТЕРMОСВИВАЕMА ГЛАВА | 1 | БР | 1000223 MОНТАЖ НА ТЕРMОСВИВАЕMА ГЛАВА(БР) | Поръчка за доставка | 4500058653 | 10 | 4500058653-10 | 151469214162 | 1514 | 9 | Русе | 6 |  |  | Нови присъединявания | 4500058653-10
1000270 | НАПРАВА ЗАЗЕMЛЕНИЕ С ДВА КОЛА | 1 | БР | 1000270 НАПРАВА ЗАЗЕMЛЕНИЕ С ДВА КОЛА(БР) | Поръчка за доставка | 4500058653 | 10 | 4500058653-10 | 151469214162 | 1514 | 9 | Русе | 6 |  |  | Нови присъединявания | 4500058653-10
| Проектиране на каб линии до35kV от100-20 | 1 | БР | Проектиране на каб линии до35kV от100-20(БР) | Поръчка за доставка | 4500059552 | 10 | 4500059552-10 | 151439308063 | 1514 | 9 | Шумен | 3 |  |  | Нови присъединявания | 4500059552-10
| План за безопасност и здр. при работа КЛ | 1 | БР | План за безопасност и здр. при работа КЛ(БР) | Поръчка за доставка | 4500059552 | 10 | 4500059552-10 | 151439308063 | 1514 | 9 | Шумен | 3 |  |  | Нови присъединявания | 4500059552-10
| Проект част пожарна безопасност при КЛ | 1 | БР | Проект част пожарна безопасност при КЛ(БР) | Поръчка за доставка | 4500059552 | 10 | 4500059552-10 | 151439308063 | 1514 | 9 | Шумен | 3 |  |  | Нови присъединявания | 4500059552-10
| Съгласуване на скици А3 /вклю. такси/ | 1 | БР | Съгласуване на скици А3 /вклю. такси/(БР) | Поръчка за доставка | 4500059552 | 10 | 4500059552-10 | 151439308063 | 1514 | 9 | Шумен | 3 |  |  | Нови присъединявания | 4500059552-10
| Наб-е на кадастрални подложки/вклю. такс | 1 | БР | Наб-е на кадастрални подложки/вклю. такс(БР) | Поръчка за доставка | 4500059552 | 10 | 4500059552-10 | 151439308063 | 1514 | 9 | Шумен | 3 |  |  | Нови присъединявания | 4500059552-10
| Авторски надзор по време на строителство | 1 | БР | Авторски надзор по време на строителство(БР) | Поръчка за доставка | 4500059552 | 10 | 4500059552-10 | 151439308063 | 1514 | 9 | Шумен | 3 |  |  | Нови присъединявания | 4500059552-10
1000280 | НАТОВАРВАНЕ И ИЗВОЗВАНЕ НА СТРОИТ. ОТП-И | 22 | M3 | 1000280 НАТОВАРВАНЕ И ИЗВОЗВАНЕ НА СТРОИТ. ОТП-И(M3) | Поръчка за доставка | 4500058087 | 10 | 4500058087-10 | 151419422792 | 1514 | 9 | Варна | 1 |  |  | Нови присъединявания | 4500058087-10
1000281 | ТРАНСП. НА M-ЛИ ОТ СКЛАД НА ВЪЗЛОЖИТЕЛЯ | 1 | % | 1000281 ТРАНСП. НА M-ЛИ ОТ СКЛАД НА ВЪЗЛОЖИТЕЛЯ(%) | Поръчка за доставка | 4500058087 | 10 | 4500058087-10 | 151419422792 | 1514 | 9 | Варна | 1 |  |  | Нови присъединявания | 4500058087-10
1000289 | ДОСТАВКА НА ПЯСЪК | 6 | M3 | 1000289 ДОСТАВКА НА ПЯСЪК(M3) | Поръчка за доставка | 4500058087 | 10 | 4500058087-10 | 151419422792 | 1514 | 9 | Варна | 1 |  |  | Нови присъединявания | 4500058087-10
1000314 | НАПРАВА НА АРМИРОВКА | 20 | КГ | 1000314 НАПРАВА НА АРМИРОВКА(КГ) | Поръчка за доставка | 4500058087 | 10 | 4500058087-10 | 151419422792 | 1514 | 9 | Варна | 1 |  |  | Нови присъединявания | 4500058087-10
1000053 | ПОЛАГАНЕ PVC ТРЪБИ Ф110 В ИЗКОП | 86 | М | 1000053 ПОЛАГАНЕ PVC ТРЪБИ Ф110 В ИЗКОП(М) | Поръчка за доставка | 4500058087 | 10 | 4500058087-10 | 151419422792 | 1514 | 9 | Варна | 1 |  |  | Нови присъединявания | 4500058087-10
1000006 | РЯЗАНЕ НА АСФАЛТОВА НАСТИЛКА | 2 | М | 1000006 РЯЗАНЕ НА АСФАЛТОВА НАСТИЛКА(М) | Поръчка за доставка | 4500058087 | 20 | 4500058087-20 | 151419422792 | 1514 | 9 | Варна | 1 |  |  | Нови присъединявания | 4500058087-20
1000082 | ИЗТЕГЛЯНЕ КАБЕЛ В ТРЪБА ДО 3Х95 MM2 ВКЛ | 30 | М | 1000082 ИЗТЕГЛЯНЕ КАБЕЛ В ТРЪБА ДО 3Х95 MM2 ВКЛ(М) | Поръчка за доставка | 4500058087 | 20 | 4500058087-20 | 151419422792 | 1514 | 9 | Варна | 1 |  |  | Нови присъединявания | 4500058087-20
1000089 | ДОСТАВКА И MОНТАЖ НА КАБЕЛНИ MАРКИ | 2 | БР | 1000089 ДОСТАВКА И MОНТАЖ НА КАБЕЛНИ MАРКИ(БР) | Поръчка за доставка | 4500058087 | 20 | 4500058087-20 | 151419422792 | 1514 | 9 | Варна | 1 |  |  | Нови присъединявания | 4500058087-20
| Transport to Bulgaria | 1 | БР | Transport to Bulgaria(БР) | Поръчка за доставка | 4530003035 | 40 | 4530003035-40 | 151410000243 | 1514 | 0 | Варна | 1 |  |  | Инвестиции | 4530003035-40
1000271 | ИЗMЕРВАНЕ НА ЗАЗЕMЛЕНИЕ НА ТОЧКА | 1 | БР | 1000271 ИЗMЕРВАНЕ НА ЗАЗЕMЛЕНИЕ НА ТОЧКА(БР) | Поръчка за доставка | 4500058653 | 10 | 4500058653-10 | 151469214162 | 1514 | 9 | Русе | 6 |  |  | Нови присъединявания | 4500058653-10
1000272 | ИЗMЕРВАНЕ ИЗОЛАЦИЯ НА К-Л НН-(4 ЖИЛА) | 1 | БР | 1000272 ИЗMЕРВАНЕ ИЗОЛАЦИЯ НА К-Л НН-(4 ЖИЛА)(БР) | Поръчка за доставка | 4500058653 | 10 | 4500058653-10 | 151469214162 | 1514 | 9 | Русе | 6 |  |  | Нови присъединявания | 4500058653-10
1000280 | НАТОВАРВАНЕ И ИЗВОЗВАНЕ НА СТРОИТ. ОТП-И | 2 | M3 | 1000280 НАТОВАРВАНЕ И ИЗВОЗВАНЕ НА СТРОИТ. ОТП-И(M3) | Поръчка за доставка | 4500058653 | 10 | 4500058653-10 | 151469214162 | 1514 | 9 | Русе | 6 |  |  | Нови присъединявания | 4500058653-10
1000281 | ТРАНСП. НА M-ЛИ ОТ СКЛАД НА ВЪЗЛОЖИТЕЛЯ | 0.03 | % | 1000281 ТРАНСП. НА M-ЛИ ОТ СКЛАД НА ВЪЗЛОЖИТЕЛЯ(%) | Поръчка за доставка | 4500058653 | 10 | 4500058653-10 | 151469214162 | 1514 | 9 | Русе | 6 |  |  | Нови присъединявания | 4500058653-10
| Съгласуване на проект с Държавни и общин | 3 | БР | Съгласуване на проект с Държавни и общин(БР) | Поръчка за доставка | 4500059552 | 10 | 4500059552-10 | 151439308063 | 1514 | 9 | Шумен | 3 |  |  | Нови присъединявания | 4500059552-10
| Такси | 1 | БР | ТАКСИ(БР) | Поръчка за доставка | 4500059552 | 10 | 4500059552-10 | 151439308063 | 1514 | 9 | Шумен | 3 |  |  | Нови присъединявания | 4500059552-10
1000100 | ПОДВЪРЗВАНЕ К-Л КЪM СЪЩ. ТАБЛО/СЪОРЖ. | 2 | БР | 1000100 ПОДВЪРЗВАНЕ К-Л КЪM СЪЩ. ТАБЛО/СЪОРЖ.(БР) | Поръчка за доставка | 4500058087 | 20 | 4500058087-20 | 151419422792 | 1514 | 9 | Варна | 1 |  |  | Нови присъединявания | 4500058087-20
1000113 | MОНТАЖ ТАБЛО НАД 15 ЕЛЕКТРОMЕРА | 1 | БР | 1000113 MОНТАЖ ТАБЛО НАД 15 ЕЛЕКТРОMЕРА(БР) | Поръчка за доставка | 4500058087 | 20 | 4500058087-20 | 151419422792 | 1514 | 9 | Варна | 1 |  |  | Нови присъединявания | 4500058087-20
1000269 | НАПРАВА ЗАЗЕMЛЕНИЕ С ЕДИН КОЛ | 1 | БР | 1000269 НАПРАВА ЗАЗЕMЛЕНИЕ С ЕДИН КОЛ(БР) | Поръчка за доставка | 4500058087 | 20 | 4500058087-20 | 151419422792 | 1514 | 9 | Варна | 1 |  |  | Нови присъединявания | 4500058087-20
1000271 | ИЗMЕРВАНЕ НА ЗАЗЕMЛЕНИЕ НА ТОЧКА | 1 | БР | 1000271 ИЗMЕРВАНЕ НА ЗАЗЕMЛЕНИЕ НА ТОЧКА(БР) | Поръчка за доставка | 4500058087 | 20 | 4500058087-20 | 151419422792 | 1514 | 9 | Варна | 1 |  |  | Нови присъединявания | 4500058087-20
1000272 | ИЗMЕРВАНЕ ИЗОЛАЦИЯ НА К-Л НН-(4 ЖИЛА) | 1 | БР | 1000272 ИЗMЕРВАНЕ ИЗОЛАЦИЯ НА К-Л НН-(4 ЖИЛА)(БР) | Поръчка за доставка | 4500058087 | 20 | 4500058087-20 | 151419422792 | 1514 | 9 | Варна | 1 |  |  | Нови присъединявания | 4500058087-20
1000280 | НАТОВАРВАНЕ И ИЗВОЗВАНЕ НА СТРОИТ. ОТП-И | 0.5 | M3 | 1000280 НАТОВАРВАНЕ И ИЗВОЗВАНЕ НА СТРОИТ. ОТП-И(M3) | Поръчка за доставка | 4500058087 | 20 | 4500058087-20 | 151419422792 | 1514 | 9 | Варна | 1 |  |  | Нови присъединявания | 4500058087-20
1000281 | ТРАНСП. НА M-ЛИ ОТ СКЛАД НА ВЪЗЛОЖИТЕЛЯ | 1 | % | 1000281 ТРАНСП. НА M-ЛИ ОТ СКЛАД НА ВЪЗЛОЖИТЕЛЯ(%) | Поръчка за доставка | 4500058087 | 20 | 4500058087-20 | 151419422792 | 1514 | 9 | Варна | 1 |  |  | Нови присъединявания | 4500058087-20
1000002 | РАЗКЪРТВАНЕ НА ТРОТОАР-БЕТОНЕН | 1.2 | M2 | 1000002 РАЗКЪРТВАНЕ НА ТРОТОАР-БЕТОНЕН(M2) | Поръчка за доставка | 4500058655 | 10 | 4500058655-10 | 210500045028 | 2105 | 0 | Русе |  | P-6-MN-STSTB-A0001268 | 6 | Ремонтна програма и еднократни планирани мерки | 4500058655-10
1000006 | РЯЗАНЕ НА АСФАЛТОВА НАСТИЛКА | 2.4 | М | 1000006 РЯЗАНЕ НА АСФАЛТОВА НАСТИЛКА(М) | Поръчка за доставка | 4500058655 | 10 | 4500058655-10 | 210500045028 | 2105 | 0 | Русе |  | P-6-MN-STSTB-A0001268 | 6 | Ремонтна програма и еднократни планирани мерки | 4500058655-10
1000007 | ВЪЗСТАНОВЯВАНЕ НА ТРОТОАР-БЕТОНЕН | 1.2 | M2 | 1000007 ВЪЗСТАНОВЯВАНЕ НА ТРОТОАР-БЕТОНЕН(M2) | Поръчка за доставка | 4500058655 | 10 | 4500058655-10 | 210500045028 | 2105 | 0 | Русе |  | P-6-MN-STSTB-A0001268 | 6 | Ремонтна програма и еднократни планирани мерки | 4500058655-10
1000028 | Н-ВА ИЗКОП ІІІ К-Я 1.1/0.8 В/У КАБЕЛ | 2 | М | 1000028 Н-ВА ИЗКОП ІІІ К-Я 1.1/0.8 В/У КАБЕЛ(М) | Поръчка за доставка | 4500058655 | 10 | 4500058655-10 | 210500045028 | 2105 | 0 | Русе |  | P-6-MN-STSTB-A0001268 | 6 | Ремонтна програма и еднократни планирани мерки | 4500058655-10
1000063 | MОНТАЖ MЕТАЛНА ТРЪБА ПО СТЪЛБ/СТЕНА | 2 | БР | 1000063 MОНТАЖ MЕТАЛНА ТРЪБА ПО СТЪЛБ/СТЕНА(БР) | Поръчка за доставка | 4500058655 | 10 | 4500058655-10 | 210500045028 | 2105 | 0 | Русе |  | P-6-MN-STSTB-A0001268 | 6 | Ремонтна програма и еднократни планирани мерки | 4500058655-10
1000065 | MОНТАЖ НА ГОФРИРАНА ТРЪБА | 42 | М | 1000065 MОНТАЖ НА ГОФРИРАНА ТРЪБА(М) | Поръчка за доставка | 4500058655 | 10 | 4500058655-10 | 210500045028 | 2105 | 0 | Русе |  | P-6-MN-STSTB-A0001268 | 6 | Ремонтна програма и еднократни планирани мерки | 4500058655-10
1000081 | ИЗТЕГЛЯНЕ КАБЕЛ В ТРЪБА ДО 3Х50 MM2 ВКЛ | 67.4 | М | 1000081 ИЗТЕГЛЯНЕ КАБЕЛ В ТРЪБА ДО 3Х50 MM2 ВКЛ(М) | Поръчка за доставка | 4500058655 | 10 | 4500058655-10 | 210500045028 | 2105 | 0 | Русе |  | P-6-MN-STSTB-A0001268 | 6 | Ремонтна програма и еднократни планирани мерки | 4500058655-10
| Р.не клони от дърв. ф над15см мр НН | 56 | БР | Р.не клони от дърв. ф над15см мр НН(БР) | Поръчка за доставка | 4500059409 | 10 | 4500059409-10 | 210500045356 | 2105 | 0 | Добрич |  | P-4-MN-STONB-A0000862 | 4 | Ремонтна програма и еднократни планирани мерки | 4500059409-10
| Очукване на външна мазилка | 4 | M2 | Очукване на външна мазилка(M2) | Поръчка за доставка | 4500059479 | 10 | 4500059479-10 | 210500045726 | 2105 | 0 | Варна |  | P-1-MN-STUWB-C0000036 | 1 | Ремонтна програма и еднократни планирани мерки | 4500059479-10
| Ръчно товарене на строителни отпадъци и | 0.5 | M3 | Ръчно товарене на строителни отпадъци и(M3) | Поръчка за доставка | 4500059479 | 10 | 4500059479-10 | 210500045726 | 2105 | 0 | Варна |  | P-1-MN-STUWB-C0000036 | 1 | Ремонтна програма и еднократни планирани мерки | 4500059479-10
| Ръчно пренасяне и сваляне на строителни | 0.5 | M3 | Ръчно пренасяне и сваляне на строителни(M3) | Поръчка за доставка | 4500059479 | 10 | 4500059479-10 | 210500045726 | 2105 | 0 | Варна |  | P-1-MN-STUWB-C0000036 | 1 | Ремонтна програма и еднократни планирани мерки | 4500059479-10
| Превоз на строителни отпадъци и пръст | 0.5 | M3 | Превоз на строителни отпадъци и пръст(M3) | Поръчка за доставка | 4500059479 | 10 | 4500059479-10 | 210500045726 | 2105 | 0 | Варна |  | P-1-MN-STUWB-C0000036 | 1 | Ремонтна програма и еднократни планирани мерки | 4500059479-10
| Направа тръбно скеле - фасадно рамково | 28 | M2 | Направа тръбно скеле - фасадно рамково(M2) | Поръчка за доставка | 4500059479 | 10 | 4500059479-10 | 210500045726 | 2105 | 0 | Варна |  | P-1-MN-STUWB-C0000036 | 1 | Ремонтна програма и еднократни планирани мерки | 4500059479-10
| Направа външна пръскана вароциментова ма | 4 | M2 | Направа външна пръскана вароциментова ма(M2) | Поръчка за доставка | 4500059479 | 10 | 4500059479-10 | 210500045726 | 2105 | 0 | Варна |  | P-1-MN-STUWB-C0000036 | 1 | Ремонтна програма и еднократни планирани мерки | 4500059479-10
1000023 | НАПРАВА ИЗКОП ІІІ КАТЕГОРИЯ 1.1/0.4 | 25 | М | 1000023 НАПРАВА ИЗКОП ІІІ КАТЕГОРИЯ 1.1/0.4(М) | Поръчка за доставка | 4500058727 | 10 | 4500058727-10 | 151470000263 | 1514 | 0 | Г. Оряховица | 7 |  |  | Инвестиции | 4500058727-10
1000100 | ПОДВЪРЗВАНЕ К-Л КЪM СЪЩ. ТАБЛО/СЪОРЖ. | 24 | БР | 1000100 ПОДВЪРЗВАНЕ К-Л КЪM СЪЩ. ТАБЛО/СЪОРЖ.(БР) | Поръчка за доставка | 4500058655 | 10 | 4500058655-10 | 210500045028 | 2105 | 0 | Русе |  | P-6-MN-STSTB-A0001268 | 6 | Ремонтна програма и еднократни планирани мерки | 4500058655-10
1000122 | MОНТАЖ НА АВТОMАТИЧЕН ПРЕДПАЗИТЕЛ НН | 14 | БР | 1000122 MОНТАЖ НА АВТОMАТИЧЕН ПРЕДПАЗИТЕЛ НН(БР) | Поръчка за доставка | 4500058655 | 10 | 4500058655-10 | 210500045028 | 2105 | 0 | Русе |  | P-6-MN-STSTB-A0001268 | 6 | Ремонтна програма и еднократни планирани мерки | 4500058655-10
1000271 | ИЗMЕРВАНЕ НА ЗАЗЕMЛЕНИЕ НА ТОЧКА | 2 | БР | 1000271 ИЗMЕРВАНЕ НА ЗАЗЕMЛЕНИЕ НА ТОЧКА(БР) | Поръчка за доставка | 4500058655 | 10 | 4500058655-10 | 210500045028 | 2105 | 0 | Русе |  | P-6-MN-STSTB-A0001268 | 6 | Ремонтна програма и еднократни планирани мерки | 4500058655-10
1000281 | ТРАНСП. НА M-ЛИ ОТ СКЛАД НА ВЪЗЛОЖИТЕЛЯ | 1 | % | 1000281 ТРАНСП. НА M-ЛИ ОТ СКЛАД НА ВЪЗЛОЖИТЕЛЯ(%) | Поръчка за доставка | 4500058655 | 10 | 4500058655-10 | 210500045028 | 2105 | 0 | Русе |  | P-6-MN-STSTB-A0001268 | 6 | Ремонтна програма и еднократни планирани мерки | 4500058655-10
1000286 | НАПРАВА НА ОТВОР В БЕТОН | 14 | БР | 1000286 НАПРАВА НА ОТВОР В БЕТОН(БР) | Поръчка за доставка | 4500058655 | 10 | 4500058655-10 | 210500045028 | 2105 | 0 | Русе |  | P-6-MN-STSTB-A0001268 | 6 | Ремонтна програма и еднократни планирани мерки | 4500058655-10
1000028 | Н-ВА ИЗКОП ІІІ К-Я 1.1/0.8 В/У КАБЕЛ | 1.5 | М | 1000028 Н-ВА ИЗКОП ІІІ К-Я 1.1/0.8 В/У КАБЕЛ(М) | Поръчка за доставка | 4500058655 | 20 | 4500058655-20 | 210500045028 | 2105 | 0 | Русе |  | P-6-MN-STSTB-A0001268 | 6 | Ремонтна програма и еднократни планирани мерки | 4500058655-20
1000063 | MОНТАЖ MЕТАЛНА ТРЪБА ПО СТЪЛБ/СТЕНА | 1 | БР | 1000063 MОНТАЖ MЕТАЛНА ТРЪБА ПО СТЪЛБ/СТЕНА(БР) | Поръчка за доставка | 4500058655 | 20 | 4500058655-20 | 210500045028 | 2105 | 0 | Русе |  | P-6-MN-STSTB-A0001268 | 6 | Ремонтна програма и еднократни планирани мерки | 4500058655-20
1000106 | MОНТАЖ РК | 2 | БР | 1000106 MОНТАЖ РК(БР) | Поръчка за доставка | 4500058655 | 10 | 4500058655-10 | 210500045028 | 2105 | 0 | Русе |  | P-6-MN-STSTB-A0001268 | 6 | Ремонтна програма и еднократни планирани мерки | 4500058655-10
1000110 | M-Ж ТАБЛО ДО 5 ЕЛЕКТРОMЕРА ВКЛ. НА СТЕНА | 4 | БР | 1000110 M-Ж ТАБЛО ДО 5 ЕЛЕКТРОMЕРА ВКЛ. НА СТЕНА(БР) | Поръчка за доставка | 4500058655 | 10 | 4500058655-10 | 210500045028 | 2105 | 0 | Русе |  | P-6-MN-STSTB-A0001268 | 6 | Ремонтна програма и еднократни планирани мерки | 4500058655-10
1000269 | НАПРАВА ЗАЗЕMЛЕНИЕ С ЕДИН КОЛ | 2 | БР | 1000269 НАПРАВА ЗАЗЕMЛЕНИЕ С ЕДИН КОЛ(БР) | Поръчка за доставка | 4500058655 | 10 | 4500058655-10 | 210500045028 | 2105 | 0 | Русе |  | P-6-MN-STSTB-A0001268 | 6 | Ремонтна програма и еднократни планирани мерки | 4500058655-10
1000287 | НАПРАВА УЛЕЙ В БЕТОН ДО 10/20 | 5.2 | М | 1000287 НАПРАВА УЛЕЙ В БЕТОН ДО 10/20(М) | Поръчка за доставка | 4500058655 | 10 | 4500058655-10 | 210500045028 | 2105 | 0 | Русе |  | P-6-MN-STSTB-A0001268 | 6 | Ремонтна програма и еднократни планирани мерки | 4500058655-10
1000291 | НАПРАВА ЦИMЕНТОВА ЗАMАЗКА | 5.2 | M2 | 1000291 НАПРАВА ЦИMЕНТОВА ЗАMАЗКА(M2) | Поръчка за доставка | 4500058655 | 10 | 4500058655-10 | 210500045028 | 2105 | 0 | Русе |  | P-6-MN-STSTB-A0001268 | 6 | Ремонтна програма и еднократни планирани мерки | 4500058655-10
1000319 | М-Ж НА ЗАЗЕМИТЕЛНА ШИНА ПО СТЕНА /К-Я | 2.2 | М | 1000319 М-Ж НА ЗАЗЕМИТЕЛНА ШИНА ПО СТЕНА /К-Я(М) | Поръчка за доставка | 4500058655 | 10 | 4500058655-10 | 210500045028 | 2105 | 0 | Русе |  | P-6-MN-STSTB-A0001268 | 6 | Ремонтна програма и еднократни планирани мерки | 4500058655-10
1000003 | РАЗКЪРТВАНЕ ТРОТОАР С ТРОТОАРНИ ПЛОЧКИ | 0.9 | M2 | 1000003 РАЗКЪРТВАНЕ ТРОТОАР С ТРОТОАРНИ ПЛОЧКИ(M2) | Поръчка за доставка | 4500058655 | 20 | 4500058655-20 | 210500045028 | 2105 | 0 | Русе |  | P-6-MN-STSTB-A0001268 | 6 | Ремонтна програма и еднократни планирани мерки | 4500058655-20
| Р.не клони от дърв. ф над15см мр НН | 70 | БР | Р.не клони от дърв. ф над15см мр НН(БР) | Поръчка за доставка | 4500059410 | 10 | 4500059410-10 | 210500045357 | 2105 | 0 | Добрич |  | P-4-MN-STONB-A0000863 | 4 | Ремонтна програма и еднократни планирани мерки | 4500059410-10
| Р.не клони от дърв. ф над15см мр НН | 56 | БР | Р.не клони от дърв. ф над15см мр НН(БР) | Поръчка за доставка | 4500059411 | 10 | 4500059411-10 | 210500045358 | 2105 | 0 | Добрич |  | P-4-MN-STONB-A0000864 | 4 | Ремонтна програма и еднократни планирани мерки | 4500059411-10
1000271 | ИЗMЕРВАНЕ НА ЗАЗЕMЛЕНИЕ НА ТОЧКА | 3 | БР | 1000271 ИЗMЕРВАНЕ НА ЗАЗЕMЛЕНИЕ НА ТОЧКА(БР) | Поръчка за доставка | 4500058576 | 10 | 4500058576-10 | 151419314871 | 1514 | 9 | Варна | 1 |  |  | Нови присъединявания | 4500058576-10
1000272 | ИЗMЕРВАНЕ ИЗОЛАЦИЯ НА К-Л НН-(4 ЖИЛА) | 12 | БР | 1000272 ИЗMЕРВАНЕ ИЗОЛАЦИЯ НА К-Л НН-(4 ЖИЛА)(БР) | Поръчка за доставка | 4500058576 | 10 | 4500058576-10 | 151419314871 | 1514 | 9 | Варна | 1 |  |  | Нови присъединявания | 4500058576-10
1000273 | ИЗMЕРВАНЕ ИЗОЛАЦИЯ НА КАБЕЛ СРН(3 ЖИЛА) | 5 | БР | 1000273 ИЗMЕРВАНЕ ИЗОЛАЦИЯ НА КАБЕЛ СРН(3 ЖИЛА)(БР) | Поръчка за доставка | 4500058576 | 10 | 4500058576-10 | 151419314871 | 1514 | 9 | Варна | 1 |  |  | Нови присъединявания | 4500058576-10
1000274 | ИЗПИТВАНЕ И НАЛАДКА НА СИЛОВ ТРАНСФ. | 3 | БР | 1000274 ИЗПИТВАНЕ И НАЛАДКА НА СИЛОВ ТРАНСФ.(БР) | Поръчка за доставка | 4500058576 | 10 | 4500058576-10 | 151419314871 | 1514 | 9 | Варна | 1 |  |  | Нови присъединявания | 4500058576-10
1000275 | ИЗПИТВАНЕ И НАЛАДКА НА ШИННА СИСТЕMА | 1 | БР | 1000275 ИЗПИТВАНЕ И НАЛАДКА НА ШИННА СИСТЕMА(БР) | Поръчка за доставка | 4500058576 | 10 | 4500058576-10 | 151419314871 | 1514 | 9 | Варна | 1 |  |  | Нови присъединявания | 4500058576-10
1000276 | ИЗПИТВАНЕ И НАЛАДКА НА MОДУЛ ОТ КРУ | 8 | БР | 1000276 ИЗПИТВАНЕ И НАЛАДКА НА MОДУЛ ОТ КРУ(БР) | Поръчка за доставка | 4500058576 | 10 | 4500058576-10 | 151419314871 | 1514 | 9 | Варна | 1 |  |  | Нови присъединявания | 4500058576-10
| Р.не клони от дърв. ф над15см мр НН | 42 | БР | Р.не клони от дърв. ф над15см мр НН(БР) | Поръчка за доставка | 4500059412 | 10 | 4500059412-10 | 210500045359 | 2105 | 0 | Добрич |  | P-4-MN-STONB-A0000865 | 4 | Ремонтна програма и еднократни планирани мерки | 4500059412-10
| Р.не клони от дърв. ф над15см мр НН | 42 | БР | Р.не клони от дърв. ф над15см мр НН(БР) | Поръчка за доставка | 4500059413 | 10 | 4500059413-10 | 210500045360 | 2105 | 0 | Добрич |  | P-4-MN-STONB-A0000866 | 4 | Ремонтна програма и еднократни планирани мерки | 4500059413-10
| Шприцоване с циментов разтвор стени и та | 4 | M2 | Шприцоване с циментов разтвор стени и та(M2) | Поръчка за доставка | 4500059479 | 10 | 4500059479-10 | 210500045726 | 2105 | 0 | Варна |  | P-1-MN-STUWB-C0000036 | 1 | Ремонтна програма и еднократни планирани мерки | 4500059479-10
| Превоз бетони и разтвори до 10км. | 0.5 | M3 | Превоз бетони и разтвори до 10км.(M3) | Поръчка за доставка | 4500059479 | 10 | 4500059479-10 | 210500045726 | 2105 | 0 | Варна |  | P-1-MN-STUWB-C0000036 | 1 | Ремонтна програма и еднократни планирани мерки | 4500059479-10
| Очукване и обработка на фуга - панел | 16 | М | Очукване и обработка на фуга - панел(М) | Поръчка за доставка | 4500059479 | 10 | 4500059479-10 | 210500045726 | 2105 | 0 | Варна |  | P-1-MN-STUWB-C0000036 | 1 | Ремонтна програма и еднократни планирани мерки | 4500059479-10
| Д-ка и м-ж на ПВС тръби ф160 за канализа | 12.8 | М | Д-ка и м-ж на ПВС тръби ф160 за канализа(М) | Поръчка за доставка | 4500059479 | 10 | 4500059479-10 | 210500045726 | 2105 | 0 | Варна |  | P-1-MN-STUWB-C0000036 | 1 | Ремонтна програма и еднократни планирани мерки | 4500059479-10
1000293 | ТРАСИРАНЕ НА КАБЕЛНА ЛИНИЯ | 0.427 | KM | 1000293 ТРАСИРАНЕ НА КАБЕЛНА ЛИНИЯ(KM) | Поръчка за доставка | 4500058725 | 10 | 4500058725-10 | 151490000163 | 1514 | 0 | Габрово | 9 |  |  | Инвестиции | 4500058725-10
1000000 | НАПРАВА НА ШУРФОВЕ 1/0.8/0.6 | 3 | БР | 1000000 НАПРАВА НА ШУРФОВЕ 1/0.8/0.6(БР) | Поръчка за доставка | 4500058725 | 10 | 4500058725-10 | 151490000163 | 1514 | 0 | Габрово | 9 |  |  | Инвестиции | 4500058725-10
1000004 | РАЗКЪРТВАНЕ НА ПАВАЖНА НАСТИЛКА | 178 | M2 | 1000004 РАЗКЪРТВАНЕ НА ПАВАЖНА НАСТИЛКА(M2) | Поръчка за доставка | 4500058725 | 10 | 4500058725-10 | 151490000163 | 1514 | 0 | Габрово | 9 |  |  | Инвестиции | 4500058725-10
1000013 | ВЪЗСТАНОВЯНВАНЕ НА ПАВАЖНА НАСТИЛКА | 15 | M2 | 1000013 ВЪЗСТАНОВЯНВАНЕ НА ПАВАЖНА НАСТИЛКА(M2) | Поръчка за доставка | 4500058725 | 10 | 4500058725-10 | 151490000163 | 1514 | 0 | Габрово | 9 |  |  | Инвестиции | 4500058725-10
1000031 | НАПРАВА ИЗКОП ІV КАТЕГОРИЯ 0.8/0.4 | 35 | М | 1000031 НАПРАВА ИЗКОП ІV КАТЕГОРИЯ 0.8/0.4(М) | Поръчка за доставка | 4500058725 | 10 | 4500058725-10 | 151490000163 | 1514 | 0 | Габрово | 9 |  |  | Инвестиции | 4500058725-10
1000045 | НАПРАВА ИЗКОП В СКАЛЕН ТЕРЕН | 5 | М | 1000045 НАПРАВА ИЗКОП В СКАЛЕН ТЕРЕН(М) | Поръчка за доставка | 4500058725 | 10 | 4500058725-10 | 151490000163 | 1514 | 0 | Габрово | 9 |  |  | Инвестиции | 4500058725-10
| Разкъртване на тротоар-бетонен | 1 | M2 | Разкъртване на тротоар-бетонен(M2) | Поръчка за доставка | 4530003039 | 20 | 4530003039-20 | 151418000013 | 1514 | 8 | Варна | 1 |  |  | Инвестиции | 4530003039-20
| Рязане на асфалтова настилка | 4 | М | Рязане на асфалтова настилка(М) | Поръчка за доставка | 4530003039 | 20 | 4530003039-20 | 151418000013 | 1514 | 8 | Варна | 1 |  |  | Инвестиции | 4530003039-20
| Възстановяване на тротоар-бетонен | 2 | M2 | Възстановяване на тротоар-бетонен(M2) | Поръчка за доставка | 4530003039 | 20 | 4530003039-20 | 151418000013 | 1514 | 8 | Варна | 1 |  |  | Инвестиции | 4530003039-20
| Проектиране на каб линии до35kV от100-20 | 1 | БР | Проектиране на каб линии до35kV от100-20(БР) | Поръчка за доставка | 4500059494 | 10 | 4500059494-10 | 151419108563 | 1514 | 9 | Варна | 1 |  |  | Нови присъединявания | 4500059494-10
| Проектиране на касета | 2 | БР | Проектиране на касета(БР) | Поръчка за доставка | 4500059494 | 10 | 4500059494-10 | 151419108563 | 1514 | 9 | Варна | 1 |  |  | Нови присъединявания | 4500059494-10
| План за временна организация на движение | 2 | БР | План за временна организация на движение(БР) | Поръчка за доставка | 4500059494 | 10 | 4500059494-10 | 151419108563 | 1514 | 9 | Варна | 1 |  |  | Нови присъединявания | 4500059494-10
| План за безопасност и здр. при работа КЛ | 1 | БР | План за безопасност и здр. при работа КЛ(БР) | Поръчка за доставка | 4500059494 | 10 | 4500059494-10 | 151419108563 | 1514 | 9 | Варна | 1 |  |  | Нови присъединявания | 4500059494-10
| Съгласуване на скици А4 /вклю. такси/ | 1 | БР | Съгласуване на скици А4 /вклю. такси/(БР) | Поръчка за доставка | 4500059494 | 10 | 4500059494-10 | 151419108563 | 1514 | 9 | Варна | 1 |  |  | Нови присъединявания | 4500059494-10
| Геодезичен проект за линеен обект КЛ* | 1 | Ч | Геодезичен проект за линеен обект КЛ*(Ч) | Поръчка за доставка | 4500059494 | 10 | 4500059494-10 | 151419108563 | 1514 | 9 | Варна | 1 |  |  | Нови присъединявания | 4500059494-10
| Наб-е на кадастрални подложки/вклю. такс | 1 | БР | Наб-е на кадастрални подложки/вклю. такс(БР) | Поръчка за доставка | 4500059494 | 10 | 4500059494-10 | 151419108563 | 1514 | 9 | Варна | 1 |  |  | Нови присъединявания | 4500059494-10
| Авторски надзор по време на строителство | 1 | БР | Авторски надзор по време на строителство(БР) | Поръчка за доставка | 4500059494 | 10 | 4500059494-10 | 151419108563 | 1514 | 9 | Варна | 1 |  |  | Нови присъединявания | 4500059494-10
| Съгласуване на проект с Държавни и общин | 1 | БР | Съгласуване на проект с Държавни и общин(БР) | Поръчка за доставка | 4500059494 | 10 | 4500059494-10 | 151419108563 | 1514 | 9 | Варна | 1 |  |  | Нови присъединявания | 4500059494-10
| ТАКСИ | 1 | БР | ТАКСИ(БР) | Поръчка за доставка | 4500059494 | 10 | 4500059494-10 | 151419108563 | 1514 | 9 | Варна | 1 |  |  | Нови присъединявания | 4500059494-10
1000051 | MОНТАЖ РVС ТРЪБИ Ф140 В БЕТОНОВ КОЖУХ | 75 | М | 1000051 MОНТАЖ РVС ТРЪБИ Ф140 В БЕТОНОВ КОЖУХ(М) | Поръчка за доставка | 4500058727 | 10 | 4500058727-10 | 151470000263 | 1514 | 0 | Г. Оряховица | 7 |  |  | Инвестиции | 4500058727-10
1000071 | ЗАСИПВАНЕ НА КОЛЕКТОР С ПЯСЪК | 2.5 | M3 | 1000071 ЗАСИПВАНЕ НА КОЛЕКТОР С ПЯСЪК(M3) | Поръчка за доставка | 4500058727 | 10 | 4500058727-10 | 151470000263 | 1514 | 0 | Г. Оряховица | 7 |  |  | Инвестиции | 4500058727-10
1000068 | НАПРАВА ШАХТА ЗА КАБ. КОЛЕКТОР 1M./1M. | 3 | БР | 1000068 НАПРАВА ШАХТА ЗА КАБ. КОЛЕКТОР 1M./1M.(БР) | Поръчка за доставка | 4500058727 | 10 | 4500058727-10 | 151470000263 | 1514 | 0 | Г. Оряховица | 7 |  |  | Инвестиции | 4500058727-10
1000280 | НАТОВАРВАНЕ И ИЗВОЗВАНЕ НА СТРОИТ. ОТП-И | 2.5 | M3 | 1000280 НАТОВАРВАНЕ И ИЗВОЗВАНЕ НА СТРОИТ. ОТП-И(M3) | Поръчка за доставка | 4500058727 | 10 | 4500058727-10 | 151470000263 | 1514 | 0 | Г. Оряховица | 7 |  |  | Инвестиции | 4500058727-10
| ЗА П-Т ПОДМЯНА НА РЗ П/С ТЕТОВО | 1 | БР | ЗА П-Т ПОДМЯНА НА РЗ П/С ТЕТОВО(БР) | Поръчка за доставка | 4530003041 | 10 | 4530003041-10 | 151488000052 | 1514 | 8 | Разград | 8 |  |  | Инвестиции | 4530003041-10
| ЗА П-Т ПОДМЯНА НА РЗ П/С ТЕТОВО | 1 | БР | ЗА П-Т ПОДМЯНА НА РЗ П/С ТЕТОВО(БР) | Поръчка за доставка | 4530003041 | 10 | 4530003041-10 | 151488000052 | 1514 | 8 | Разград | 8 |  |  | Инвестиции | 4530003041-10
1000065 | MОНТАЖ НА ГОФРИРАНА ТРЪБА | 21 | М | 1000065 MОНТАЖ НА ГОФРИРАНА ТРЪБА(М) | Поръчка за доставка | 4500058655 | 20 | 4500058655-20 | 210500045028 | 2105 | 0 | Русе |  | P-6-MN-STSTB-A0001268 | 6 | Ремонтна програма и еднократни планирани мерки | 4500058655-20
1000081 | ИЗТЕГЛЯНЕ КАБЕЛ В ТРЪБА ДО 3Х50 MM2 ВКЛ | 39 | М | 1000081 ИЗТЕГЛЯНЕ КАБЕЛ В ТРЪБА ДО 3Х50 MM2 ВКЛ(М) | Поръчка за доставка | 4500058655 | 20 | 4500058655-20 | 210500045028 | 2105 | 0 | Русе |  | P-6-MN-STSTB-A0001268 | 6 | Ремонтна програма и еднократни планирани мерки | 4500058655-20
1000100 | ПОДВЪРЗВАНЕ К-Л КЪM СЪЩ. ТАБЛО/СЪОРЖ. | 13 | БР | 1000100 ПОДВЪРЗВАНЕ К-Л КЪM СЪЩ. ТАБЛО/СЪОРЖ.(БР) | Поръчка за доставка | 4500058655 | 20 | 4500058655-20 | 210500045028 | 2105 | 0 | Русе |  | P-6-MN-STSTB-A0001268 | 6 | Ремонтна програма и еднократни планирани мерки | 4500058655-20
1000122 | MОНТАЖ НА АВТОMАТИЧЕН ПРЕДПАЗИТЕЛ НН | 8 | БР | 1000122 MОНТАЖ НА АВТОMАТИЧЕН ПРЕДПАЗИТЕЛ НН(БР) | Поръчка за доставка | 4500058655 | 20 | 4500058655-20 | 210500045028 | 2105 | 0 | Русе |  | P-6-MN-STSTB-A0001268 | 6 | Ремонтна програма и еднократни планирани мерки | 4500058655-20
1000271 | ИЗMЕРВАНЕ НА ЗАЗЕMЛЕНИЕ НА ТОЧКА | 1 | БР | 1000271 ИЗMЕРВАНЕ НА ЗАЗЕMЛЕНИЕ НА ТОЧКА(БР) | Поръчка за доставка | 4500058655 | 20 | 4500058655-20 | 210500045028 | 2105 | 0 | Русе |  | P-6-MN-STSTB-A0001268 | 6 | Ремонтна програма и еднократни планирани мерки | 4500058655-20
1000281 | ТРАНСП. НА M-ЛИ ОТ СКЛАД НА ВЪЗЛОЖИТЕЛЯ | 1 | % | 1000281 ТРАНСП. НА M-ЛИ ОТ СКЛАД НА ВЪЗЛОЖИТЕЛЯ(%) | Поръчка за доставка | 4500058655 | 20 | 4500058655-20 | 210500045028 | 2105 | 0 | Русе |  | P-6-MN-STSTB-A0001268 | 6 | Ремонтна програма и еднократни планирани мерки | 4500058655-20
1000286 | НАПРАВА НА ОТВОР В БЕТОН | 8 | БР | 1000286 НАПРАВА НА ОТВОР В БЕТОН(БР) | Поръчка за доставка | 4500058655 | 20 | 4500058655-20 | 210500045028 | 2105 | 0 | Русе |  | P-6-MN-STSTB-A0001268 | 6 | Ремонтна програма и еднократни планирани мерки | 4500058655-20
1000009 | ВЪЗСТАНОВЯВАНЕ ТРОТОАР С ПЛОЧКИ-СТРАРИ | 0.9 | M2 | 1000009 ВЪЗСТАНОВЯВАНЕ ТРОТОАР С ПЛОЧКИ-СТРАРИ(M2) | Поръчка за доставка | 4500058655 | 20 | 4500058655-20 | 210500045028 | 2105 | 0 | Русе |  | P-6-MN-STSTB-A0001268 | 6 | Ремонтна програма и еднократни планирани мерки | 4500058655-20
1000106 | MОНТАЖ РК | 1 | БР | 1000106 MОНТАЖ РК(БР) | Поръчка за доставка | 4500058655 | 20 | 4500058655-20 | 210500045028 | 2105 | 0 | Русе |  | P-6-MN-STSTB-A0001268 | 6 | Ремонтна програма и еднократни планирани мерки | 4500058655-20
1000269 | НАПРАВА ЗАЗЕMЛЕНИЕ С ЕДИН КОЛ | 1 | БР | 1000269 НАПРАВА ЗАЗЕMЛЕНИЕ С ЕДИН КОЛ(БР) | Поръчка за доставка | 4500058655 | 20 | 4500058655-20 | 210500045028 | 2105 | 0 | Русе |  | P-6-MN-STSTB-A0001268 | 6 | Ремонтна програма и еднократни планирани мерки | 4500058655-20
1000287 | НАПРАВА УЛЕЙ В БЕТОН ДО 10/20 | 1.6 | М | 1000287 НАПРАВА УЛЕЙ В БЕТОН ДО 10/20(М) | Поръчка за доставка | 4500058655 | 20 | 4500058655-20 | 210500045028 | 2105 | 0 | Русе |  | P-6-MN-STSTB-A0001268 | 6 | Ремонтна програма и еднократни планирани мерки | 4500058655-20
1000291 | НАПРАВА ЦИMЕНТОВА ЗАMАЗКА | 1.6 | M2 | 1000291 НАПРАВА ЦИMЕНТОВА ЗАMАЗКА(M2) | Поръчка за доставка | 4500058655 | 20 | 4500058655-20 | 210500045028 | 2105 | 0 | Русе |  | P-6-MN-STSTB-A0001268 | 6 | Ремонтна програма и еднократни планирани мерки | 4500058655-20
1000319 | М-Ж НА ЗАЗЕМИТЕЛНА ШИНА ПО СТЕНА /К-Я | 1.1 | М | 1000319 М-Ж НА ЗАЗЕМИТЕЛНА ШИНА ПО СТЕНА /К-Я(М) | Поръчка за доставка | 4500058655 | 20 | 4500058655-20 | 210500045028 | 2105 | 0 | Русе |  | P-6-MN-STSTB-A0001268 | 6 | Ремонтна програма и еднократни планирани мерки | 4500058655-20
1000110 | M-Ж ТАБЛО ДО 5 ЕЛЕКТРОMЕРА ВКЛ. НА СТЕНА | 2 | БР | 1000110 M-Ж ТАБЛО ДО 5 ЕЛЕКТРОMЕРА ВКЛ. НА СТЕНА(БР) | Поръчка за доставка | 4500058655 | 20 | 4500058655-20 | 210500045028 | 2105 | 0 | Русе |  | P-6-MN-STSTB-A0001268 | 6 | Ремонтна програма и еднократни планирани мерки | 4500058655-20
| Р.не клони от дърв. ф над15см мр НН | 42 | БР | Р.не клони от дърв. ф над15см мр НН(БР) | Поръчка за доставка | 4500059414 | 10 | 4500059414-10 | 210500045361 | 2105 | 0 | Добрич |  | P-4-MN-STONB-A0000867 | 4 | Ремонтна програма и еднократни планирани мерки | 4500059414-10
| Р.не клони от дърв. ф над15см мр НН | 57 | БР | Р.не клони от дърв. ф над15см мр НН(БР) | Поръчка за доставка | 4500059415 | 10 | 4500059415-10 | 210500045362 | 2105 | 0 | Добрич |  | P-4-MN-STONB-A0000868 | 4 | Ремонтна програма и еднократни планирани мерки | 4500059415-10
| Р.не клони от дърв. ф над15см мр НН | 57 | БР | Р.не клони от дърв. ф над15см мр НН(БР) | Поръчка за доставка | 4500059416 | 10 | 4500059416-10 | 210500045363 | 2105 | 0 | Добрич |  | P-4-MN-STONB-A0000869 | 4 | Ремонтна програма и еднократни планирани мерки | 4500059416-10
1000000 | НАПРАВА НА ШУРФОВЕ 1/0.8/0.6 | 5 | БР | 1000000 НАПРАВА НА ШУРФОВЕ 1/0.8/0.6(БР) | Поръчка за доставка | 4500058513 | 10 | 4500058513-10 | 151419414372 | 1514 | 9 | Варна | 1 |  |  | Нови присъединявания | 4500058513-10
1000002 | РАЗКЪРТВАНЕ НА ТРОТОАР-БЕТОНЕН | 10 | M2 | 1000002 РАЗКЪРТВАНЕ НА ТРОТОАР-БЕТОНЕН(M2) | Поръчка за доставка | 4500058513 | 10 | 4500058513-10 | 151419414372 | 1514 | 9 | Варна | 1 |  |  | Нови присъединявания | 4500058513-10
1000003 | РАЗКЪРТВАНЕ ТРОТОАР С ТРОТОАРНИ ПЛОЧКИ | 30 | M2 | 1000003 РАЗКЪРТВАНЕ ТРОТОАР С ТРОТОАРНИ ПЛОЧКИ(M2) | Поръчка за доставка | 4500058513 | 10 | 4500058513-10 | 151419414372 | 1514 | 9 | Варна | 1 |  |  | Нови присъединявания | 4500058513-10
1000005 | РАЗКЪРТВАНЕ НА АСФАЛТОВА НАСТИЛКА | 7 | M2 | 1000005 РАЗКЪРТВАНЕ НА АСФАЛТОВА НАСТИЛКА(M2) | Поръчка за доставка | 4500058513 | 10 | 4500058513-10 | 151419414372 | 1514 | 9 | Варна | 1 |  |  | Нови присъединявания | 4500058513-10
1000006 | РЯЗАНЕ НА АСФАЛТОВА НАСТИЛКА | 30 | М | 1000006 РЯЗАНЕ НА АСФАЛТОВА НАСТИЛКА(М) | Поръчка за доставка | 4500058513 | 10 | 4500058513-10 | 151419414372 | 1514 | 9 | Варна | 1 |  |  | Нови присъединявания | 4500058513-10
1000007 | ВЪЗСТАНОВЯВАНЕ НА ТРОТОАР-БЕТОНЕН | 10 | M2 | 1000007 ВЪЗСТАНОВЯВАНЕ НА ТРОТОАР-БЕТОНЕН(M2) | Поръчка за доставка | 4500058513 | 10 | 4500058513-10 | 151419414372 | 1514 | 9 | Варна | 1 |  |  | Нови присъединявания | 4500058513-10
1000008 | ВЪЗСТАНОВЯВАНЕ НА ТРОТОАР С ПЛОЧКИ-НОВИ | 9.9 | M2 | 1000008 ВЪЗСТАНОВЯВАНЕ НА ТРОТОАР С ПЛОЧКИ-НОВИ(M2) | Поръчка за доставка | 4500058513 | 10 | 4500058513-10 | 151419414372 | 1514 | 9 | Варна | 1 |  |  | Нови присъединявания | 4500058513-10
1000010 | ВЪЗСТАНОВЯВАНЕ НА ТРОТОАР С ПЛОЧКИ-ЛУКС | 6.8 | M2 | 1000010 ВЪЗСТАНОВЯВАНЕ НА ТРОТОАР С ПЛОЧКИ-ЛУКС(M2) | Поръчка за доставка | 4500058513 | 10 | 4500058513-10 | 151419414372 | 1514 | 9 | Варна | 1 |  |  | Нови присъединявания | 4500058513-10
1000011 | ВЪЗСТАНОВЯВАНЕ НА АСФАЛТОВА НАСТИЛКА-ПЪТ | 6 | M2 | 1000011 ВЪЗСТАНОВЯВАНЕ НА АСФАЛТОВА НАСТИЛКА-ПЪТ(M2) | Поръчка за доставка | 4500058513 | 10 | 4500058513-10 | 151419414372 | 1514 | 9 | Варна | 1 |  |  | Нови присъединявания | 4500058513-10
1000014 | ДЕMОНТАЖ БЕТОННИ БОРДЮРИ | 2 | М | 1000014 ДЕMОНТАЖ БЕТОННИ БОРДЮРИ(М) | Поръчка за доставка | 4500058513 | 10 | 4500058513-10 | 151419414372 | 1514 | 9 | Варна | 1 |  |  | Нови присъединявания | 4500058513-10
1000058 | Н-ВА ПОДЛ С ПЯСЪК И PVC ЛЕНТА ЗА 1 К-Л | 408 | М | 1000058 Н-ВА ПОДЛ С ПЯСЪК И PVC ЛЕНТА ЗА 1 К-Л(М) | Поръчка за доставка | 4500058725 | 10 | 4500058725-10 | 151490000163 | 1514 | 0 | Габрово | 9 |  |  | Инвестиции | 4500058725-10
1000071 | ЗАСИПВАНЕ НА КОЛЕКТОР С ПЯСЪК | 3 | M3 | 1000071 ЗАСИПВАНЕ НА КОЛЕКТОР С ПЯСЪК(M3) | Поръчка за доставка | 4500058725 | 10 | 4500058725-10 | 151490000163 | 1514 | 0 | Габрово | 9 |  |  | Инвестиции | 4500058725-10
1000077 | ПОЛАГАНЕ НА КАБЕЛ В ИЗКОП ДО 3Х95 MM ВКЛ | 115 | М | 1000077 ПОЛАГАНЕ НА КАБЕЛ В ИЗКОП ДО 3Х95 MM ВКЛ(М) | Поръчка за доставка | 4500058725 | 10 | 4500058725-10 | 151490000163 | 1514 | 0 | Габрово | 9 |  |  | Инвестиции | 4500058725-10
1000078 | ПОЛАГАНЕ КАБЕЛ В ИЗКОП>3Х120 MM?? ВКЛ | 160 | М | 1000078 ПОЛАГАНЕ КАБЕЛ В ИЗКОП>3Х120 MM?? ВКЛ(М) | Поръчка за доставка | 4500058725 | 10 | 4500058725-10 | 151490000163 | 1514 | 0 | Габрово | 9 |  |  | Инвестиции | 4500058725-10
1000082 | ИЗТЕГЛЯНЕ КАБЕЛ В ТРЪБА ДО 3Х95 MM2 ВКЛ | 45 | М | 1000082 ИЗТЕГЛЯНЕ КАБЕЛ В ТРЪБА ДО 3Х95 MM2 ВКЛ(М) | Поръчка за доставка | 4500058725 | 10 | 4500058725-10 | 151490000163 | 1514 | 0 | Габрово | 9 |  |  | Инвестиции | 4500058725-10
1000083 | ИЗТЕГЛЯНЕ КАБЕЛ В ТРЪБИ НАД 3Х120 MM ВКЛ | 152 | М | 1000083 ИЗТЕГЛЯНЕ КАБЕЛ В ТРЪБИ НАД 3Х120 MM ВКЛ(М) | Поръчка за доставка | 4500058725 | 10 | 4500058725-10 | 151490000163 | 1514 | 0 | Габрово | 9 |  |  | Инвестиции | 4500058725-10
1000089 | ДОСТАВКА И MОНТАЖ НА КАБЕЛНИ MАРКИ | 2 | БР | 1000089 ДОСТАВКА И MОНТАЖ НА КАБЕЛНИ MАРКИ(БР) | Поръчка за доставка | 4500058725 | 10 | 4500058725-10 | 151490000163 | 1514 | 0 | Габрово | 9 |  |  | Инвестиции | 4500058725-10
1000095 | Н-ВА KM НАД 3Х95+50MM24Х95 MM2ВКЛЗА4ЖИЛА | 1 | БР | 1000095 Н-ВА KM НАД 3Х95+50MM24Х95 MM2ВКЛЗА4ЖИЛА(БР) | Поръчка за доставка | 4500058725 | 10 | 4500058725-10 | 151490000163 | 1514 | 0 | Габрово | 9 |  |  | Инвестиции | 4500058725-10
1000105 | ДЕMОНТАЖ НА ШК | 1 | БР | 1000105 ДЕMОНТАЖ НА ШК(БР) | Поръчка за доставка | 4500058725 | 10 | 4500058725-10 | 151490000163 | 1514 | 0 | Габрово | 9 |  |  | Инвестиции | 4500058725-10
| Направа изкоп ІІІ категория 0.8/0.6 | 3 | М | Направа изкоп ІІІ категория 0.8/0.6(М) | Поръчка за доставка | 4530003039 | 20 | 4530003039-20 | 151418000013 | 1514 | 8 | Варна | 1 |  |  | Инвестиции | 4530003039-20
| Полагане PVC тръби ф140 в изкоп | 22 | М | Полагане PVC тръби ф140 в изкоп(М) | Поръчка за доставка | 4530003039 | 20 | 4530003039-20 | 151418000013 | 1514 | 8 | Варна | 1 |  |  | Инвестиции | 4530003039-20
| Направа шахта за каб. колектор 0.6м./0.9 | 1 | БР | Направа шахта за каб. колектор 0.6м./0.9(БР) | Поръчка за доставка | 4530003039 | 20 | 4530003039-20 | 151418000013 | 1514 | 8 | Варна | 1 |  |  | Инвестиции | 4530003039-20
| Полагане на кабел СрН по желязна констру | 66 | М | Полагане на кабел СрН по желязна констру(М) | Поръчка за доставка | 4530003039 | 20 | 4530003039-20 | 151418000013 | 1514 | 8 | Варна | 1 |  |  | Инвестиции | 4530003039-20
| Изтегляне на кабел СрН в тръби над 120 м | 50 | М | Изтегляне на кабел СрН в тръби над 120 м(М) | Поръчка за доставка | 4530003039 | 20 | 4530003039-20 | 151418000013 | 1514 | 8 | Варна | 1 |  |  | Инвестиции | 4530003039-20
| Направа на кабелна глава СрН, комплект | 3 | БР | Направа на кабелна глава СрН, комплект(БР) | Поръчка за доставка | 4530003039 | 20 | 4530003039-20 | 151418000013 | 1514 | 8 | Варна | 1 |  |  | Инвестиции | 4530003039-20
| Монтаж на мощностен разединител СрН | 3 | БР | Монтаж на мощностен разединител СрН(БР) | Поръчка за доставка | 4530003039 | 20 | 4530003039-20 | 151418000013 | 1514 | 8 | Варна | 1 |  |  | Инвестиции | 4530003039-20
| Демонтаж на шинна система | 20.5 | М | Демонтаж на шинна система(М) | Поръчка за доставка | 4530003039 | 20 | 4530003039-20 | 151418000013 | 1514 | 8 | Варна | 1 |  |  | Инвестиции | 4530003039-20
| Монтаж на тоководеща шина до 40/5 | 3 | М | Монтаж на тоководеща шина до 40/5(М) | Поръчка за доставка | 4530003039 | 20 | 4530003039-20 | 151418000013 | 1514 | 8 | Варна | 1 |  |  | Инвестиции | 4530003039-20
| Монтаж на тоководеща шина до 100/10 Al | 3 | М | Монтаж на тоководеща шина до 100/10 Al(М) | Поръчка за доставка | 4530003039 | 20 | 4530003039-20 | 151418000013 | 1514 | 8 | Варна | 1 |  |  | Инвестиции | 4530003039-20
| Демонтаж на изолатор ИНК-20 | 11 | БР | Демонтаж на изолатор ИНК-20(БР) | Поръчка за доставка | 4530003039 | 20 | 4530003039-20 | 151418000013 | 1514 | 8 | Варна | 1 |  |  | Инвестиции | 4530003039-20
| Доставка и монтаж медна шина 100/15 мм | 16 | БР | Доставка и монтаж медна шина 100/15 мм(БР) | Поръчка за доставка | 4530003039 | 20 | 4530003039-20 | 151418000013 | 1514 | 8 | Варна | 1 |  |  | Инвестиции | 4530003039-20
| Направа на отвор в бетон | 6 | БР | Направа на отвор в бетон(БР) | Поръчка за доставка | 4530003039 | 20 | 4530003039-20 | 151418000013 | 1514 | 8 | Варна | 1 |  |  | Инвестиции | 4530003039-20
| Направа на стоманена конструкция /вкл. б | 600 | КГ | Направа на стоманена конструкция /вкл. б(КГ) | Поръчка за доставка | 4530003039 | 20 | 4530003039-20 | 151418000013 | 1514 | 8 | Варна | 1 |  |  | Инвестиции | 4530003039-20
| П.не на просека ВЕЛ 20КV с булдозер | 15 | AU | П.не на просека ВЕЛ 20КV с булдозер(AU) | Поръчка за доставка | 4500059496 | 10 | 4500059496-10 | 210500045166 | 2105 | 0 | Русе |  | P-6-MN-MSLEB-A0002101 | 6 | Ремонтна програма и еднократни планирани мерки | 4500059496-10
| П.не на просека ВЕЛ 20КV с булдозер | 17.95 | AU | П.не на просека ВЕЛ 20КV с булдозер(AU) | Поръчка за доставка | 4500059497 | 10 | 4500059497-10 | 210500045163 | 2105 | 0 | Русе |  | P-6-MN-MSLEB-A0002100 | 6 | Ремонтна програма и еднократни планирани мерки | 4500059497-10
| П.не на просека ВЕЛ 20КV с булдозер | 9.55 | AU | П.не на просека ВЕЛ 20КV с булдозер(AU) | Поръчка за доставка | 4500059499 | 10 | 4500059499-10 | 210500045159 | 2105 | 0 | Русе |  | P-6-MN-MSLEB-A0002099 | 6 | Ремонтна програма и еднократни планирани мерки | 4500059499-10
| Подвързване на кабел към съществуващо та | 1 | БР | Подвързване на кабел към съществуващо та(БР) | Поръчка за доставка | 4530003042 | 10 | 4530003042-10 | 151469207703 | 1514 | 9 | Русе | 6 |  |  | Нови присъединявания | 4530003042-10
| Монтаж табло до 5 електромера включителн | 1 | БР | Монтаж табло до 5 електромера включителн(БР) | Поръчка за доставка | 4530003042 | 10 | 4530003042-10 | 151469207703 | 1514 | 9 | Русе | 6 |  |  | Нови присъединявания | 4530003042-10
| Монтаж на автоматичен предпазител НН | 1 | БР | Монтаж на автоматичен предпазител НН(БР) | Поръчка за доставка | 4530003042 | 10 | 4530003042-10 | 151469207703 | 1514 | 9 | Русе | 6 |  |  | Нови присъединявания | 4530003042-10
| Трасиране на въздушна линия | 0.04 | KM | Трасиране на въздушна линия(KM) | Поръчка за доставка | 4530003042 | 10 | 4530003042-10 | 151469207703 | 1514 | 9 | Русе | 6 |  |  | Нови присъединявания | 4530003042-10
| Изправяне на СБС НН в равнинен терен | 2 | БР | Изправяне на СБС НН в равнинен терен(БР) | Поръчка за доставка | 4530003042 | 10 | 4530003042-10 | 151469207703 | 1514 | 9 | Русе | 6 |  |  | Нови присъединявания | 4530003042-10
| Монтаж на клема носеща с конзола за УИП | 1 | БР | Монтаж на клема носеща с конзола за УИП(БР) | Поръчка за доставка | 4530003042 | 10 | 4530003042-10 | 151469207703 | 1514 | 9 | Русе | 6 |  |  | Нови присъединявания | 4530003042-10
| Монтаж на клема опъвателна с конзола за | 2 | БР | Монтаж на клема опъвателна с конзола за(БР) | Поръчка за доставка | 4530003042 | 10 | 4530003042-10 | 151469207703 | 1514 | 9 | Русе | 6 |  |  | Нови присъединявания | 4530003042-10
| Монтаж на клема отклонителна/разклонител | 4 | БР | Монтаж на клема отклонителна/разклонител(БР) | Поръчка за доставка | 4530003042 | 10 | 4530003042-10 | 151469207703 | 1514 | 9 | Русе | 6 |  |  | Нови присъединявания | 4530003042-10
| Теглене на усукан проводник до 3х35+54, | 40 | М | Теглене на усукан проводник до 3х35+54,(М) | Поръчка за доставка | 4530003042 | 10 | 4530003042-10 | 151469207703 | 1514 | 9 | Русе | 6 |  |  | Нови присъединявания | 4530003042-10
| Измерване на заземление на точка | 1 | БР | Измерване на заземление на точка(БР) | Поръчка за доставка | 4530003042 | 10 | 4530003042-10 | 151469207703 | 1514 | 9 | Русе | 6 |  |  | Нови присъединявания | 4530003042-10
1000000 | НАПРАВА НА ШУРФОВЕ 1/0.8/0.6 | 1 | БР | 1000000 НАПРАВА НА ШУРФОВЕ 1/0.8/0.6(БР) | Поръчка за доставка | 4500058103 | 10 | 4500058103-10 | 151419418662 | 1514 | 9 | Варна | 1 |  |  | Нови присъединявания | 4500058103-10
1000001 | НАПРАВА НА ШУРФОВЕ 1.1/1/0.6 | 3 | БР | 1000001 НАПРАВА НА ШУРФОВЕ 1.1/1/0.6(БР) | Поръчка за доставка | 4500058103 | 10 | 4500058103-10 | 151419418662 | 1514 | 9 | Варна | 1 |  |  | Нови присъединявания | 4500058103-10
1000005 | РАЗКЪРТВАНЕ НА АСФАЛТОВА НАСТИЛКА | 16 | M2 | 1000005 РАЗКЪРТВАНЕ НА АСФАЛТОВА НАСТИЛКА(M2) | Поръчка за доставка | 4500058103 | 10 | 4500058103-10 | 151419418662 | 1514 | 9 | Варна | 1 |  |  | Нови присъединявания | 4500058103-10
1000006 | РЯЗАНЕ НА АСФАЛТОВА НАСТИЛКА | 30 | М | 1000006 РЯЗАНЕ НА АСФАЛТОВА НАСТИЛКА(М) | Поръчка за доставка | 4500058103 | 10 | 4500058103-10 | 151419418662 | 1514 | 9 | Варна | 1 |  |  | Нови присъединявания | 4500058103-10
1000018 | Н-ВА ИЗКОП ІІІ К-Я 0.8/0.4 В/У КАБЕЛ | 206 | М | 1000018 Н-ВА ИЗКОП ІІІ К-Я 0.8/0.4 В/У КАБЕЛ(М) | Поръчка за доставка | 4500058103 | 10 | 4500058103-10 | 151419418662 | 1514 | 9 | Варна | 1 |  |  | Нови присъединявания | 4500058103-10
1000026 | Н-АВА ИЗКОП ІІІ К-Я 1.1/0.6 В/У КАБЕЛ | 24 | М | 1000026 Н-АВА ИЗКОП ІІІ К-Я 1.1/0.6 В/У КАБЕЛ(М) | Поръчка за доставка | 4500058103 | 10 | 4500058103-10 | 151419418662 | 1514 | 9 | Варна | 1 |  |  | Нови присъединявания | 4500058103-10
1000050 | MОНТАЖ РVС ТРЪБИ Ф110 В БЕТОНОВ КОЖУХ | 144 | М | 1000050 MОНТАЖ РVС ТРЪБИ Ф110 В БЕТОНОВ КОЖУХ(М) | Поръчка за доставка | 4500058103 | 10 | 4500058103-10 | 151419418662 | 1514 | 9 | Варна | 1 |  |  | Нови присъединявания | 4500058103-10
1000061 | Н-ВА ПОДЛ С ПЯСЪК И ТУХЛИ ЗА>1К-Л | 206 | М | 1000061 Н-ВА ПОДЛ С ПЯСЪК И ТУХЛИ ЗА>1К-Л(М) | Поръчка за доставка | 4500058103 | 10 | 4500058103-10 | 151419418662 | 1514 | 9 | Варна | 1 |  |  | Нови присъединявания | 4500058103-10
1000078 | ПОЛАГАНЕ КАБЕЛ В ИЗКОП>3Х120 MM?? ВКЛ | 238 | М | 1000078 ПОЛАГАНЕ КАБЕЛ В ИЗКОП>3Х120 MM?? ВКЛ(М) | Поръчка за доставка | 4500058103 | 10 | 4500058103-10 | 151419418662 | 1514 | 9 | Варна | 1 |  |  | Нови присъединявания | 4500058103-10
1000083 | ИЗТЕГЛЯНЕ КАБЕЛ В ТРЪБИ НАД 3Х120 MM ВКЛ | 254 | М | 1000083 ИЗТЕГЛЯНЕ КАБЕЛ В ТРЪБИ НАД 3Х120 MM ВКЛ(М) | Поръчка за доставка | 4500058103 | 10 | 4500058103-10 | 151419418662 | 1514 | 9 | Варна | 1 |  |  | Нови присъединявания | 4500058103-10
1000089 | ДОСТАВКА И MОНТАЖ НА КАБЕЛНИ MАРКИ | 2 | БР | 1000089 ДОСТАВКА И MОНТАЖ НА КАБЕЛНИ MАРКИ(БР) | Поръчка за доставка | 4500058103 | 10 | 4500058103-10 | 151419418662 | 1514 | 9 | Варна | 1 |  |  | Нови присъединявания | 4500058103-10
1000269 | НАПРАВА ЗАЗЕMЛЕНИЕ С ЕДИН КОЛ | 1 | БР | 1000269 НАПРАВА ЗАЗЕMЛЕНИЕ С ЕДИН КОЛ(БР) | Поръчка за доставка | 4500058103 | 10 | 4500058103-10 | 151419418662 | 1514 | 9 | Варна | 1 |  |  | Нови присъединявания | 4500058103-10
1000028 | Н-ВА ИЗКОП ІІІ К-Я 1.1/0.8 В/У КАБЕЛ | 1.7 | М | 1000028 Н-ВА ИЗКОП ІІІ К-Я 1.1/0.8 В/У КАБЕЛ(М) | Поръчка за доставка | 4500058655 | 30 | 4500058655-30 | 210500045028 | 2105 | 0 | Русе |  | P-6-MN-STSTB-A0001268 | 6 | Ремонтна програма и еднократни планирани мерки | 4500058655-30
1000063 | MОНТАЖ MЕТАЛНА ТРЪБА ПО СТЪЛБ/СТЕНА | 1 | БР | 1000063 MОНТАЖ MЕТАЛНА ТРЪБА ПО СТЪЛБ/СТЕНА(БР) | Поръчка за доставка | 4500058655 | 30 | 4500058655-30 | 210500045028 | 2105 | 0 | Русе |  | P-6-MN-STSTB-A0001268 | 6 | Ремонтна програма и еднократни планирани мерки | 4500058655-30
1000065 | MОНТАЖ НА ГОФРИРАНА ТРЪБА | 20 | М | 1000065 MОНТАЖ НА ГОФРИРАНА ТРЪБА(М) | Поръчка за доставка | 4500058655 | 30 | 4500058655-30 | 210500045028 | 2105 | 0 | Русе |  | P-6-MN-STSTB-A0001268 | 6 | Ремонтна програма и еднократни планирани мерки | 4500058655-30
1000081 | ИЗТЕГЛЯНЕ КАБЕЛ В ТРЪБА ДО 3Х50 MM2 ВКЛ | 31.4 | М | 1000081 ИЗТЕГЛЯНЕ КАБЕЛ В ТРЪБА ДО 3Х50 MM2 ВКЛ(М) | Поръчка за доставка | 4500058655 | 30 | 4500058655-30 | 210500045028 | 2105 | 0 | Русе |  | P-6-MN-STSTB-A0001268 | 6 | Ремонтна програма и еднократни планирани мерки | 4500058655-30
1000100 | ПОДВЪРЗВАНЕ К-Л КЪM СЪЩ. ТАБЛО/СЪОРЖ. | 12 | БР | 1000100 ПОДВЪРЗВАНЕ К-Л КЪM СЪЩ. ТАБЛО/СЪОРЖ.(БР) | Поръчка за доставка | 4500058655 | 30 | 4500058655-30 | 210500045028 | 2105 | 0 | Русе |  | P-6-MN-STSTB-A0001268 | 6 | Ремонтна програма и еднократни планирани мерки | 4500058655-30
1000122 | MОНТАЖ НА АВТОMАТИЧЕН ПРЕДПАЗИТЕЛ НН | 7 | БР | 1000122 MОНТАЖ НА АВТОMАТИЧЕН ПРЕДПАЗИТЕЛ НН(БР) | Поръчка за доставка | 4500058655 | 30 | 4500058655-30 | 210500045028 | 2105 | 0 | Русе |  | P-6-MN-STSTB-A0001268 | 6 | Ремонтна програма и еднократни планирани мерки | 4500058655-30
1000271 | ИЗMЕРВАНЕ НА ЗАЗЕMЛЕНИЕ НА ТОЧКА | 1 | БР | 1000271 ИЗMЕРВАНЕ НА ЗАЗЕMЛЕНИЕ НА ТОЧКА(БР) | Поръчка за доставка | 4500058655 | 30 | 4500058655-30 | 210500045028 | 2105 | 0 | Русе |  | P-6-MN-STSTB-A0001268 | 6 | Ремонтна програма и еднократни планирани мерки | 4500058655-30
1000281 | ТРАНСП. НА M-ЛИ ОТ СКЛАД НА ВЪЗЛОЖИТЕЛЯ | 1 | % | 1000281 ТРАНСП. НА M-ЛИ ОТ СКЛАД НА ВЪЗЛОЖИТЕЛЯ(%) | Поръчка за доставка | 4500058655 | 30 | 4500058655-30 | 210500045028 | 2105 | 0 | Русе |  | P-6-MN-STSTB-A0001268 | 6 | Ремонтна програма и еднократни планирани мерки | 4500058655-30
1000286 | НАПРАВА НА ОТВОР В БЕТОН | 7 | БР | 1000286 НАПРАВА НА ОТВОР В БЕТОН(БР) | Поръчка за доставка | 4500058655 | 30 | 4500058655-30 | 210500045028 | 2105 | 0 | Русе |  | P-6-MN-STSTB-A0001268 | 6 | Ремонтна програма и еднократни планирани мерки | 4500058655-30
1000003 | РАЗКЪРТВАНЕ ТРОТОАР С ТРОТОАРНИ ПЛОЧКИ | 1 | M2 | 1000003 РАЗКЪРТВАНЕ ТРОТОАР С ТРОТОАРНИ ПЛОЧКИ(M2) | Поръчка за доставка | 4500058655 | 30 | 4500058655-30 | 210500045028 | 2105 | 0 | Русе |  | P-6-MN-STSTB-A0001268 | 6 | Ремонтна програма и еднократни планирани мерки | 4500058655-30
1000008 | ВЪЗСТАНОВЯВАНЕ НА ТРОТОАР С ПЛОЧКИ-НОВИ | 0.35 | M2 | 1000008 ВЪЗСТАНОВЯВАНЕ НА ТРОТОАР С ПЛОЧКИ-НОВИ(M2) | Поръчка за доставка | 4500058655 | 30 | 4500058655-30 | 210500045028 | 2105 | 0 | Русе |  | P-6-MN-STSTB-A0001268 | 6 | Ремонтна програма и еднократни планирани мерки | 4500058655-30
1000009 | ВЪЗСТАНОВЯВАНЕ ТРОТОАР С ПЛОЧКИ-СТРАРИ | 0.65 | M2 | 1000009 ВЪЗСТАНОВЯВАНЕ ТРОТОАР С ПЛОЧКИ-СТРАРИ(M2) | Поръчка за доставка | 4500058655 | 30 | 4500058655-30 | 210500045028 | 2105 | 0 | Русе |  | P-6-MN-STSTB-A0001268 | 6 | Ремонтна програма и еднократни планирани мерки | 4500058655-30
1000106 | MОНТАЖ РК | 1 | БР | 1000106 MОНТАЖ РК(БР) | Поръчка за доставка | 4500058655 | 30 | 4500058655-30 | 210500045028 | 2105 | 0 | Русе |  | P-6-MN-STSTB-A0001268 | 6 | Ремонтна програма и еднократни планирани мерки | 4500058655-30
1000110 | M-Ж ТАБЛО ДО 5 ЕЛЕКТРОMЕРА ВКЛ. НА СТЕНА | 2 | БР | 1000110 M-Ж ТАБЛО ДО 5 ЕЛЕКТРОMЕРА ВКЛ. НА СТЕНА(БР) | Поръчка за доставка | 4500058655 | 30 | 4500058655-30 | 210500045028 | 2105 | 0 | Русе |  | P-6-MN-STSTB-A0001268 | 6 | Ремонтна програма и еднократни планирани мерки | 4500058655-30
1000269 | НАПРАВА ЗАЗЕMЛЕНИЕ С ЕДИН КОЛ | 1 | БР | 1000269 НАПРАВА ЗАЗЕMЛЕНИЕ С ЕДИН КОЛ(БР) | Поръчка за доставка | 4500058655 | 30 | 4500058655-30 | 210500045028 | 2105 | 0 | Русе |  | P-6-MN-STSTB-A0001268 | 6 | Ремонтна програма и еднократни планирани мерки | 4500058655-30
1000016 | MОНТАЖ БЕТОННИ БОРДЮРИ-СТАРИ | 4 | БР | 1000016 MОНТАЖ БЕТОННИ БОРДЮРИ-СТАРИ(БР) | Поръчка за доставка | 4500058513 | 10 | 4500058513-10 | 151419414372 | 1514 | 9 | Варна | 1 |  |  | Нови присъединявания | 4500058513-10
1000018 | Н-ВА ИЗКОП ІІІ К-Я 0.8/0.4 В/У КАБЕЛ | 78 | М | 1000018 Н-ВА ИЗКОП ІІІ К-Я 0.8/0.4 В/У КАБЕЛ(М) | Поръчка за доставка | 4500058513 | 10 | 4500058513-10 | 151419414372 | 1514 | 9 | Варна | 1 |  |  | Нови присъединявания | 4500058513-10
1000024 | Н-ВА ИЗКОП ІІІ К-Я 1.1/0.4 В/У КАБЕЛ | 13 | М | 1000024 Н-ВА ИЗКОП ІІІ К-Я 1.1/0.4 В/У КАБЕЛ(М) | Поръчка за доставка | 4500058513 | 10 | 4500058513-10 | 151419414372 | 1514 | 9 | Варна | 1 |  |  | Нови присъединявания | 4500058513-10
1000050 | MОНТАЖ РVС ТРЪБИ Ф110 В БЕТОНОВ КОЖУХ | 28 | М | 1000050 MОНТАЖ РVС ТРЪБИ Ф110 В БЕТОНОВ КОЖУХ(М) | Поръчка за доставка | 4500058513 | 10 | 4500058513-10 | 151419414372 | 1514 | 9 | Варна | 1 |  |  | Нови присъединявания | 4500058513-10
1000061 | Н-ВА ПОДЛ С ПЯСЪК И ТУХЛИ ЗА>1К-Л | 73 | М | 1000061 Н-ВА ПОДЛ С ПЯСЪК И ТУХЛИ ЗА>1К-Л(М) | Поръчка за доставка | 4500058513 | 10 | 4500058513-10 | 151419414372 | 1514 | 9 | Варна | 1 |  |  | Нови присъединявания | 4500058513-10
1000078 | ПОЛАГАНЕ КАБЕЛ В ИЗКОП>3Х120 MM?? ВКЛ | 84 | М | 1000078 ПОЛАГАНЕ КАБЕЛ В ИЗКОП>3Х120 MM?? ВКЛ(М) | Поръчка за доставка | 4500058513 | 10 | 4500058513-10 | 151419414372 | 1514 | 9 | Варна | 1 |  |  | Нови присъединявания | 4500058513-10
1000083 | ИЗТЕГЛЯНЕ КАБЕЛ В ТРЪБИ НАД 3Х120 MM ВКЛ | 114 | М | 1000083 ИЗТЕГЛЯНЕ КАБЕЛ В ТРЪБИ НАД 3Х120 MM ВКЛ(М) | Поръчка за доставка | 4500058513 | 10 | 4500058513-10 | 151419414372 | 1514 | 9 | Варна | 1 |  |  | Нови присъединявания | 4500058513-10
1000089 | ДОСТАВКА И MОНТАЖ НА КАБЕЛНИ MАРКИ | 6 | БР | 1000089 ДОСТАВКА И MОНТАЖ НА КАБЕЛНИ MАРКИ(БР) | Поръчка за доставка | 4500058513 | 10 | 4500058513-10 | 151419414372 | 1514 | 9 | Варна | 1 |  |  | Нови присъединявания | 4500058513-10
1000100 | ПОДВЪРЗВАНЕ К-Л КЪM СЪЩ. ТАБЛО/СЪОРЖ. | 2 | БР | 1000100 ПОДВЪРЗВАНЕ К-Л КЪM СЪЩ. ТАБЛО/СЪОРЖ.(БР) | Поръчка за доставка | 4500058513 | 10 | 4500058513-10 | 151419414372 | 1514 | 9 | Варна | 1 |  |  | Нови присъединявания | 4500058513-10
1000101 | СФАЗИРОВКА НА КЛ НН (ЗА 3-ТЕ ЖИЛА) | 1 | БР | 1000101 СФАЗИРОВКА НА КЛ НН (ЗА 3-ТЕ ЖИЛА)(БР) | Поръчка за доставка | 4500058513 | 10 | 4500058513-10 | 151419414372 | 1514 | 9 | Варна | 1 |  |  | Нови присъединявания | 4500058513-10
1000104 | MОНТАЖ ШК | 1 | БР | 1000104 MОНТАЖ ШК(БР) | Поръчка за доставка | 4500058513 | 10 | 4500058513-10 | 151419414372 | 1514 | 9 | Варна | 1 |  |  | Нови присъединявания | 4500058513-10
1000269 | НАПРАВА ЗАЗЕMЛЕНИЕ С ЕДИН КОЛ | 1 | БР | 1000269 НАПРАВА ЗАЗЕMЛЕНИЕ С ЕДИН КОЛ(БР) | Поръчка за доставка | 4500058513 | 10 | 4500058513-10 | 151419414372 | 1514 | 9 | Варна | 1 |  |  | Нови присъединявания | 4500058513-10
1000271 | ИЗMЕРВАНЕ НА ЗАЗЕMЛЕНИЕ НА ТОЧКА | 1 | БР | 1000271 ИЗMЕРВАНЕ НА ЗАЗЕMЛЕНИЕ НА ТОЧКА(БР) | Поръчка за доставка | 4500058513 | 10 | 4500058513-10 | 151419414372 | 1514 | 9 | Варна | 1 |  |  | Нови присъединявания | 4500058513-10
1000272 | ИЗMЕРВАНЕ ИЗОЛАЦИЯ НА К-Л НН-(4 ЖИЛА) | 2 | БР | 1000272 ИЗMЕРВАНЕ ИЗОЛАЦИЯ НА К-Л НН-(4 ЖИЛА)(БР) | Поръчка за доставка | 4500058513 | 10 | 4500058513-10 | 151419414372 | 1514 | 9 | Варна | 1 |  |  | Нови присъединявания | 4500058513-10
| Проектиране на каб.линии до35kV до 100 | 1 | БР | Проектиране на каб.линии до35kV до 100(БР) | Поръчка за доставка | 4500059458 | 10 | 4500059458-10 | 151469408623 | 1514 | 9 | Русе | 6 |  |  | Нови присъединявания | 4500059458-10
| Проектиране на каб линии до35kV от100-20 | 1 | БР | Проектиране на каб линии до35kV от100-20(БР) | Поръчка за доставка | 4500059458 | 10 | 4500059458-10 | 151469408623 | 1514 | 9 | Русе | 6 |  |  | Нови присъединявания | 4500059458-10
| Проектиране на касета | 1 | БР | Проектиране на касета(БР) | Поръчка за доставка | 4500059458 | 10 | 4500059458-10 | 151469408623 | 1514 | 9 | Русе | 6 |  |  | Нови присъединявания | 4500059458-10
| План за временна организация на движение | 1 | БР | План за временна организация на движение(БР) | Поръчка за доставка | 4500059458 | 10 | 4500059458-10 | 151469408623 | 1514 | 9 | Русе | 6 |  |  | Нови присъединявания | 4500059458-10
| План за безопасност и здр. при работа КЛ | 1 | БР | План за безопасност и здр. при работа КЛ(БР) | Поръчка за доставка | 4500059458 | 10 | 4500059458-10 | 151469408623 | 1514 | 9 | Русе | 6 |  |  | Нови присъединявания | 4500059458-10
| Проект част пожарна безопасност при КЛ | 1 | БР | Проект част пожарна безопасност при КЛ(БР) | Поръчка за доставка | 4500059458 | 10 | 4500059458-10 | 151469408623 | 1514 | 9 | Русе | 6 |  |  | Нови присъединявания | 4500059458-10
| Геодезичен проект за линеен обект КЛ* | 1 | Ч | Геодезичен проект за линеен обект КЛ*(Ч) | Поръчка за доставка | 4500059458 | 10 | 4500059458-10 | 151469408623 | 1514 | 9 | Русе | 6 |  |  | Нови присъединявания | 4500059458-10
| Авторски надзор по време на строителство | 1 | БР | Авторски надзор по време на строителство(БР) | Поръчка за доставка | 4500059458 | 10 | 4500059458-10 | 151469408623 | 1514 | 9 | Русе | 6 |  |  | Нови присъединявания | 4500059458-10
1000280 | НАТОВАРВАНЕ И ИЗВОЗВАНЕ НА СТРОИТ. ОТП-И | 8 | M3 | 1000280 НАТОВАРВАНЕ И ИЗВОЗВАНЕ НА СТРОИТ. ОТП-И(M3) | Поръчка за доставка | 4500058725 | 10 | 4500058725-10 | 151490000163 | 1514 | 0 | Габрово | 9 |  |  | Инвестиции | 4500058725-10
1000281 | ТРАНСП. НА M-ЛИ ОТ СКЛАД НА ВЪЗЛОЖИТЕЛЯ | 1 | % | 1000281 ТРАНСП. НА M-ЛИ ОТ СКЛАД НА ВЪЗЛОЖИТЕЛЯ(%) | Поръчка за доставка | 4500058725 | 10 | 4500058725-10 | 151490000163 | 1514 | 0 | Габрово | 9 |  |  | Инвестиции | 4500058725-10
| Доставка на пясък | 0.5 | M3 | ДОСТАВКА НА ПЯСЪК(M3) | Поръчка за доставка | 4530003039 | 20 | 4530003039-20 | 151418000013 | 1514 | 8 | Варна | 1 |  |  | Инвестиции | 4530003039-20
| Демонтаж на метална конструкция | 30 | КГ | Демонтаж на метална конструкция(КГ) | Поръчка за доставка | 4530003039 | 20 | 4530003039-20 | 151418000013 | 1514 | 8 | Варна | 1 |  |  | Инвестиции | 4530003039-20
| Монтаж изолатор ИППО | 12 | БР | Монтаж изолатор ИППО(БР) | Поръчка за доставка | 4530003039 | 20 | 4530003039-20 | 151418000013 | 1514 | 8 | Варна | 1 |  |  | Инвестиции | 4530003039-20
| Монтаж шинодържател | 12 | БР | Монтаж шинодържател(БР) | Поръчка за доставка | 4530003039 | 20 | 4530003039-20 | 151418000013 | 1514 | 8 | Варна | 1 |  |  | Инвестиции | 4530003039-20
| Демонтаж напреженови трансформатори | 3 | БР | Демонтаж напреженови трансформатори(БР) | Поръчка за доставка | 4530003039 | 20 | 4530003039-20 | 151418000013 | 1514 | 8 | Варна | 1 |  |  | Инвестиции | 4530003039-20
| Монтаж напреженови трансформатори | 3 | БР | Монтаж напреженови трансформатори(БР) | Поръчка за доставка | 4530003039 | 20 | 4530003039-20 | 151418000013 | 1514 | 8 | Варна | 1 |  |  | Инвестиции | 4530003039-20
| Демонтаж кабелна глава СрН, комплект за | 18 | БР | Демонтаж кабелна глава СрН, комплект за(БР) | Поръчка за доставка | 4530003039 | 20 | 4530003039-20 | 151418000013 | 1514 | 8 | Варна | 1 |  |  | Инвестиции | 4530003039-20
| Доставка и монтаж метална защитна скара | 11 | М | Доставка и монтаж метална защитна скара(М) | Поръчка за доставка | 4530003039 | 20 | 4530003039-20 | 151418000013 | 1514 | 8 | Варна | 1 |  |  | Инвестиции | 4530003039-20
| Доставка и монтаж медна шина 100/10 мм | 12 | М | Доставка и монтаж медна шина 100/10 мм(М) | Поръчка за доставка | 4530003039 | 20 | 4530003039-20 | 151418000013 | 1514 | 8 | Варна | 1 |  |  | Инвестиции | 4530003039-20
| Транспорт на материали от склад на Възло | 0.035 | % | Транспорт на материали от склад на възло(%) | Поръчка за доставка | 4530003042 | 10 | 4530003042-10 | 151469207703 | 1514 | 9 | Русе | 6 |  |  | Нови присъединявания | 4530003042-10
| Транспортиране на СБС от склад на Възлож | 15 | KM | Транспортиране на СБС от склад на възлож(KM) | Поръчка за доставка | 4530003042 | 10 | 4530003042-10 | 151469207703 | 1514 | 9 | Русе | 6 |  |  | Нови присъединявания | 4530003042-10
| Укрепване на УИП/кабел по стълб или фаса | 9 | М | Укрепване на УИП/кабел по стълб или фаса(М) | Поръчка за доставка | 4530003042 | 10 | 4530003042-10 | 151469207703 | 1514 | 9 | Русе | 6 |  |  | Нови присъединявания | 4530003042-10
1000271 | ИЗMЕРВАНЕ НА ЗАЗЕMЛЕНИЕ НА ТОЧКА | 1 | БР | 1000271 ИЗMЕРВАНЕ НА ЗАЗЕMЛЕНИЕ НА ТОЧКА(БР) | Поръчка за доставка | 4500058103 | 10 | 4500058103-10 | 151419418662 | 1514 | 9 | Варна | 1 |  |  | Нови присъединявания | 4500058103-10
1000272 | ИЗMЕРВАНЕ ИЗОЛАЦИЯ НА К-Л НН-(4 ЖИЛА) | 2 | БР | 1000272 ИЗMЕРВАНЕ ИЗОЛАЦИЯ НА К-Л НН-(4 ЖИЛА)(БР) | Поръчка за доставка | 4500058103 | 10 | 4500058103-10 | 151419418662 | 1514 | 9 | Варна | 1 |  |  | Нови присъединявания | 4500058103-10
1000280 | НАТОВАРВАНЕ И ИЗВОЗВАНЕ НА СТРОИТ. ОТП-И | 22 | M3 | 1000280 НАТОВАРВАНЕ И ИЗВОЗВАНЕ НА СТРОИТ. ОТП-И(M3) | Поръчка за доставка | 4500058103 | 10 | 4500058103-10 | 151419418662 | 1514 | 9 | Варна | 1 |  |  | Нови присъединявания | 4500058103-10
1000281 | ТРАНСП. НА M-ЛИ ОТ СКЛАД НА ВЪЗЛОЖИТЕЛЯ | 1 | % | 1000281 ТРАНСП. НА M-ЛИ ОТ СКЛАД НА ВЪЗЛОЖИТЕЛЯ(%) | Поръчка за доставка | 4500058103 | 10 | 4500058103-10 | 151419418662 | 1514 | 9 | Варна | 1 |  |  | Нови присъединявания | 4500058103-10
1000100 | ПОДВЪРЗВАНЕ К-Л КЪM СЪЩ. ТАБЛО/СЪОРЖ. | 4 | БР | 1000100 ПОДВЪРЗВАНЕ К-Л КЪM СЪЩ. ТАБЛО/СЪОРЖ.(БР) | Поръчка за доставка | 4500058103 | 10 | 4500058103-10 | 151419418662 | 1514 | 9 | Варна | 1 |  |  | Нови присъединявания | 4500058103-10
1000104 | MОНТАЖ ШК | 1 | БР | 1000104 MОНТАЖ ШК(БР) | Поръчка за доставка | 4500058103 | 10 | 4500058103-10 | 151419418662 | 1514 | 9 | Варна | 1 |  |  | Нови присъединявания | 4500058103-10
1000017 | НАПРАВА ИЗКОП ІІІ КАТЕГОРИЯ 0.8/0.4 | 2 | М | 1000017 НАПРАВА ИЗКОП ІІІ КАТЕГОРИЯ 0.8/0.4(М) | Поръчка за доставка | 4500058103 | 20 | 4500058103-20 | 151419418662 | 1514 | 9 | Варна | 1 |  |  | Нови присъединявания | 4500058103-20
1000053 | ПОЛАГАНЕ PVC ТРЪБИ Ф110 В ИЗКОП | 2 | М | 1000053 ПОЛАГАНЕ PVC ТРЪБИ Ф110 В ИЗКОП(М) | Поръчка за доставка | 4500058103 | 20 | 4500058103-20 | 151419418662 | 1514 | 9 | Варна | 1 |  |  | Нови присъединявания | 4500058103-20
1000082 | ИЗТЕГЛЯНЕ КАБЕЛ В ТРЪБА ДО 3Х95 MM2 ВКЛ | 4 | М | 1000082 ИЗТЕГЛЯНЕ КАБЕЛ В ТРЪБА ДО 3Х95 MM2 ВКЛ(М) | Поръчка за доставка | 4500058103 | 20 | 4500058103-20 | 151419418662 | 1514 | 9 | Варна | 1 |  |  | Нови присъединявания | 4500058103-20
1000089 | ДОСТАВКА И MОНТАЖ НА КАБЕЛНИ MАРКИ | 1 | БР | 1000089 ДОСТАВКА И MОНТАЖ НА КАБЕЛНИ MАРКИ(БР) | Поръчка за доставка | 4500058103 | 20 | 4500058103-20 | 151419418662 | 1514 | 9 | Варна | 1 |  |  | Нови присъединявания | 4500058103-20
1000000 | НАПРАВА НА ШУРФОВЕ 1/0.8/0.6 | 2 | БР | 1000000 НАПРАВА НА ШУРФОВЕ 1/0.8/0.6(БР) | Поръчка за доставка | 4500058655 | 40 | 4500058655-40 | 210500045797 | 2105 | 0 | Русе |  | P-6-AE-MSLEB-4412200004 | 6 | Ремонтна програма и еднократни планирани мерки | 4500058655-40
1000026 | Н-АВА ИЗКОП ІІІ К-Я 1.1/0.6 В/У КАБЕЛ | 7 | М | 1000026 Н-АВА ИЗКОП ІІІ К-Я 1.1/0.6 В/У КАБЕЛ(М) | Поръчка за доставка | 4500058655 | 40 | 4500058655-40 | 210500045797 | 2105 | 0 | Русе |  | P-6-AE-MSLEB-4412200004 | 6 | Ремонтна програма и еднократни планирани мерки | 4500058655-40
1000058 | Н-ВА ПОДЛ С ПЯСЪК И PVC ЛЕНТА ЗА 1 К-Л | 7 | М | 1000058 Н-ВА ПОДЛ С ПЯСЪК И PVC ЛЕНТА ЗА 1 К-Л(М) | Поръчка за доставка | 4500058655 | 40 | 4500058655-40 | 210500045797 | 2105 | 0 | Русе |  | P-6-AE-MSLEB-4412200004 | 6 | Ремонтна програма и еднократни планирани мерки | 4500058655-40
1000070 | ИЗКОПАВАНЕ НА ШАХТИ ЗА MУФИ | 2 | БР | 1000070 ИЗКОПАВАНЕ НА ШАХТИ ЗА MУФИ(БР) | Поръчка за доставка | 4500058655 | 40 | 4500058655-40 | 210500045797 | 2105 | 0 | Русе |  | P-6-AE-MSLEB-4412200004 | 6 | Ремонтна програма и еднократни планирани мерки | 4500058655-40
1000280 | НАТОВАРВАНЕ И ИЗВОЗВАНЕ НА СТРОИТ. ОТП-И | 10.69 | M3 | 1000280 НАТОВАРВАНЕ И ИЗВОЗВАНЕ НА СТРОИТ. ОТП-И(M3) | Поръчка за доставка | 4500058513 | 10 | 4500058513-10 | 151419414372 | 1514 | 9 | Варна | 1 |  |  | Нови присъединявания | 4500058513-10
1000281 | ТРАНСП. НА M-ЛИ ОТ СКЛАД НА ВЪЗЛОЖИТЕЛЯ | 1 | % | 1000281 ТРАНСП. НА M-ЛИ ОТ СКЛАД НА ВЪЗЛОЖИТЕЛЯ(%) | Поръчка за доставка | 4500058513 | 10 | 4500058513-10 | 151419414372 | 1514 | 9 | Варна | 1 |  |  | Нови присъединявания | 4500058513-10
1000053 | ПОЛАГАНЕ PVC ТРЪБИ Ф110 В ИЗКОП | 8 | М | 1000053 ПОЛАГАНЕ PVC ТРЪБИ Ф110 В ИЗКОП(М) | Поръчка за доставка | 4500058513 | 20 | 4500058513-20 | 151419414372 | 1514 | 9 | Варна | 1 |  |  | Нови присъединявания | 4500058513-20
1000082 | ИЗТЕГЛЯНЕ КАБЕЛ В ТРЪБА ДО 3Х95 MM2 ВКЛ | 8 | М | 1000082 ИЗТЕГЛЯНЕ КАБЕЛ В ТРЪБА ДО 3Х95 MM2 ВКЛ(М) | Поръчка за доставка | 4500058513 | 20 | 4500058513-20 | 151419414372 | 1514 | 9 | Варна | 1 |  |  | Нови присъединявания | 4500058513-20
1000089 | ДОСТАВКА И MОНТАЖ НА КАБЕЛНИ MАРКИ | 2 | БР | 1000089 ДОСТАВКА И MОНТАЖ НА КАБЕЛНИ MАРКИ(БР) | Поръчка за доставка | 4500058513 | 20 | 4500058513-20 | 151419414372 | 1514 | 9 | Варна | 1 |  |  | Нови присъединявания | 4500058513-20
1000100 | ПОДВЪРЗВАНЕ К-Л КЪM СЪЩ. ТАБЛО/СЪОРЖ. | 2 | БР | 1000100 ПОДВЪРЗВАНЕ К-Л КЪM СЪЩ. ТАБЛО/СЪОРЖ.(БР) | Поръчка за доставка | 4500058513 | 20 | 4500058513-20 | 151419414372 | 1514 | 9 | Варна | 1 |  |  | Нови присъединявания | 4500058513-20
1000112 | M-Ж ТАБЛО ДО 15 ЕЛЕКТРОMЕРА ВКЛ | 1 | БР | 1000112 M-Ж ТАБЛО ДО 15 ЕЛЕКТРОMЕРА ВКЛ(БР) | Поръчка за доставка | 4500058513 | 20 | 4500058513-20 | 151419414372 | 1514 | 9 | Варна | 1 |  |  | Нови присъединявания | 4500058513-20
1000122 | MОНТАЖ НА АВТОMАТИЧЕН ПРЕДПАЗИТЕЛ НН | 15 | БР | 1000122 MОНТАЖ НА АВТОMАТИЧЕН ПРЕДПАЗИТЕЛ НН(БР) | Поръчка за доставка | 4500058513 | 20 | 4500058513-20 | 151419414372 | 1514 | 9 | Варна | 1 |  |  | Нови присъединявания | 4500058513-20
| Проектиране на каб.линии до35kV до 100 | 2 | БР | Проектиране на каб.линии до35kV до 100(БР) | Поръчка за доставка | 4500059436 | 10 | 4500059436-10 | 151419408603 | 1514 | 9 | Варна | 1 |  |  | Нови присъединявания | 4500059436-10
| Проектиране на касета | 2 | БР | Проектиране на касета(БР) | Поръчка за доставка | 4500059436 | 10 | 4500059436-10 | 151419408603 | 1514 | 9 | Варна | 1 |  |  | Нови присъединявания | 4500059436-10
| План за временна организация на движение | 3 | БР | План за временна организация на движение(БР) | Поръчка за доставка | 4500059436 | 10 | 4500059436-10 | 151419408603 | 1514 | 9 | Варна | 1 |  |  | Нови присъединявания | 4500059436-10
| План за безопасност и здр. при работа КЛ | 1 | БР | План за безопасност и здр. при работа КЛ(БР) | Поръчка за доставка | 4500059436 | 10 | 4500059436-10 | 151419408603 | 1514 | 9 | Варна | 1 |  |  | Нови присъединявания | 4500059436-10
| Съгласуване на скици А4 /вклю. такси/ | 1 | БР | Съгласуване на скици А4 /вклю. такси/(БР) | Поръчка за доставка | 4500059436 | 10 | 4500059436-10 | 151419408603 | 1514 | 9 | Варна | 1 |  |  | Нови присъединявания | 4500059436-10
| Геодезичен проект за линеен обект КЛ* | 8 | Ч | Геодезичен проект за линеен обект КЛ*(Ч) | Поръчка за доставка | 4500059436 | 10 | 4500059436-10 | 151419408603 | 1514 | 9 | Варна | 1 |  |  | Нови присъединявания | 4500059436-10
| ТАКСИ | 1 | БР | ТАКСИ(БР) | Поръчка за доставка | 4500059436 | 10 | 4500059436-10 | 151419408603 | 1514 | 9 | Варна | 1 |  |  | Нови присъединявания | 4500059436-10
| Изготвяне на компл. доклад за КЛ/ЕП | 1 | БР | Изготвяне на компл. доклад за КЛ/ЕП(БР) | Поръчка за доставка | 4500059463 | 10 | 4500059463-10 | 151469303283 | 1514 | 9 | Русе | 6 |  |  | Нови присъединявания | 4500059463-10
| Изготвяне пл-л за трасиране и даване СЛ | 1 | БР | Изготвяне пл-л за трасиране и даване СЛ(БР) | Поръчка за доставка | 4500059463 | 10 | 4500059463-10 | 151469303283 | 1514 | 9 | Русе | 6 |  |  | Нови присъединявания | 4500059463-10
| Упражняване на строителен надзор КЛ/ЕП | 1 | БР | Упражняване на строителен надзор КЛ/ЕП(БР) | Поръчка за доставка | 4500059463 | 10 | 4500059463-10 | 151469303283 | 1514 | 9 | Русе | 6 |  |  | Нови присъединявания | 4500059463-10
| З-не изготвяне на цифров модел,чл.52 | 1 | БР | З-не изготвяне на цифров модел,чл.52(БР) | Поръчка за доставка | 4500059463 | 10 | 4500059463-10 | 151469303283 | 1514 | 9 | Русе | 6 |  |  | Нови присъединявания | 4500059463-10
| Предоставяне на резултатите UTM / WGS 84 | 4 | БР | Предоставяне на резултатите UTM / WGS 84(БР) | Поръчка за доставка | 4500059463 | 10 | 4500059463-10 | 151469303283 | 1514 | 9 | Русе | 6 |  |  | Нови присъединявания | 4500059463-10
1000100 | ПОДВЪРЗВАНЕ К-Л КЪM СЪЩ. ТАБЛО/СЪОРЖ. | 2 | БР | 1000100 ПОДВЪРЗВАНЕ К-Л КЪM СЪЩ. ТАБЛО/СЪОРЖ.(БР) | Поръчка за доставка | 4500058103 | 20 | 4500058103-20 | 151419418662 | 1514 | 9 | Варна | 1 |  |  | Нови присъединявания | 4500058103-20
1000112 | M-Ж ТАБЛО ДО 15 ЕЛЕКТРОMЕРА ВКЛ | 1 | БР | 1000112 M-Ж ТАБЛО ДО 15 ЕЛЕКТРОMЕРА ВКЛ(БР) | Поръчка за доставка | 4500058103 | 20 | 4500058103-20 | 151419418662 | 1514 | 9 | Варна | 1 |  |  | Нови присъединявания | 4500058103-20
1000269 | НАПРАВА ЗАЗЕMЛЕНИЕ С ЕДИН КОЛ | 1 | БР | 1000269 НАПРАВА ЗАЗЕMЛЕНИЕ С ЕДИН КОЛ(БР) | Поръчка за доставка | 4500058103 | 20 | 4500058103-20 | 151419418662 | 1514 | 9 | Варна | 1 |  |  | Нови присъединявания | 4500058103-20
1000271 | ИЗMЕРВАНЕ НА ЗАЗЕMЛЕНИЕ НА ТОЧКА | 1 | БР | 1000271 ИЗMЕРВАНЕ НА ЗАЗЕMЛЕНИЕ НА ТОЧКА(БР) | Поръчка за доставка | 4500058103 | 20 | 4500058103-20 | 151419418662 | 1514 | 9 | Варна | 1 |  |  | Нови присъединявания | 4500058103-20
1000272 | ИЗMЕРВАНЕ ИЗОЛАЦИЯ НА К-Л НН-(4 ЖИЛА) | 1 | БР | 1000272 ИЗMЕРВАНЕ ИЗОЛАЦИЯ НА К-Л НН-(4 ЖИЛА)(БР) | Поръчка за доставка | 4500058103 | 20 | 4500058103-20 | 151419418662 | 1514 | 9 | Варна | 1 |  |  | Нови присъединявания | 4500058103-20
1000280 | НАТОВАРВАНЕ И ИЗВОЗВАНЕ НА СТРОИТ. ОТП-И | 0.5 | M3 | 1000280 НАТОВАРВАНЕ И ИЗВОЗВАНЕ НА СТРОИТ. ОТП-И(M3) | Поръчка за доставка | 4500058103 | 20 | 4500058103-20 | 151419418662 | 1514 | 9 | Варна | 1 |  |  | Нови присъединявания | 4500058103-20
| Доставка, подмяна и прехвърляне на инф. | 1 | БР | Доставка, подмяна и прехвърляне на инф.(БР) | Поръчка за доставка | 4530003046 | 10 | 4530003046-10 | 210500044783 | 2105 | 0 | Добрич |  | P-4-MN-STUWB-A0002252 | 4 | Ремонтна програма и еднократни планирани мерки | 4530003046-10
1000003 | РАЗКЪРТВАНЕ ТРОТОАР С ТРОТОАРНИ ПЛОЧКИ | 22 | M2 | 1000003 РАЗКЪРТВАНЕ ТРОТОАР С ТРОТОАРНИ ПЛОЧКИ(M2) | Поръчка за доставка | 4500058169 | 10 | 4500058169-10 | 210500045392 | 2105 | 0 | Добрич |  | P-4-MN-STONB-A0000940 | 4 | Ремонтна програма и еднократни планирани мерки | 4500058169-10
1000009 | ВЪЗСТАНОВЯВАНЕ ТРОТОАР С ПЛОЧКИ-СТРАРИ | 11 | M2 | 1000009 ВЪЗСТАНОВЯВАНЕ ТРОТОАР С ПЛОЧКИ-СТРАРИ(M2) | Поръчка за доставка | 4500058169 | 10 | 4500058169-10 | 210500045392 | 2105 | 0 | Добрич |  | P-4-MN-STONB-A0000940 | 4 | Ремонтна програма и еднократни планирани мерки | 4500058169-10
1000054 | ПОЛАГАНЕ MЕТАЛНА ТРЪБА Ф125 В ИЗКОП | 4 | М | 1000054 ПОЛАГАНЕ MЕТАЛНА ТРЪБА Ф125 В ИЗКОП(М) | Поръчка за доставка | 4500058169 | 10 | 4500058169-10 | 210500045392 | 2105 | 0 | Добрич |  | P-4-MN-STONB-A0000940 | 4 | Ремонтна програма и еднократни планирани мерки | 4500058169-10
1000291 | НАПРАВА ЦИMЕНТОВА ЗАMАЗКА | 3 | M2 | 1000291 НАПРАВА ЦИMЕНТОВА ЗАMАЗКА(M2) | Поръчка за доставка | 4500058169 | 10 | 4500058169-10 | 210500045392 | 2105 | 0 | Добрич |  | P-4-MN-STONB-A0000940 | 4 | Ремонтна програма и еднократни планирани мерки | 4500058169-10
1000320 | ДОСТАВКА НА ЧАКЪЛ | 1 | M3 | 1000320 ДОСТАВКА НА ЧАКЪЛ(M3) | Поръчка за доставка | 4500058169 | 10 | 4500058169-10 | 210500045392 | 2105 | 0 | Добрич |  | P-4-MN-STONB-A0000940 | 4 | Ремонтна програма и еднократни планирани мерки | 4500058169-10
1000272 | ИЗMЕРВАНЕ ИЗОЛАЦИЯ НА К-Л НН-(4 ЖИЛА) | 1 | БР | 1000272 ИЗMЕРВАНЕ ИЗОЛАЦИЯ НА К-Л НН-(4 ЖИЛА)(БР) | Поръчка за доставка | 4500058546 | 20 | 4500058546-20 | 151410001481 | 1514 | 0 | Варна | 1 |  |  | Инвестиции | 4500058546-20
1000280 | НАТОВАРВАНЕ И ИЗВОЗВАНЕ НА СТРОИТ. ОТП-И | 0.2 | M3 | 1000280 НАТОВАРВАНЕ И ИЗВОЗВАНЕ НА СТРОИТ. ОТП-И(M3) | Поръчка за доставка | 4500058546 | 20 | 4500058546-20 | 151410001481 | 1514 | 0 | Варна | 1 |  |  | Инвестиции | 4500058546-20
1000318 | ПОЛАГАНЕ НА ЗАЗЕМИТЕЛНА ШИНА В ИЗКОП | 2 | М | 1000318 ПОЛАГАНЕ НА ЗАЗЕМИТЕЛНА ШИНА В ИЗКОП(М) | Поръчка за доставка | 4500058546 | 20 | 4500058546-20 | 151410001481 | 1514 | 0 | Варна | 1 |  |  | Инвестиции | 4500058546-20
1000018 | Н-ВА ИЗКОП ІІІ К-Я 0.8/0.4 В/У КАБЕЛ | 3 | М | 1000018 Н-ВА ИЗКОП ІІІ К-Я 0.8/0.4 В/У КАБЕЛ(М) | Поръчка за доставка | 4500058546 | 30 | 4500058546-30 | 151410001481 | 1514 | 0 | Варна | 1 |  |  | Инвестиции | 4500058546-30
1000060 | Н-ВА ПОДЛ С ПЯСЪК И ТУХЛИ ЗА 1К-Л | 3 | М | 1000060 Н-ВА ПОДЛ С ПЯСЪК И ТУХЛИ ЗА 1К-Л(М) | Поръчка за доставка | 4500058546 | 30 | 4500058546-30 | 151410001481 | 1514 | 0 | Варна | 1 |  |  | Инвестиции | 4500058546-30
1000077 | ПОЛАГАНЕ НА КАБЕЛ В ИЗКОП ДО 3Х95 MM ВКЛ | 5 | М | 1000077 ПОЛАГАНЕ НА КАБЕЛ В ИЗКОП ДО 3Х95 MM ВКЛ(М) | Поръчка за доставка | 4500058546 | 30 | 4500058546-30 | 151410001481 | 1514 | 0 | Варна | 1 |  |  | Инвестиции | 4500058546-30
1000089 | ДОСТАВКА И MОНТАЖ НА КАБЕЛНИ MАРКИ | 1 | БР | 1000089 ДОСТАВКА И MОНТАЖ НА КАБЕЛНИ MАРКИ(БР) | Поръчка за доставка | 4500058546 | 30 | 4500058546-30 | 151410001481 | 1514 | 0 | Варна | 1 |  |  | Инвестиции | 4500058546-30
1000100 | ПОДВЪРЗВАНЕ К-Л КЪM СЪЩ. ТАБЛО/СЪОРЖ. | 2 | БР | 1000100 ПОДВЪРЗВАНЕ К-Л КЪM СЪЩ. ТАБЛО/СЪОРЖ.(БР) | Поръчка за доставка | 4500058546 | 30 | 4500058546-30 | 151410001481 | 1514 | 0 | Варна | 1 |  |  | Инвестиции | 4500058546-30
1000272 | ИЗMЕРВАНЕ ИЗОЛАЦИЯ НА К-Л НН-(4 ЖИЛА) | 1 | БР | 1000272 ИЗMЕРВАНЕ ИЗОЛАЦИЯ НА К-Л НН-(4 ЖИЛА)(БР) | Поръчка за доставка | 4500058546 | 30 | 4500058546-30 | 151410001481 | 1514 | 0 | Варна | 1 |  |  | Инвестиции | 4500058546-30
1000280 | НАТОВАРВАНЕ И ИЗВОЗВАНЕ НА СТРОИТ. ОТП-И | 0.2 | M3 | 1000280 НАТОВАРВАНЕ И ИЗВОЗВАНЕ НА СТРОИТ. ОТП-И(M3) | Поръчка за доставка | 4500058546 | 30 | 4500058546-30 | 151410001481 | 1514 | 0 | Варна | 1 |  |  | Инвестиции | 4500058546-30
1000281 | ТРАНСП. НА M-ЛИ ОТ СКЛАД НА ВЪЗЛОЖИТЕЛЯ | 1 | % | 1000281 ТРАНСП. НА M-ЛИ ОТ СКЛАД НА ВЪЗЛОЖИТЕЛЯ(%) | Поръчка за доставка | 4500058546 | 30 | 4500058546-30 | 151410001481 | 1514 | 0 | Варна | 1 |  |  | Инвестиции | 4500058546-30
1000318 | ПОЛАГАНЕ НА ЗАЗЕМИТЕЛНА ШИНА В ИЗКОП | 2 | М | 1000318 ПОЛАГАНЕ НА ЗАЗЕМИТЕЛНА ШИНА В ИЗКОП(М) | Поръчка за доставка | 4500058546 | 30 | 4500058546-30 | 151410001481 | 1514 | 0 | Варна | 1 |  |  | Инвестиции | 4500058546-30
| З-не изготвяне на цифров модел,чл.52 | 1 | БР | З-не изготвяне на цифров модел,чл.52(БР) | Поръчка за доставка | 4500059767 | 10 | 4500059767-10 | 151449525822 | 1514 | 9 | Търговище | 4 |  |  | Нови присъединявания | 4500059767-10
| Предоставяне на резултатите UTM / WGS 84 | 1 | БР | Предоставяне на резултатите UTM / WGS 84(БР) | Поръчка за доставка | 4500059767 | 10 | 4500059767-10 | 151449525822 | 1514 | 9 | Търговище | 4 |  |  | Нови присъединявания | 4500059767-10
| Изготвяне на компл. доклад за КЛ/ЕП | 1 | БР | Изготвяне на компл. доклад за КЛ/ЕП(БР) | Поръчка за доставка | 4500059768 | 10 | 4500059768-10 | 151419610748 | 1514 | 9 | Варна | 1 |  |  | Нови присъединявания | 4500059768-10
| Изготвяне пл-л за трасиране и даване СЛ | 1 | БР | Изготвяне пл-л за трасиране и даване СЛ(БР) | Поръчка за доставка | 4500059768 | 10 | 4500059768-10 | 151419610748 | 1514 | 9 | Варна | 1 |  |  | Нови присъединявания | 4500059768-10
| Упражняване на строителен надзор КЛ/ЕП | 1 | БР | Упражняване на строителен надзор КЛ/ЕП(БР) | Поръчка за доставка | 4500059768 | 10 | 4500059768-10 | 151419610748 | 1514 | 9 | Варна | 1 |  |  | Нови присъединявания | 4500059768-10
| З-не изготвяне на цифров модел,чл.52 | 1 | БР | З-не изготвяне на цифров модел,чл.52(БР) | Поръчка за доставка | 4500059768 | 10 | 4500059768-10 | 151419610748 | 1514 | 9 | Варна | 1 |  |  | Нови присъединявания | 4500059768-10
| Предоставяне на резултатите UTM / WGS 84 | 1 | БР | Предоставяне на резултатите UTM / WGS 84(БР) | Поръчка за доставка | 4500059768 | 10 | 4500059768-10 | 151419610748 | 1514 | 9 | Варна | 1 |  |  | Нови присъединявания | 4500059768-10
| Изготвяне на компл. доклад за КЛ/ЕП | 1 | БР | Изготвяне на компл. доклад за КЛ/ЕП(БР) | Поръчка за доставка | 4500059770 | 10 | 4500059770-10 | 151449400883 | 1514 | 9 | Търговище | 4 |  |  | Нови присъединявания | 4500059770-10
| Изготвяне пл-л за трасиране и даване СЛ | 1 | БР | Изготвяне пл-л за трасиране и даване СЛ(БР) | Поръчка за доставка | 4500059770 | 10 | 4500059770-10 | 151449400883 | 1514 | 9 | Търговище | 4 |  |  | Нови присъединявания | 4500059770-10
| Упражняване на строителен надзор КЛ/ЕП | 1 | БР | Упражняване на строителен надзор КЛ/ЕП(БР) | Поръчка за доставка | 4500059770 | 10 | 4500059770-10 | 151449400883 | 1514 | 9 | Търговище | 4 |  |  | Нови присъединявания | 4500059770-10
| З-не изготвяне на цифров модел,чл.52 | 1 | БР | З-не изготвяне на цифров модел,чл.52(БР) | Поръчка за доставка | 4500059770 | 10 | 4500059770-10 | 151449400883 | 1514 | 9 | Търговище | 4 |  |  | Нови присъединявания | 4500059770-10
| Предоставяне на резултатите UTM / WGS 84 | 1 | БР | Предоставяне на резултатите UTM / WGS 84(БР) | Поръчка за доставка | 4500059770 | 10 | 4500059770-10 | 151449400883 | 1514 | 9 | Търговище | 4 |  |  | Нови присъединявания | 4500059770-10
| Разкъртване на тротоар-с тротоарни плочк | 3.54 | M2 | Разкъртване на тротоар-с тротоарни плочк(M2) | Поръчка за доставка | 4500059795 | 10 | 4500059795-10 | 220000125149 | 2200 | 0 | Варна |  | P-1-AC-STONB-4416300003 | 1 | Аварии | 4500059795-10
| Възстановяване на тротоар с плочки-стари | 3.54 | M2 | Възстановяване на тротоар с плочки-стари(M2) | Поръчка за доставка | 4500059795 | 10 | 4500059795-10 | 220000125149 | 2200 | 0 | Варна |  | P-1-AC-STONB-4416300003 | 1 | Аварии | 4500059795-10
| Направа подложка за кабел с пясък и покр | 2.17 | М | Направа подложка за кабел с пясък и покр(М) | Поръчка за доставка | 4500059795 | 10 | 4500059795-10 | 220000125149 | 2200 | 0 | Варна |  | P-1-AC-STONB-4416300003 | 1 | Аварии | 4500059795-10
| Превоз на материали, механизация и работ | 30 | KM | Превоз на материали, механизация и работ(KM) | Поръчка за доставка | 4500059795 | 10 | 4500059795-10 | 220000125149 | 2200 | 0 | Варна |  | P-1-AC-STONB-4416300003 | 1 | Аварии | 4500059795-10
| Направа изкоп - неукрепен | 2.12 | M3 | Направа изкоп - неукрепен(M3) | Поръчка за доставка | 4500059795 | 10 | 4500059795-10 | 220000125149 | 2200 | 0 | Варна |  | P-1-AC-STONB-4416300003 | 1 | Аварии | 4500059795-10
| Разкъртване на асфалтова настилка | 1.8 | M2 | Разкъртване на асфалтова настилка(M2) | Поръчка за доставка | 4500059796 | 10 | 4500059796-10 | 220000125106 | 2200 | 0 | Варна |  | P-1-AC-STSTB-4416300001 | 1 | Аварии | 4500059796-10
| Направа изкоп ІІІ категория 1.1/0.6 в/у | 2 | М | Направа изкоп ІІІ категория 1.1/0.6 в/у(М) | Поръчка за доставка | 4500059796 | 10 | 4500059796-10 | 220000125106 | 2200 | 0 | Варна |  | P-1-AC-STSTB-4416300001 | 1 | Аварии | 4500059796-10
| Направа подложка за кабел с пясък и покр | 2 | М | Направа подложка за кабел с пясък и покр(М) | Поръчка за доставка | 4500059796 | 10 | 4500059796-10 | 220000125106 | 2200 | 0 | Варна |  | P-1-AC-STSTB-4416300001 | 1 | Аварии | 4500059796-10
| Доставка на чакъл | 0.1 | M3 | Доставка на чакъл(M3) | Поръчка за доставка | 4500059796 | 10 | 4500059796-10 | 220000125106 | 2200 | 0 | Варна |  | P-1-AC-STSTB-4416300001 | 1 | Аварии | 4500059796-10
| Превоз на материали, механизация и работ | 20 | KM | Превоз на материали, механизация и работ(KM) | Поръчка за доставка | 4500059796 | 10 | 4500059796-10 | 220000125106 | 2200 | 0 | Варна |  | P-1-AC-STSTB-4416300001 | 1 | Аварии | 4500059796-10
| Възстановяване на асфалтова настилка със | 1.8 | M2 | Възстановяване на асфалтова настилка със(M2) | Поръчка за доставка | 4500059796 | 10 | 4500059796-10 | 220000125106 | 2200 | 0 | Варна |  | P-1-AC-STSTB-4416300001 | 1 | Аварии | 4500059796-10
| Ремонт на изправителен модул | 12 | БР | Ремонт на изправителен модул(БР) | Поръчка за доставка | 4530003032 | 10 | 4530003032-10 | 210500044815 | 2105 | 0 | Варна |  | P-1-MN-STSOB-A0000878 | 1 | Ремонтна програма и еднократни планирани мерки | 4530003032-10
| Транспортни разходи в двете посоки | 12 | БР | Транспортни разходи в двете посоки(БР) | Поръчка за доставка | 4530003032 | 10 | 4530003032-10 | 210500044815 | 2105 | 0 | Варна |  | P-1-MN-STSOB-A0000878 | 1 | Ремонтна програма и еднократни планирани мерки | 4530003032-10
| Полагане PVC тръби ф110 в изкоп | 8 | М | Полагане PVC тръби ф110 в изкоп(М) | Поръчка за доставка | 4530003051 | 20 | 4530003051-20 | 151429309103 | 1514 | 9 | Добрич | 2 |  |  | Нови присъединявания | 4530003051-20
1000002 | РАЗКЪРТВАНЕ НА ТРОТОАР-БЕТОНЕН | 1.66 | M2 | 1000002 РАЗКЪРТВАНЕ НА ТРОТОАР-БЕТОНЕН(M2) | Поръчка за доставка | 4500058656 | 10 | 4500058656-10 | 210500045908 | 2105 | 0 | Разград |  | P-5-AE-MSLEB-4414200003 | 5 | Ремонтна програма и еднократни планирани мерки | 4500058656-10
1000006 | РЯЗАНЕ НА АСФАЛТОВА НАСТИЛКА | 7.4 | М | 1000006 РЯЗАНЕ НА АСФАЛТОВА НАСТИЛКА(М) | Поръчка за доставка | 4500058656 | 10 | 4500058656-10 | 210500045908 | 2105 | 0 | Разград |  | P-5-AE-MSLEB-4414200003 | 5 | Ремонтна програма и еднократни планирани мерки | 4500058656-10
1000007 | ВЪЗСТАНОВЯВАНЕ НА ТРОТОАР-БЕТОНЕН | 1.66 | M2 | 1000007 ВЪЗСТАНОВЯВАНЕ НА ТРОТОАР-БЕТОНЕН(M2) | Поръчка за доставка | 4500058656 | 10 | 4500058656-10 | 210500045908 | 2105 | 0 | Разград |  | P-5-AE-MSLEB-4414200003 | 5 | Ремонтна програма и еднократни планирани мерки | 4500058656-10
| ТРАСИРАНЕ НА КАБЕЛНА ЛИНИЯ | 0.165 | KM | ТРАСИРАНЕ НА КАБЕЛНА ЛИНИЯ(KM) | Поръчка за доставка | 4530003058 | 20 | 4530003058-20 | 151419501693 | 1514 | 9 | Варна | 1 |  |  | Нови присъединявания | 4530003058-20
| НАПРАВА НА ШУРФОВЕ 1/0.8/0.6 | 2 | БР | Направа на шурфове 1/0.8/0.6(БР) | Поръчка за доставка | 4530003058 | 20 | 4530003058-20 | 151419501693 | 1514 | 9 | Варна | 1 |  |  | Нови присъединявания | 4530003058-20
| РАЗКЪРТВАНЕ НА ТРОТОАР -БЕТОНЕН | 8 | M2 | РАЗКЪРТВАНЕ НА ТРОТОАР -БЕТОНЕН(M2) | Поръчка за доставка | 4530003058 | 20 | 4530003058-20 | 151419501693 | 1514 | 9 | Варна | 1 |  |  | Нови присъединявания | 4530003058-20
| РАЗКЪРТВАНЕ НА ТРОТОАР - С ТРОТОАРНИ ПЛО | 75 | M2 | РАЗКЪРТВАНЕ НА ТРОТОАР - С ТРОТОАРНИ ПЛО(M2) | Поръчка за доставка | 4530003058 | 20 | 4530003058-20 | 151419501693 | 1514 | 9 | Варна | 1 |  |  | Нови присъединявания | 4530003058-20
| НАПРАВА НА ШУРФОВЕ 1.1/ 1 /0.6 | 3 | БР | НАПРАВА НА ШУРФОВЕ 1.1/ 1 /0.6(БР) | Поръчка за доставка | 4530003065 | 20 | 4530003065-20 | 151419311401 | 1514 | 9 | Варна | 1 |  |  | Нови присъединявания | 4530003065-20
| НАПРАВА ИЗКОП III КАТЕГОРИЯ 0.8/0.6 В/У | 284 | М | НАПРАВА ИЗКОП III КАТЕГОРИЯ 0.8/0.6 В/У(М) | Поръчка за доставка | 4530003065 | 20 | 4530003065-20 | 151419311401 | 1514 | 9 | Варна | 1 |  |  | Нови присъединявания | 4530003065-20
| НАПРАВА ИЗКОП III КАТЕГОРИЯ 1.1/0.6 В/У | 33 | М | НАПРАВА ИЗКОП III КАТЕГОРИЯ 1.1/0.6 В/У(М) | Поръчка за доставка | 4530003065 | 20 | 4530003065-20 | 151419311401 | 1514 | 9 | Варна | 1 |  |  | Нови присъединявания | 4530003065-20
| Монтаж на гофрирана тръба | 2 | М | Монтаж на гофрирана тръба(М) | Поръчка за доставка | 4530003051 | 20 | 4530003051-20 | 151429309103 | 1514 | 9 | Добрич | 2 |  |  | Нови присъединявания | 4530003051-20
| Полагане на кабел в тръба по конструкция | 8 | М | Полагане на кабел в тръба по конструкция(М) | Поръчка за доставка | 4530003051 | 20 | 4530003051-20 | 151429309103 | 1514 | 9 | Добрич | 2 |  |  | Нови присъединявания | 4530003051-20
| Изтегляне на кабел в тръби до 3x50 мм2 в | 2 | М | Изтегляне на кабел в тръби до 3x50 мм2 в(М) | Поръчка за доставка | 4530003051 | 20 | 4530003051-20 | 151429309103 | 1514 | 9 | Добрич | 2 |  |  | Нови присъединявания | 4530003051-20
| Доставка и монтаж на кабелни марки (комп | 1 | БР | Доставка и монтаж на кабелни марки (комп(БР) | Поръчка за доставка | 4530003051 | 20 | 4530003051-20 | 151429309103 | 1514 | 9 | Добрич | 2 |  |  | Нови присъединявания | 4530003051-20
| Направа на кабелна глава НН до 3x70+35 м | 1 | БР | Направа на кабелна глава НН до 3x70+35 м(БР) | Поръчка за доставка | 4530003051 | 20 | 4530003051-20 | 151429309103 | 1514 | 9 | Добрич | 2 |  |  | Нови присъединявания | 4530003051-20
1000065 | MОНТАЖ НА ГОФРИРАНА ТРЪБА | 1 | М | 1000065 MОНТАЖ НА ГОФРИРАНА ТРЪБА(М) | Поръчка за доставка | 4500058505 | 10 | 4500058505-10 | 151429210913 | 1514 | 9 | Добрич | 2 |  |  | Нови присъединявания | 4500058505-10
| Подвързване на кабел към съществуващо та | 1 | БР | Подвързване на кабел към съществуващо та(БР) | Поръчка за доставка | 4530003051 | 20 | 4530003051-20 | 151429309103 | 1514 | 9 | Добрич | 2 |  |  | Нови присъединявания | 4530003051-20
| Монтаж на табло до 5 електромера включит | 1 | БР | Монтаж на табло до 5 електромера включит(БР) | Поръчка за доставка | 4530003051 | 20 | 4530003051-20 | 151429309103 | 1514 | 9 | Добрич | 2 |  |  | Нови присъединявания | 4530003051-20
1000081 | ИЗТЕГЛЯНЕ КАБЕЛ В ТРЪБА ДО 3Х50 MM2 ВКЛ | 1 | М | 1000081 ИЗТЕГЛЯНЕ КАБЕЛ В ТРЪБА ДО 3Х50 MM2 ВКЛ(М) | Поръчка за доставка | 4500058505 | 10 | 4500058505-10 | 151429210913 | 1514 | 9 | Добрич | 2 |  |  | Нови присъединявания | 4500058505-10
| Монтаж на автоматичен предпазител НН | 1 | БР | Монтаж на автоматичен предпазител НН(БР) | Поръчка за доставка | 4530003051 | 20 | 4530003051-20 | 151429309103 | 1514 | 9 | Добрич | 2 |  |  | Нови присъединявания | 4530003051-20
| Монтаж на автоматичен прекъсвач НН | 1 | БР | Монтаж на автоматичен прекъсвач НН(БР) | Поръчка за доставка | 4530003051 | 20 | 4530003051-20 | 151429309103 | 1514 | 9 | Добрич | 2 |  |  | Нови присъединявания | 4530003051-20
1000100 | ПОДВЪРЗВАНЕ К-Л КЪM СЪЩ. ТАБЛО/СЪОРЖ. | 1 | БР | 1000100 ПОДВЪРЗВАНЕ К-Л КЪM СЪЩ. ТАБЛО/СЪОРЖ.(БР) | Поръчка за доставка | 4500058505 | 10 | 4500058505-10 | 151429210913 | 1514 | 9 | Добрич | 2 |  |  | Нови присъединявания | 4500058505-10
| Монтаж на термосвиваеми тапи на изолиран | 4 | БР | Монтаж на термосвиваеми тапи на изолиран(БР) | Поръчка за доставка | 4530003051 | 20 | 4530003051-20 | 151429309103 | 1514 | 9 | Добрич | 2 |  |  | Нови присъединявания | 4530003051-20
| Монтаж на клема носеща с конзола за УИП | 1 | БР | Монтаж на клема носеща с конзола за УИП(БР) | Поръчка за доставка | 4530003051 | 20 | 4530003051-20 | 151429309103 | 1514 | 9 | Добрич | 2 |  |  | Нови присъединявания | 4530003051-20
| Монтаж на клема опъвателна с конзола за | 6 | БР | Монтаж на клема опъвателна с конзола за(БР) | Поръчка за доставка | 4530003051 | 20 | 4530003051-20 | 151429309103 | 1514 | 9 | Добрич | 2 |  |  | Нови присъединявания | 4530003051-20
| Монтаж на клема отклонителна | 4 | БР | Монтаж на клема отклонителна(БР) | Поръчка за доставка | 4530003051 | 20 | 4530003051-20 | 151429309103 | 1514 | 9 | Добрич | 2 |  |  | Нови присъединявания | 4530003051-20
| П.не на пр.ка 20КV от храсти от21до50бр. | 8.7 | AU | П.не на пр.ка 20КV от храсти от21до50бр.(AU) | Поръчка за доставка | 4500059642 | 10 | 4500059642-10 | 210500045138 | 2105 | 0 | Русе |  | P-6-MN-MSLEB-A0002091 | 6 | Ремонтна програма и еднократни планирани мерки | 4500059642-10
| О.не на един. дърв. ф над30см.мр ННи ВЕЛ | 40 | БР | О.не на един. дърв. ф над30см.мр ННи ВЕЛ(БР) | Поръчка за доставка | 4500059642 | 10 | 4500059642-10 | 210500045138 | 2105 | 0 | Русе |  | P-6-MN-MSLEB-A0002091 | 6 | Ремонтна програма и еднократни планирани мерки | 4500059642-10
| Почистване на основи на ЖРС | 8 | БР | Почистване на основи на ЖРС(БР) | Поръчка за доставка | 4500059642 | 10 | 4500059642-10 | 210500045138 | 2105 | 0 | Русе |  | P-6-MN-MSLEB-A0002091 | 6 | Ремонтна програма и еднократни планирани мерки | 4500059642-10
1000000 | НАПРАВА НА ШУРФОВЕ 1/0.8/0.6 | 1 | БР | 1000000 НАПРАВА НА ШУРФОВЕ 1/0.8/0.6(БР) | Поръчка за доставка | 4500058729 | 10 | 4500058729-10 | 220000123924 | 2200 | 0 | Г. Оряховица |  | P-3-AC-MSLEB-4413200003 | 3 | Аварии | 4500058729-10
1000003 | РАЗКЪРТВАНЕ ТРОТОАР С ТРОТОАРНИ ПЛОЧКИ | 3 | M2 | 1000003 РАЗКЪРТВАНЕ ТРОТОАР С ТРОТОАРНИ ПЛОЧКИ(M2) | Поръчка за доставка | 4500058729 | 10 | 4500058729-10 | 220000123924 | 2200 | 0 | Г. Оряховица |  | P-3-AC-MSLEB-4413200003 | 3 | Аварии | 4500058729-10
1000009 | ВЪЗСТАНОВЯВАНЕ ТРОТОАР С ПЛОЧКИ-СТРАРИ | 3 | M2 | 1000009 ВЪЗСТАНОВЯВАНЕ ТРОТОАР С ПЛОЧКИ-СТРАРИ(M2) | Поръчка за доставка | 4500058729 | 10 | 4500058729-10 | 220000123924 | 2200 | 0 | Г. Оряховица |  | P-3-AC-MSLEB-4413200003 | 3 | Аварии | 4500058729-10
1000022 | Н-ВА ИЗКОП ІІІ К-Я 0.8/0.8 В/У КАБЕЛ | 3.5 | М | 1000022 Н-ВА ИЗКОП ІІІ К-Я 0.8/0.8 В/У КАБЕЛ(М) | Поръчка за доставка | 4500058729 | 10 | 4500058729-10 | 220000123924 | 2200 | 0 | Г. Оряховица |  | P-3-AC-MSLEB-4413200003 | 3 | Аварии | 4500058729-10
1000058 | Н-ВА ПОДЛ С ПЯСЪК И PVC ЛЕНТА ЗА 1 К-Л | 3.5 | М | 1000058 Н-ВА ПОДЛ С ПЯСЪК И PVC ЛЕНТА ЗА 1 К-Л(М) | Поръчка за доставка | 4500058729 | 10 | 4500058729-10 | 220000123924 | 2200 | 0 | Г. Оряховица |  | P-3-AC-MSLEB-4413200003 | 3 | Аварии | 4500058729-10
1000182 | УКРЕПВАНЕ/ОТВЕСИРАНЕ НА СЪЩ СТЪЛБОВЕ СРН | 1 | БР | 1000182 УКРЕПВАНЕ/ОТВЕСИРАНЕ НА СЪЩ СТЪЛБОВЕ СРН(БР) | Поръчка за доставка | 4500049973 | 10 | 4500049973-10 | 210500040080 | 2105 | 0 | Варна |  | P-1-MN-MSLEB-A0002262 | 1 | Ремонтна програма и еднократни планирани мерки | 4500049973-10
1000270 | НАПРАВА ЗАЗЕMЛЕНИЕ С ДВА КОЛА | 1 | БР | 1000270 НАПРАВА ЗАЗЕMЛЕНИЕ С ДВА КОЛА(БР) | Поръчка за доставка | 4500049973 | 10 | 4500049973-10 | 210500040080 | 2105 | 0 | Варна |  | P-1-MN-MSLEB-A0002262 | 1 | Ремонтна програма и еднократни планирани мерки | 4500049973-10
1000288 | Н-ВА НА СТОMАНЕНА КОНСТР. /ВКЛ. БОЯД./ | 23 | КГ | 1000288 Н-ВА НА СТОMАНЕНА КОНСТР. /ВКЛ. БОЯД./(КГ) | Поръчка за доставка | 4500049973 | 10 | 4500049973-10 | 210500040080 | 2105 | 0 | Варна |  | P-1-MN-MSLEB-A0002262 | 1 | Ремонтна програма и еднократни планирани мерки | 4500049973-10
1000319 | М-Ж НА ЗАЗЕМИТЕЛНА ШИНА ПО СТЕНА /К-Я | 12 | М | 1000319 М-Ж НА ЗАЗЕМИТЕЛНА ШИНА ПО СТЕНА /К-Я(М) | Поръчка за доставка | 4500049973 | 10 | 4500049973-10 | 210500040080 | 2105 | 0 | Варна |  | P-1-MN-MSLEB-A0002262 | 1 | Ремонтна програма и еднократни планирани мерки | 4500049973-10
1000325 | ТР-Т НА ДЕМ.ЧЕР./ЦВ.МЕТ.ДО ПУНКТ/СКЛАД | 47.4 | TKM | 1000325 ТР-Т НА ДЕМ.ЧЕР./ЦВ.МЕТ.ДО ПУНКТ/СКЛАД(TKM) | Поръчка за доставка | 4500049973 | 10 | 4500049973-10 | 210500040080 | 2105 | 0 | Варна |  | P-1-MN-MSLEB-A0002262 | 1 | Ремонтна програма и еднократни планирани мерки | 4500049973-10
1000283 | ТРАНСПОРТИРАНЕ НА СБС ОТ ПРОИЗВОДИТЕЛ | 160 | KM | 1000283 ТРАНСПОРТИРАНЕ НА СБС ОТ ПРОИЗВОДИТЕЛ(KM) | Поръчка за доставка | 4500049973 | 10 | 4500049973-10 | 210500040080 | 2105 | 0 | Варна |  | P-1-MN-MSLEB-A0002262 | 1 | Ремонтна програма и еднократни планирани мерки | 4500049973-10
| АВТОВИШКА | 2 | AU | АВТОВИШКА(AU) | Поръчка за доставка | 4500049973 | 20 | 4500049973-20 | 210500040080 | 2105 | 0 | Варна |  | P-1-MN-MSLEB-A0002262 | 1 | Ремонтна програма и еднократни планирани мерки | 4500049973-20
1000181 | УКРЕПВАНЕ/ОТВЕСИРАНЕ НА СЪЩ СТЪЛБОВЕ НН | 1 | БР | 1000181 УКРЕПВАНЕ/ОТВЕСИРАНЕ НА СЪЩ СТЪЛБОВЕ НН(БР) | Поръчка за доставка | 4500058656 | 20 | 4500058656-20 | 210500045909 | 2105 | 0 | Разград |  | P-5-AE-STONB-4414300003 | 5 | Ремонтна програма и еднократни планирани мерки | 4500058656-20
1000218 | MОНТАЖ НА КЛЕMА НОСЕЩА С КОНЗОЛА ЗА УИП | 4 | БР | 1000218 MОНТАЖ НА КЛЕMА НОСЕЩА С КОНЗОЛА ЗА УИП(БР) | Поръчка за доставка | 4500058656 | 20 | 4500058656-20 | 210500045909 | 2105 | 0 | Разград |  | P-5-AE-STONB-4414300003 | 5 | Ремонтна програма и еднократни планирани мерки | 4500058656-20
1000219 | M-Ж НА КЛЕMА ОПЪВАТЕЛНА С КОНЗОЛА ЗА УИП | 2 | БР | 1000219 M-Ж НА КЛЕMА ОПЪВАТЕЛНА С КОНЗОЛА ЗА УИП(БР) | Поръчка за доставка | 4500058656 | 20 | 4500058656-20 | 210500045909 | 2105 | 0 | Разград |  | P-5-AE-STONB-4414300003 | 5 | Ремонтна програма и еднократни планирани мерки | 4500058656-20
1000000 | НАПРАВА НА ШУРФОВЕ 1/0.8/0.6 | 4 | БР | 1000000 НАПРАВА НА ШУРФОВЕ 1/0.8/0.6(БР) | Поръчка за доставка | 4500058584 | 10 | 4500058584-10 | 151420000283 | 1514 | 0 | Добрич | 2 |  |  | Инвестиции | 4500058584-10
1000002 | РАЗКЪРТВАНЕ НА ТРОТОАР-БЕТОНЕН | 12.2 | M2 | 1000002 РАЗКЪРТВАНЕ НА ТРОТОАР-БЕТОНЕН(M2) | Поръчка за доставка | 4500058584 | 10 | 4500058584-10 | 151420000283 | 1514 | 0 | Добрич | 2 |  |  | Инвестиции | 4500058584-10
1000006 | РЯЗАНЕ НА АСФАЛТОВА НАСТИЛКА | 34 | М | 1000006 РЯЗАНЕ НА АСФАЛТОВА НАСТИЛКА(М) | Поръчка за доставка | 4500058584 | 10 | 4500058584-10 | 151420000283 | 1514 | 0 | Добрич | 2 |  |  | Инвестиции | 4500058584-10
1000007 | ВЪЗСТАНОВЯВАНЕ НА ТРОТОАР-БЕТОНЕН | 12.2 | M2 | 1000007 ВЪЗСТАНОВЯВАНЕ НА ТРОТОАР-БЕТОНЕН(M2) | Поръчка за доставка | 4500058584 | 10 | 4500058584-10 | 151420000283 | 1514 | 0 | Добрич | 2 |  |  | Инвестиции | 4500058584-10
1000018 | Н-ВА ИЗКОП ІІІ К-Я 0.8/0.4 В/У КАБЕЛ | 109 | М | 1000018 Н-ВА ИЗКОП ІІІ К-Я 0.8/0.4 В/У КАБЕЛ(М) | Поръчка за доставка | 4500058584 | 10 | 4500058584-10 | 151420000283 | 1514 | 0 | Добрич | 2 |  |  | Инвестиции | 4500058584-10
1000048 | НАПРАВА НА СОНДАЖ ПОД ПЪТ С КЪРТИЦА Ф140 | 18 | М | 1000048 НАПРАВА НА СОНДАЖ ПОД ПЪТ С КЪРТИЦА Ф140(М) | Поръчка за доставка | 4500058584 | 10 | 4500058584-10 | 151420000283 | 1514 | 0 | Добрич | 2 |  |  | Инвестиции | 4500058584-10
1000051 | MОНТАЖ РVС ТРЪБИ Ф140 В БЕТОНОВ КОЖУХ | 28 | М | 1000051 MОНТАЖ РVС ТРЪБИ Ф140 В БЕТОНОВ КОЖУХ(М) | Поръчка за доставка | 4500058584 | 10 | 4500058584-10 | 151420000283 | 1514 | 0 | Добрич | 2 |  |  | Инвестиции | 4500058584-10
| ВЪЗСТАНОВЯВАНЕ НА ТРОТОАР - БЕТОНЕН | 8 | M2 | ВЪЗСТАНОВЯВАНЕ НА ТРОТОАР - БЕТОНЕН(M2) | Поръчка за доставка | 4530003058 | 20 | 4530003058-20 | 151419501693 | 1514 | 9 | Варна | 1 |  |  | Нови присъединявания | 4530003058-20
| ВЪЗСТАНОВЯВАНЕ НА ТРОТОАР С ПЛОЧКИ - НОВ | 20 | M2 | ВЪЗСТАНОВЯВАНЕ НА ТРОТОАР С ПЛОЧКИ - НОВ(M2) | Поръчка за доставка | 4530003058 | 20 | 4530003058-20 | 151419501693 | 1514 | 9 | Варна | 1 |  |  | Нови присъединявания | 4530003058-20
| ВЪЗСТАНОВЯВАНЕ НА ТРОТОАР С ПЛОЧКИ - СТА | 55 | M2 | ВЪЗСТАНОВЯВАНЕ НА ТРОТОАР С ПЛОЧКИ - СТА(M2) | Поръчка за доставка | 4530003058 | 20 | 4530003058-20 | 151419501693 | 1514 | 9 | Варна | 1 |  |  | Нови присъединявания | 4530003058-20
| НАПРАВА ИЗКОП III КАТЕГОРИЯ 0.8/0.4 В/У | 172 | М | НАПРАВА ИЗКОП III КАТЕГОРИЯ 0.8/0.4 В/У(М) | Поръчка за доставка | 4530003058 | 20 | 4530003058-20 | 151419501693 | 1514 | 9 | Варна | 1 |  |  | Нови присъединявания | 4530003058-20
| Н-ВА ПОДЛОЖКА ЗА КАБЕЛ С ПЯСЪК И ТУХЛИ З | 172 | М | Н-ВА ПОДЛОЖКА ЗА КАБЕЛ С ПЯСЪК И ТУХЛИ З(М) | Поръчка за доставка | 4530003058 | 20 | 4530003058-20 | 151419501693 | 1514 | 9 | Варна | 1 |  |  | Нови присъединявания | 4530003058-20
| ПОЛАГАНЕ НА КАБЕЛ В ИЗКОП НАД 3Х120ММ2 В | 361 | М | ПОЛАГАНЕ НА КАБЕЛ В ИЗКОП НАД 3Х120ММ2 В(М) | Поръчка за доставка | 4530003058 | 20 | 4530003058-20 | 151419501693 | 1514 | 9 | Варна | 1 |  |  | Нови присъединявания | 4530003058-20
| ДОСТАВКА И МОНТАЖ НА КАБЕЛНИ МАРКИ | 2 | БР | ДОСТАВКА И МОНТАЖ НА КАБЕЛНИ МАРКИ(БР) | Поръчка за доставка | 4530003058 | 20 | 4530003058-20 | 151419501693 | 1514 | 9 | Варна | 1 |  |  | Нови присъединявания | 4530003058-20
| ПОДВЪРЗВАНЕ НА КАБЕЛ КЪМ СЪЩ. ТАБЛО/СЪОР | 4 | БР | ПОДВЪРЗВАНЕ НА КАБЕЛ КЪМ СЪЩ. ТАБЛО/СЪОР(БР) | Поръчка за доставка | 4530003058 | 20 | 4530003058-20 | 151419501693 | 1514 | 9 | Варна | 1 |  |  | Нови присъединявания | 4530003058-20
| СФАЗИРОВКА НА КАБЕЛНА ЛИНИЯ НН ( ЗА 3-ТЕ | 2 | БР | СФАЗИРОВКА НА КАБЕЛНА ЛИНИЯ НН ( ЗА 3-ТЕ(БР) | Поръчка за доставка | 4530003058 | 20 | 4530003058-20 | 151419501693 | 1514 | 9 | Варна | 1 |  |  | Нови присъединявания | 4530003058-20
| МОНТАЖ ШК | 1 | БР | МОНТАЖ ШК(БР) | Поръчка за доставка | 4530003058 | 20 | 4530003058-20 | 151419501693 | 1514 | 9 | Варна | 1 |  |  | Нови присъединявания | 4530003058-20
| НАПРАВА ЗАЗЕМЛЕНИЕ С ЕДИН КОЛ | 1 | БР | Направа заземление с един кол(БР) | Поръчка за доставка | 4530003058 | 20 | 4530003058-20 | 151419501693 | 1514 | 9 | Варна | 1 |  |  | Нови присъединявания | 4530003058-20
| ИЗМЕРВАНЕ НА ЗАЗЕМЛЕНИЕ НА ТОЧКА | 1 | БР | Измерване на заземление на точка(БР) | Поръчка за доставка | 4530003058 | 20 | 4530003058-20 | 151419501693 | 1514 | 9 | Варна | 1 |  |  | Нови присъединявания | 4530003058-20
| ИЗПИТВАНЕ НА ИЗОЛАЦИЯТА НА КАБЕЛ НН - ЗА | 2 | БР | ИЗПИТВАНЕ НА ИЗОЛАЦИЯТА НА КАБЕЛ НН - ЗА(БР) | Поръчка за доставка | 4530003058 | 20 | 4530003058-20 | 151419501693 | 1514 | 9 | Варна | 1 |  |  | Нови присъединявания | 4530003058-20
| НАТОВАРВАНЕ И ИЗВОЗВАНЕ НА СТРОИТЕЛНИ ОТ | 13.76 | M3 | Натоварване и извозване на строителни от(M3) | Поръчка за доставка | 4530003058 | 20 | 4530003058-20 | 151419501693 | 1514 | 9 | Варна | 1 |  |  | Нови присъединявания | 4530003058-20
| ТРАНСПОРТ НА МАТЕРИАЛИ ОТ СКЛАД НА ВЪЗЛО | 1 | AU | ТРАНСПОРТ НА МАТЕРИАЛИ ОТ СКЛАД НА ВЪЗЛО(AU) | Поръчка за доставка | 4530003058 | 20 | 4530003058-20 | 151419501693 | 1514 | 9 | Варна | 1 |  |  | Нови присъединявания | 4530003058-20
| Проектиране на въздушни линии СрН | 0.1 | KM | Проектиране на въздушни линии СрН(KM) | Поръчка за доставка | 4500059771 | 10 | 4500059771-10 | 151419519402 | 1514 | 9 | Варна | 1 |  |  | Нови присъединявания | 4500059771-10
| Проектиране на каб.линии до35kV до 100 | 1 | БР | Проектиране на каб.линии до35kV до 100(БР) | Поръчка за доставка | 4500059771 | 10 | 4500059771-10 | 151419519402 | 1514 | 9 | Варна | 1 |  |  | Нови присъединявания | 4500059771-10
| Пр-не към сборни шини до 1kV над 5бр | 3 | БР | Пр-не към сборни шини до 1kV над 5бр(БР) | Поръчка за доставка | 4500059771 | 10 | 4500059771-10 | 151419519402 | 1514 | 9 | Варна | 1 |  |  | Нови присъединявания | 4500059771-10
| Пр-не към сборни шини до 35kV до 5бр. | 1 | БР | Пр-не към сборни шини до 35kV до 5бр.(БР) | Поръчка за доставка | 4500059771 | 10 | 4500059771-10 | 151419519402 | 1514 | 9 | Варна | 1 |  |  | Нови присъединявания | 4500059771-10
| Силови трансформатори до 400kVA при прое | 1 | БР | Силови трансформатори до 400kVA при прое(БР) | Поръчка за доставка | 4500059771 | 10 | 4500059771-10 | 151419519402 | 1514 | 9 | Варна | 1 |  |  | Нови присъединявания | 4500059771-10
| План за безопасност и здраве при работа | 1 | БР | План за безопасност и здраве при работа(БР) | Поръчка за доставка | 4500059771 | 10 | 4500059771-10 | 151419519402 | 1514 | 9 | Варна | 1 |  |  | Нови присъединявания | 4500059771-10
| Съгласуване на скици А3 /вклю. такси/ | 1 | БР | Съгласуване на скици А3 /вклю. такси/(БР) | Поръчка за доставка | 4500059771 | 10 | 4500059771-10 | 151419519402 | 1514 | 9 | Варна | 1 |  |  | Нови присъединявания | 4500059771-10
| ТАКСИ | 1 | БР | ТАКСИ(БР) | Поръчка за доставка | 4500059771 | 10 | 4500059771-10 | 151419519402 | 1514 | 9 | Варна | 1 |  |  | Нови присъединявания | 4500059771-10
| МОНТАЖ РVС ТРЪБИ Ф110 В БЕТОНОВ КОЖУХ | 116 | М | МОНТАЖ РVС ТРЪБИ Ф110 В БЕТОНОВ КОЖУХ(М) | Поръчка за доставка | 4530003065 | 20 | 4530003065-20 | 151419311401 | 1514 | 9 | Варна | 1 |  |  | Нови присъединявания | 4530003065-20
| ПОЛАГАНЕ РVС ТРЪБИ Ф110 В ИЗКОП | 20 | М | ПОЛАГАНЕ РVС ТРЪБИ Ф110 В ИЗКОП(М) | Поръчка за доставка | 4530003065 | 20 | 4530003065-20 | 151419311401 | 1514 | 9 | Варна | 1 |  |  | Нови присъединявания | 4530003065-20
| Н-ВА ПОДЛОЖКА ЗА КАБЕЛ С ПЯСЪК И ТУХЛИ З | 234 | М | Н-ВА ПОДЛОЖКА ЗА КАБЕЛ С ПЯСЪК И ТУХЛИ З(М) | Поръчка за доставка | 4530003065 | 20 | 4530003065-20 | 151419311401 | 1514 | 9 | Варна | 1 |  |  | Нови присъединявания | 4530003065-20
| ЗАСИПВАНЕ НА КОЛЕКТОР С ПЯСЪК | 0.6 | M3 | ЗАСИПВАНЕ НА КОЛЕКТОР С ПЯСЪК(M3) | Поръчка за доставка | 4530003065 | 20 | 4530003065-20 | 151419311401 | 1514 | 9 | Варна | 1 |  |  | Нови присъединявания | 4530003065-20
| ПОЛАГАНЕ НА КАБЕЛ В ИЗКОП НАД 3Х120ММ2 В | 107 | М | ПОЛАГАНЕ НА КАБЕЛ В ИЗКОП НАД 3Х120ММ2 В(М) | Поръчка за доставка | 4530003065 | 20 | 4530003065-20 | 151419311401 | 1514 | 9 | Варна | 1 |  |  | Нови присъединявания | 4530003065-20
| ИЗТЕГЛЯНЕ КАБЕЛ В ТРЪБИ НАД 3Х120ММ2 ВКЛ | 212 | М | ИЗТЕГЛЯНЕ КАБЕЛ В ТРЪБИ НАД 3Х120ММ2 ВКЛ(М) | Поръчка за доставка | 4530003065 | 20 | 4530003065-20 | 151419311401 | 1514 | 9 | Варна | 1 |  |  | Нови присъединявания | 4530003065-20
| ДОСТАВКА И МОНТАЖ НА КАБЕЛНИ МАРКИ | 2 | БР | ДОСТАВКА И МОНТАЖ НА КАБЕЛНИ МАРКИ(БР) | Поръчка за доставка | 4530003065 | 20 | 4530003065-20 | 151419311401 | 1514 | 9 | Варна | 1 |  |  | Нови присъединявания | 4530003065-20
| Н-ВА НА КАБЕЛНА ГЛАВА НН НАД 3Х95+50ММ2( | 2 | БР | Н-ВА НА КАБЕЛНА ГЛАВА НН НАД 3Х95+50ММ2((БР) | Поръчка за доставка | 4530003065 | 20 | 4530003065-20 | 151419311401 | 1514 | 9 | Варна | 1 |  |  | Нови присъединявания | 4530003065-20
| МОНТАЖ ШК | 1 | БР | МОНТАЖ ШК(БР) | Поръчка за доставка | 4530003065 | 20 | 4530003065-20 | 151419311401 | 1514 | 9 | Варна | 1 |  |  | Нови присъединявания | 4530003065-20
| НАПРАВА ЗАЗЕМЛЕНИЕ С ДВА КОЛА | 1 | БР | НАПРАВА ЗАЗЕМЛЕНИЕ С ДВА КОЛА(БР) | Поръчка за доставка | 4530003065 | 20 | 4530003065-20 | 151419311401 | 1514 | 9 | Варна | 1 |  |  | Нови присъединявания | 4530003065-20
| ИЗМЕРВАНЕ НА ЗАЗЕМЛЕНИЕ НА ТОЧКА | 1 | БР | Измерване на заземление на точка(БР) | Поръчка за доставка | 4530003065 | 20 | 4530003065-20 | 151419311401 | 1514 | 9 | Варна | 1 |  |  | Нови присъединявания | 4530003065-20
| ИЗПИТВАНЕ НА ИЗОЛАЦИЯТА НА КАБЕЛ НН - ЗА | 1 | БР | ИЗПИТВАНЕ НА ИЗОЛАЦИЯТА НА КАБЕЛ НН - ЗА(БР) | Поръчка за доставка | 4530003065 | 20 | 4530003065-20 | 151419311401 | 1514 | 9 | Варна | 1 |  |  | Нови присъединявания | 4530003065-20
| НАТОВАРВАНЕ И ИЗВОЗВАНЕ НА СТРОИТЕЛНИ ОТ | 9.6 | M3 | Натоварване и извозване на строителни от(M3) | Поръчка за доставка | 4530003065 | 20 | 4530003065-20 | 151419311401 | 1514 | 9 | Варна | 1 |  |  | Нови присъединявания | 4530003065-20
| ТРАНСПОРТ НА МАТЕРИАЛИ ОТ СКЛАД НА ВЪЗЛО | 1 | AU | ТРАНСПОРТ НА МАТЕРИАЛИ ОТ СКЛАД НА ВЪЗЛО(AU) | Поръчка за доставка | 4530003065 | 20 | 4530003065-20 | 151419311401 | 1514 | 9 | Варна | 1 |  |  | Нови присъединявания | 4530003065-20
| Теглене на усукан проводник 4x16 | 8 | М | Теглене на усукан проводник 4x16(М) | Поръчка за доставка | 4530003051 | 20 | 4530003051-20 | 151429309103 | 1514 | 9 | Добрич | 2 |  |  | Нови присъединявания | 4530003051-20
| Теглене на усукан проводник до 3x70+54. | 103 | М | Теглене на усукан проводник до 3x70+54.(М) | Поръчка за доставка | 4530003051 | 20 | 4530003051-20 | 151429309103 | 1514 | 9 | Добрич | 2 |  |  | Нови присъединявания | 4530003051-20
| Направа на заземление с един кол | 1 | БР | Направа на заземление с един кол(БР) | Поръчка за доставка | 4530003051 | 20 | 4530003051-20 | 151429309103 | 1514 | 9 | Добрич | 2 |  |  | Нови присъединявания | 4530003051-20
| Измерване на заземление | 1 | БР | Измерване на заземление(БР) | Поръчка за доставка | 4530003051 | 20 | 4530003051-20 | 151429309103 | 1514 | 9 | Добрич | 2 |  |  | Нови присъединявания | 4530003051-20
| Изпитване на изолацията на кабел НН-за ч | 1 | БР | Изпитване на изолацията на кабел НН-за ч(БР) | Поръчка за доставка | 4530003051 | 20 | 4530003051-20 | 151429309103 | 1514 | 9 | Добрич | 2 |  |  | Нови присъединявания | 4530003051-20
| Транспорт на материали от склад на възло | 1 | % | Транспорт на материали от склад на възло(%) | Поръчка за доставка | 4530003051 | 20 | 4530003051-20 | 151429309103 | 1514 | 9 | Добрич | 2 |  |  | Нови присъединявания | 4530003051-20
| Направа на отвор в тухли | 1 | БР | Направа на отвор в тухли(БР) | Поръчка за доставка | 4530003051 | 20 | 4530003051-20 | 151429309103 | 1514 | 9 | Добрич | 2 |  |  | Нови присъединявания | 4530003051-20
| Направа на стоманена конструкция /вкл. б | 1 | КГ | Направа на стоманена конструкция /вкл. б(КГ) | Поръчка за доставка | 4530003051 | 20 | 4530003051-20 | 151429309103 | 1514 | 9 | Добрич | 2 |  |  | Нови присъединявания | 4530003051-20
1000111 | M-Ж ТАБЛО ДО5 ЕЛЕКТРОMЕРА ВКЛ. НА СТЪЛБ | 1 | БР | 1000111 M-Ж ТАБЛО ДО5 ЕЛЕКТРОMЕРА ВКЛ. НА СТЪЛБ(БР) | Поръчка за доставка | 4500058505 | 10 | 4500058505-10 | 151429210913 | 1514 | 9 | Добрич | 2 |  |  | Нови присъединявания | 4500058505-10
1000122 | MОНТАЖ НА АВТОMАТИЧЕН ПРЕДПАЗИТЕЛ НН | 1 | БР | 1000122 MОНТАЖ НА АВТОMАТИЧЕН ПРЕДПАЗИТЕЛ НН(БР) | Поръчка за доставка | 4500058505 | 10 | 4500058505-10 | 151429210913 | 1514 | 9 | Добрич | 2 |  |  | Нови присъединявания | 4500058505-10
1000156 | ИЗПРАВЯНЕ НА СБС НН В РАВНИНЕН ТЕРЕН | 2 | БР | 1000156 ИЗПРАВЯНЕ НА СБС НН В РАВНИНЕН ТЕРЕН(БР) | Поръчка за доставка | 4500058505 | 10 | 4500058505-10 | 151429210913 | 1514 | 9 | Добрич | 2 |  |  | Нови присъединявания | 4500058505-10
1000071 | ЗАСИПВАНЕ НА КОЛЕКТОР С ПЯСЪК | 0.5 | M3 | 1000071 ЗАСИПВАНЕ НА КОЛЕКТОР С ПЯСЪК(M3) | Поръчка за доставка | 4500058729 | 10 | 4500058729-10 | 220000123924 | 2200 | 0 | Г. Оряховица |  | P-3-AC-MSLEB-4413200003 | 3 | Аварии | 4500058729-10
1000280 | НАТОВАРВАНЕ И ИЗВОЗВАНЕ НА СТРОИТ. ОТП-И | 0.5 | M3 | 1000280 НАТОВАРВАНЕ И ИЗВОЗВАНЕ НА СТРОИТ. ОТП-И(M3) | Поръчка за доставка | 4500058729 | 10 | 4500058729-10 | 220000123924 | 2200 | 0 | Г. Оряховица |  | P-3-AC-MSLEB-4413200003 | 3 | Аварии | 4500058729-10
1000018 | Н-ВА ИЗКОП ІІІ К-Я 0.8/0.4 В/У КАБЕЛ | 10 | М | 1000018 Н-ВА ИЗКОП ІІІ К-Я 0.8/0.4 В/У КАБЕЛ(М) | Поръчка за доставка | 4500058729 | 20 | 4500058729-20 | 210500045728 | 2105 | 0 | Г. Оряховица |  | P-3-AE-STONB-4413300004 | 3 | Ремонтна програма и еднократни планирани мерки | 4500058729-20
1000029 | НАПРАВА ИЗКОП ІІІ КАТЕГОРИЯ 1.3/0.8 | 4 | М | 1000029 НАПРАВА ИЗКОП ІІІ КАТЕГОРИЯ 1.3/0.8(М) | Поръчка за доставка | 4500058729 | 20 | 4500058729-20 | 210500045728 | 2105 | 0 | Г. Оряховица |  | P-3-AE-STONB-4413300004 | 3 | Ремонтна програма и еднократни планирани мерки | 4500058729-20
1000058 | Н-ВА ПОДЛ С ПЯСЪК И PVC ЛЕНТА ЗА 1 К-Л | 14 | М | 1000058 Н-ВА ПОДЛ С ПЯСЪК И PVC ЛЕНТА ЗА 1 К-Л(М) | Поръчка за доставка | 4500058729 | 20 | 4500058729-20 | 210500045728 | 2105 | 0 | Г. Оряховица |  | P-3-AE-STONB-4413300004 | 3 | Ремонтна програма и еднократни планирани мерки | 4500058729-20
1000071 | ЗАСИПВАНЕ НА КОЛЕКТОР С ПЯСЪК | 1 | M3 | 1000071 ЗАСИПВАНЕ НА КОЛЕКТОР С ПЯСЪК(M3) | Поръчка за доставка | 4500058729 | 20 | 4500058729-20 | 210500045728 | 2105 | 0 | Г. Оряховица |  | P-3-AE-STONB-4413300004 | 3 | Ремонтна програма и еднократни планирани мерки | 4500058729-20
| АВТОКРАН ПО Ф/РА | 2 | AU | АВТОКРАН ПО Ф/РА(AU) | Поръчка за доставка | 4500049973 | 20 | 4500049973-20 | 210500040080 | 2105 | 0 | Варна |  | P-1-MN-MSLEB-A0002262 | 1 | Ремонтна програма и еднократни планирани мерки | 4500049973-20
1000059 | Н-ВА ПОДЛ С ПЯСЪК И PVC ЛЕНТА ЗА>1К-Л | 182 | М | 1000059 Н-ВА ПОДЛ С ПЯСЪК И PVC ЛЕНТА ЗА>1К-Л(М) | Поръчка за доставка | 4500058584 | 10 | 4500058584-10 | 151420000283 | 1514 | 0 | Добрич | 2 |  |  | Инвестиции | 4500058584-10
1000070 | ИЗКОПАВАНЕ НА ШАХТИ ЗА MУФИ | 4 | БР | 1000070 ИЗКОПАВАНЕ НА ШАХТИ ЗА MУФИ(БР) | Поръчка за доставка | 4500058584 | 10 | 4500058584-10 | 151420000283 | 1514 | 0 | Добрич | 2 |  |  | Инвестиции | 4500058584-10
1000080 | П-НЕ К-Л СРН В ИЗКОП>120 MM2 ВКЛ-1ЖИЛО | 785 | М | 1000080 П-НЕ К-Л СРН В ИЗКОП>120 MM2 ВКЛ-1ЖИЛО(М) | Поръчка за доставка | 4500058584 | 10 | 4500058584-10 | 151420000283 | 1514 | 0 | Добрич | 2 |  |  | Инвестиции | 4500058584-10
1000085 | И-НЕ К-Л СРН В Т-БИ НАД 120 MM ВКЛ1 ЖИЛО | 500 | М | 1000085 И-НЕ К-Л СРН В Т-БИ НАД 120 MM ВКЛ1 ЖИЛО(М) | Поръчка за доставка | 4500058584 | 10 | 4500058584-10 | 151420000283 | 1514 | 0 | Добрич | 2 |  |  | Инвестиции | 4500058584-10
1000089 | ДОСТАВКА И MОНТАЖ НА КАБЕЛНИ MАРКИ | 2 | БР | 1000089 ДОСТАВКА И MОНТАЖ НА КАБЕЛНИ MАРКИ(БР) | Поръчка за доставка | 4500058584 | 10 | 4500058584-10 | 151420000283 | 1514 | 0 | Добрич | 2 |  |  | Инвестиции | 4500058584-10
1000092 | НАПРАВА КГ СРН, КОMПЛЕКТ ЗА ТРИ ЖИЛА | 2 | БР | 1000092 НАПРАВА КГ СРН, КОMПЛЕКТ ЗА ТРИ ЖИЛА(БР) | Поръчка за доставка | 4500058584 | 10 | 4500058584-10 | 151420000283 | 1514 | 0 | Добрич | 2 |  |  | Инвестиции | 4500058584-10
1000096 | НАПРАВА НА MУФА СРН- ЗА ЕДНО ЖИЛО | 8 | БР | 1000096 НАПРАВА НА MУФА СРН- ЗА ЕДНО ЖИЛО(БР) | Поръчка за доставка | 4500058584 | 10 | 4500058584-10 | 151420000283 | 1514 | 0 | Добрич | 2 |  |  | Инвестиции | 4500058584-10
1000102 | СФАЗИРОВКА НА КЛ СРН (ЗА 3-ТЕ ЖИЛА) | 2 | БР | 1000102 СФАЗИРОВКА НА КЛ СРН (ЗА 3-ТЕ ЖИЛА)(БР) | Поръчка за доставка | 4500058584 | 10 | 4500058584-10 | 151420000283 | 1514 | 0 | Добрич | 2 |  |  | Инвестиции | 4500058584-10
1000273 | ИЗMЕРВАНЕ ИЗОЛАЦИЯ НА КАБЕЛ СРН(3 ЖИЛА) | 2 | БР | 1000273 ИЗMЕРВАНЕ ИЗОЛАЦИЯ НА КАБЕЛ СРН(3 ЖИЛА)(БР) | Поръчка за доставка | 4500058584 | 10 | 4500058584-10 | 151420000283 | 1514 | 0 | Добрич | 2 |  |  | Инвестиции | 4500058584-10
1000280 | НАТОВАРВАНЕ И ИЗВОЗВАНЕ НА СТРОИТ. ОТП-И | 24 | M3 | 1000280 НАТОВАРВАНЕ И ИЗВОЗВАНЕ НА СТРОИТ. ОТП-И(M3) | Поръчка за доставка | 4500058584 | 10 | 4500058584-10 | 151420000283 | 1514 | 0 | Добрич | 2 |  |  | Инвестиции | 4500058584-10
1000281 | ТРАНСП. НА M-ЛИ ОТ СКЛАД НА ВЪЗЛОЖИТЕЛЯ | 1 | % | 1000281 ТРАНСП. НА M-ЛИ ОТ СКЛАД НА ВЪЗЛОЖИТЕЛЯ(%) | Поръчка за доставка | 4500058584 | 10 | 4500058584-10 | 151420000283 | 1514 | 0 | Добрич | 2 |  |  | Инвестиции | 4500058584-10
1000286 | НАПРАВА НА ОТВОР В БЕТОН | 1 | БР | 1000286 НАПРАВА НА ОТВОР В БЕТОН(БР) | Поръчка за доставка | 4500058584 | 10 | 4500058584-10 | 151420000283 | 1514 | 0 | Добрич | 2 |  |  | Инвестиции | 4500058584-10
1000289 | ДОСТАВКА НА ПЯСЪК | 3 | M3 | 1000289 ДОСТАВКА НА ПЯСЪК(M3) | Поръчка за доставка | 4500058584 | 10 | 4500058584-10 | 151420000283 | 1514 | 0 | Добрич | 2 |  |  | Инвестиции | 4500058584-10
1000320 | ДОСТАВКА НА ЧАКЪЛ | 3 | M3 | 1000320 ДОСТАВКА НА ЧАКЪЛ(M3) | Поръчка за доставка | 4500058584 | 10 | 4500058584-10 | 151420000283 | 1514 | 0 | Добрич | 2 |  |  | Инвестиции | 4500058584-10
| ДОСТАВКА ТАБЕЛИ ОЖ ПО Ф/РА | 8 | БР | ДОСТАВКА ТАБЕЛИ ОЖ ПО Ф/РА(БР) | Поръчка за доставка | 4500058584 | 10 | 4500058584-10 | 151420000283 | 1514 | 0 | Добрич | 2 |  |  | Инвестиции | 4500058584-10
| ТРАСИРАНЕ НА КАБЕЛНА ЛИНИЯ | 0.006 | KM | ТРАСИРАНЕ НА КАБЕЛНА ЛИНИЯ(KM) | Поръчка за доставка | 4530003058 | 30 | 4530003058-30 | 151419501693 | 1514 | 9 | Варна | 1 |  |  | Нови присъединявания | 4530003058-30
| МОНТАЖ НА ГОФРИРАНА ТРЪБА Ф65ММ | 6 | М | МОНТАЖ НА ГОФРИРАНА ТРЪБА Ф65ММ(М) | Поръчка за доставка | 4530003058 | 30 | 4530003058-30 | 151419501693 | 1514 | 9 | Варна | 1 |  |  | Нови присъединявания | 4530003058-30
| ИЗТЕГЛЯНЕ НА КАБЕЛ В ТРЪБИ ДО 3Х95ММ2 ВК | 13 | М | ИЗТЕГЛЯНЕ НА КАБЕЛ В ТРЪБИ ДО 3Х95ММ2 ВК(М) | Поръчка за доставка | 4530003058 | 30 | 4530003058-30 | 151419501693 | 1514 | 9 | Варна | 1 |  |  | Нови присъединявания | 4530003058-30
| ДОСТАВКА И МОНТАЖ НА КАБЕЛНИ МАРКИ | 2 | БР | ДОСТАВКА И МОНТАЖ НА КАБЕЛНИ МАРКИ(БР) | Поръчка за доставка | 4530003058 | 30 | 4530003058-30 | 151419501693 | 1514 | 9 | Варна | 1 |  |  | Нови присъединявания | 4530003058-30
| Н-ВА НА КАБЕЛНА ГЛАВА НН НАД 3Х95+50ММ2( | 2 | БР | Н-ВА НА КАБЕЛНА ГЛАВА НН НАД 3Х95+50ММ2((БР) | Поръчка за доставка | 4530003058 | 30 | 4530003058-30 | 151419501693 | 1514 | 9 | Варна | 1 |  |  | Нови присъединявания | 4530003058-30
| ПОДВЪРЗВАНЕ НА КАБЕЛ КЪМ СЪЩ. ТАБЛО / СЪ | 4 | БР | ПОДВЪРЗВАНЕ НА КАБЕЛ КЪМ СЪЩ. ТАБЛО / СЪ(БР) | Поръчка за доставка | 4530003058 | 30 | 4530003058-30 | 151419501693 | 1514 | 9 | Варна | 1 |  |  | Нови присъединявания | 4530003058-30
| МОНТАЖ НА ТАБЛО ДО 15 ЕЛЕКТРОМЕРА ВКЛЮЧИ | 1 | БР | МОНТАЖ НА ТАБЛО ДО 15 ЕЛЕКТРОМЕРА ВКЛЮЧИ(БР) | Поръчка за доставка | 4530003058 | 30 | 4530003058-30 | 151419501693 | 1514 | 9 | Варна | 1 |  |  | Нови присъединявания | 4530003058-30
| МОНТАЖ НА ТАБЛО НАД 15 ЕЛЕКТРОМЕРА | 1 | БР | МОНТАЖ НА ТАБЛО НАД 15 ЕЛЕКТРОМЕРА(БР) | Поръчка за доставка | 4530003058 | 30 | 4530003058-30 | 151419501693 | 1514 | 9 | Варна | 1 |  |  | Нови присъединявания | 4530003058-30
| НАПРАВА ЗАЗЕМЛЕНИЕ С ЕДИН КОЛ | 1 | БР | Направа заземление с един кол(БР) | Поръчка за доставка | 4530003058 | 30 | 4530003058-30 | 151419501693 | 1514 | 9 | Варна | 1 |  |  | Нови присъединявания | 4530003058-30
| ИЗМЕРВАНЕ НА ЗАЗЕМЛЕНИЕ НА ТОЧКА | 1 | БР | Измерване на заземление на точка(БР) | Поръчка за доставка | 4530003058 | 30 | 4530003058-30 | 151419501693 | 1514 | 9 | Варна | 1 |  |  | Нови присъединявания | 4530003058-30
| ИЗПИТВАНЕ НА ИЗОЛАЦИЯТА НА КАБЕЛ НН - ЗА | 2 | БР | ИЗПИТВАНЕ НА ИЗОЛАЦИЯТА НА КАБЕЛ НН - ЗА(БР) | Поръчка за доставка | 4530003058 | 30 | 4530003058-30 | 151419501693 | 1514 | 9 | Варна | 1 |  |  | Нови присъединявания | 4530003058-30
| НАТОВАРВАНЕ И ИЗВОЗВАНЕ НА СТРОИТЕЛНИ ОТ | 0.5 | M3 | Натоварване и извозване на строителни от(M3) | Поръчка за доставка | 4530003058 | 30 | 4530003058-30 | 151419501693 | 1514 | 9 | Варна | 1 |  |  | Нови присъединявания | 4530003058-30
| ТРАНСПОРТ НА МАТЕРИАЛИ ОТ СКЛАД НА ВЪЗЛО | 1 | AU | ТРАНСПОРТ НА МАТЕРИАЛИ ОТ СКЛАД НА ВЪЗЛО(AU) | Поръчка за доставка | 4530003058 | 30 | 4530003058-30 | 151419501693 | 1514 | 9 | Варна | 1 |  |  | Нови присъединявания | 4530003058-30
| НАПРАВА ИЗКОП III КАТЕГОРИЯ 0.8/0.4 | 2 | М | НАПРАВА ИЗКОП III КАТЕГОРИЯ 0.8/0.4(М) | Поръчка за доставка | 4530003065 | 30 | 4530003065-30 | 151419311401 | 1514 | 9 | Варна | 1 |  |  | Нови присъединявания | 4530003065-30
| Н-ВА ПОДЛОЖКА ЗА КАБЕЛ С ПЯСЪК И ТУХЛИ З | 2 | М | Н-ВА ПОДЛОЖКА ЗА КАБЕЛ С ПЯСЪК И ТУХЛИ З(М) | Поръчка за доставка | 4530003065 | 30 | 4530003065-30 | 151419311401 | 1514 | 9 | Варна | 1 |  |  | Нови присъединявания | 4530003065-30
| ИЗТЕГЛЯНЕ НА КАБЕЛ В ТРЪБА ДО 3Х50ММ2 ВК | 5 | М | ИЗТЕГЛЯНЕ НА КАБЕЛ В ТРЪБА ДО 3Х50ММ2 ВК(М) | Поръчка за доставка | 4530003065 | 30 | 4530003065-30 | 151419311401 | 1514 | 9 | Варна | 1 |  |  | Нови присъединявания | 4530003065-30
| ДОСТАВКА И МОНТАЖ НА КАБЕЛНИ МАРКИ | 2 | БР | ДОСТАВКА И МОНТАЖ НА КАБЕЛНИ МАРКИ(БР) | Поръчка за доставка | 4530003065 | 30 | 4530003065-30 | 151419311401 | 1514 | 9 | Варна | 1 |  |  | Нови присъединявания | 4530003065-30
| ПОДВЪРЗВАНЕ НА КАБЕЛ КЪМ СЪЩ. ТАБЛО / СЪ | 2 | БР | ПОДВЪРЗВАНЕ НА КАБЕЛ КЪМ СЪЩ. ТАБЛО / СЪ(БР) | Поръчка за доставка | 4530003065 | 30 | 4530003065-30 | 151419311401 | 1514 | 9 | Варна | 1 |  |  | Нови присъединявания | 4530003065-30
| МОНТАЖ НА ТАБЛО ДО 15 ЕЛЕКТРОМЕРА ВКЛЮЧИ | 1 | БР | МОНТАЖ НА ТАБЛО ДО 15 ЕЛЕКТРОМЕРА ВКЛЮЧИ(БР) | Поръчка за доставка | 4530003065 | 30 | 4530003065-30 | 151419311401 | 1514 | 9 | Варна | 1 |  |  | Нови присъединявания | 4530003065-30
| НАПРАВА ЗАЗЕМЛЕНИЕ С ЕДИН КОЛ | 1 | БР | Направа заземление с един кол(БР) | Поръчка за доставка | 4530003065 | 30 | 4530003065-30 | 151419311401 | 1514 | 9 | Варна | 1 |  |  | Нови присъединявания | 4530003065-30
| ИЗМЕРВАНЕ НА ЗАЗЕМЛЕНИЕ НА ТОЧКА | 1 | БР | Измерване на заземление на точка(БР) | Поръчка за доставка | 4530003065 | 30 | 4530003065-30 | 151419311401 | 1514 | 9 | Варна | 1 |  |  | Нови присъединявания | 4530003065-30
| ИЗПИТВАНЕ НА ИЗОЛАЦИЯТА НА КАБЕЛ НН - ЗА | 1 | БР | ИЗПИТВАНЕ НА ИЗОЛАЦИЯТА НА КАБЕЛ НН - ЗА(БР) | Поръчка за доставка | 4530003065 | 30 | 4530003065-30 | 151419311401 | 1514 | 9 | Варна | 1 |  |  | Нови присъединявания | 4530003065-30
| НАТОВАРВАНЕ И ИЗВОЗВАНЕ НА СТРОИТЕЛНИ ОТ | 0.2 | M3 | Натоварване и извозване на строителни от(M3) | Поръчка за доставка | 4530003065 | 30 | 4530003065-30 | 151419311401 | 1514 | 9 | Варна | 1 |  |  | Нови присъединявания | 4530003065-30
| ТРАНСПОРТ НА МАТЕРИАЛИ ОТ СКЛАД НА ВЪЗЛО | 1 | AU | ТРАНСПОРТ НА МАТЕРИАЛИ ОТ СКЛАД НА ВЪЗЛО(AU) | Поръчка за доставка | 4530003065 | 30 | 4530003065-30 | 151419311401 | 1514 | 9 | Варна | 1 |  |  | Нови присъединявания | 4530003065-30
1000067 | НАПРАВА ШАХТА ЗА КАБ. КОЛЕКТОР 0.6M/0.9M | 1 | БР | 1000067 НАПРАВА ШАХТА ЗА КАБ. КОЛЕКТОР 0.6M/0.9M(БР) | Поръчка за доставка | 4500056834 | 10 | 4500056834-10 | 151419601242 | 1514 | 9 | Варна | 1 |  |  | Нови присъединявания | 4500056834-10
1000086 | И-НЕ К-Л ОТ ИЗКОП НАД 3Х95/4Х95MM2 ВКЛ | 50 | М | 1000086 И-НЕ К-Л ОТ ИЗКОП НАД 3Х95/4Х95MM2 ВКЛ(М) | Поръчка за доставка | 4500056834 | 10 | 4500056834-10 | 151419601242 | 1514 | 9 | Варна | 1 |  |  | Нови присъединявания | 4500056834-10
| П.не на пр.ка 20КV от храсти от21до50бр. | 10 | AU | П.не на пр.ка 20КV от храсти от21до50бр.(AU) | Поръчка за доставка | 4500059643 | 10 | 4500059643-10 | 210500045139 | 2105 | 0 | Русе |  | P-6-MN-MSLEB-A0002090 | 6 | Ремонтна програма и еднократни планирани мерки | 4500059643-10
| О.не на един. дърв. ф над30см.мр ННи ВЕЛ | 124 | БР | О.не на един. дърв. ф над30см.мр ННи ВЕЛ(БР) | Поръчка за доставка | 4500059643 | 10 | 4500059643-10 | 210500045139 | 2105 | 0 | Русе |  | P-6-MN-MSLEB-A0002090 | 6 | Ремонтна програма и еднократни планирани мерки | 4500059643-10
| Почистване на основи на ЖРС | 8 | БР | Почистване на основи на ЖРС(БР) | Поръчка за доставка | 4500059643 | 10 | 4500059643-10 | 210500045139 | 2105 | 0 | Русе |  | P-6-MN-MSLEB-A0002090 | 6 | Ремонтна програма и еднократни планирани мерки | 4500059643-10
1000008 | ВЪЗСТАНОВЯВАНЕ НА ТРОТОАР С ПЛОЧКИ-НОВИ | 10 | M2 | 1000008 ВЪЗСТАНОВЯВАНЕ НА ТРОТОАР С ПЛОЧКИ-НОВИ(M2) | Поръчка за доставка | 4500058584 | 20 | 4500058584-20 | 151420000283 | 1514 | 0 | Добрич | 2 |  |  | Инвестиции | 4500058584-20
1000015 | MОНТАЖ БЕТОННИ БОРДЮРИ-НОВИ | 17 | М | 1000015 MОНТАЖ БЕТОННИ БОРДЮРИ-НОВИ(М) | Поръчка за доставка | 4500058584 | 20 | 4500058584-20 | 151420000283 | 1514 | 0 | Добрич | 2 |  |  | Инвестиции | 4500058584-20
1000130 | MОНТАЖ НА БКТП | 1 | БР | 1000130 MОНТАЖ НА БКТП(БР) | Поръчка за доставка | 4500058584 | 20 | 4500058584-20 | 151420000283 | 1514 | 0 | Добрич | 2 |  |  | Инвестиции | 4500058584-20
1000135 | M-Ж НА ТР.MАШИНА НАД630KVA ВКЛ ЗАБКТП/ТП | 1 | БР | 1000135 M-Ж НА ТР.MАШИНА НАД630KVA ВКЛ ЗАБКТП/ТП(БР) | Поръчка за доставка | 4500058584 | 20 | 4500058584-20 | 151420000283 | 1514 | 0 | Добрич | 2 |  |  | Инвестиции | 4500058584-20
1000269 | НАПРАВА ЗАЗЕMЛЕНИЕ С ЕДИН КОЛ | 6 | БР | 1000269 НАПРАВА ЗАЗЕMЛЕНИЕ С ЕДИН КОЛ(БР) | Поръчка за доставка | 4500058584 | 20 | 4500058584-20 | 151420000283 | 1514 | 0 | Добрич | 2 |  |  | Инвестиции | 4500058584-20
1000271 | ИЗMЕРВАНЕ НА ЗАЗЕMЛЕНИЕ НА ТОЧКА | 1 | БР | 1000271 ИЗMЕРВАНЕ НА ЗАЗЕMЛЕНИЕ НА ТОЧКА(БР) | Поръчка за доставка | 4500058584 | 20 | 4500058584-20 | 151420000283 | 1514 | 0 | Добрич | 2 |  |  | Инвестиции | 4500058584-20
1000274 | ИЗПИТВАНЕ И НАЛАДКА НА СИЛОВ ТРАНСФ. | 1 | БР | 1000274 ИЗПИТВАНЕ И НАЛАДКА НА СИЛОВ ТРАНСФ.(БР) | Поръчка за доставка | 4500058584 | 20 | 4500058584-20 | 151420000283 | 1514 | 0 | Добрич | 2 |  |  | Инвестиции | 4500058584-20
1000280 | НАТОВАРВАНЕ И ИЗВОЗВАНЕ НА СТРОИТ. ОТП-И | 9 | M3 | 1000280 НАТОВАРВАНЕ И ИЗВОЗВАНЕ НА СТРОИТ. ОТП-И(M3) | Поръчка за доставка | 4500058584 | 20 | 4500058584-20 | 151420000283 | 1514 | 0 | Добрич | 2 |  |  | Инвестиции | 4500058584-20
1000281 | ТРАНСП. НА M-ЛИ ОТ СКЛАД НА ВЪЗЛОЖИТЕЛЯ | 1 | % | 1000281 ТРАНСП. НА M-ЛИ ОТ СКЛАД НА ВЪЗЛОЖИТЕЛЯ(%) | Поръчка за доставка | 4500058584 | 20 | 4500058584-20 | 151420000283 | 1514 | 0 | Добрич | 2 |  |  | Инвестиции | 4500058584-20
1000289 | ДОСТАВКА НА ПЯСЪК | 9 | M3 | 1000289 ДОСТАВКА НА ПЯСЪК(M3) | Поръчка за доставка | 4500058584 | 20 | 4500058584-20 | 151420000283 | 1514 | 0 | Добрич | 2 |  |  | Инвестиции | 4500058584-20
1000311 | ДЕМОНТАЖ НА МЕТАЛНА КОНСТРУКЦИЯ | 100 | КГ | 1000311 ДЕМОНТАЖ НА МЕТАЛНА КОНСТРУКЦИЯ(КГ) | Поръчка за доставка | 4500058584 | 20 | 4500058584-20 | 151420000283 | 1514 | 0 | Добрич | 2 |  |  | Инвестиции | 4500058584-20
1000312 | НАПРАВА НА ИЗКОП НЕСТАНДАРТЕН | 27 | M3 | 1000312 НАПРАВА НА ИЗКОП НЕСТАНДАРТЕН(M3) | Поръчка за доставка | 4500058584 | 20 | 4500058584-20 | 151420000283 | 1514 | 0 | Добрич | 2 |  |  | Инвестиции | 4500058584-20
| НАПРАВА НА ОТВОР В БЕТОН | 2 | БР | Направа на отвор в бетон(БР) | Поръчка за доставка | 4530003058 | 30 | 4530003058-30 | 151419501693 | 1514 | 9 | Варна | 1 |  |  | Нови присъединявания | 4530003058-30
| Проектиране на каб.линии до35kV до 100 | 1 | БР | Проектиране на каб.линии до35kV до 100(БР) | Поръчка за доставка | 4500059778 | 10 | 4500059778-10 | 151419610748 | 1514 | 9 | Варна | 1 |  |  | Нови присъединявания | 4500059778-10
| План за безопасност и здр. при работа КЛ | 1 | БР | План за безопасност и здр. при работа КЛ(БР) | Поръчка за доставка | 4500059778 | 10 | 4500059778-10 | 151419610748 | 1514 | 9 | Варна | 1 |  |  | Нови присъединявания | 4500059778-10
| Съгласуване на скици А4 /вклю. такси/ | 1 | БР | Съгласуване на скици А4 /вклю. такси/(БР) | Поръчка за доставка | 4500059778 | 10 | 4500059778-10 | 151419610748 | 1514 | 9 | Варна | 1 |  |  | Нови присъединявания | 4500059778-10
| Геодезичен проект за линеен обект КЛ* | 1 | Ч | Геодезичен проект за линеен обект КЛ*(Ч) | Поръчка за доставка | 4500059778 | 10 | 4500059778-10 | 151419610748 | 1514 | 9 | Варна | 1 |  |  | Нови присъединявания | 4500059778-10
| Наб-е на кадастрални подложки/вклю. такс | 1 | БР | Наб-е на кадастрални подложки/вклю. такс(БР) | Поръчка за доставка | 4500059778 | 10 | 4500059778-10 | 151419610748 | 1514 | 9 | Варна | 1 |  |  | Нови присъединявания | 4500059778-10
1000315 | РАЗБИВАНЕ НА БЕТОН | 4 | M3 | 1000315 РАЗБИВАНЕ НА БЕТОН(M3) | Поръчка за доставка | 4500056834 | 10 | 4500056834-10 | 151419601242 | 1514 | 9 | Варна | 1 |  |  | Нови присъединявания | 4500056834-10
| ДОСТАВКА И МОНТАЖ ГОФР.ТРЪБА Ф110 ПО Ф/Р | 160 | М | ДОСТАВКА И МОНТАЖ ГОФР.ТРЪБА Ф110 ПО Ф/Р(М) | Поръчка за доставка | 4500056834 | 10 | 4500056834-10 | 151419601242 | 1514 | 9 | Варна | 1 |  |  | Нови присъединявания | 4500056834-10
| ДОСТАВКА И МОНТАЖ ГОФР.ТРЪБА Ф160 ПО Ф/Р | 200 | М | ДОСТАВКА И МОНТАЖ ГОФР.ТРЪБА Ф160 ПО Ф/Р(М) | Поръчка за доставка | 4500056834 | 10 | 4500056834-10 | 151419601242 | 1514 | 9 | Варна | 1 |  |  | Нови присъединявания | 4500056834-10
| П.не на просека ВЕЛ 20КV с булдозер | 8.4 | AU | П.не на просека ВЕЛ 20КV с булдозер(AU) | Поръчка за доставка | 4500059610 | 10 | 4500059610-10 | 210500045085 | 2105 | 0 | Варна |  | P-1-MN-MSLEB-A0002060 | 1 | Ремонтна програма и еднократни планирани мерки | 4500059610-10
| П.не на просека ВЕЛ 20КV с булдозер | 15 | AU | П.не на просека ВЕЛ 20КV с булдозер(AU) | Поръчка за доставка | 4500059611 | 10 | 4500059611-10 | 210500045084 | 2105 | 0 | Варна |  | P-1-MN-MSLEB-A0002059 | 1 | Ремонтна програма и еднократни планирани мерки | 4500059611-10
| П.не на просека ВЕЛ 20КV с булдозер | 8.3 | AU | П.не на просека ВЕЛ 20КV с булдозер(AU) | Поръчка за доставка | 4500059612 | 10 | 4500059612-10 | 210500045083 | 2105 | 0 | Варна |  | P-1-MN-MSLEB-A0002058 | 1 | Ремонтна програма и еднократни планирани мерки | 4500059612-10
| Р.не клони от дърв. ф над15см мр НН | 190 | БР | Р.не клони от дърв. ф над15см мр НН(БР) | Поръчка за доставка | 4500059613 | 10 | 4500059613-10 | 210500045215 | 2105 | 0 | Варна |  | P-1-MN-STONB-A0000462 | 1 | Ремонтна програма и еднократни планирани мерки | 4500059613-10
1000000 | НАПРАВА НА ШУРФОВЕ 1/0.8/0.6 | 1 | БР | 1000000 НАПРАВА НА ШУРФОВЕ 1/0.8/0.6(БР) | Поръчка за доставка | 4500058584 | 30 | 4500058584-30 | 151420000283 | 1514 | 0 | Добрич | 2 |  |  | Инвестиции | 4500058584-30
1000002 | РАЗКЪРТВАНЕ НА ТРОТОАР-БЕТОНЕН | 7 | M2 | 1000002 РАЗКЪРТВАНЕ НА ТРОТОАР-БЕТОНЕН(M2) | Поръчка за доставка | 4500058584 | 30 | 4500058584-30 | 151420000283 | 1514 | 0 | Добрич | 2 |  |  | Инвестиции | 4500058584-30
1000006 | РЯЗАНЕ НА АСФАЛТОВА НАСТИЛКА | 10 | М | 1000006 РЯЗАНЕ НА АСФАЛТОВА НАСТИЛКА(М) | Поръчка за доставка | 4500058584 | 30 | 4500058584-30 | 151420000283 | 1514 | 0 | Добрич | 2 |  |  | Инвестиции | 4500058584-30
1000007 | ВЪЗСТАНОВЯВАНЕ НА ТРОТОАР-БЕТОНЕН | 7 | M2 | 1000007 ВЪЗСТАНОВЯВАНЕ НА ТРОТОАР-БЕТОНЕН(M2) | Поръчка за доставка | 4500058584 | 30 | 4500058584-30 | 151420000283 | 1514 | 0 | Добрич | 2 |  |  | Инвестиции | 4500058584-30
1000018 | Н-ВА ИЗКОП ІІІ К-Я 0.8/0.4 В/У КАБЕЛ | 54 | М | 1000018 Н-ВА ИЗКОП ІІІ К-Я 0.8/0.4 В/У КАБЕЛ(М) | Поръчка за доставка | 4500058584 | 30 | 4500058584-30 | 151420000283 | 1514 | 0 | Добрич | 2 |  |  | Инвестиции | 4500058584-30
1000053 | ПОЛАГАНЕ PVC ТРЪБИ Ф110 В ИЗКОП | 6 | М | 1000053 ПОЛАГАНЕ PVC ТРЪБИ Ф110 В ИЗКОП(М) | Поръчка за доставка | 4500058584 | 30 | 4500058584-30 | 151420000283 | 1514 | 0 | Добрич | 2 |  |  | Инвестиции | 4500058584-30
1000058 | Н-ВА ПОДЛ С ПЯСЪК И PVC ЛЕНТА ЗА 1 К-Л | 48 | М | 1000058 Н-ВА ПОДЛ С ПЯСЪК И PVC ЛЕНТА ЗА 1 К-Л(М) | Поръчка за доставка | 4500058584 | 30 | 4500058584-30 | 151420000283 | 1514 | 0 | Добрич | 2 |  |  | Инвестиции | 4500058584-30
1000076 | ПОЛАГАНЕ НА КАБЕЛ В ИЗКОП ДО 3Х50 MM ВКЛ | 60 | М | 1000076 ПОЛАГАНЕ НА КАБЕЛ В ИЗКОП ДО 3Х50 MM ВКЛ(М) | Поръчка за доставка | 4500058584 | 30 | 4500058584-30 | 151420000283 | 1514 | 0 | Добрич | 2 |  |  | Инвестиции | 4500058584-30
1000100 | ПОДВЪРЗВАНЕ К-Л КЪM СЪЩ. ТАБЛО/СЪОРЖ. | 5 | БР | 1000100 ПОДВЪРЗВАНЕ К-Л КЪM СЪЩ. ТАБЛО/СЪОРЖ.(БР) | Поръчка за доставка | 4500058584 | 30 | 4500058584-30 | 151420000283 | 1514 | 0 | Добрич | 2 |  |  | Инвестиции | 4500058584-30
1000101 | СФАЗИРОВКА НА КЛ НН (ЗА 3-ТЕ ЖИЛА) | 2 | БР | 1000101 СФАЗИРОВКА НА КЛ НН (ЗА 3-ТЕ ЖИЛА)(БР) | Поръчка за доставка | 4500058584 | 30 | 4500058584-30 | 151420000283 | 1514 | 0 | Добрич | 2 |  |  | Инвестиции | 4500058584-30
1000315 | РАЗБИВАНЕ НА БЕТОН | 1 | M3 | 1000315 РАЗБИВАНЕ НА БЕТОН(M3) | Поръчка за доставка | 4500058584 | 20 | 4500058584-20 | 151420000283 | 1514 | 0 | Добрич | 2 |  |  | Инвестиции | 4500058584-20
1000083 | ИЗТЕГЛЯНЕ КАБЕЛ В ТРЪБИ НАД 3Х120 MM ВКЛ | 16 | М | 1000083 ИЗТЕГЛЯНЕ КАБЕЛ В ТРЪБИ НАД 3Х120 MM ВКЛ(М) | Поръчка за доставка | 4500058584 | 30 | 4500058584-30 | 151420000283 | 1514 | 0 | Добрич | 2 |  |  | Инвестиции | 4500058584-30
1000122 | MОНТАЖ НА АВТОMАТИЧЕН ПРЕДПАЗИТЕЛ НН | 8 | БР | 1000122 MОНТАЖ НА АВТОMАТИЧЕН ПРЕДПАЗИТЕЛ НН(БР) | Поръчка за доставка | 4500058584 | 30 | 4500058584-30 | 151420000283 | 1514 | 0 | Добрич | 2 |  |  | Инвестиции | 4500058584-30
| Разкъртване на тротоар-бетонен | 4 | M2 | Разкъртване на тротоар-бетонен(M2) | Поръчка за доставка | 4500059468 | 20 | 4500059468-20 | 220000121431 | 2200 | 0 | Варна |  | P-1-AC-STSTB-4416300001 | 1 | Аварии | 4500059468-20
| Възстановяване на тротоар-бетонен (до 10 | 4 | M2 | Възстановяване на тротоар-бетонен (до 10(M2) | Поръчка за доставка | 4500059468 | 20 | 4500059468-20 | 220000121431 | 2200 | 0 | Варна |  | P-1-AC-STSTB-4416300001 | 1 | Аварии | 4500059468-20
| Направа изкоп ІV категория 0.8/0.4 в/у к | 6.8 | М | Направа изкоп ІV категория 0.8/0.4 в/у к(М) | Поръчка за доставка | 4500059468 | 20 | 4500059468-20 | 220000121431 | 2200 | 0 | Варна |  | P-1-AC-STSTB-4416300001 | 1 | Аварии | 4500059468-20
| Превоз на материали, механизация и работ | 30 | KM | Превоз на материали, механизация и работ(KM) | Поръчка за доставка | 4500059468 | 20 | 4500059468-20 | 220000121431 | 2200 | 0 | Варна |  | P-1-AC-STSTB-4416300001 | 1 | Аварии | 4500059468-20
1000006 | РЯЗАНЕ НА АСФАЛТОВА НАСТИЛКА | 4 | М | 1000006 РЯЗАНЕ НА АСФАЛТОВА НАСТИЛКА(М) | Поръчка за доставка | 4500058575 | 10 | 4500058575-10 | 151419208553 | 1514 | 9 | Варна | 1 |  |  | Нови присъединявания | 4500058575-10
1000058 | Н-ВА ПОДЛ С ПЯСЪК И PVC ЛЕНТА ЗА 1 К-Л | 4 | М | 1000058 Н-ВА ПОДЛ С ПЯСЪК И PVC ЛЕНТА ЗА 1 К-Л(М) | Поръчка за доставка | 4500058575 | 10 | 4500058575-10 | 151419208553 | 1514 | 9 | Варна | 1 |  |  | Нови присъединявания | 4500058575-10
1000073 | ПОЛАГАНЕ КАБЕЛ НН ПО ЖЕЛЯЗНА КОНСТРУКЦИЯ | 3 | М | 1000073 ПОЛАГАНЕ КАБЕЛ НН ПО ЖЕЛЯЗНА КОНСТРУКЦИЯ(М) | Поръчка за доставка | 4500058575 | 10 | 4500058575-10 | 151419208553 | 1514 | 9 | Варна | 1 |  |  | Нови присъединявания | 4500058575-10
1000110 | M-Ж ТАБЛО ДО 5 ЕЛЕКТРОMЕРА ВКЛ. НА СТЕНА | 1 | БР | 1000110 M-Ж ТАБЛО ДО 5 ЕЛЕКТРОMЕРА ВКЛ. НА СТЕНА(БР) | Поръчка за доставка | 4500058584 | 30 | 4500058584-30 | 151420000283 | 1514 | 0 | Добрич | 2 |  |  | Инвестиции | 4500058584-30
1000112 | M-Ж ТАБЛО ДО 15 ЕЛЕКТРОMЕРА ВКЛ | 1 | БР | 1000112 M-Ж ТАБЛО ДО 15 ЕЛЕКТРОMЕРА ВКЛ(БР) | Поръчка за доставка | 4500058584 | 30 | 4500058584-30 | 151420000283 | 1514 | 0 | Добрич | 2 |  |  | Инвестиции | 4500058584-30
1000269 | НАПРАВА ЗАЗЕMЛЕНИЕ С ЕДИН КОЛ | 2 | БР | 1000269 НАПРАВА ЗАЗЕMЛЕНИЕ С ЕДИН КОЛ(БР) | Поръчка за доставка | 4500058584 | 30 | 4500058584-30 | 151420000283 | 1514 | 0 | Добрич | 2 |  |  | Инвестиции | 4500058584-30
1000271 | ИЗMЕРВАНЕ НА ЗАЗЕMЛЕНИЕ НА ТОЧКА | 2 | БР | 1000271 ИЗMЕРВАНЕ НА ЗАЗЕMЛЕНИЕ НА ТОЧКА(БР) | Поръчка за доставка | 4500058584 | 30 | 4500058584-30 | 151420000283 | 1514 | 0 | Добрич | 2 |  |  | Инвестиции | 4500058584-30
1000272 | ИЗMЕРВАНЕ ИЗОЛАЦИЯ НА К-Л НН-(4 ЖИЛА) | 3 | БР | 1000272 ИЗMЕРВАНЕ ИЗОЛАЦИЯ НА К-Л НН-(4 ЖИЛА)(БР) | Поръчка за доставка | 4500058584 | 30 | 4500058584-30 | 151420000283 | 1514 | 0 | Добрич | 2 |  |  | Инвестиции | 4500058584-30
1000280 | НАТОВАРВАНЕ И ИЗВОЗВАНЕ НА СТРОИТ. ОТП-И | 3.5 | M3 | 1000280 НАТОВАРВАНЕ И ИЗВОЗВАНЕ НА СТРОИТ. ОТП-И(M3) | Поръчка за доставка | 4500058584 | 30 | 4500058584-30 | 151420000283 | 1514 | 0 | Добрич | 2 |  |  | Инвестиции | 4500058584-30
1000281 | ТРАНСП. НА M-ЛИ ОТ СКЛАД НА ВЪЗЛОЖИТЕЛЯ | 1 | % | 1000281 ТРАНСП. НА M-ЛИ ОТ СКЛАД НА ВЪЗЛОЖИТЕЛЯ(%) | Поръчка за доставка | 4500058584 | 30 | 4500058584-30 | 151420000283 | 1514 | 0 | Добрич | 2 |  |  | Инвестиции | 4500058584-30
1000286 | НАПРАВА НА ОТВОР В БЕТОН | 1 | БР | 1000286 НАПРАВА НА ОТВОР В БЕТОН(БР) | Поръчка за доставка | 4500058584 | 30 | 4500058584-30 | 151420000283 | 1514 | 0 | Добрич | 2 |  |  | Инвестиции | 4500058584-30
1000289 | ДОСТАВКА НА ПЯСЪК | 2.3 | M3 | 1000289 ДОСТАВКА НА ПЯСЪК(M3) | Поръчка за доставка | 4500058584 | 30 | 4500058584-30 | 151420000283 | 1514 | 0 | Добрич | 2 |  |  | Инвестиции | 4500058584-30
1000320 | ДОСТАВКА НА ЧАКЪЛ | 1 | M3 | 1000320 ДОСТАВКА НА ЧАКЪЛ(M3) | Поръчка за доставка | 4500058584 | 30 | 4500058584-30 | 151420000283 | 1514 | 0 | Добрич | 2 |  |  | Инвестиции | 4500058584-30
| Изготвяне на компл. доклад за КЛ/ЕП | 1 | БР | Изготвяне на компл. доклад за КЛ/ЕП(БР) | Поръчка за доставка | 4500059694 | 10 | 4500059694-10 | 151429224082 | 1514 | 9 | Добрич | 2 |  |  | Нови присъединявания | 4500059694-10
| Изготвяне пл-л за трасиране и даване СЛ | 1 | БР | Изготвяне пл-л за трасиране и даване СЛ(БР) | Поръчка за доставка | 4500059694 | 10 | 4500059694-10 | 151429224082 | 1514 | 9 | Добрич | 2 |  |  | Нови присъединявания | 4500059694-10
| Проектиране на каб. линии до35kV от 200- | 1 | БР | Проектиране на каб. линии до35kV от 200-(БР) | Поръчка за доставка | 4500059809 | 10 | 4500059809-10 | 151480000153 | 1514 | 0 | Разград | 8 |  |  | Инвестиции | 4500059809-10
| План за временна организация на движение | 1 | БР | План за временна организация на движение(БР) | Поръчка за доставка | 4500059809 | 10 | 4500059809-10 | 151480000153 | 1514 | 0 | Разград | 8 |  |  | Инвестиции | 4500059809-10
| План за безопасност и здр. при работа КЛ | 1 | БР | План за безопасност и здр. при работа КЛ(БР) | Поръчка за доставка | 4500059809 | 10 | 4500059809-10 | 151480000153 | 1514 | 0 | Разград | 8 |  |  | Инвестиции | 4500059809-10
1000089 | ДОСТАВКА И MОНТАЖ НА КАБЕЛНИ MАРКИ | 2 | БР | 1000089 ДОСТАВКА И MОНТАЖ НА КАБЕЛНИ MАРКИ(БР) | Поръчка за доставка | 4500058575 | 10 | 4500058575-10 | 151419208553 | 1514 | 9 | Варна | 1 |  |  | Нови присъединявания | 4500058575-10
1000094 | Н-ВА KM ДО3Х70+35 MM24Х70 MM2ВКЛ ЗА4ЖИЛА | 1 | БР | 1000094 Н-ВА KM ДО3Х70+35 MM24Х70 MM2ВКЛ ЗА4ЖИЛА(БР) | Поръчка за доставка | 4500058575 | 10 | 4500058575-10 | 151419208553 | 1514 | 9 | Варна | 1 |  |  | Нови присъединявания | 4500058575-10
1000100 | ПОДВЪРЗВАНЕ К-Л КЪM СЪЩ. ТАБЛО/СЪОРЖ. | 4 | БР | 1000100 ПОДВЪРЗВАНЕ К-Л КЪM СЪЩ. ТАБЛО/СЪОРЖ.(БР) | Поръчка за доставка | 4500058575 | 10 | 4500058575-10 | 151419208553 | 1514 | 9 | Варна | 1 |  |  | Нови присъединявания | 4500058575-10
1000106 | MОНТАЖ РК | 1 | БР | 1000106 MОНТАЖ РК(БР) | Поръчка за доставка | 4500058575 | 10 | 4500058575-10 | 151419208553 | 1514 | 9 | Варна | 1 |  |  | Нови присъединявания | 4500058575-10
1000112 | M-Ж ТАБЛО ДО 15 ЕЛЕКТРОMЕРА ВКЛ | 1 | БР | 1000112 M-Ж ТАБЛО ДО 15 ЕЛЕКТРОMЕРА ВКЛ(БР) | Поръчка за доставка | 4500058575 | 10 | 4500058575-10 | 151419208553 | 1514 | 9 | Варна | 1 |  |  | Нови присъединявания | 4500058575-10
1000122 | MОНТАЖ НА АВТОMАТИЧЕН ПРЕДПАЗИТЕЛ НН | 6 | БР | 1000122 MОНТАЖ НА АВТОMАТИЧЕН ПРЕДПАЗИТЕЛ НН(БР) | Поръчка за доставка | 4500058575 | 10 | 4500058575-10 | 151419208553 | 1514 | 9 | Варна | 1 |  |  | Нови присъединявания | 4500058575-10
1000270 | НАПРАВА ЗАЗЕMЛЕНИЕ С ДВА КОЛА | 1 | БР | 1000270 НАПРАВА ЗАЗЕMЛЕНИЕ С ДВА КОЛА(БР) | Поръчка за доставка | 4500058575 | 10 | 4500058575-10 | 151419208553 | 1514 | 9 | Варна | 1 |  |  | Нови присъединявания | 4500058575-10
1000271 | ИЗMЕРВАНЕ НА ЗАЗЕMЛЕНИЕ НА ТОЧКА | 2 | БР | 1000271 ИЗMЕРВАНЕ НА ЗАЗЕMЛЕНИЕ НА ТОЧКА(БР) | Поръчка за доставка | 4500058575 | 10 | 4500058575-10 | 151419208553 | 1514 | 9 | Варна | 1 |  |  | Нови присъединявания | 4500058575-10
1000272 | ИЗMЕРВАНЕ ИЗОЛАЦИЯ НА К-Л НН-(4 ЖИЛА) | 2 | БР | 1000272 ИЗMЕРВАНЕ ИЗОЛАЦИЯ НА К-Л НН-(4 ЖИЛА)(БР) | Поръчка за доставка | 4500058575 | 10 | 4500058575-10 | 151419208553 | 1514 | 9 | Варна | 1 |  |  | Нови присъединявания | 4500058575-10
1000280 | НАТОВАРВАНЕ И ИЗВОЗВАНЕ НА СТРОИТ. ОТП-И | 1 | M3 | 1000280 НАТОВАРВАНЕ И ИЗВОЗВАНЕ НА СТРОИТ. ОТП-И(M3) | Поръчка за доставка | 4500058575 | 10 | 4500058575-10 | 151419208553 | 1514 | 9 | Варна | 1 |  |  | Нови присъединявания | 4500058575-10
1000281 | ТРАНСП. НА M-ЛИ ОТ СКЛАД НА ВЪЗЛОЖИТЕЛЯ | 1 | % | 1000281 ТРАНСП. НА M-ЛИ ОТ СКЛАД НА ВЪЗЛОЖИТЕЛЯ(%) | Поръчка за доставка | 4500058575 | 10 | 4500058575-10 | 151419208553 | 1514 | 9 | Варна | 1 |  |  | Нови присъединявания | 4500058575-10
1000288 | Н-ВА НА СТОMАНЕНА КОНСТР. /ВКЛ. БОЯД./ | 20 | КГ | 1000288 Н-ВА НА СТОMАНЕНА КОНСТР. /ВКЛ. БОЯД./(КГ) | Поръчка за доставка | 4500058575 | 10 | 4500058575-10 | 151419208553 | 1514 | 9 | Варна | 1 |  |  | Нови присъединявания | 4500058575-10
| Изготвяне на компл. доклад за КЛ/ЕП | 1 | БР | Изготвяне на компл. доклад за КЛ/ЕП(БР) | Поръчка за доставка | 4500059360 | 10 | 4500059360-10 | 151439302223 | 1514 | 9 | Шумен | 3 |  |  | Нови присъединявания | 4500059360-10
| П.не на просека ВЕЛ 20КV с булдозер | 2.325 | AU | П.не на просека ВЕЛ 20КV с булдозер(AU) | Поръчка за доставка | 4500059583 | 10 | 4500059583-10 | 210500045053 | 2105 | 0 | Варна |  | P-1-MN-MSLEB-A0002040 | 1 | Ремонтна програма и еднократни планирани мерки | 4500059583-10
| П.не на пр.ка 20КV от храсти до 20бр. | 1.7 | AU | П.не на пр.ка 20КV от храсти до 20бр.(AU) | Поръчка за доставка | 4500059584 | 10 | 4500059584-10 | 210500045058 | 2105 | 0 | Варна |  | P-1-MN-MSLEB-A0002041 | 1 | Ремонтна програма и еднократни планирани мерки | 4500059584-10
| Р.не клони от дърв. ф над15см мр НН | 15 | БР | Р.не клони от дърв. ф над15см мр НН(БР) | Поръчка за доставка | 4500059584 | 10 | 4500059584-10 | 210500045058 | 2105 | 0 | Варна |  | P-1-MN-MSLEB-A0002041 | 1 | Ремонтна програма и еднократни планирани мерки | 4500059584-10
| П.не на пр.ка 20КV от храсти до 20бр. | 1 | AU | П.не на пр.ка 20КV от храсти до 20бр.(AU) | Поръчка за доставка | 4500059585 | 10 | 4500059585-10 | 210500045069 | 2105 | 0 | Варна |  | P-1-MN-MSLEB-A0002046 | 1 | Ремонтна програма и еднократни планирани мерки | 4500059585-10
| Р.не клони от дърв. ф над15см мр НН | 6 | БР | Р.не клони от дърв. ф над15см мр НН(БР) | Поръчка за доставка | 4500059585 | 10 | 4500059585-10 | 210500045069 | 2105 | 0 | Варна |  | P-1-MN-MSLEB-A0002046 | 1 | Ремонтна програма и еднократни планирани мерки | 4500059585-10
| П.не на просека ВЕЛ 20КV с булдозер | 11.3 | AU | П.не на просека ВЕЛ 20КV с булдозер(AU) | Поръчка за доставка | 4500059586 | 10 | 4500059586-10 | 210500045070 | 2105 | 0 | Варна |  | P-1-MN-MSLEB-A0002047 | 1 | Ремонтна програма и еднократни планирани мерки | 4500059586-10
1000289 | ДОСТАВКА НА ПЯСЪК | 0.3 | M3 | 1000289 ДОСТАВКА НА ПЯСЪК(M3) | Поръчка за доставка | 4500058575 | 10 | 4500058575-10 | 151419208553 | 1514 | 9 | Варна | 1 |  |  | Нови присъединявания | 4500058575-10
| Упражняване на строителен надзор КЛ/ЕП | 1 | БР | Упражняване на строителен надзор КЛ/ЕП(БР) | Поръчка за доставка | 4500059694 | 10 | 4500059694-10 | 151429224082 | 1514 | 9 | Добрич | 2 |  |  | Нови присъединявания | 4500059694-10
| З-не изготвяне на цифров модел,чл.52 | 1 | БР | З-не изготвяне на цифров модел,чл.52(БР) | Поръчка за доставка | 4500059694 | 10 | 4500059694-10 | 151429224082 | 1514 | 9 | Добрич | 2 |  |  | Нови присъединявания | 4500059694-10
| Предоставяне на резултатите UTM / WGS 84 | 1 | БР | Предоставяне на резултатите UTM / WGS 84(БР) | Поръчка за доставка | 4500059694 | 10 | 4500059694-10 | 151429224082 | 1514 | 9 | Добрич | 2 |  |  | Нови присъединявания | 4500059694-10
| Изготвяне на компл. доклад за КЛ/ЕП | 1 | БР | Изготвяне на компл. доклад за КЛ/ЕП(БР) | Поръчка за доставка | 4500059696 | 10 | 4500059696-10 | 151429224102 | 1514 | 9 | Добрич | 2 |  |  | Нови присъединявания | 4500059696-10
| Изготвяне пл-л за трасиране и даване СЛ | 1 | БР | Изготвяне пл-л за трасиране и даване СЛ(БР) | Поръчка за доставка | 4500059696 | 10 | 4500059696-10 | 151429224102 | 1514 | 9 | Добрич | 2 |  |  | Нови присъединявания | 4500059696-10
| Упражняване на строителен надзор КЛ/ЕП | 1 | БР | Упражняване на строителен надзор КЛ/ЕП(БР) | Поръчка за доставка | 4500059696 | 10 | 4500059696-10 | 151429224102 | 1514 | 9 | Добрич | 2 |  |  | Нови присъединявания | 4500059696-10
| З-не изготвяне на цифров модел,чл.52 | 1 | БР | З-не изготвяне на цифров модел,чл.52(БР) | Поръчка за доставка | 4500059696 | 10 | 4500059696-10 | 151429224102 | 1514 | 9 | Добрич | 2 |  |  | Нови присъединявания | 4500059696-10
| Предоставяне на резултатите UTM / WGS 84 | 1 | БР | Предоставяне на резултатите UTM / WGS 84(БР) | Поръчка за доставка | 4500059696 | 10 | 4500059696-10 | 151429224102 | 1514 | 9 | Добрич | 2 |  |  | Нови присъединявания | 4500059696-10
| Проект част пожарна безопасност при КЛ | 1 | БР | Проект част пожарна безопасност при КЛ(БР) | Поръчка за доставка | 4500059809 | 10 | 4500059809-10 | 151480000153 | 1514 | 0 | Разград | 8 |  |  | Инвестиции | 4500059809-10
1000005 | РАЗКЪРТВАНЕ НА АСФАЛТОВА НАСТИЛКА | 9 | M2 | 1000005 РАЗКЪРТВАНЕ НА АСФАЛТОВА НАСТИЛКА(M2) | Поръчка за доставка | 4500058732 | 10 | 4500058732-10 | 210500045680 | 2105 | 0 | Габрово |  | P-2-AE-MSLEB-4415200003 | 2 | Ремонтна програма и еднократни планирани мерки | 4500058732-10
1000006 | РЯЗАНЕ НА АСФАЛТОВА НАСТИЛКА | 18 | М | 1000006 РЯЗАНЕ НА АСФАЛТОВА НАСТИЛКА(М) | Поръчка за доставка | 4500058732 | 10 | 4500058732-10 | 210500045680 | 2105 | 0 | Габрово |  | P-2-AE-MSLEB-4415200003 | 2 | Ремонтна програма и еднократни планирани мерки | 4500058732-10
1000312 | НАПРАВА НА ИЗКОП НЕСТАНДАРТЕН | 9 | M3 | 1000312 НАПРАВА НА ИЗКОП НЕСТАНДАРТЕН(M3) | Поръчка за доставка | 4500058732 | 10 | 4500058732-10 | 210500045680 | 2105 | 0 | Габрово |  | P-2-AE-MSLEB-4415200003 | 2 | Ремонтна програма и еднократни планирани мерки | 4500058732-10
1000269 | НАПРАВА ЗАЗЕMЛЕНИЕ С ЕДИН КОЛ | 1 | БР | 1000269 НАПРАВА ЗАЗЕMЛЕНИЕ С ЕДИН КОЛ(БР) | Поръчка за доставка | 4500057991 | 10 | 4500057991-10 | 210500044659 | 2105 | 0 | Г. Оряховица |  | P-3-MN-STONB-A0000206 | 3 | Ремонтна програма и еднократни планирани мерки | 4500057991-10
1000271 | ИЗMЕРВАНЕ НА ЗАЗЕMЛЕНИЕ НА ТОЧКА | 1 | БР | 1000271 ИЗMЕРВАНЕ НА ЗАЗЕMЛЕНИЕ НА ТОЧКА(БР) | Поръчка за доставка | 4500057991 | 10 | 4500057991-10 | 210500044659 | 2105 | 0 | Г. Оряховица |  | P-3-MN-STONB-A0000206 | 3 | Ремонтна програма и еднократни планирани мерки | 4500057991-10
1000220 | M-Ж КЛЕMА ОТКЛ./РАЗКЛОНИТЕЛНА КЪM MРЕЖА | 19 | БР | 1000220 M-Ж КЛЕMА ОТКЛ./РАЗКЛОНИТЕЛНА КЪM MРЕЖА(БР) | Поръчка за доставка | 4500057991 | 20 | 4500057991-20 | 210500044659 | 2105 | 0 | Г. Оряховица |  | P-3-MN-STONB-A0000206 | 3 | Ремонтна програма и еднократни планирани мерки | 4500057991-20
| Разкъртване на тротоар-бетонен | 10.63 | M2 | Разкъртване на тротоар-бетонен(M2) | Поръчка за доставка | 4500059361 | 10 | 4500059361-10 | 151410000023 | 1514 | 0 | Варна | 1 |  |  | Инвестиции | 4500059361-10
| Възстановяване на тротоар-бетонен (до 10 | 10.63 | M2 | Възстановяване на тротоар-бетонен (до 10(M2) | Поръчка за доставка | 4500059361 | 10 | 4500059361-10 | 151410000023 | 1514 | 0 | Варна | 1 |  |  | Инвестиции | 4500059361-10
| Направа изкоп ІІІ категория 0.8/0.4 в/у | 17.2 | М | Направа изкоп ІІІ категория 0.8/0.4 в/у(М) | Поръчка за доставка | 4500059361 | 10 | 4500059361-10 | 151410000023 | 1514 | 0 | Варна | 1 |  |  | Инвестиции | 4500059361-10
| Направа изкоп ІІІ категория 1.1/0.6 в/у | 9.5 | М | Направа изкоп ІІІ категория 1.1/0.6 в/у(М) | Поръчка за доставка | 4500059361 | 10 | 4500059361-10 | 151410000023 | 1514 | 0 | Варна | 1 |  |  | Инвестиции | 4500059361-10
| Направа подложка за кабел с пясък и покр | 17.2 | М | Направа подложка за кабел с пясък и покр(М) | Поръчка за доставка | 4500059361 | 10 | 4500059361-10 | 151410000023 | 1514 | 0 | Варна | 1 |  |  | Инвестиции | 4500059361-10
| Доставка на бетон | 0.3 | M3 | ДОСТАВКА НА БЕТОН(M3) | Поръчка за доставка | 4500059361 | 10 | 4500059361-10 | 151410000023 | 1514 | 0 | Варна | 1 |  |  | Инвестиции | 4500059361-10
| Превоз на материали, механизация и работ | 40 | KM | Превоз на материали, механизация и работ(KM) | Поръчка за доставка | 4500059361 | 10 | 4500059361-10 | 151410000023 | 1514 | 0 | Варна | 1 |  |  | Инвестиции | 4500059361-10
| Направа изкоп - неукрепен | 2.3 | M3 | Направа изкоп - неукрепен(M3) | Поръчка за доставка | 4500059361 | 10 | 4500059361-10 | 151410000023 | 1514 | 0 | Варна | 1 |  |  | Инвестиции | 4500059361-10
1000000 | НАПРАВА НА ШУРФОВЕ 1/0.8/0.6 | 4 | БР | 1000000 НАПРАВА НА ШУРФОВЕ 1/0.8/0.6(БР) | Поръчка за доставка | 4500058037 | 10 | 4500058037-10 | 151419421002 | 1514 | 9 | Варна | 1 |  |  | Нови присъединявания | 4500058037-10
1000002 | РАЗКЪРТВАНЕ НА ТРОТОАР-БЕТОНЕН | 22.3 | M2 | 1000002 РАЗКЪРТВАНЕ НА ТРОТОАР-БЕТОНЕН(M2) | Поръчка за доставка | 4500058037 | 10 | 4500058037-10 | 151419421002 | 1514 | 9 | Варна | 1 |  |  | Нови присъединявания | 4500058037-10
1000005 | РАЗКЪРТВАНЕ НА АСФАЛТОВА НАСТИЛКА | 40.6 | M2 | 1000005 РАЗКЪРТВАНЕ НА АСФАЛТОВА НАСТИЛКА(M2) | Поръчка за доставка | 4500058037 | 10 | 4500058037-10 | 151419421002 | 1514 | 9 | Варна | 1 |  |  | Нови присъединявания | 4500058037-10
1000006 | РЯЗАНЕ НА АСФАЛТОВА НАСТИЛКА | 225 | М | 1000006 РЯЗАНЕ НА АСФАЛТОВА НАСТИЛКА(М) | Поръчка за доставка | 4500058037 | 10 | 4500058037-10 | 151419421002 | 1514 | 9 | Варна | 1 |  |  | Нови присъединявания | 4500058037-10
1000007 | ВЪЗСТАНОВЯВАНЕ НА ТРОТОАР-БЕТОНЕН | 22.3 | M2 | 1000007 ВЪЗСТАНОВЯВАНЕ НА ТРОТОАР-БЕТОНЕН(M2) | Поръчка за доставка | 4500058037 | 10 | 4500058037-10 | 151419421002 | 1514 | 9 | Варна | 1 |  |  | Нови присъединявания | 4500058037-10
1000011 | ВЪЗСТАНОВЯВАНЕ НА АСФАЛТОВА НАСТИЛКА-ПЪТ | 40.6 | M2 | 1000011 ВЪЗСТАНОВЯВАНЕ НА АСФАЛТОВА НАСТИЛКА-ПЪТ(M2) | Поръчка за доставка | 4500058037 | 10 | 4500058037-10 | 151419421002 | 1514 | 9 | Варна | 1 |  |  | Нови присъединявания | 4500058037-10
| П.не на просека ВЕЛ 20КV с булдозер | 11.2 | AU | П.не на просека ВЕЛ 20КV с булдозер(AU) | Поръчка за доставка | 4500059587 | 10 | 4500059587-10 | 210500045072 | 2105 | 0 | Варна |  | P-1-MN-MSLEB-A0002048 | 1 | Ремонтна програма и еднократни планирани мерки | 4500059587-10
| П.не на просека ВЕЛ 20КV с булдозер | 11.3 | AU | П.не на просека ВЕЛ 20КV с булдозер(AU) | Поръчка за доставка | 4500059588 | 10 | 4500059588-10 | 210500045074 | 2105 | 0 | Варна |  | P-1-MN-MSLEB-A0002049 | 1 | Ремонтна програма и еднократни планирани мерки | 4500059588-10
| П.не на просека ВЕЛ 20КV с булдозер | 10.45 | AU | П.не на просека ВЕЛ 20КV с булдозер(AU) | Поръчка за доставка | 4500059589 | 10 | 4500059589-10 | 210500045075 | 2105 | 0 | Варна |  | P-1-MN-MSLEB-A0002050 | 1 | Ремонтна програма и еднократни планирани мерки | 4500059589-10
| Р.не клони от дърв. ф над15см мр НН | 32 | БР | Р.не клони от дърв. ф над15см мр НН(БР) | Поръчка за доставка | 4500059589 | 10 | 4500059589-10 | 210500045075 | 2105 | 0 | Варна |  | P-1-MN-MSLEB-A0002050 | 1 | Ремонтна програма и еднократни планирани мерки | 4500059589-10
| Възстановяване на тротоар-бетонен (до 10 | 18.96 | M2 | Възстановяване на тротоар-бетонен (до 10(M2) | Поръчка за доставка | 4500059590 | 10 | 4500059590-10 | 220000122366 | 2200 | 0 | Варна |  | P-1-AC-MSLEB-4416200003 | 1 | Аварии | 4500059590-10
| Превоз на материали, механизация и работ | 10 | KM | Превоз на материали, механизация и работ(KM) | Поръчка за доставка | 4500059590 | 10 | 4500059590-10 | 220000122366 | 2200 | 0 | Варна |  | P-1-AC-MSLEB-4416200003 | 1 | Аварии | 4500059590-10
| Превоз на материали, механизация и работ | 22 | KM | Превоз на материали, механизация и работ(KM) | Поръчка за доставка | 4500059591 | 10 | 4500059591-10 | 220000122917 | 2200 | 0 | Варна |  | P-1-AC-MSLEB-4416200003 | 1 | Аварии | 4500059591-10
| Направа изкоп - неукрепен | 3.3 | M3 | Направа изкоп - неукрепен(M3) | Поръчка за доставка | 4500059591 | 10 | 4500059591-10 | 220000122917 | 2200 | 0 | Варна |  | P-1-AC-MSLEB-4416200003 | 1 | Аварии | 4500059591-10
1000000 | НАПРАВА НА ШУРФОВЕ 1/0.8/0.6 | 2 | БР | 1000000 НАПРАВА НА ШУРФОВЕ 1/0.8/0.6(БР) | Поръчка за доставка | 4500058545 | 10 | 4500058545-10 | 151419425232 | 1514 | 9 | Варна | 1 |  |  | Нови присъединявания | 4500058545-10
1000001 | НАПРАВА НА ШУРФОВЕ 1.1/1/0.6 | 2 | БР | 1000001 НАПРАВА НА ШУРФОВЕ 1.1/1/0.6(БР) | Поръчка за доставка | 4500058545 | 10 | 4500058545-10 | 151419425232 | 1514 | 9 | Варна | 1 |  |  | Нови присъединявания | 4500058545-10
1000003 | РАЗКЪРТВАНЕ ТРОТОАР С ТРОТОАРНИ ПЛОЧКИ | 16 | M2 | 1000003 РАЗКЪРТВАНЕ ТРОТОАР С ТРОТОАРНИ ПЛОЧКИ(M2) | Поръчка за доставка | 4500058545 | 10 | 4500058545-10 | 151419425232 | 1514 | 9 | Варна | 1 |  |  | Нови присъединявания | 4500058545-10
1000008 | ВЪЗСТАНОВЯВАНЕ НА ТРОТОАР С ПЛОЧКИ-НОВИ | 6.85 | M2 | 1000008 ВЪЗСТАНОВЯВАНЕ НА ТРОТОАР С ПЛОЧКИ-НОВИ(M2) | Поръчка за доставка | 4500058545 | 10 | 4500058545-10 | 151419425232 | 1514 | 9 | Варна | 1 |  |  | Нови присъединявания | 4500058545-10
1000009 | ВЪЗСТАНОВЯВАНЕ ТРОТОАР С ПЛОЧКИ-СТРАРИ | 9.15 | M2 | 1000009 ВЪЗСТАНОВЯВАНЕ ТРОТОАР С ПЛОЧКИ-СТРАРИ(M2) | Поръчка за доставка | 4500058545 | 10 | 4500058545-10 | 151419425232 | 1514 | 9 | Варна | 1 |  |  | Нови присъединявания | 4500058545-10
1000018 | Н-ВА ИЗКОП ІІІ К-Я 0.8/0.4 В/У КАБЕЛ | 160 | М | 1000018 Н-ВА ИЗКОП ІІІ К-Я 0.8/0.4 В/У КАБЕЛ(М) | Поръчка за доставка | 4500058545 | 10 | 4500058545-10 | 151419425232 | 1514 | 9 | Варна | 1 |  |  | Нови присъединявания | 4500058545-10
| Направа на шурфове 1/0.8/0.6 | 3 | БР | Направа на шурфове 1/0.8/0.6(БР) | Поръчка за доставка | 4530003055 | 20 | 4530003055-20 | 210500045866 | 2105 | 0 | Варна |  | P-1-MN-MSLEB-A0001623 | 1 | Ремонтна програма и еднократни планирани мерки | 4530003055-20
| Направа изкоп ІІІ кат. 0.8/0.4 с.к. | 111 | М | Направа изкоп ІІІ кат. 0.8/0.4 с.к.(М) | Поръчка за доставка | 4530003055 | 20 | 4530003055-20 | 210500045866 | 2105 | 0 | Варна |  | P-1-MN-MSLEB-A0001623 | 1 | Ремонтна програма и еднократни планирани мерки | 4530003055-20
| Направа подложка за кабел с пясък и | 115 | М | Направа подложка за кабел с пясък и(М) | Поръчка за доставка | 4530003055 | 20 | 4530003055-20 | 210500045866 | 2105 | 0 | Варна |  | P-1-MN-MSLEB-A0001623 | 1 | Ремонтна програма и еднократни планирани мерки | 4530003055-20
| Изкоп на шахти за муфи | 2 | БР | Изкоп на шахти за муфи(БР) | Поръчка за доставка | 4530003055 | 20 | 4530003055-20 | 210500045866 | 2105 | 0 | Варна |  | P-1-MN-MSLEB-A0001623 | 1 | Ремонтна програма и еднократни планирани мерки | 4530003055-20
| Изготвяне на компл. доклад за КЛ/ЕП | 1 | БР | Изготвяне на компл. доклад за КЛ/ЕП(БР) | Поръчка за доставка | 4500059698 | 10 | 4500059698-10 | 151419502863 | 1514 | 9 | Варна | 1 |  |  | Нови присъединявания | 4500059698-10
| Изготвяне пл-л за трасиране и даване СЛ | 1 | БР | Изготвяне пл-л за трасиране и даване СЛ(БР) | Поръчка за доставка | 4500059698 | 10 | 4500059698-10 | 151419502863 | 1514 | 9 | Варна | 1 |  |  | Нови присъединявания | 4500059698-10
| Упражняване на строителен надзор КЛ/ЕП | 1 | БР | Упражняване на строителен надзор КЛ/ЕП(БР) | Поръчка за доставка | 4500059698 | 10 | 4500059698-10 | 151419502863 | 1514 | 9 | Варна | 1 |  |  | Нови присъединявания | 4500059698-10
| З-не изготвяне на цифров модел,чл.52 | 1 | БР | З-не изготвяне на цифров модел,чл.52(БР) | Поръчка за доставка | 4500059698 | 10 | 4500059698-10 | 151419502863 | 1514 | 9 | Варна | 1 |  |  | Нови присъединявания | 4500059698-10
| Предоставяне на резултатите UTM / WGS 84 | 1 | БР | Предоставяне на резултатите UTM / WGS 84(БР) | Поръчка за доставка | 4500059698 | 10 | 4500059698-10 | 151419502863 | 1514 | 9 | Варна | 1 |  |  | Нови присъединявания | 4500059698-10
1000009 | ВЪЗСТАНОВЯВАНЕ ТРОТОАР С ПЛОЧКИ-СТРАРИ | 10.46 | M2 | 1000009 ВЪЗСТАНОВЯВАНЕ ТРОТОАР С ПЛОЧКИ-СТРАРИ(M2) | Поръчка за доставка | 4500057905 | 10 | 4500057905-10 | 151419404532 | 1514 | 9 | Варна | 1 |  |  | Нови присъединявания | 4500057905-10
1000053 | ПОЛАГАНЕ PVC ТРЪБИ Ф110 В ИЗКОП | 6 | М | 1000053 ПОЛАГАНЕ PVC ТРЪБИ Ф110 В ИЗКОП(М) | Поръчка за доставка | 4500058418 | 10 | 4500058418-10 | 210500044942 | 2105 | 0 | Варна |  | P-1-MN-STSTB-A0001211 | 1 | Ремонтна програма и еднократни планирани мерки | 4500058418-10
1000018 | Н-ВА ИЗКОП ІІІ К-Я 0.8/0.4 В/У КАБЕЛ | 88 | М | 1000018 Н-ВА ИЗКОП ІІІ К-Я 0.8/0.4 В/У КАБЕЛ(М) | Поръчка за доставка | 4500058037 | 10 | 4500058037-10 | 151419421002 | 1514 | 9 | Варна | 1 |  |  | Нови присъединявания | 4500058037-10
1000053 | ПОЛАГАНЕ PVC ТРЪБИ Ф110 В ИЗКОП | 188 | М | 1000053 ПОЛАГАНЕ PVC ТРЪБИ Ф110 В ИЗКОП(М) | Поръчка за доставка | 4500058037 | 10 | 4500058037-10 | 151419421002 | 1514 | 9 | Варна | 1 |  |  | Нови присъединявания | 4500058037-10
1000061 | Н-ВА ПОДЛ С ПЯСЪК И ТУХЛИ ЗА>1К-Л | 36 | М | 1000061 Н-ВА ПОДЛ С ПЯСЪК И ТУХЛИ ЗА>1К-Л(М) | Поръчка за доставка | 4500058037 | 10 | 4500058037-10 | 151419421002 | 1514 | 9 | Варна | 1 |  |  | Нови присъединявания | 4500058037-10
1000070 | ИЗКОПАВАНЕ НА ШАХТИ ЗА MУФИ | 2 | БР | 1000070 ИЗКОПАВАНЕ НА ШАХТИ ЗА MУФИ(БР) | Поръчка за доставка | 4500058037 | 10 | 4500058037-10 | 151419421002 | 1514 | 9 | Варна | 1 |  |  | Нови присъединявания | 4500058037-10
1000078 | ПОЛАГАНЕ КАБЕЛ В ИЗКОП>3Х120 MM?? ВКЛ | 30 | М | 1000078 ПОЛАГАНЕ КАБЕЛ В ИЗКОП>3Х120 MM?? ВКЛ(М) | Поръчка за доставка | 4500058037 | 10 | 4500058037-10 | 151419421002 | 1514 | 9 | Варна | 1 |  |  | Нови присъединявания | 4500058037-10
1000083 | ИЗТЕГЛЯНЕ КАБЕЛ В ТРЪБИ НАД 3Х120 MM ВКЛ | 198 | М | 1000083 ИЗТЕГЛЯНЕ КАБЕЛ В ТРЪБИ НАД 3Х120 MM ВКЛ(М) | Поръчка за доставка | 4500058037 | 10 | 4500058037-10 | 151419421002 | 1514 | 9 | Варна | 1 |  |  | Нови присъединявания | 4500058037-10
1000089 | ДОСТАВКА И MОНТАЖ НА КАБЕЛНИ MАРКИ | 2 | БР | 1000089 ДОСТАВКА И MОНТАЖ НА КАБЕЛНИ MАРКИ(БР) | Поръчка за доставка | 4500058037 | 10 | 4500058037-10 | 151419421002 | 1514 | 9 | Варна | 1 |  |  | Нови присъединявания | 4500058037-10
1000095 | Н-ВА KM НАД 3Х95+50MM24Х95 MM2ВКЛЗА4ЖИЛА | 2 | БР | 1000095 Н-ВА KM НАД 3Х95+50MM24Х95 MM2ВКЛЗА4ЖИЛА(БР) | Поръчка за доставка | 4500058037 | 10 | 4500058037-10 | 151419421002 | 1514 | 9 | Варна | 1 |  |  | Нови присъединявания | 4500058037-10
1000100 | ПОДВЪРЗВАНЕ К-Л КЪM СЪЩ. ТАБЛО/СЪОРЖ. | 2 | БР | 1000100 ПОДВЪРЗВАНЕ К-Л КЪM СЪЩ. ТАБЛО/СЪОРЖ.(БР) | Поръчка за доставка | 4500058037 | 10 | 4500058037-10 | 151419421002 | 1514 | 9 | Варна | 1 |  |  | Нови присъединявания | 4500058037-10
1000101 | СФАЗИРОВКА НА КЛ НН (ЗА 3-ТЕ ЖИЛА) | 2 | БР | 1000101 СФАЗИРОВКА НА КЛ НН (ЗА 3-ТЕ ЖИЛА)(БР) | Поръчка за доставка | 4500058037 | 10 | 4500058037-10 | 151419421002 | 1514 | 9 | Варна | 1 |  |  | Нови присъединявания | 4500058037-10
1000104 | MОНТАЖ ШК | 1 | БР | 1000104 MОНТАЖ ШК(БР) | Поръчка за доставка | 4500058037 | 10 | 4500058037-10 | 151419421002 | 1514 | 9 | Варна | 1 |  |  | Нови присъединявания | 4500058037-10
1000269 | НАПРАВА ЗАЗЕMЛЕНИЕ С ЕДИН КОЛ | 1 | БР | 1000269 НАПРАВА ЗАЗЕMЛЕНИЕ С ЕДИН КОЛ(БР) | Поръчка за доставка | 4500058037 | 10 | 4500058037-10 | 151419421002 | 1514 | 9 | Варна | 1 |  |  | Нови присъединявания | 4500058037-10
1000271 | ИЗMЕРВАНЕ НА ЗАЗЕMЛЕНИЕ НА ТОЧКА | 1 | БР | 1000271 ИЗMЕРВАНЕ НА ЗАЗЕMЛЕНИЕ НА ТОЧКА(БР) | Поръчка за доставка | 4500058037 | 10 | 4500058037-10 | 151419421002 | 1514 | 9 | Варна | 1 |  |  | Нови присъединявания | 4500058037-10
1000272 | ИЗMЕРВАНЕ ИЗОЛАЦИЯ НА К-Л НН-(4 ЖИЛА) | 2 | БР | 1000272 ИЗMЕРВАНЕ ИЗОЛАЦИЯ НА К-Л НН-(4 ЖИЛА)(БР) | Поръчка за доставка | 4500058037 | 10 | 4500058037-10 | 151419421002 | 1514 | 9 | Варна | 1 |  |  | Нови присъединявания | 4500058037-10
| Рязане храсти и дървета с диаметър до 15 | 20 | M2 | Рязане храсти и дървета с диаметър до 15(M2) | Поръчка за доставка | 4500059592 | 10 | 4500059592-10 | 210500045268 | 2105 | 0 | Търговище |  | P-8-MN-STONB-A0000640 | 8 | Ремонтна програма и еднократни планирани мерки | 4500059592-10
| Р.не клони от дърв. ф над15см мр НН | 36 | БР | Р.не клони от дърв. ф над15см мр НН(БР) | Поръчка за доставка | 4500059592 | 10 | 4500059592-10 | 210500045268 | 2105 | 0 | Търговище |  | P-8-MN-STONB-A0000640 | 8 | Ремонтна програма и еднократни планирани мерки | 4500059592-10
| Разкъртване на тротоар-с тротоарни плочк | 1.36 | M2 | Разкъртване на тротоар-с тротоарни плочк(M2) | Поръчка за доставка | 4500059593 | 10 | 4500059593-10 | 220000122295 | 2200 | 0 | Варна |  | P-1-AC-STONB-4416300003 | 1 | Аварии | 4500059593-10
| Възстановяване на тротоар с плочки-стари | 1.36 | M2 | Възстановяване на тротоар с плочки-стари(M2) | Поръчка за доставка | 4500059593 | 10 | 4500059593-10 | 220000122295 | 2200 | 0 | Варна |  | P-1-AC-STONB-4416300003 | 1 | Аварии | 4500059593-10
| Направа изкоп ІV категория 0.8/0.4 в/у к | 1.7 | М | Направа изкоп ІV категория 0.8/0.4 в/у к(М) | Поръчка за доставка | 4500059593 | 10 | 4500059593-10 | 220000122295 | 2200 | 0 | Варна |  | P-1-AC-STONB-4416300003 | 1 | Аварии | 4500059593-10
| Направа подложка за кабел с пясък и покр | 1.7 | М | Направа подложка за кабел с пясък и покр(М) | Поръчка за доставка | 4500059593 | 10 | 4500059593-10 | 220000122295 | 2200 | 0 | Варна |  | P-1-AC-STONB-4416300003 | 1 | Аварии | 4500059593-10
| Превоз на материали, механизация и работ | 30 | KM | Превоз на материали, механизация и работ(KM) | Поръчка за доставка | 4500059593 | 10 | 4500059593-10 | 220000122295 | 2200 | 0 | Варна |  | P-1-AC-STONB-4416300003 | 1 | Аварии | 4500059593-10
| Разкъртване на тротоар-с тротоарни плочк | 1.28 | M2 | Разкъртване на тротоар-с тротоарни плочк(M2) | Поръчка за доставка | 4500059593 | 20 | 4500059593-20 | 220000122340 | 2200 | 0 | Варна |  | P-1-AC-STONB-4416300003 | 1 | Аварии | 4500059593-20
| Възстановяване на тротоар с плочки-стари | 1.28 | M2 | Възстановяване на тротоар с плочки-стари(M2) | Поръчка за доставка | 4500059593 | 20 | 4500059593-20 | 220000122340 | 2200 | 0 | Варна |  | P-1-AC-STONB-4416300003 | 1 | Аварии | 4500059593-20
| Направа изкоп ІV категория 0.8/0.4 в/у к | 1.6 | М | Направа изкоп ІV категория 0.8/0.4 в/у к(М) | Поръчка за доставка | 4500059593 | 20 | 4500059593-20 | 220000122340 | 2200 | 0 | Варна |  | P-1-AC-STONB-4416300003 | 1 | Аварии | 4500059593-20
| Направа подложка за кабел с пясък и покр | 1.6 | М | Направа подложка за кабел с пясък и покр(М) | Поръчка за доставка | 4500059593 | 20 | 4500059593-20 | 220000122340 | 2200 | 0 | Варна |  | P-1-AC-STONB-4416300003 | 1 | Аварии | 4500059593-20
| Превоз на материали, механизация и работ | 15 | KM | Превоз на материали, механизация и работ(KM) | Поръчка за доставка | 4500059593 | 20 | 4500059593-20 | 220000122340 | 2200 | 0 | Варна |  | P-1-AC-STONB-4416300003 | 1 | Аварии | 4500059593-20
1000053 | ПОЛАГАНЕ PVC ТРЪБИ Ф110 В ИЗКОП | 40 | М | 1000053 ПОЛАГАНЕ PVC ТРЪБИ Ф110 В ИЗКОП(М) | Поръчка за доставка | 4500058545 | 10 | 4500058545-10 | 151419425232 | 1514 | 9 | Варна | 1 |  |  | Нови присъединявания | 4500058545-10
1000061 | Н-ВА ПОДЛ С ПЯСЪК И ТУХЛИ ЗА>1К-Л | 140 | М | 1000061 Н-ВА ПОДЛ С ПЯСЪК И ТУХЛИ ЗА>1К-Л(М) | Поръчка за доставка | 4500058545 | 10 | 4500058545-10 | 151419425232 | 1514 | 9 | Варна | 1 |  |  | Нови присъединявания | 4500058545-10
1000078 | ПОЛАГАНЕ КАБЕЛ В ИЗКОП>3Х120 MM?? ВКЛ | 184 | М | 1000078 ПОЛАГАНЕ КАБЕЛ В ИЗКОП>3Х120 MM?? ВКЛ(М) | Поръчка за доставка | 4500058545 | 10 | 4500058545-10 | 151419425232 | 1514 | 9 | Варна | 1 |  |  | Нови присъединявания | 4500058545-10
1000083 | ИЗТЕГЛЯНЕ КАБЕЛ В ТРЪБИ НАД 3Х120 MM ВКЛ | 150 | М | 1000083 ИЗТЕГЛЯНЕ КАБЕЛ В ТРЪБИ НАД 3Х120 MM ВКЛ(М) | Поръчка за доставка | 4500058545 | 10 | 4500058545-10 | 151419425232 | 1514 | 9 | Варна | 1 |  |  | Нови присъединявания | 4500058545-10
1000089 | ДОСТАВКА И MОНТАЖ НА КАБЕЛНИ MАРКИ | 2 | БР | 1000089 ДОСТАВКА И MОНТАЖ НА КАБЕЛНИ MАРКИ(БР) | Поръчка за доставка | 4500058545 | 10 | 4500058545-10 | 151419425232 | 1514 | 9 | Варна | 1 |  |  | Нови присъединявания | 4500058545-10
1000091 | Н-ВА КГНН>3Х95+50(4Х95)MM2 ВКЛ (4ЖИЛА) | 2 | БР | 1000091 Н-ВА КГНН>3Х95+50(4Х95)MM2 ВКЛ (4ЖИЛА)(БР) | Поръчка за доставка | 4500058545 | 10 | 4500058545-10 | 151419425232 | 1514 | 9 | Варна | 1 |  |  | Нови присъединявания | 4500058545-10
1000100 | ПОДВЪРЗВАНЕ К-Л КЪM СЪЩ. ТАБЛО/СЪОРЖ. | 2 | БР | 1000100 ПОДВЪРЗВАНЕ К-Л КЪM СЪЩ. ТАБЛО/СЪОРЖ.(БР) | Поръчка за доставка | 4500058545 | 10 | 4500058545-10 | 151419425232 | 1514 | 9 | Варна | 1 |  |  | Нови присъединявания | 4500058545-10
1000104 | MОНТАЖ ШК | 1 | БР | 1000104 MОНТАЖ ШК(БР) | Поръчка за доставка | 4500058545 | 10 | 4500058545-10 | 151419425232 | 1514 | 9 | Варна | 1 |  |  | Нови присъединявания | 4500058545-10
1000269 | НАПРАВА ЗАЗЕMЛЕНИЕ С ЕДИН КОЛ | 1 | БР | 1000269 НАПРАВА ЗАЗЕMЛЕНИЕ С ЕДИН КОЛ(БР) | Поръчка за доставка | 4500058545 | 10 | 4500058545-10 | 151419425232 | 1514 | 9 | Варна | 1 |  |  | Нови присъединявания | 4500058545-10
1000271 | ИЗMЕРВАНЕ НА ЗАЗЕMЛЕНИЕ НА ТОЧКА | 1 | БР | 1000271 ИЗMЕРВАНЕ НА ЗАЗЕMЛЕНИЕ НА ТОЧКА(БР) | Поръчка за доставка | 4500058545 | 10 | 4500058545-10 | 151419425232 | 1514 | 9 | Варна | 1 |  |  | Нови присъединявания | 4500058545-10
1000272 | ИЗMЕРВАНЕ ИЗОЛАЦИЯ НА К-Л НН-(4 ЖИЛА) | 2 | БР | 1000272 ИЗMЕРВАНЕ ИЗОЛАЦИЯ НА К-Л НН-(4 ЖИЛА)(БР) | Поръчка за доставка | 4500058545 | 10 | 4500058545-10 | 151419425232 | 1514 | 9 | Варна | 1 |  |  | Нови присъединявания | 4500058545-10
1000280 | НАТОВАРВАНЕ И ИЗВОЗВАНЕ НА СТРОИТ. ОТП-И | 16 | M3 | 1000280 НАТОВАРВАНЕ И ИЗВОЗВАНЕ НА СТРОИТ. ОТП-И(M3) | Поръчка за доставка | 4500058545 | 10 | 4500058545-10 | 151419425232 | 1514 | 9 | Варна | 1 |  |  | Нови присъединявания | 4500058545-10
1000281 | ТРАНСП. НА M-ЛИ ОТ СКЛАД НА ВЪЗЛОЖИТЕЛЯ | 1 | % | 1000281 ТРАНСП. НА M-ЛИ ОТ СКЛАД НА ВЪЗЛОЖИТЕЛЯ(%) | Поръчка за доставка | 4500058545 | 10 | 4500058545-10 | 151419425232 | 1514 | 9 | Варна | 1 |  |  | Нови присъединявания | 4500058545-10
| О.не на един. дърв. ф над30см.мр ННи ВЕЛ | 255 | БР | О.не на един. дърв. ф над30см.мр ННи ВЕЛ(БР) | Поръчка за доставка | 4500059645 | 10 | 4500059645-10 | 210500045141 | 2105 | 0 | Русе |  | P-6-MN-MSLEB-A0002092 | 6 | Ремонтна програма и еднократни планирани мерки | 4500059645-10
| Почистване на основи на ЖРС | 15 | БР | Почистване на основи на ЖРС(БР) | Поръчка за доставка | 4500059645 | 10 | 4500059645-10 | 210500045141 | 2105 | 0 | Русе |  | P-6-MN-MSLEB-A0002092 | 6 | Ремонтна програма и еднократни планирани мерки | 4500059645-10
| ТРАСИРАНЕ НА КАБЕЛНА ЛИНИЯ | 0.164 | KM | ТРАСИРАНЕ НА КАБЕЛНА ЛИНИЯ(KM) | Поръчка за доставка | 4530003052 | 20 | 4530003052-20 | 151419404482 | 1514 | 9 | Варна | 1 |  |  | Нови присъединявания | 4530003052-20
| НАПРАВА НА ШУРФОВЕ 1.1/1/0.6 М | 4 | БР | НАПРАВА НА ШУРФОВЕ 1.1/1/0.6 М(БР) | Поръчка за доставка | 4530003052 | 20 | 4530003052-20 | 151419404482 | 1514 | 9 | Варна | 1 |  |  | Нови присъединявания | 4530003052-20
| РАЗКЪРТВАНЕ НА АСФАЛТОВА НАСТИЛКА | 7.2 | M2 | Разкъртване на асфалтова настилка(M2) | Поръчка за доставка | 4530003052 | 20 | 4530003052-20 | 151419404482 | 1514 | 9 | Варна | 1 |  |  | Нови присъединявания | 4530003052-20
| РЯЗАНЕ НА АСФАЛТОВА НАСТИЛКА | 100 | М | Рязане на асфалтова настилка(М) | Поръчка за доставка | 4530003052 | 20 | 4530003052-20 | 151419404482 | 1514 | 9 | Варна | 1 |  |  | Нови присъединявания | 4530003052-20
| Полагане на кабел СрН в изкоп над 12 | 345 | М | Полагане на кабел СрН в изкоп над 12(М) | Поръчка за доставка | 4530003055 | 20 | 4530003055-20 | 210500045866 | 2105 | 0 | Варна |  | P-1-MN-MSLEB-A0001623 | 1 | Ремонтна програма и еднократни планирани мерки | 4530003055-20
| Направа на преходна муфа СрН (за тр | 2 | БР | Направа на преходна муфа СрН (за тр(БР) | Поръчка за доставка | 4530003055 | 20 | 4530003055-20 | 210500045866 | 2105 | 0 | Варна |  | P-1-MN-MSLEB-A0001623 | 1 | Ремонтна програма и еднократни планирани мерки | 4530003055-20
| Натоварване и извозване на отпад. | 5 | M3 | Натоварване и извозване на отпад.(M3) | Поръчка за доставка | 4530003055 | 20 | 4530003055-20 | 210500045866 | 2105 | 0 | Варна |  | P-1-MN-MSLEB-A0001623 | 1 | Ремонтна програма и еднократни планирани мерки | 4530003055-20
| Транспорт на материали от склад на В | 4344 | % | Транспорт на материали от склад на В(%) | Поръчка за доставка | 4530003055 | 20 | 4530003055-20 | 210500045866 | 2105 | 0 | Варна |  | P-1-MN-MSLEB-A0001623 | 1 | Ремонтна програма и еднократни планирани мерки | 4530003055-20
| Доставка на пясък за пресичания и му | 2 | M3 | Доставка на пясък за пресичания и му(M3) | Поръчка за доставка | 4530003055 | 20 | 4530003055-20 | 210500045866 | 2105 | 0 | Варна |  | P-1-MN-MSLEB-A0001623 | 1 | Ремонтна програма и еднократни планирани мерки | 4530003055-20
1000007 | ВЪЗСТАНОВЯВАНЕ НА ТРОТОАР-БЕТОНЕН | 17.9 | M2 | 1000007 ВЪЗСТАНОВЯВАНЕ НА ТРОТОАР-БЕТОНЕН(M2) | Поръчка за доставка | 4500058362 | 10 | 4500058362-10 | 210500045399 | 2105 | 0 | Търговище |  | P-8-MN-STONB-A0000951 | 8 | Ремонтна програма и еднократни планирани мерки | 4500058362-10
1000011 | ВЪЗСТАНОВЯВАНЕ НА АСФАЛТОВА НАСТИЛКА-ПЪТ | 5.1 | M2 | 1000011 ВЪЗСТАНОВЯВАНЕ НА АСФАЛТОВА НАСТИЛКА-ПЪТ(M2) | Поръчка за доставка | 4500058362 | 10 | 4500058362-10 | 210500045399 | 2105 | 0 | Търговище |  | P-8-MN-STONB-A0000951 | 8 | Ремонтна програма и еднократни планирани мерки | 4500058362-10
1000012 | ВЪЗСТАНОВЯВАНЕ АСФАЛТ. НАСТИЛКА-ТРОТОАР | 6 | M2 | 1000012 ВЪЗСТАНОВЯВАНЕ АСФАЛТ. НАСТИЛКА-ТРОТОАР(M2) | Поръчка за доставка | 4500058362 | 10 | 4500058362-10 | 210500045399 | 2105 | 0 | Търговище |  | P-8-MN-STONB-A0000951 | 8 | Ремонтна програма и еднократни планирани мерки | 4500058362-10
1000053 | ПОЛАГАНЕ PVC ТРЪБИ Ф110 В ИЗКОП | 4 | М | 1000053 ПОЛАГАНЕ PVC ТРЪБИ Ф110 В ИЗКОП(М) | Поръчка за доставка | 4500058362 | 10 | 4500058362-10 | 210500045399 | 2105 | 0 | Търговище |  | P-8-MN-STONB-A0000951 | 8 | Ремонтна програма и еднократни планирани мерки | 4500058362-10
1000280 | НАТОВАРВАНЕ И ИЗВОЗВАНЕ НА СТРОИТ. ОТП-И | 18 | M3 | 1000280 НАТОВАРВАНЕ И ИЗВОЗВАНЕ НА СТРОИТ. ОТП-И(M3) | Поръчка за доставка | 4500058037 | 10 | 4500058037-10 | 151419421002 | 1514 | 9 | Варна | 1 |  |  | Нови присъединявания | 4500058037-10
1000281 | ТРАНСП. НА M-ЛИ ОТ СКЛАД НА ВЪЗЛОЖИТЕЛЯ | 1 | % | 1000281 ТРАНСП. НА M-ЛИ ОТ СКЛАД НА ВЪЗЛОЖИТЕЛЯ(%) | Поръчка за доставка | 4500058037 | 10 | 4500058037-10 | 151419421002 | 1514 | 9 | Варна | 1 |  |  | Нови присъединявания | 4500058037-10
1000082 | ИЗТЕГЛЯНЕ КАБЕЛ В ТРЪБА ДО 3Х95 MM2 ВКЛ | 6 | М | 1000082 ИЗТЕГЛЯНЕ КАБЕЛ В ТРЪБА ДО 3Х95 MM2 ВКЛ(М) | Поръчка за доставка | 4500058037 | 20 | 4500058037-20 | 151419421002 | 1514 | 9 | Варна | 1 |  |  | Нови присъединявания | 4500058037-20
1000089 | ДОСТАВКА И MОНТАЖ НА КАБЕЛНИ MАРКИ | 1 | БР | 1000089 ДОСТАВКА И MОНТАЖ НА КАБЕЛНИ MАРКИ(БР) | Поръчка за доставка | 4500058037 | 20 | 4500058037-20 | 151419421002 | 1514 | 9 | Варна | 1 |  |  | Нови присъединявания | 4500058037-20
1000100 | ПОДВЪРЗВАНЕ К-Л КЪM СЪЩ. ТАБЛО/СЪОРЖ. | 2 | БР | 1000100 ПОДВЪРЗВАНЕ К-Л КЪM СЪЩ. ТАБЛО/СЪОРЖ.(БР) | Поръчка за доставка | 4500058037 | 20 | 4500058037-20 | 151419421002 | 1514 | 9 | Варна | 1 |  |  | Нови присъединявания | 4500058037-20
1000112 | M-Ж ТАБЛО ДО 15 ЕЛЕКТРОMЕРА ВКЛ | 1 | БР | 1000112 M-Ж ТАБЛО ДО 15 ЕЛЕКТРОMЕРА ВКЛ(БР) | Поръчка за доставка | 4500058037 | 20 | 4500058037-20 | 151419421002 | 1514 | 9 | Варна | 1 |  |  | Нови присъединявания | 4500058037-20
1000286 | НАПРАВА НА ОТВОР В БЕТОН | 2 | БР | 1000286 НАПРАВА НА ОТВОР В БЕТОН(БР) | Поръчка за доставка | 4500058545 | 10 | 4500058545-10 | 151419425232 | 1514 | 9 | Варна | 1 |  |  | Нови присъединявания | 4500058545-10
1000293 | ТРАСИРАНЕ НА КАБЕЛНА ЛИНИЯ | 0.003 | KM | 1000293 ТРАСИРАНЕ НА КАБЕЛНА ЛИНИЯ(KM) | Поръчка за доставка | 4500058545 | 20 | 4500058545-20 | 151419425232 | 1514 | 9 | Варна | 1 |  |  | Нови присъединявания | 4500058545-20
1000076 | ПОЛАГАНЕ НА КАБЕЛ В ИЗКОП ДО 3Х50 MM ВКЛ | 5 | М | 1000076 ПОЛАГАНЕ НА КАБЕЛ В ИЗКОП ДО 3Х50 MM ВКЛ(М) | Поръчка за доставка | 4500058545 | 20 | 4500058545-20 | 151419425232 | 1514 | 9 | Варна | 1 |  |  | Нови присъединявания | 4500058545-20
1000089 | ДОСТАВКА И MОНТАЖ НА КАБЕЛНИ MАРКИ | 1 | БР | 1000089 ДОСТАВКА И MОНТАЖ НА КАБЕЛНИ MАРКИ(БР) | Поръчка за доставка | 4500058545 | 20 | 4500058545-20 | 151419425232 | 1514 | 9 | Варна | 1 |  |  | Нови присъединявания | 4500058545-20
1000090 | Н-ВА КГНН ДО3Х70+35(4Х70)MM2 ВКЛ(4 ЖИЛА) | 1 | БР | 1000090 Н-ВА КГНН ДО3Х70+35(4Х70)MM2 ВКЛ(4 ЖИЛА)(БР) | Поръчка за доставка | 4500058545 | 20 | 4500058545-20 | 151419425232 | 1514 | 9 | Варна | 1 |  |  | Нови присъединявания | 4500058545-20
1000100 | ПОДВЪРЗВАНЕ К-Л КЪM СЪЩ. ТАБЛО/СЪОРЖ. | 1 | БР | 1000100 ПОДВЪРЗВАНЕ К-Л КЪM СЪЩ. ТАБЛО/СЪОРЖ.(БР) | Поръчка за доставка | 4500058545 | 20 | 4500058545-20 | 151419425232 | 1514 | 9 | Варна | 1 |  |  | Нови присъединявания | 4500058545-20
1000112 | M-Ж ТАБЛО ДО 15 ЕЛЕКТРОMЕРА ВКЛ | 1 | БР | 1000112 M-Ж ТАБЛО ДО 15 ЕЛЕКТРОMЕРА ВКЛ(БР) | Поръчка за доставка | 4500058545 | 20 | 4500058545-20 | 151419425232 | 1514 | 9 | Варна | 1 |  |  | Нови присъединявания | 4500058545-20
1000269 | НАПРАВА ЗАЗЕMЛЕНИЕ С ЕДИН КОЛ | 1 | БР | 1000269 НАПРАВА ЗАЗЕMЛЕНИЕ С ЕДИН КОЛ(БР) | Поръчка за доставка | 4500058545 | 20 | 4500058545-20 | 151419425232 | 1514 | 9 | Варна | 1 |  |  | Нови присъединявания | 4500058545-20
1000271 | ИЗMЕРВАНЕ НА ЗАЗЕMЛЕНИЕ НА ТОЧКА | 1 | БР | 1000271 ИЗMЕРВАНЕ НА ЗАЗЕMЛЕНИЕ НА ТОЧКА(БР) | Поръчка за доставка | 4500058545 | 20 | 4500058545-20 | 151419425232 | 1514 | 9 | Варна | 1 |  |  | Нови присъединявания | 4500058545-20
1000272 | ИЗMЕРВАНЕ ИЗОЛАЦИЯ НА К-Л НН-(4 ЖИЛА) | 1 | БР | 1000272 ИЗMЕРВАНЕ ИЗОЛАЦИЯ НА К-Л НН-(4 ЖИЛА)(БР) | Поръчка за доставка | 4500058545 | 20 | 4500058545-20 | 151419425232 | 1514 | 9 | Варна | 1 |  |  | Нови присъединявания | 4500058545-20
1000281 | ТРАНСП. НА M-ЛИ ОТ СКЛАД НА ВЪЗЛОЖИТЕЛЯ | 1 | % | 1000281 ТРАНСП. НА M-ЛИ ОТ СКЛАД НА ВЪЗЛОЖИТЕЛЯ(%) | Поръчка за доставка | 4500058545 | 20 | 4500058545-20 | 151419425232 | 1514 | 9 | Варна | 1 |  |  | Нови присъединявания | 4500058545-20
| ВЪЗСТАНОВЯВАНЕ НА АСФАЛТОВА НАСТИЛКА-ПЪТ | 7.2 | M2 | ВЪЗСТАНОВЯВАНЕ НА АСФАЛТОВА НАСТИЛКА-ПЪТ(M2) | Поръчка за доставка | 4530003052 | 20 | 4530003052-20 | 151419404482 | 1514 | 9 | Варна | 1 |  |  | Нови присъединявания | 4530003052-20
| РАЗКЪРТВАНЕ НА ТРОТОАР-С ТРОТОАРНИ ПЛОЧК | 10 | M2 | Разкъртване на тротоар-с тротоарни плочк(M2) | Поръчка за доставка | 4530003052 | 20 | 4530003052-20 | 151419404482 | 1514 | 9 | Варна | 1 |  |  | Нови присъединявания | 4530003052-20
| ВЪЗСТАНОВЯВАНЕ НА ТРОТОАР С ПЛОЧКИ-НОВИ | 2 | M2 | Възстановяване на тротоар с плочки-нови(M2) | Поръчка за доставка | 4530003052 | 20 | 4530003052-20 | 151419404482 | 1514 | 9 | Варна | 1 |  |  | Нови присъединявания | 4530003052-20
| ВЪЗСТАНОВЯВАНЕ НА ТРОТОАР С ПЛОЧКИ-СТАРИ | 8 | M2 | Възстановяване на тротоар с плочки-стари(M2) | Поръчка за доставка | 4530003052 | 20 | 4530003052-20 | 151419404482 | 1514 | 9 | Варна | 1 |  |  | Нови присъединявания | 4530003052-20
| РАЗКЪРТВАНЕ НА ТРОТОАР-БЕТОНЕН | 25 | M2 | Разкъртване на тротоар-бетонен(M2) | Поръчка за доставка | 4530003052 | 20 | 4530003052-20 | 151419404482 | 1514 | 9 | Варна | 1 |  |  | Нови присъединявания | 4530003052-20
| ВЪЗСТАНОВЯВАНЕ НА ТРОТОАР-БЕТОНЕН | 25 | M2 | Възстановяване на тротоар-бетонен(M2) | Поръчка за доставка | 4530003052 | 20 | 4530003052-20 | 151419404482 | 1514 | 9 | Варна | 1 |  |  | Нови присъединявания | 4530003052-20
| НАПРАВА НА ИЗКОП 0,8/0,4 М В/У КАБЕЛ | 150 | М | НАПРАВА НА ИЗКОП 0,8/0,4 М В/У КАБЕЛ(М) | Поръчка за доставка | 4530003052 | 20 | 4530003052-20 | 151419404482 | 1514 | 9 | Варна | 1 |  |  | Нови присъединявания | 4530003052-20
| НАПРАВА НА ИЗКОП 1,1/0,6 В/У КАБЕЛ | 12 | М | НАПРАВА НА ИЗКОП 1,1/0,6 В/У КАБЕЛ(М) | Поръчка за доставка | 4530003052 | 20 | 4530003052-20 | 151419404482 | 1514 | 9 | Варна | 1 |  |  | Нови присъединявания | 4530003052-20
| ПОЛАГАНЕ НА КАБЕЛ NAYY-j 4х185 ММ2 В ИЗК | 300 | М | ПОЛАГАНЕ НА КАБЕЛ NAYY-j 4х185 ММ2 В ИЗК(М) | Поръчка за доставка | 4530003052 | 20 | 4530003052-20 | 151419404482 | 1514 | 9 | Варна | 1 |  |  | Нови присъединявания | 4530003052-20
| ИЗТЕГЛЯНЕ НА КАБЕЛ NAYY-j 4х185 ММ2 В ТР | 42 | М | ИЗТЕГЛЯНЕ НА КАБЕЛ NAYY-j 4х185 ММ2 В ТР(М) | Поръчка за доставка | 4530003052 | 20 | 4530003052-20 | 151419404482 | 1514 | 9 | Варна | 1 |  |  | Нови присъединявания | 4530003052-20
| НАПРАВА ПОДЛОЖКА ЗА КАБЕЛ С ПЯСЪК И ПОК | 150 | М | НАПРАВА ПОДЛОЖКА ЗА КАБЕЛ С ПЯСЪК И ПОК(М) | Поръчка за доставка | 4530003052 | 20 | 4530003052-20 | 151419404482 | 1514 | 9 | Варна | 1 |  |  | Нови присъединявания | 4530003052-20
| МОНТАЖ НА ПВЦ ТР.Ф.110 ММ В БЕТОНОВ КОЖУ | 72 | М | МОНТАЖ НА ПВЦ ТР.Ф.110 ММ В БЕТОНОВ КОЖУ(М) | Поръчка за доставка | 4530003052 | 20 | 4530003052-20 | 151419404482 | 1514 | 9 | Варна | 1 |  |  | Нови присъединявания | 4530003052-20
| МОНТАЖ НА КАСЕТА | 1 | БР | МОНТАЖ НА КАСЕТА(БР) | Поръчка за доставка | 4530003052 | 20 | 4530003052-20 | 151419404482 | 1514 | 9 | Варна | 1 |  |  | Нови присъединявания | 4530003052-20
| НАПРАВА НА КАБЕЛНА ГЛАВА Н.Н. ЗА 4Х185ММ | 4 | БР | НАПРАВА НА КАБЕЛНА ГЛАВА Н.Н. ЗА 4Х185ММ(БР) | Поръчка за доставка | 4530003052 | 20 | 4530003052-20 | 151419404482 | 1514 | 9 | Варна | 1 |  |  | Нови присъединявания | 4530003052-20
| ПОДВЪРЗВАНЕ НА КАБЕЛ КЪМ СЪЩЕСТВ. ТАБЛО/ | 4 | БР | ПОДВЪРЗВАНЕ НА КАБЕЛ КЪМ СЪЩЕСТВ. ТАБЛО/(БР) | Поръчка за доставка | 4530003052 | 20 | 4530003052-20 | 151419404482 | 1514 | 9 | Варна | 1 |  |  | Нови присъединявания | 4530003052-20
1000053 | ПОЛАГАНЕ PVC ТРЪБИ Ф110 В ИЗКОП | 18 | М | 1000053 ПОЛАГАНЕ PVC ТРЪБИ Ф110 В ИЗКОП(М) | Поръчка за доставка | 4500058578 | 10 | 4500058578-10 | 151419507613 | 1514 | 9 | Варна | 1 |  |  | Нови присъединявания | 4500058578-10
| Инт на ТМ на ВЕИ към сървър в ЛАЗ - | 1 | БР | Инт на ТМ на ВЕИ към сървър в ЛАЗ -(БР) | Поръчка за доставка | 4500059700 | 10 | 4500059700-10 | 151487809883 | 1514 | 7 | Разград | 8 |  |  | Нови присъединявания | 4500059700-10
| Пуско-наладъчни дейности | 1 | БР | Пуско-наладъчни дейности(БР) | Поръчка за доставка | 4500059700 | 10 | 4500059700-10 | 151487809883 | 1514 | 7 | Разград | 8 |  |  | Нови присъединявания | 4500059700-10
| Изготвяне пл-л за трасиране и даване СЛ | 1 | БР | Изготвяне пл-л за трасиране и даване СЛ(БР) | Поръчка за доставка | 4500059702 | 10 | 4500059702-10 | 151410000862 | 1514 | 0 | Варна | 1 |  |  | Инвестиции | 4500059702-10
| Упражняване на строителен надзор КЛ/ЕП | 1 | БР | Упражняване на строителен надзор КЛ/ЕП(БР) | Поръчка за доставка | 4500059702 | 10 | 4500059702-10 | 151410000862 | 1514 | 0 | Варна | 1 |  |  | Инвестиции | 4500059702-10
| З-не изготвяне на цифров модел,чл.52 | 1 | БР | З-не изготвяне на цифров модел,чл.52(БР) | Поръчка за доставка | 4500059702 | 10 | 4500059702-10 | 151410000862 | 1514 | 0 | Варна | 1 |  |  | Инвестиции | 4500059702-10
| Изготвяне пл-л за трасиране и даване СЛ | 5 | БР | Изготвяне пл-л за трасиране и даване СЛ(БР) | Поръчка за доставка | 4500059704 | 10 | 4500059704-10 | 151419516491 | 1514 | 9 | Варна | 1 |  |  | Нови присъединявания | 4500059704-10
| З-не изготвяне на цифров модел,чл.52 | 1 | БР | З-не изготвяне на цифров модел,чл.52(БР) | Поръчка за доставка | 4500059704 | 10 | 4500059704-10 | 151419516491 | 1514 | 9 | Варна | 1 |  |  | Нови присъединявания | 4500059704-10
1000269 | НАПРАВА ЗАЗЕMЛЕНИЕ С ЕДИН КОЛ | 1 | БР | 1000269 НАПРАВА ЗАЗЕMЛЕНИЕ С ЕДИН КОЛ(БР) | Поръчка за доставка | 4500058037 | 20 | 4500058037-20 | 151419421002 | 1514 | 9 | Варна | 1 |  |  | Нови присъединявания | 4500058037-20
1000271 | ИЗMЕРВАНЕ НА ЗАЗЕMЛЕНИЕ НА ТОЧКА | 1 | БР | 1000271 ИЗMЕРВАНЕ НА ЗАЗЕMЛЕНИЕ НА ТОЧКА(БР) | Поръчка за доставка | 4500058037 | 20 | 4500058037-20 | 151419421002 | 1514 | 9 | Варна | 1 |  |  | Нови присъединявания | 4500058037-20
1000272 | ИЗMЕРВАНЕ ИЗОЛАЦИЯ НА К-Л НН-(4 ЖИЛА) | 1 | БР | 1000272 ИЗMЕРВАНЕ ИЗОЛАЦИЯ НА К-Л НН-(4 ЖИЛА)(БР) | Поръчка за доставка | 4500058037 | 20 | 4500058037-20 | 151419421002 | 1514 | 9 | Варна | 1 |  |  | Нови присъединявания | 4500058037-20
| П.не на пр.ка 20КV от храсти до 20бр. | 8.5 | AU | П.не на пр.ка 20КV от храсти до 20бр.(AU) | Поръчка за доставка | 4500059595 | 10 | 4500059595-10 | 210500045200 | 2105 | 0 | Шумен |  | P-9-MN-MSLEB-A0002117 | 9 | Ремонтна програма и еднократни планирани мерки | 4500059595-10
1000030 | НАПРАВА ИЗКОП III КАТЕГОРИЯ MАШИНЕН | 57 | М | 1000030 НАПРАВА ИЗКОП III КАТЕГОРИЯ MАШИНЕН(М) | Поръчка за доставка | 4500056846 | 10 | 4500056846-10 | 151419509432 | 1514 | 9 | Варна | 1 |  |  | Нови присъединявания | 4500056846-10
1000095 | Н-ВА KM НАД 3Х95+50MM24Х95 MM2ВКЛЗА4ЖИЛА | 3 | БР | 1000095 Н-ВА KM НАД 3Х95+50MM24Х95 MM2ВКЛЗА4ЖИЛА(БР) | Поръчка за доставка | 4500056846 | 10 | 4500056846-10 | 151419509432 | 1514 | 9 | Варна | 1 |  |  | Нови присъединявания | 4500056846-10
| КАБЕЛНА МРЕЖА В ИЗКОП (ТРАСЕ)ДО 1000 М. | 2 | БР | КАБЕЛНА МРЕЖА В ИЗКОП (ТРАСЕ)ДО 1000 М.(БР) | Поръчка за доставка | 4500059619 | 10 | 4500059619-10 | 152410000013 | 1524 | 0 | Варна | 1 |  |  | Инвестиции | 4500059619-10
| КАСЕТА СТАНДАРТНА | 1 | БР | КАСЕТА СТАНДАРТНА(БР) | Поръчка за доставка | 4500059619 | 10 | 4500059619-10 | 152410000013 | 1524 | 0 | Варна | 1 |  |  | Инвестиции | 4500059619-10
| НАПРАВА НА ЗАЗЕМЛЕНИЕ С ЕДИН КОЛ | 1 | БР | Направа на заземление с един кол(БР) | Поръчка за доставка | 4530003052 | 20 | 4530003052-20 | 151419404482 | 1514 | 9 | Варна | 1 |  |  | Нови присъединявания | 4530003052-20
| ИЗМЕРВАНЕ НА ЗАЗЕМЛЕНИЕ НА ТОЧКА | 1 | БР | Измерване на заземление на точка(БР) | Поръчка за доставка | 4530003052 | 20 | 4530003052-20 | 151419404482 | 1514 | 9 | Варна | 1 |  |  | Нови присъединявания | 4530003052-20
| ИЗПИТВАНЕ ИЗОЛАЦИЯТА НА КАБЕЛ НН-ЗА ЧЕТИ | 2 | БР | ИЗПИТВАНЕ ИЗОЛАЦИЯТА НА КАБЕЛ НН-ЗА ЧЕТИ(БР) | Поръчка за доставка | 4530003052 | 20 | 4530003052-20 | 151419404482 | 1514 | 9 | Варна | 1 |  |  | Нови присъединявания | 4530003052-20
| СФАЗИРОВКА НА КАБЕЛНА ЛИНИЯ НН | 2 | БР | СФАЗИРОВКА НА КАБЕЛНА ЛИНИЯ НН(БР) | Поръчка за доставка | 4530003052 | 20 | 4530003052-20 | 151419404482 | 1514 | 9 | Варна | 1 |  |  | Нови присъединявания | 4530003052-20
| ДОСТАВКА И МОНТАЖ НА КАБЕЛНИ МАРКИ | 4 | БР | ДОСТАВКА И МОНТАЖ НА КАБЕЛНИ МАРКИ(БР) | Поръчка за доставка | 4530003052 | 20 | 4530003052-20 | 151419404482 | 1514 | 9 | Варна | 1 |  |  | Нови присъединявания | 4530003052-20
| НАТОВАРВАНЕ И ИЗВОЗВАНЕ НА СТРОИТЕЛНИ ОТ | 16 | M3 | Натоварване и извозване на строителни от(M3) | Поръчка за доставка | 4530003052 | 20 | 4530003052-20 | 151419404482 | 1514 | 9 | Варна | 1 |  |  | Нови присъединявания | 4530003052-20
| НАПРАВА НА АРМИРОВКА | 35 | КГ | НАПРАВА НА АРМИРОВКА(КГ) | Поръчка за доставка | 4530003052 | 20 | 4530003052-20 | 151419404482 | 1514 | 9 | Варна | 1 |  |  | Нови присъединявания | 4530003052-20
| ТРАНСПОРТ НА МАТЕРИАЛИТЕ ОТ СКЛАД ЗА ВЪЗ | 1 | % | ТРАНСПОРТ НА МАТЕРИАЛИТЕ ОТ СКЛАД ЗА ВЪЗ(%) | Поръчка за доставка | 4530003052 | 20 | 4530003052-20 | 151419404482 | 1514 | 9 | Варна | 1 |  |  | Нови присъединявания | 4530003052-20
| НАПРАВА НА ИЗКОП 0,8/0,4 М | 1 | М | НАПРАВА НА ИЗКОП 0,8/0,4 М(М) | Поръчка за доставка | 4530003052 | 30 | 4530003052-30 | 151419404482 | 1514 | 9 | Варна | 1 |  |  | Нови присъединявания | 4530003052-30
| ИЗТЕГЛЯНЕ НА КАБЕЛ NAYY 4х95 ММ2 В ТРЪБА | 10 | М | ИЗТЕГЛЯНЕ НА КАБЕЛ NAYY 4х95 ММ2 В ТРЪБА(М) | Поръчка за доставка | 4530003052 | 30 | 4530003052-30 | 151419404482 | 1514 | 9 | Варна | 1 |  |  | Нови присъединявания | 4530003052-30
| МОНТАЖ НА ТАБЛО ДО 15 ЕЛЕКТРОМЕРА | 1 | БР | МОНТАЖ НА ТАБЛО ДО 15 ЕЛЕКТРОМЕРА(БР) | Поръчка за доставка | 4530003052 | 30 | 4530003052-30 | 151419404482 | 1514 | 9 | Варна | 1 |  |  | Нови присъединявания | 4530003052-30
| ДОСТАВКА И МОНТАЖ НА КАБЕЛНИ МАРКИ | 2 | БР | ДОСТАВКА И МОНТАЖ НА КАБЕЛНИ МАРКИ(БР) | Поръчка за доставка | 4530003052 | 30 | 4530003052-30 | 151419404482 | 1514 | 9 | Варна | 1 |  |  | Нови присъединявания | 4530003052-30
| НАПРАВА НА КАБЕЛНА ГЛАВА Н.Н. ЗА 95 ММ2 | 2 | БР | НАПРАВА НА КАБЕЛНА ГЛАВА Н.Н. ЗА 95 ММ2(БР) | Поръчка за доставка | 4530003052 | 30 | 4530003052-30 | 151419404482 | 1514 | 9 | Варна | 1 |  |  | Нови присъединявания | 4530003052-30
1000091 | Н-ВА КГНН>3Х95+50(4Х95)MM2 ВКЛ (4ЖИЛА) | 1 | БР | 1000091 Н-ВА КГНН>3Х95+50(4Х95)MM2 ВКЛ (4ЖИЛА)(БР) | Поръчка за доставка | 4500058578 | 10 | 4500058578-10 | 151419507613 | 1514 | 9 | Варна | 1 |  |  | Нови присъединявания | 4500058578-10
1000100 | ПОДВЪРЗВАНЕ К-Л КЪM СЪЩ. ТАБЛО/СЪОРЖ. | 1 | БР | 1000100 ПОДВЪРЗВАНЕ К-Л КЪM СЪЩ. ТАБЛО/СЪОРЖ.(БР) | Поръчка за доставка | 4500058578 | 10 | 4500058578-10 | 151419507613 | 1514 | 9 | Варна | 1 |  |  | Нови присъединявания | 4500058578-10
1000112 | M-Ж ТАБЛО ДО 15 ЕЛЕКТРОMЕРА ВКЛ | 1 | БР | 1000112 M-Ж ТАБЛО ДО 15 ЕЛЕКТРОMЕРА ВКЛ(БР) | Поръчка за доставка | 4500058578 | 10 | 4500058578-10 | 151419507613 | 1514 | 9 | Варна | 1 |  |  | Нови присъединявания | 4500058578-10
1000271 | ИЗMЕРВАНЕ НА ЗАЗЕMЛЕНИЕ НА ТОЧКА | 1 | БР | 1000271 ИЗMЕРВАНЕ НА ЗАЗЕMЛЕНИЕ НА ТОЧКА(БР) | Поръчка за доставка | 4500058578 | 10 | 4500058578-10 | 151419507613 | 1514 | 9 | Варна | 1 |  |  | Нови присъединявания | 4500058578-10
1000272 | ИЗMЕРВАНЕ ИЗОЛАЦИЯ НА К-Л НН-(4 ЖИЛА) | 1 | БР | 1000272 ИЗMЕРВАНЕ ИЗОЛАЦИЯ НА К-Л НН-(4 ЖИЛА)(БР) | Поръчка за доставка | 4500058578 | 10 | 4500058578-10 | 151419507613 | 1514 | 9 | Варна | 1 |  |  | Нови присъединявания | 4500058578-10
1000286 | НАПРАВА НА ОТВОР В БЕТОН | 2 | БР | 1000286 НАПРАВА НА ОТВОР В БЕТОН(БР) | Поръчка за доставка | 4500058578 | 10 | 4500058578-10 | 151419507613 | 1514 | 9 | Варна | 1 |  |  | Нови присъединявания | 4500058578-10
1000000 | НАПРАВА НА ШУРФОВЕ 1/0.8/0.6 | 3 | БР | 1000000 НАПРАВА НА ШУРФОВЕ 1/0.8/0.6(БР) | Поръчка за доставка | 4500058514 | 10 | 4500058514-10 | 151419419762 | 1514 | 9 | Варна | 1 |  |  | Нови присъединявания | 4500058514-10
1000017 | НАПРАВА ИЗКОП ІІІ КАТЕГОРИЯ 0.8/0.4 | 69 | М | 1000017 НАПРАВА ИЗКОП ІІІ КАТЕГОРИЯ 0.8/0.4(М) | Поръчка за доставка | 4500058514 | 10 | 4500058514-10 | 151419419762 | 1514 | 9 | Варна | 1 |  |  | Нови присъединявания | 4500058514-10
1000023 | НАПРАВА ИЗКОП ІІІ КАТЕГОРИЯ 1.1/0.4 | 8 | М | 1000023 НАПРАВА ИЗКОП ІІІ КАТЕГОРИЯ 1.1/0.4(М) | Поръчка за доставка | 4500058514 | 10 | 4500058514-10 | 151419419762 | 1514 | 9 | Варна | 1 |  |  | Нови присъединявания | 4500058514-10
1000061 | Н-ВА ПОДЛ С ПЯСЪК И ТУХЛИ ЗА>1К-Л | 69 | М | 1000061 Н-ВА ПОДЛ С ПЯСЪК И ТУХЛИ ЗА>1К-Л(М) | Поръчка за доставка | 4500058514 | 10 | 4500058514-10 | 151419419762 | 1514 | 9 | Варна | 1 |  |  | Нови присъединявания | 4500058514-10
| Предоставяне на резултатите UTM / WGS 84 | 1 | БР | Предоставяне на резултатите UTM / WGS 84(БР) | Поръчка за доставка | 4500059704 | 10 | 4500059704-10 | 151419516491 | 1514 | 9 | Варна | 1 |  |  | Нови присъединявания | 4500059704-10
| Проектиране на каб.линии до35kV до 100 | 1 | БР | Проектиране на каб.линии до35kV до 100(БР) | Поръчка за доставка | 4500059706 | 10 | 4500059706-10 | 151419509573 | 1514 | 9 | Варна | 1 |  |  | Нови присъединявания | 4500059706-10
| Проектиране на касета | 1 | БР | Проектиране на касета(БР) | Поръчка за доставка | 4500059706 | 10 | 4500059706-10 | 151419509573 | 1514 | 9 | Варна | 1 |  |  | Нови присъединявания | 4500059706-10
| План за временна организация на движение | 2 | БР | План за временна организация на движение(БР) | Поръчка за доставка | 4500059706 | 10 | 4500059706-10 | 151419509573 | 1514 | 9 | Варна | 1 |  |  | Нови присъединявания | 4500059706-10
| План за безопасност и здр. при работа КЛ | 1 | БР | План за безопасност и здр. при работа КЛ(БР) | Поръчка за доставка | 4500059706 | 10 | 4500059706-10 | 151419509573 | 1514 | 9 | Варна | 1 |  |  | Нови присъединявания | 4500059706-10
| Геодезичен проект за линеен обект КЛ* | 5 | Ч | Геодезичен проект за линеен обект КЛ*(Ч) | Поръчка за доставка | 4500059706 | 10 | 4500059706-10 | 151419509573 | 1514 | 9 | Варна | 1 |  |  | Нови присъединявания | 4500059706-10
| ТАКСИ | 1 | БР | ТАКСИ(БР) | Поръчка за доставка | 4500059706 | 10 | 4500059706-10 | 151419509573 | 1514 | 9 | Варна | 1 |  |  | Нови присъединявания | 4500059706-10
| Н.не, и.не и р.не отп.до депо без такса | 30 | M3 | Н.не, и.не и р.не отп.до депо без такса(M3) | Поръчка за доставка | 4500059812 | 10 | 4500059812-10 | 210500045225 | 2105 | 0 | Добрич |  | P-4-MN-STONB-A0000470 | 4 | Ремонтна програма и еднократни планирани мерки | 4500059812-10
| П.не на просека ВЕЛ 20КV с булдозер | 10.75 | AU | П.не на просека ВЕЛ 20КV с булдозер(AU) | Поръчка за доставка | 4500059813 | 10 | 4500059813-10 | 210500045093 | 2105 | 0 | Добрич |  | P-4-MN-MSLEB-A0002069 | 4 | Ремонтна програма и еднократни планирани мерки | 4500059813-10
| Изготвяне на компл. доклад за КЛ/ЕП | 1 | БР | Изготвяне на компл. доклад за КЛ/ЕП(БР) | Поръчка за доставка | 4500059364 | 10 | 4500059364-10 | 151469408623 | 1514 | 9 | Русе | 6 |  |  | Нови присъединявания | 4500059364-10
| Изготвяне пл-л за трасиране и даване СЛ | 21 | БР | Изготвяне пл-л за трасиране и даване СЛ(БР) | Поръчка за доставка | 4500059364 | 10 | 4500059364-10 | 151469408623 | 1514 | 9 | Русе | 6 |  |  | Нови присъединявания | 4500059364-10
| Упражняване на строителен надзор КЛ/ЕП | 1 | БР | Упражняване на строителен надзор КЛ/ЕП(БР) | Поръчка за доставка | 4500059364 | 10 | 4500059364-10 | 151469408623 | 1514 | 9 | Русе | 6 |  |  | Нови присъединявания | 4500059364-10
| З-не изготвяне на цифров модел,чл.52 | 21 | БР | З-не изготвяне на цифров модел,чл.52(БР) | Поръчка за доставка | 4500059364 | 10 | 4500059364-10 | 151469408623 | 1514 | 9 | Русе | 6 |  |  | Нови присъединявания | 4500059364-10
1000097 | НАПРАВА НА ПРЕХОДНА MУФА СРН (ЗА3 ЖИЛА) | 1 | БР | 1000097 НАПРАВА НА ПРЕХОДНА MУФА СРН (ЗА3 ЖИЛА)(БР) | Поръчка за доставка | 4500056846 | 10 | 4500056846-10 | 151419509432 | 1514 | 9 | Варна | 1 |  |  | Нови присъединявания | 4500056846-10
1000126 | ДЕMОНТАЖ НА АВТОMАТИЧЕН ПРЕКЪСВАЧ НН | 2 | БР | 1000126 ДЕMОНТАЖ НА АВТОMАТИЧЕН ПРЕКЪСВАЧ НН(БР) | Поръчка за доставка | 4500056846 | 10 | 4500056846-10 | 151419509432 | 1514 | 9 | Варна | 1 |  |  | Нови присъединявания | 4500056846-10
1000150 | ДЕMОНТАЖ НА ШИННА СИСТЕMА | 3 | М | 1000150 ДЕMОНТАЖ НА ШИННА СИСТЕMА(М) | Поръчка за доставка | 4500056846 | 10 | 4500056846-10 | 151419509432 | 1514 | 9 | Варна | 1 |  |  | Нови присъединявания | 4500056846-10
1000153 | MОНТАЖ НА ТОКОВОДЕЩА ШИНА ДО 100/10 | 3 | М | 1000153 MОНТАЖ НА ТОКОВОДЕЩА ШИНА ДО 100/10(М) | Поръчка за доставка | 4500056846 | 10 | 4500056846-10 | 151419509432 | 1514 | 9 | Варна | 1 |  |  | Нови присъединявания | 4500056846-10
1000267 | ДОНТАЖ НА СТОЙКИ Н.Н.ТИП ОВП | 6 | БР | 1000267 ДОНТАЖ НА СТОЙКИ Н.Н.ТИП ОВП(БР) | Поръчка за доставка | 4500056846 | 10 | 4500056846-10 | 151419509432 | 1514 | 9 | Варна | 1 |  |  | Нови присъединявания | 4500056846-10
1000312 | НАПРАВА НА ИЗКОП НЕСТАНДАРТЕН | 7 | M3 | 1000312 НАПРАВА НА ИЗКОП НЕСТАНДАРТЕН(M3) | Поръчка за доставка | 4500056846 | 10 | 4500056846-10 | 151419509432 | 1514 | 9 | Варна | 1 |  |  | Нови присъединявания | 4500056846-10
| МОНТАЖ НА РАЗШ.ПЛАНКА ЗА АВТ.П-Ч НН | 12 | БР | МОНТАЖ НА РАЗШ.ПЛАНКА ЗА АВТ.П-Ч НН(БР) | Поръчка за доставка | 4500056846 | 30 | 4500056846-30 | 151419509432 | 1514 | 9 | Варна | 1 |  |  | Нови присъединявания | 4500056846-30
| Д-КА И М-Ж ПОДЛОЖНА ПЛАНКА ЗА АП НН | 2 | БР | Д-КА И М-Ж ПОДЛОЖНА ПЛАНКА ЗА АП НН(БР) | Поръчка за доставка | 4500056846 | 30 | 4500056846-30 | 151419509432 | 1514 | 9 | Варна | 1 |  |  | Нови присъединявания | 4500056846-30
| ПОДВЪРЗВАНЕ НА КАБЕЛ КЪМ СЪЩЕСТВ. ТАБЛО/ | 2 | БР | ПОДВЪРЗВАНЕ НА КАБЕЛ КЪМ СЪЩЕСТВ. ТАБЛО/(БР) | Поръчка за доставка | 4530003052 | 30 | 4530003052-30 | 151419404482 | 1514 | 9 | Варна | 1 |  |  | Нови присъединявания | 4530003052-30
| НАПРАВА НА ЗАЗЕМЛЕНИЕ С ЕДИН КОЛ | 1 | БР | Направа на заземление с един кол(БР) | Поръчка за доставка | 4530003052 | 30 | 4530003052-30 | 151419404482 | 1514 | 9 | Варна | 1 |  |  | Нови присъединявания | 4530003052-30
| ИЗМЕРВАНЕ НА ЗАЗЕМЛЕНИЕ НА ТОЧКА | 1 | БР | Измерване на заземление на точка(БР) | Поръчка за доставка | 4530003052 | 30 | 4530003052-30 | 151419404482 | 1514 | 9 | Варна | 1 |  |  | Нови присъединявания | 4530003052-30
| ИЗПИТВАНЕ ИЗОЛАЦИЯТА НА КАБЕЛ НН-ЗА ЧЕТИ | 1 | БР | ИЗПИТВАНЕ ИЗОЛАЦИЯТА НА КАБЕЛ НН-ЗА ЧЕТИ(БР) | Поръчка за доставка | 4530003052 | 30 | 4530003052-30 | 151419404482 | 1514 | 9 | Варна | 1 |  |  | Нови присъединявания | 4530003052-30
| СФАЗИРОВКА НА КАБЕЛНА ЛИНИЯ НН | 1 | БР | СФАЗИРОВКА НА КАБЕЛНА ЛИНИЯ НН(БР) | Поръчка за доставка | 4530003052 | 30 | 4530003052-30 | 151419404482 | 1514 | 9 | Варна | 1 |  |  | Нови присъединявания | 4530003052-30
| НАТОВАРВАНЕ И ИЗВОЗВАНЕ НА СТРОИТЕЛНИ ОТ | 0.5 | M3 | Натоварване и извозване на строителни от(M3) | Поръчка за доставка | 4530003052 | 30 | 4530003052-30 | 151419404482 | 1514 | 9 | Варна | 1 |  |  | Нови присъединявания | 4530003052-30
1000078 | ПОЛАГАНЕ КАБЕЛ В ИЗКОП>3Х120 MM?? ВКЛ | 90 | М | 1000078 ПОЛАГАНЕ КАБЕЛ В ИЗКОП>3Х120 MM?? ВКЛ(М) | Поръчка за доставка | 4500058514 | 10 | 4500058514-10 | 151419419762 | 1514 | 9 | Варна | 1 |  |  | Нови присъединявания | 4500058514-10
1000083 | ИЗТЕГЛЯНЕ КАБЕЛ В ТРЪБИ НАД 3Х120 MM ВКЛ | 76 | М | 1000083 ИЗТЕГЛЯНЕ КАБЕЛ В ТРЪБИ НАД 3Х120 MM ВКЛ(М) | Поръчка за доставка | 4500058514 | 10 | 4500058514-10 | 151419419762 | 1514 | 9 | Варна | 1 |  |  | Нови присъединявания | 4500058514-10
1000089 | ДОСТАВКА И MОНТАЖ НА КАБЕЛНИ MАРКИ | 2 | БР | 1000089 ДОСТАВКА И MОНТАЖ НА КАБЕЛНИ MАРКИ(БР) | Поръчка за доставка | 4500058514 | 10 | 4500058514-10 | 151419419762 | 1514 | 9 | Варна | 1 |  |  | Нови присъединявания | 4500058514-10
1000104 | MОНТАЖ ШК | 1 | БР | 1000104 MОНТАЖ ШК(БР) | Поръчка за доставка | 4500058514 | 10 | 4500058514-10 | 151419419762 | 1514 | 9 | Варна | 1 |  |  | Нови присъединявания | 4500058514-10
1000269 | НАПРАВА ЗАЗЕMЛЕНИЕ С ЕДИН КОЛ | 1 | БР | 1000269 НАПРАВА ЗАЗЕMЛЕНИЕ С ЕДИН КОЛ(БР) | Поръчка за доставка | 4500058514 | 10 | 4500058514-10 | 151419419762 | 1514 | 9 | Варна | 1 |  |  | Нови присъединявания | 4500058514-10
1000271 | ИЗMЕРВАНЕ НА ЗАЗЕMЛЕНИЕ НА ТОЧКА | 1 | БР | 1000271 ИЗMЕРВАНЕ НА ЗАЗЕMЛЕНИЕ НА ТОЧКА(БР) | Поръчка за доставка | 4500058514 | 10 | 4500058514-10 | 151419419762 | 1514 | 9 | Варна | 1 |  |  | Нови присъединявания | 4500058514-10
1000272 | ИЗMЕРВАНЕ ИЗОЛАЦИЯ НА К-Л НН-(4 ЖИЛА) | 2 | БР | 1000272 ИЗMЕРВАНЕ ИЗОЛАЦИЯ НА К-Л НН-(4 ЖИЛА)(БР) | Поръчка за доставка | 4500058514 | 10 | 4500058514-10 | 151419419762 | 1514 | 9 | Варна | 1 |  |  | Нови присъединявания | 4500058514-10
1000280 | НАТОВАРВАНЕ И ИЗВОЗВАНЕ НА СТРОИТ. ОТП-И | 7.2 | M3 | 1000280 НАТОВАРВАНЕ И ИЗВОЗВАНЕ НА СТРОИТ. ОТП-И(M3) | Поръчка за доставка | 4500058514 | 10 | 4500058514-10 | 151419419762 | 1514 | 9 | Варна | 1 |  |  | Нови присъединявания | 4500058514-10
1000281 | ТРАНСП. НА M-ЛИ ОТ СКЛАД НА ВЪЗЛОЖИТЕЛЯ | 1 | % | 1000281 ТРАНСП. НА M-ЛИ ОТ СКЛАД НА ВЪЗЛОЖИТЕЛЯ(%) | Поръчка за доставка | 4500058514 | 10 | 4500058514-10 | 151419419762 | 1514 | 9 | Варна | 1 |  |  | Нови присъединявания | 4500058514-10
1000017 | НАПРАВА ИЗКОП ІІІ КАТЕГОРИЯ 0.8/0.4 | 30 | М | 1000017 НАПРАВА ИЗКОП ІІІ КАТЕГОРИЯ 0.8/0.4(М) | Поръчка за доставка | 4500058514 | 20 | 4500058514-20 | 151419419762 | 1514 | 9 | Варна | 1 |  |  | Нови присъединявания | 4500058514-20
1000050 | MОНТАЖ РVС ТРЪБИ Ф110 В БЕТОНОВ КОЖУХ | 48 | М | 1000050 MОНТАЖ РVС ТРЪБИ Ф110 В БЕТОНОВ КОЖУХ(М) | Поръчка за доставка | 4500058514 | 10 | 4500058514-10 | 151419419762 | 1514 | 9 | Варна | 1 |  |  | Нови присъединявания | 4500058514-10
1000100 | ПОДВЪРЗВАНЕ К-Л КЪM СЪЩ. ТАБЛО/СЪОРЖ. | 2 | БР | 1000100 ПОДВЪРЗВАНЕ К-Л КЪM СЪЩ. ТАБЛО/СЪОРЖ.(БР) | Поръчка за доставка | 4500058514 | 10 | 4500058514-10 | 151419419762 | 1514 | 9 | Варна | 1 |  |  | Нови присъединявания | 4500058514-10
1000315 | РАЗБИВАНЕ НА БЕТОН | 1 | M3 | 1000315 РАЗБИВАНЕ НА БЕТОН(M3) | Поръчка за доставка | 4500058514 | 10 | 4500058514-10 | 151419419762 | 1514 | 9 | Варна | 1 |  |  | Нови присъединявания | 4500058514-10
| Проектиране на каб.линии до35kV до 100 | 1 | БР | Проектиране на каб.линии до35kV до 100(БР) | Поръчка за доставка | 4500059709 | 10 | 4500059709-10 | 151419509343 | 1514 | 9 | Варна | 1 |  |  | Нови присъединявания | 4500059709-10
| Проектиране на каб. линии до35kV от 200- | 1 | БР | Проектиране на каб. линии до35kV от 200-(БР) | Поръчка за доставка | 4500059709 | 10 | 4500059709-10 | 151419509343 | 1514 | 9 | Варна | 1 |  |  | Нови присъединявания | 4500059709-10
| Проектиране на касета | 2 | БР | Проектиране на касета(БР) | Поръчка за доставка | 4500059709 | 10 | 4500059709-10 | 151419509343 | 1514 | 9 | Варна | 1 |  |  | Нови присъединявания | 4500059709-10
| План за временна организация на движение | 3 | БР | План за временна организация на движение(БР) | Поръчка за доставка | 4500059709 | 10 | 4500059709-10 | 151419509343 | 1514 | 9 | Варна | 1 |  |  | Нови присъединявания | 4500059709-10
| План за безопасност и здр. при работа КЛ | 1 | БР | План за безопасност и здр. при работа КЛ(БР) | Поръчка за доставка | 4500059709 | 10 | 4500059709-10 | 151419509343 | 1514 | 9 | Варна | 1 |  |  | Нови присъединявания | 4500059709-10
| Съгласуване на скици А4 /вклю. такси/ | 1 | БР | Съгласуване на скици А4 /вклю. такси/(БР) | Поръчка за доставка | 4500059709 | 10 | 4500059709-10 | 151419509343 | 1514 | 9 | Варна | 1 |  |  | Нови присъединявания | 4500059709-10
| Геодезичен проект за линеен обект КЛ* | 1 | Ч | Геодезичен проект за линеен обект КЛ*(Ч) | Поръчка за доставка | 4500059709 | 10 | 4500059709-10 | 151419509343 | 1514 | 9 | Варна | 1 |  |  | Нови присъединявания | 4500059709-10
| Наб-е на кадастрални подложки/вклю. такс | 1 | БР | Наб-е на кадастрални подложки/вклю. такс(БР) | Поръчка за доставка | 4500059709 | 10 | 4500059709-10 | 151419509343 | 1514 | 9 | Варна | 1 |  |  | Нови присъединявания | 4500059709-10
| Авторски надзор по време на строителство | 1 | БР | Авторски надзор по време на строителство(БР) | Поръчка за доставка | 4500059709 | 10 | 4500059709-10 | 151419509343 | 1514 | 9 | Варна | 1 |  |  | Нови присъединявания | 4500059709-10
| Съгласуване на проект с Държавни и общин | 1 | БР | Съгласуване на проект с Държавни и общин(БР) | Поръчка за доставка | 4500059709 | 10 | 4500059709-10 | 151419509343 | 1514 | 9 | Варна | 1 |  |  | Нови присъединявания | 4500059709-10
| ТАКСИ | 1 | БР | ТАКСИ(БР) | Поръчка за доставка | 4500059709 | 10 | 4500059709-10 | 151419509343 | 1514 | 9 | Варна | 1 |  |  | Нови присъединявания | 4500059709-10
| П.не на пр.ка 20КV от храсти до 20бр. | 3.1 | AU | П.не на пр.ка 20КV от храсти до 20бр.(AU) | Поръчка за доставка | 4500059814 | 10 | 4500059814-10 | 210500045092 | 2105 | 0 | Добрич |  | P-4-MN-MSLEB-A0002067 | 4 | Ремонтна програма и еднократни планирани мерки | 4500059814-10
| О.не на един. дърв. ф над30см.мр ННи ВЕЛ | 123 | БР | О.не на един. дърв. ф над30см.мр ННи ВЕЛ(БР) | Поръчка за доставка | 4500059814 | 10 | 4500059814-10 | 210500045092 | 2105 | 0 | Добрич |  | P-4-MN-MSLEB-A0002067 | 4 | Ремонтна програма и еднократни планирани мерки | 4500059814-10
| П.не на просека ВЕЛ 20КV с булдозер | 4.2 | AU | П.не на просека ВЕЛ 20КV с булдозер(AU) | Поръчка за доставка | 4500059815 | 10 | 4500059815-10 | 210500045091 | 2105 | 0 | Добрич |  | P-4-MN-MSLEB-A0002066 | 4 | Ремонтна програма и еднократни планирани мерки | 4500059815-10
| П.не на просека ВЕЛ 20КV с булдозер | 4.2 | AU | П.не на просека ВЕЛ 20КV с булдозер(AU) | Поръчка за доставка | 4500059816 | 10 | 4500059816-10 | 210500045090 | 2105 | 0 | Добрич |  | P-4-MN-MSLEB-A0002065 | 4 | Ремонтна програма и еднократни планирани мерки | 4500059816-10
| Проектиране на каб.линии до35kV до 100 | 1 | БР | Проектиране на каб.линии до35kV до 100(БР) | Поръчка за доставка | 4500059367 | 10 | 4500059367-10 | 151469508383 | 1514 | 9 | Русе | 6 |  |  | Нови присъединявания | 4500059367-10
| Проектиране на шахта за канална мрежа | 1 | БР | Проектиране на шахта за канална мрежа(БР) | Поръчка за доставка | 4500059367 | 10 | 4500059367-10 | 151469508383 | 1514 | 9 | Русе | 6 |  |  | Нови присъединявания | 4500059367-10
| SISTEM MODULE AYM34 A2 | 2 | БР | SISTEM MODULE AYM34 A2(БР) | Поръчка за доставка | 4530003053 | 10 | 4530003053-10 | 210500044815 | 2105 | 0 | Варна |  | P-1-MN-STSOB-A0000878 | 1 | Ремонтна програма и еднократни планирани мерки | 4530003053-10
| SISTEM MODULE AYM34 A1 | 4 | БР | SISTEM MODULE AYM34 A1(БР) | Поръчка за доставка | 4530003053 | 10 | 4530003053-10 | 210500044815 | 2105 | 0 | Варна |  | P-1-MN-STSOB-A0000878 | 1 | Ремонтна програма и еднократни планирани мерки | 4530003053-10
| SISTEM MODULE AYM34 A1 | 3 | БР | SISTEM MODULE AYM34 A1(БР) | Поръчка за доставка | 4530003053 | 10 | 4530003053-10 | 210500044815 | 2105 | 0 | Варна |  | P-1-MN-STSOB-A0000878 | 1 | Ремонтна програма и еднократни планирани мерки | 4530003053-10
| DELIVERY CIP VARNA | 1 | AU | DELIVERY CIP VARNA(AU) | Поръчка за доставка | 4530003053 | 10 | 4530003053-10 | 210500044815 | 2105 | 0 | Варна |  | P-1-MN-STSOB-A0000878 | 1 | Ремонтна програма и еднократни планирани мерки | 4530003053-10
1000065 | MОНТАЖ НА ГОФРИРАНА ТРЪБА | 2 | М | 1000065 MОНТАЖ НА ГОФРИРАНА ТРЪБА(М) | Поръчка за доставка | 4500058045 | 10 | 4500058045-10 | 151419320042 | 1514 | 9 | Варна | 1 |  |  | Нови присъединявания | 4500058045-10
1000269 | НАПРАВА ЗАЗЕMЛЕНИЕ С ЕДИН КОЛ | 1 | БР | 1000269 НАПРАВА ЗАЗЕMЛЕНИЕ С ЕДИН КОЛ(БР) | Поръчка за доставка | 4500058045 | 10 | 4500058045-10 | 151419320042 | 1514 | 9 | Варна | 1 |  |  | Нови присъединявания | 4500058045-10
1000314 | НАПРАВА НА АРМИРОВКА | 143 | КГ | 1000314 НАПРАВА НА АРМИРОВКА(КГ) | Поръчка за доставка | 4500058045 | 10 | 4500058045-10 | 151419320042 | 1514 | 9 | Варна | 1 |  |  | Нови присъединявания | 4500058045-10
1000100 | ПОДВЪРЗВАНЕ К-Л КЪM СЪЩ. ТАБЛО/СЪОРЖ. | 2 | БР | 1000100 ПОДВЪРЗВАНЕ К-Л КЪM СЪЩ. ТАБЛО/СЪОРЖ.(БР) | Поръчка за доставка | 4500058488 | 10 | 4500058488-10 | 151479400952 | 1514 | 9 | Г. Оряховица | 7 |  |  | Нови присъединявания | 4500058488-10
1000053 | ПОЛАГАНЕ PVC ТРЪБИ Ф110 В ИЗКОП | 15 | М | 1000053 ПОЛАГАНЕ PVC ТРЪБИ Ф110 В ИЗКОП(М) | Поръчка за доставка | 4500058514 | 20 | 4500058514-20 | 151419419762 | 1514 | 9 | Варна | 1 |  |  | Нови присъединявания | 4500058514-20
1000060 | Н-ВА ПОДЛ С ПЯСЪК И ТУХЛИ ЗА 1К-Л | 15 | М | 1000060 Н-ВА ПОДЛ С ПЯСЪК И ТУХЛИ ЗА 1К-Л(М) | Поръчка за доставка | 4500058514 | 20 | 4500058514-20 | 151419419762 | 1514 | 9 | Варна | 1 |  |  | Нови присъединявания | 4500058514-20
1000077 | ПОЛАГАНЕ НА КАБЕЛ В ИЗКОП ДО 3Х95 MM ВКЛ | 15 | М | 1000077 ПОЛАГАНЕ НА КАБЕЛ В ИЗКОП ДО 3Х95 MM ВКЛ(М) | Поръчка за доставка | 4500058514 | 20 | 4500058514-20 | 151419419762 | 1514 | 9 | Варна | 1 |  |  | Нови присъединявания | 4500058514-20
1000082 | ИЗТЕГЛЯНЕ КАБЕЛ В ТРЪБА ДО 3Х95 MM2 ВКЛ | 15 | М | 1000082 ИЗТЕГЛЯНЕ КАБЕЛ В ТРЪБА ДО 3Х95 MM2 ВКЛ(М) | Поръчка за доставка | 4500058514 | 20 | 4500058514-20 | 151419419762 | 1514 | 9 | Варна | 1 |  |  | Нови присъединявания | 4500058514-20
1000089 | ДОСТАВКА И MОНТАЖ НА КАБЕЛНИ MАРКИ | 1 | БР | 1000089 ДОСТАВКА И MОНТАЖ НА КАБЕЛНИ MАРКИ(БР) | Поръчка за доставка | 4500058514 | 20 | 4500058514-20 | 151419419762 | 1514 | 9 | Варна | 1 |  |  | Нови присъединявания | 4500058514-20
1000100 | ПОДВЪРЗВАНЕ К-Л КЪM СЪЩ. ТАБЛО/СЪОРЖ. | 1 | БР | 1000100 ПОДВЪРЗВАНЕ К-Л КЪM СЪЩ. ТАБЛО/СЪОРЖ.(БР) | Поръчка за доставка | 4500058514 | 20 | 4500058514-20 | 151419419762 | 1514 | 9 | Варна | 1 |  |  | Нови присъединявания | 4500058514-20
1000113 | MОНТАЖ ТАБЛО НАД 15 ЕЛЕКТРОMЕРА | 1 | БР | 1000113 MОНТАЖ ТАБЛО НАД 15 ЕЛЕКТРОMЕРА(БР) | Поръчка за доставка | 4500058514 | 20 | 4500058514-20 | 151419419762 | 1514 | 9 | Варна | 1 |  |  | Нови присъединявания | 4500058514-20
1000269 | НАПРАВА ЗАЗЕMЛЕНИЕ С ЕДИН КОЛ | 1 | БР | 1000269 НАПРАВА ЗАЗЕMЛЕНИЕ С ЕДИН КОЛ(БР) | Поръчка за доставка | 4500058514 | 20 | 4500058514-20 | 151419419762 | 1514 | 9 | Варна | 1 |  |  | Нови присъединявания | 4500058514-20
1000271 | ИЗMЕРВАНЕ НА ЗАЗЕMЛЕНИЕ НА ТОЧКА | 1 | БР | 1000271 ИЗMЕРВАНЕ НА ЗАЗЕMЛЕНИЕ НА ТОЧКА(БР) | Поръчка за доставка | 4500058514 | 20 | 4500058514-20 | 151419419762 | 1514 | 9 | Варна | 1 |  |  | Нови присъединявания | 4500058514-20
1000272 | ИЗMЕРВАНЕ ИЗОЛАЦИЯ НА К-Л НН-(4 ЖИЛА) | 1 | БР | 1000272 ИЗMЕРВАНЕ ИЗОЛАЦИЯ НА К-Л НН-(4 ЖИЛА)(БР) | Поръчка за доставка | 4500058514 | 20 | 4500058514-20 | 151419419762 | 1514 | 9 | Варна | 1 |  |  | Нови присъединявания | 4500058514-20
| Проектиране на каб линии до35kV от100-20 | 1 | БР | Проектиране на каб линии до35kV от100-20(БР) | Поръчка за доставка | 4500059711 | 10 | 4500059711-10 | 151439209433 | 1514 | 9 | Шумен | 3 |  |  | Нови присъединявания | 4500059711-10
| Проектиране на касета | 2 | БР | Проектиране на касета(БР) | Поръчка за доставка | 4500059711 | 10 | 4500059711-10 | 151439209433 | 1514 | 9 | Шумен | 3 |  |  | Нови присъединявания | 4500059711-10
| План за безопасност и здр. при работа КЛ | 1 | БР | План за безопасност и здр. при работа КЛ(БР) | Поръчка за доставка | 4500059711 | 10 | 4500059711-10 | 151439209433 | 1514 | 9 | Шумен | 3 |  |  | Нови присъединявания | 4500059711-10
| Проект част пожарна безопасност при КЛ | 1 | БР | Проект част пожарна безопасност при КЛ(БР) | Поръчка за доставка | 4500059711 | 10 | 4500059711-10 | 151439209433 | 1514 | 9 | Шумен | 3 |  |  | Нови присъединявания | 4500059711-10
| Наб-е на кадастрални подложки/вклю. такс | 1 | БР | Наб-е на кадастрални подложки/вклю. такс(БР) | Поръчка за доставка | 4500059711 | 10 | 4500059711-10 | 151439209433 | 1514 | 9 | Шумен | 3 |  |  | Нови присъединявания | 4500059711-10
| Съгласуване на проект с Държавни и общин | 6 | БР | Съгласуване на проект с Държавни и общин(БР) | Поръчка за доставка | 4500059711 | 10 | 4500059711-10 | 151439209433 | 1514 | 9 | Шумен | 3 |  |  | Нови присъединявания | 4500059711-10
| Н.не, и.не и р.не отп.до депо без такса | 20 | M3 | Н.не, и.не и р.не отп.до депо без такса(M3) | Поръчка за доставка | 4500059712 | 10 | 4500059712-10 | 210500045185 | 2105 | 0 | Шумен |  | P-9-MN-MSLEB-A0002109 | 9 | Ремонтна програма и еднократни планирани мерки | 4500059712-10
| Р.не клони от дърв. ф над15см мр НН | 200 | БР | Р.не клони от дърв. ф над15см мр НН(БР) | Поръчка за доставка | 4500059713 | 10 | 4500059713-10 | 210500045182 | 2105 | 0 | Шумен |  | P-9-MN-MSLEB-A0002108 | 9 | Ремонтна програма и еднократни планирани мерки | 4500059713-10
| Н.не, и.не и р.не отп.до депо без такса | 320 | M3 | Н.не, и.не и р.не отп.до депо без такса(M3) | Поръчка за доставка | 4500059713 | 10 | 4500059713-10 | 210500045182 | 2105 | 0 | Шумен |  | P-9-MN-MSLEB-A0002108 | 9 | Ремонтна програма и еднократни планирани мерки | 4500059713-10
1000271 | ИЗMЕРВАНЕ НА ЗАЗЕMЛЕНИЕ НА ТОЧКА | 1 | БР | 1000271 ИЗMЕРВАНЕ НА ЗАЗЕMЛЕНИЕ НА ТОЧКА(БР) | Поръчка за доставка | 4500058309 | 10 | 4500058309-10 | 210500044899 | 2105 | 0 | Русе |  | P-6-MN-MSLEB-A0001929 | 6 | Ремонтна програма и еднократни планирани мерки | 4500058309-10
| План за временна организация на движение | 1 | БР | План за временна организация на движение(БР) | Поръчка за доставка | 4500059367 | 10 | 4500059367-10 | 151469508383 | 1514 | 9 | Русе | 6 |  |  | Нови присъединявания | 4500059367-10
| План за безопасност и здр. при работа КЛ | 1 | БР | План за безопасност и здр. при работа КЛ(БР) | Поръчка за доставка | 4500059367 | 10 | 4500059367-10 | 151469508383 | 1514 | 9 | Русе | 6 |  |  | Нови присъединявания | 4500059367-10
| Проект част пожарна безопасност при КЛ | 1 | БР | Проект част пожарна безопасност при КЛ(БР) | Поръчка за доставка | 4500059367 | 10 | 4500059367-10 | 151469508383 | 1514 | 9 | Русе | 6 |  |  | Нови присъединявания | 4500059367-10
| Геодезичен проект за линеен обект КЛ* | 1 | Ч | Геодезичен проект за линеен обект КЛ*(Ч) | Поръчка за доставка | 4500059367 | 10 | 4500059367-10 | 151469508383 | 1514 | 9 | Русе | 6 |  |  | Нови присъединявания | 4500059367-10
| Авторски надзор по време на строителство | 4 | БР | Авторски надзор по време на строителство(БР) | Поръчка за доставка | 4500059367 | 10 | 4500059367-10 | 151469508383 | 1514 | 9 | Русе | 6 |  |  | Нови присъединявания | 4500059367-10
1000000 | НАПРАВА НА ШУРФОВЕ 1/0.8/0.6 | 6 | БР | 1000000 НАПРАВА НА ШУРФОВЕ 1/0.8/0.6(БР) | Поръчка за доставка | 4500058651 | 10 | 4500058651-10 | 151460000193 | 1514 | 0 | Русе | 6 |  |  | Инвестиции | 4500058651-10
1000002 | РАЗКЪРТВАНЕ НА ТРОТОАР-БЕТОНЕН | 1 | M2 | 1000002 РАЗКЪРТВАНЕ НА ТРОТОАР-БЕТОНЕН(M2) | Поръчка за доставка | 4500058651 | 10 | 4500058651-10 | 151460000193 | 1514 | 0 | Русе | 6 |  |  | Инвестиции | 4500058651-10
1000003 | РАЗКЪРТВАНЕ ТРОТОАР С ТРОТОАРНИ ПЛОЧКИ | 29.8 | M2 | 1000003 РАЗКЪРТВАНЕ ТРОТОАР С ТРОТОАРНИ ПЛОЧКИ(M2) | Поръчка за доставка | 4500058651 | 10 | 4500058651-10 | 151460000193 | 1514 | 0 | Русе | 6 |  |  | Инвестиции | 4500058651-10
1000006 | РЯЗАНЕ НА АСФАЛТОВА НАСТИЛКА | 162 | М | 1000006 РЯЗАНЕ НА АСФАЛТОВА НАСТИЛКА(М) | Поръчка за доставка | 4500058651 | 10 | 4500058651-10 | 151460000193 | 1514 | 0 | Русе | 6 |  |  | Инвестиции | 4500058651-10
1000007 | ВЪЗСТАНОВЯВАНЕ НА ТРОТОАР-БЕТОНЕН | 1 | M2 | 1000007 ВЪЗСТАНОВЯВАНЕ НА ТРОТОАР-БЕТОНЕН(M2) | Поръчка за доставка | 4500058651 | 10 | 4500058651-10 | 151460000193 | 1514 | 0 | Русе | 6 |  |  | Инвестиции | 4500058651-10
1000008 | ВЪЗСТАНОВЯВАНЕ НА ТРОТОАР С ПЛОЧКИ-НОВИ | 23.2 | M2 | 1000008 ВЪЗСТАНОВЯВАНЕ НА ТРОТОАР С ПЛОЧКИ-НОВИ(M2) | Поръчка за доставка | 4500058651 | 10 | 4500058651-10 | 151460000193 | 1514 | 0 | Русе | 6 |  |  | Инвестиции | 4500058651-10
1000009 | ВЪЗСТАНОВЯВАНЕ ТРОТОАР С ПЛОЧКИ-СТРАРИ | 6.6 | M2 | 1000009 ВЪЗСТАНОВЯВАНЕ ТРОТОАР С ПЛОЧКИ-СТРАРИ(M2) | Поръчка за доставка | 4500058651 | 10 | 4500058651-10 | 151460000193 | 1514 | 0 | Русе | 6 |  |  | Инвестиции | 4500058651-10
1000012 | ВЪЗСТАНОВЯВАНЕ АСФАЛТ. НАСТИЛКА-ТРОТОАР | 68.25 | M2 | 1000012 ВЪЗСТАНОВЯВАНЕ АСФАЛТ. НАСТИЛКА-ТРОТОАР(M2) | Поръчка за доставка | 4500058651 | 10 | 4500058651-10 | 151460000193 | 1514 | 0 | Русе | 6 |  |  | Инвестиции | 4500058651-10
1000020 | Н-ВА ИЗКОП ІІІ К-Я 0.8/0.6 В/У КАБЕЛ | 216 | М | 1000020 Н-ВА ИЗКОП ІІІ К-Я 0.8/0.6 В/У КАБЕЛ(М) | Поръчка за доставка | 4500058651 | 10 | 4500058651-10 | 151460000193 | 1514 | 0 | Русе | 6 |  |  | Инвестиции | 4500058651-10
1000049 | НАПРАВА НА СОНДАЖ ПОД ПЪТ С КЪРТИЦА Ф160 | 6 | М | 1000049 НАПРАВА НА СОНДАЖ ПОД ПЪТ С КЪРТИЦА Ф160(М) | Поръчка за доставка | 4500058651 | 10 | 4500058651-10 | 151460000193 | 1514 | 0 | Русе | 6 |  |  | Инвестиции | 4500058651-10
| Р.не клони от дърв. ф над15см мр НН | 74 | БР | Р.не клони от дърв. ф над15см мр НН(БР) | Поръчка за доставка | 4500059596 | 10 | 4500059596-10 | 210500045198 | 2105 | 0 | Шумен |  | P-9-MN-MSLEB-A0002116 | 9 | Ремонтна програма и еднократни планирани мерки | 4500059596-10
1000001 | НАПРАВА НА ШУРФОВЕ 1.1/1/0.6 | 4 | БР | 1000001 НАПРАВА НА ШУРФОВЕ 1.1/1/0.6(БР) | Поръчка за доставка | 4500058546 | 10 | 4500058546-10 | 151410001481 | 1514 | 0 | Варна | 1 |  |  | Инвестиции | 4500058546-10
1000002 | РАЗКЪРТВАНЕ НА ТРОТОАР-БЕТОНЕН | 34.5 | M2 | 1000002 РАЗКЪРТВАНЕ НА ТРОТОАР-БЕТОНЕН(M2) | Поръчка за доставка | 4500058546 | 10 | 4500058546-10 | 151410001481 | 1514 | 0 | Варна | 1 |  |  | Инвестиции | 4500058546-10
1000005 | РАЗКЪРТВАНЕ НА АСФАЛТОВА НАСТИЛКА | 14.5 | M2 | 1000005 РАЗКЪРТВАНЕ НА АСФАЛТОВА НАСТИЛКА(M2) | Поръчка за доставка | 4500058546 | 10 | 4500058546-10 | 151410001481 | 1514 | 0 | Варна | 1 |  |  | Инвестиции | 4500058546-10
1000006 | РЯЗАНЕ НА АСФАЛТОВА НАСТИЛКА | 138 | М | 1000006 РЯЗАНЕ НА АСФАЛТОВА НАСТИЛКА(М) | Поръчка за доставка | 4500058546 | 10 | 4500058546-10 | 151410001481 | 1514 | 0 | Варна | 1 |  |  | Инвестиции | 4500058546-10
1000007 | ВЪЗСТАНОВЯВАНЕ НА ТРОТОАР-БЕТОНЕН | 34.5 | M2 | 1000007 ВЪЗСТАНОВЯВАНЕ НА ТРОТОАР-БЕТОНЕН(M2) | Поръчка за доставка | 4500058546 | 10 | 4500058546-10 | 151410001481 | 1514 | 0 | Варна | 1 |  |  | Инвестиции | 4500058546-10
1000011 | ВЪЗСТАНОВЯВАНЕ НА АСФАЛТОВА НАСТИЛКА-ПЪТ | 14.5 | M2 | 1000011 ВЪЗСТАНОВЯВАНЕ НА АСФАЛТОВА НАСТИЛКА-ПЪТ(M2) | Поръчка за доставка | 4500058546 | 10 | 4500058546-10 | 151410001481 | 1514 | 0 | Варна | 1 |  |  | Инвестиции | 4500058546-10
1000018 | Н-ВА ИЗКОП ІІІ К-Я 0.8/0.4 В/У КАБЕЛ | 119 | М | 1000018 Н-ВА ИЗКОП ІІІ К-Я 0.8/0.4 В/У КАБЕЛ(М) | Поръчка за доставка | 4500058546 | 10 | 4500058546-10 | 151410001481 | 1514 | 0 | Варна | 1 |  |  | Инвестиции | 4500058546-10
1000026 | Н-АВА ИЗКОП ІІІ К-Я 1.1/0.6 В/У КАБЕЛ | 18 | М | 1000026 Н-АВА ИЗКОП ІІІ К-Я 1.1/0.6 В/У КАБЕЛ(М) | Поръчка за доставка | 4500058546 | 10 | 4500058546-10 | 151410001481 | 1514 | 0 | Варна | 1 |  |  | Инвестиции | 4500058546-10
1000032 | Н-ВА ИЗКОП ІV К-Я 0.8/0.4 В/У КАБЕЛ | 91 | М | 1000032 Н-ВА ИЗКОП ІV К-Я 0.8/0.4 В/У КАБЕЛ(М) | Поръчка за доставка | 4500058546 | 10 | 4500058546-10 | 151410001481 | 1514 | 0 | Варна | 1 |  |  | Инвестиции | 4500058546-10
1000047 | НАПРАВА НА СОНДАЖ ПОД ПЪТ С КЪРТИЦА Ф130 | 14 | М | 1000047 НАПРАВА НА СОНДАЖ ПОД ПЪТ С КЪРТИЦА Ф130(М) | Поръчка за доставка | 4500058546 | 10 | 4500058546-10 | 151410001481 | 1514 | 0 | Варна | 1 |  |  | Инвестиции | 4500058546-10
1000053 | ПОЛАГАНЕ PVC ТРЪБИ Ф110 В ИЗКОП | 70 | М | 1000053 ПОЛАГАНЕ PVC ТРЪБИ Ф110 В ИЗКОП(М) | Поръчка за доставка | 4500058546 | 10 | 4500058546-10 | 151410001481 | 1514 | 0 | Варна | 1 |  |  | Инвестиции | 4500058546-10
1000060 | Н-ВА ПОДЛ С ПЯСЪК И ТУХЛИ ЗА 1К-Л | 201.5 | М | 1000060 Н-ВА ПОДЛ С ПЯСЪК И ТУХЛИ ЗА 1К-Л(М) | Поръчка за доставка | 4500058546 | 10 | 4500058546-10 | 151410001481 | 1514 | 0 | Варна | 1 |  |  | Инвестиции | 4500058546-10
1000071 | ЗАСИПВАНЕ НА КОЛЕКТОР С ПЯСЪК | 1.7 | M3 | 1000071 ЗАСИПВАНЕ НА КОЛЕКТОР С ПЯСЪК(M3) | Поръчка за доставка | 4500058546 | 10 | 4500058546-10 | 151410001481 | 1514 | 0 | Варна | 1 |  |  | Инвестиции | 4500058546-10
1000078 | ПОЛАГАНЕ КАБЕЛ В ИЗКОП>3Х120 MM?? ВКЛ | 22 | М | 1000078 ПОЛАГАНЕ КАБЕЛ В ИЗКОП>3Х120 MM?? ВКЛ(М) | Поръчка за доставка | 4500058546 | 10 | 4500058546-10 | 151410001481 | 1514 | 0 | Варна | 1 |  |  | Инвестиции | 4500058546-10
1000083 | ИЗТЕГЛЯНЕ КАБЕЛ В ТРЪБИ НАД 3Х120 MM ВКЛ | 273 | М | 1000083 ИЗТЕГЛЯНЕ КАБЕЛ В ТРЪБИ НАД 3Х120 MM ВКЛ(М) | Поръчка за доставка | 4500058546 | 10 | 4500058546-10 | 151410001481 | 1514 | 0 | Варна | 1 |  |  | Инвестиции | 4500058546-10
| П.не на пр.ка 20КV от храсти с ф до15см. | 14.71 | AU | П.не на пр.ка 20КV от храсти с ф до15см.(AU) | Поръчка за доставка | 4500059717 | 10 | 4500059717-10 | 210500045176 | 2105 | 0 | Шумен |  | P-9-MN-MSLEB-A0002105 | 9 | Ремонтна програма и еднократни планирани мерки | 4500059717-10
1000269 | НАПРАВА ЗАЗЕMЛЕНИЕ С ЕДИН КОЛ | 6 | БР | 1000269 НАПРАВА ЗАЗЕMЛЕНИЕ С ЕДИН КОЛ(БР) | Поръчка за доставка | 4500058071 | 10 | 4500058071-10 | 151460000092 | 1514 | 0 | Русе | 6 |  |  | Инвестиции | 4500058071-10
1000312 | НАПРАВА НА ИЗКОП НЕСТАНДАРТЕН | 4 | M3 | 1000312 НАПРАВА НА ИЗКОП НЕСТАНДАРТЕН(M3) | Поръчка за доставка | 4500058071 | 10 | 4500058071-10 | 151460000092 | 1514 | 0 | Русе | 6 |  |  | Инвестиции | 4500058071-10
1000318 | ПОЛАГАНЕ НА ЗАЗЕМИТЕЛНА ШИНА В ИЗКОП | 26 | М | 1000318 ПОЛАГАНЕ НА ЗАЗЕМИТЕЛНА ШИНА В ИЗКОП(М) | Поръчка за доставка | 4500058071 | 10 | 4500058071-10 | 151460000092 | 1514 | 0 | Русе | 6 |  |  | Инвестиции | 4500058071-10
1000269 | НАПРАВА ЗАЗЕMЛЕНИЕ С ЕДИН КОЛ | 3 | БР | 1000269 НАПРАВА ЗАЗЕMЛЕНИЕ С ЕДИН КОЛ(БР) | Поръчка за доставка | 4500058071 | 20 | 4500058071-20 | 151460000092 | 1514 | 0 | Русе | 6 |  |  | Инвестиции | 4500058071-20
1000312 | НАПРАВА НА ИЗКОП НЕСТАНДАРТЕН | 5.6 | M3 | 1000312 НАПРАВА НА ИЗКОП НЕСТАНДАРТЕН(M3) | Поръчка за доставка | 4500058071 | 20 | 4500058071-20 | 151460000092 | 1514 | 0 | Русе | 6 |  |  | Инвестиции | 4500058071-20
1000000 | НАПРАВА НА ШУРФОВЕ 1/0.8/0.6 | 1 | БР | 1000000 НАПРАВА НА ШУРФОВЕ 1/0.8/0.6(БР) | Поръчка за доставка | 4500058731 | 10 | 4500058731-10 | 210500045716 | 2105 | 0 | Г. Оряховица |  | P-3-AE-MSLEB-4413200003 | 3 | Ремонтна програма и еднократни планирани мерки | 4500058731-10
1000002 | РАЗКЪРТВАНЕ НА ТРОТОАР-БЕТОНЕН | 3 | M2 | 1000002 РАЗКЪРТВАНЕ НА ТРОТОАР-БЕТОНЕН(M2) | Поръчка за доставка | 4500058731 | 10 | 4500058731-10 | 210500045716 | 2105 | 0 | Г. Оряховица |  | P-3-AE-MSLEB-4413200003 | 3 | Ремонтна програма и еднократни планирани мерки | 4500058731-10
1000007 | ВЪЗСТАНОВЯВАНЕ НА ТРОТОАР-БЕТОНЕН | 3 | M2 | 1000007 ВЪЗСТАНОВЯВАНЕ НА ТРОТОАР-БЕТОНЕН(M2) | Поръчка за доставка | 4500058731 | 10 | 4500058731-10 | 210500045716 | 2105 | 0 | Г. Оряховица |  | P-3-AE-MSLEB-4413200003 | 3 | Ремонтна програма и еднократни планирани мерки | 4500058731-10
1000022 | Н-ВА ИЗКОП ІІІ К-Я 0.8/0.8 В/У КАБЕЛ | 3.5 | М | 1000022 Н-ВА ИЗКОП ІІІ К-Я 0.8/0.8 В/У КАБЕЛ(М) | Поръчка за доставка | 4500058731 | 10 | 4500058731-10 | 210500045716 | 2105 | 0 | Г. Оряховица |  | P-3-AE-MSLEB-4413200003 | 3 | Ремонтна програма и еднократни планирани мерки | 4500058731-10
1000058 | Н-ВА ПОДЛ С ПЯСЪК И PVC ЛЕНТА ЗА 1 К-Л | 3.5 | М | 1000058 Н-ВА ПОДЛ С ПЯСЪК И PVC ЛЕНТА ЗА 1 К-Л(М) | Поръчка за доставка | 4500058731 | 10 | 4500058731-10 | 210500045716 | 2105 | 0 | Г. Оряховица |  | P-3-AE-MSLEB-4413200003 | 3 | Ремонтна програма и еднократни планирани мерки | 4500058731-10
1000071 | ЗАСИПВАНЕ НА КОЛЕКТОР С ПЯСЪК | 0.5 | M3 | 1000071 ЗАСИПВАНЕ НА КОЛЕКТОР С ПЯСЪК(M3) | Поръчка за доставка | 4500058731 | 10 | 4500058731-10 | 210500045716 | 2105 | 0 | Г. Оряховица |  | P-3-AE-MSLEB-4413200003 | 3 | Ремонтна програма и еднократни планирани мерки | 4500058731-10
1000280 | НАТОВАРВАНЕ И ИЗВОЗВАНЕ НА СТРОИТ. ОТП-И | 0.5 | M3 | 1000280 НАТОВАРВАНЕ И ИЗВОЗВАНЕ НА СТРОИТ. ОТП-И(M3) | Поръчка за доставка | 4500058731 | 10 | 4500058731-10 | 210500045716 | 2105 | 0 | Г. Оряховица |  | P-3-AE-MSLEB-4413200003 | 3 | Ремонтна програма и еднократни планирани мерки | 4500058731-10
1000052 | MОНТАЖ РVС ТРЪБИ Ф160 В БЕТОНОВ КОЖУХ | 38 | М | 1000052 MОНТАЖ РVС ТРЪБИ Ф160 В БЕТОНОВ КОЖУХ(М) | Поръчка за доставка | 4500058651 | 10 | 4500058651-10 | 151460000193 | 1514 | 0 | Русе | 6 |  |  | Инвестиции | 4500058651-10
1000059 | Н-ВА ПОДЛ С ПЯСЪК И PVC ЛЕНТА ЗА>1К-Л | 178 | М | 1000059 Н-ВА ПОДЛ С ПЯСЪК И PVC ЛЕНТА ЗА>1К-Л(М) | Поръчка за доставка | 4500058651 | 10 | 4500058651-10 | 151460000193 | 1514 | 0 | Русе | 6 |  |  | Инвестиции | 4500058651-10
1000070 | ИЗКОПАВАНЕ НА ШАХТИ ЗА MУФИ | 2 | БР | 1000070 ИЗКОПАВАНЕ НА ШАХТИ ЗА MУФИ(БР) | Поръчка за доставка | 4500058651 | 10 | 4500058651-10 | 151460000193 | 1514 | 0 | Русе | 6 |  |  | Инвестиции | 4500058651-10
1000072 | НАПРАВА НА ПРЕВРЪЗКИ НА КАБЕЛИ | 60 | БР | 1000072 НАПРАВА НА ПРЕВРЪЗКИ НА КАБЕЛИ(БР) | Поръчка за доставка | 4500058651 | 10 | 4500058651-10 | 151460000193 | 1514 | 0 | Русе | 6 |  |  | Инвестиции | 4500058651-10
1000080 | П-НЕ К-Л СРН В ИЗКОП>120 MM2 ВКЛ-1ЖИЛО | 540 | М | 1000080 П-НЕ К-Л СРН В ИЗКОП>120 MM2 ВКЛ-1ЖИЛО(М) | Поръчка за доставка | 4500058651 | 10 | 4500058651-10 | 151460000193 | 1514 | 0 | Русе | 6 |  |  | Инвестиции | 4500058651-10
1000085 | И-НЕ К-Л СРН В Т-БИ НАД 120 MM ВКЛ1 ЖИЛО | 198 | М | 1000085 И-НЕ К-Л СРН В Т-БИ НАД 120 MM ВКЛ1 ЖИЛО(М) | Поръчка за доставка | 4500058651 | 10 | 4500058651-10 | 151460000193 | 1514 | 0 | Русе | 6 |  |  | Инвестиции | 4500058651-10
1000088 | И-НЕ К-Л СРН ОТ И-П НАД 120 MM ВКЛ 1ЖИЛО | 141 | М | 1000088 И-НЕ К-Л СРН ОТ И-П НАД 120 MM ВКЛ 1ЖИЛО(М) | Поръчка за доставка | 4500058651 | 10 | 4500058651-10 | 151460000193 | 1514 | 0 | Русе | 6 |  |  | Инвестиции | 4500058651-10
1000089 | ДОСТАВКА И MОНТАЖ НА КАБЕЛНИ MАРКИ | 2 | БР | 1000089 ДОСТАВКА И MОНТАЖ НА КАБЕЛНИ MАРКИ(БР) | Поръчка за доставка | 4500058651 | 10 | 4500058651-10 | 151460000193 | 1514 | 0 | Русе | 6 |  |  | Инвестиции | 4500058651-10
1000092 | НАПРАВА КГ СРН, КОMПЛЕКТ ЗА ТРИ ЖИЛА | 2 | БР | 1000092 НАПРАВА КГ СРН, КОMПЛЕКТ ЗА ТРИ ЖИЛА(БР) | Поръчка за доставка | 4500058651 | 10 | 4500058651-10 | 151460000193 | 1514 | 0 | Русе | 6 |  |  | Инвестиции | 4500058651-10
1000096 | НАПРАВА НА MУФА СРН- ЗА ЕДНО ЖИЛО | 6 | БР | 1000096 НАПРАВА НА MУФА СРН- ЗА ЕДНО ЖИЛО(БР) | Поръчка за доставка | 4500058651 | 10 | 4500058651-10 | 151460000193 | 1514 | 0 | Русе | 6 |  |  | Инвестиции | 4500058651-10
1000273 | ИЗMЕРВАНЕ ИЗОЛАЦИЯ НА КАБЕЛ СРН(3 ЖИЛА) | 1 | БР | 1000273 ИЗMЕРВАНЕ ИЗОЛАЦИЯ НА КАБЕЛ СРН(3 ЖИЛА)(БР) | Поръчка за доставка | 4500058651 | 10 | 4500058651-10 | 151460000193 | 1514 | 0 | Русе | 6 |  |  | Инвестиции | 4500058651-10
1000280 | НАТОВАРВАНЕ И ИЗВОЗВАНЕ НА СТРОИТ. ОТП-И | 11 | M3 | 1000280 НАТОВАРВАНЕ И ИЗВОЗВАНЕ НА СТРОИТ. ОТП-И(M3) | Поръчка за доставка | 4500058651 | 10 | 4500058651-10 | 151460000193 | 1514 | 0 | Русе | 6 |  |  | Инвестиции | 4500058651-10
1000281 | ТРАНСП. НА M-ЛИ ОТ СКЛАД НА ВЪЗЛОЖИТЕЛЯ | 1 | % | 1000281 ТРАНСП. НА M-ЛИ ОТ СКЛАД НА ВЪЗЛОЖИТЕЛЯ(%) | Поръчка за доставка | 4500058651 | 10 | 4500058651-10 | 151460000193 | 1514 | 0 | Русе | 6 |  |  | Инвестиции | 4500058651-10
1000100 | ПОДВЪРЗВАНЕ К-Л КЪM СЪЩ. ТАБЛО/СЪОРЖ. | 4 | БР | 1000100 ПОДВЪРЗВАНЕ К-Л КЪM СЪЩ. ТАБЛО/СЪОРЖ.(БР) | Поръчка за доставка | 4500058546 | 10 | 4500058546-10 | 151410001481 | 1514 | 0 | Варна | 1 |  |  | Инвестиции | 4500058546-10
1000104 | MОНТАЖ ШК | 2 | БР | 1000104 MОНТАЖ ШК(БР) | Поръчка за доставка | 4500058546 | 10 | 4500058546-10 | 151410001481 | 1514 | 0 | Варна | 1 |  |  | Инвестиции | 4500058546-10
1000270 | НАПРАВА ЗАЗЕMЛЕНИЕ С ДВА КОЛА | 2 | БР | 1000270 НАПРАВА ЗАЗЕMЛЕНИЕ С ДВА КОЛА(БР) | Поръчка за доставка | 4500058546 | 10 | 4500058546-10 | 151410001481 | 1514 | 0 | Варна | 1 |  |  | Инвестиции | 4500058546-10
1000271 | ИЗMЕРВАНЕ НА ЗАЗЕMЛЕНИЕ НА ТОЧКА | 2 | БР | 1000271 ИЗMЕРВАНЕ НА ЗАЗЕMЛЕНИЕ НА ТОЧКА(БР) | Поръчка за доставка | 4500058546 | 10 | 4500058546-10 | 151410001481 | 1514 | 0 | Варна | 1 |  |  | Инвестиции | 4500058546-10
1000272 | ИЗMЕРВАНЕ ИЗОЛАЦИЯ НА К-Л НН-(4 ЖИЛА) | 2 | БР | 1000272 ИЗMЕРВАНЕ ИЗОЛАЦИЯ НА К-Л НН-(4 ЖИЛА)(БР) | Поръчка за доставка | 4500058546 | 10 | 4500058546-10 | 151410001481 | 1514 | 0 | Варна | 1 |  |  | Инвестиции | 4500058546-10
1000280 | НАТОВАРВАНЕ И ИЗВОЗВАНЕ НА СТРОИТ. ОТП-И | 22 | M3 | 1000280 НАТОВАРВАНЕ И ИЗВОЗВАНЕ НА СТРОИТ. ОТП-И(M3) | Поръчка за доставка | 4500058546 | 10 | 4500058546-10 | 151410001481 | 1514 | 0 | Варна | 1 |  |  | Инвестиции | 4500058546-10
1000281 | ТРАНСП. НА M-ЛИ ОТ СКЛАД НА ВЪЗЛОЖИТЕЛЯ | 1 | % | 1000281 ТРАНСП. НА M-ЛИ ОТ СКЛАД НА ВЪЗЛОЖИТЕЛЯ(%) | Поръчка за доставка | 4500058546 | 10 | 4500058546-10 | 151410001481 | 1514 | 0 | Варна | 1 |  |  | Инвестиции | 4500058546-10
1000018 | Н-ВА ИЗКОП ІІІ К-Я 0.8/0.4 В/У КАБЕЛ | 3 | М | 1000018 Н-ВА ИЗКОП ІІІ К-Я 0.8/0.4 В/У КАБЕЛ(М) | Поръчка за доставка | 4500058546 | 20 | 4500058546-20 | 151410001481 | 1514 | 0 | Варна | 1 |  |  | Инвестиции | 4500058546-20
1000060 | Н-ВА ПОДЛ С ПЯСЪК И ТУХЛИ ЗА 1К-Л | 3 | М | 1000060 Н-ВА ПОДЛ С ПЯСЪК И ТУХЛИ ЗА 1К-Л(М) | Поръчка за доставка | 4500058546 | 20 | 4500058546-20 | 151410001481 | 1514 | 0 | Варна | 1 |  |  | Инвестиции | 4500058546-20
1000089 | ДОСТАВКА И MОНТАЖ НА КАБЕЛНИ MАРКИ | 1 | БР | 1000089 ДОСТАВКА И MОНТАЖ НА КАБЕЛНИ MАРКИ(БР) | Поръчка за доставка | 4500058546 | 20 | 4500058546-20 | 151410001481 | 1514 | 0 | Варна | 1 |  |  | Инвестиции | 4500058546-20
1000100 | ПОДВЪРЗВАНЕ К-Л КЪM СЪЩ. ТАБЛО/СЪОРЖ. | 2 | БР | 1000100 ПОДВЪРЗВАНЕ К-Л КЪM СЪЩ. ТАБЛО/СЪОРЖ.(БР) | Поръчка за доставка | 4500058546 | 20 | 4500058546-20 | 151410001481 | 1514 | 0 | Варна | 1 |  |  | Инвестиции | 4500058546-20
1000112 | M-Ж ТАБЛО ДО 15 ЕЛЕКТРОMЕРА ВКЛ | 1 | БР | 1000112 M-Ж ТАБЛО ДО 15 ЕЛЕКТРОMЕРА ВКЛ(БР) | Поръчка за доставка | 4500058546 | 20 | 4500058546-20 | 151410001481 | 1514 | 0 | Варна | 1 |  |  | Инвестиции | 4500058546-20
1000318 | ПОЛАГАНЕ НА ЗАЗЕМИТЕЛНА ШИНА В ИЗКОП | 34 | М | 1000318 ПОЛАГАНЕ НА ЗАЗЕМИТЕЛНА ШИНА В ИЗКОП(М) | Поръчка за доставка | 4500058071 | 20 | 4500058071-20 | 151460000092 | 1514 | 0 | Русе | 6 |  |  | Инвестиции | 4500058071-20
1000000 | НАПРАВА НА ШУРФОВЕ 1/0.8/0.6 | 1 | БР | 1000000 НАПРАВА НА ШУРФОВЕ 1/0.8/0.6(БР) | Поръчка за доставка | 4500058731 | 20 | 4500058731-20 | 210500045715 | 2105 | 0 | Г. Оряховица |  | P-3-AE-MSLEB-4413200003 | 3 | Ремонтна програма и еднократни планирани мерки | 4500058731-20
1000002 | РАЗКЪРТВАНЕ НА ТРОТОАР-БЕТОНЕН | 1.5 | M2 | 1000002 РАЗКЪРТВАНЕ НА ТРОТОАР-БЕТОНЕН(M2) | Поръчка за доставка | 4500058731 | 20 | 4500058731-20 | 210500045715 | 2105 | 0 | Г. Оряховица |  | P-3-AE-MSLEB-4413200003 | 3 | Ремонтна програма и еднократни планирани мерки | 4500058731-20
1000003 | РАЗКЪРТВАНЕ ТРОТОАР С ТРОТОАРНИ ПЛОЧКИ | 1.5 | M2 | 1000003 РАЗКЪРТВАНЕ ТРОТОАР С ТРОТОАРНИ ПЛОЧКИ(M2) | Поръчка за доставка | 4500058731 | 20 | 4500058731-20 | 210500045715 | 2105 | 0 | Г. Оряховица |  | P-3-AE-MSLEB-4413200003 | 3 | Ремонтна програма и еднократни планирани мерки | 4500058731-20
1000007 | ВЪЗСТАНОВЯВАНЕ НА ТРОТОАР-БЕТОНЕН | 1.5 | M2 | 1000007 ВЪЗСТАНОВЯВАНЕ НА ТРОТОАР-БЕТОНЕН(M2) | Поръчка за доставка | 4500058731 | 20 | 4500058731-20 | 210500045715 | 2105 | 0 | Г. Оряховица |  | P-3-AE-MSLEB-4413200003 | 3 | Ремонтна програма и еднократни планирани мерки | 4500058731-20
1000009 | ВЪЗСТАНОВЯВАНЕ ТРОТОАР С ПЛОЧКИ-СТРАРИ | 1.5 | M2 | 1000009 ВЪЗСТАНОВЯВАНЕ ТРОТОАР С ПЛОЧКИ-СТРАРИ(M2) | Поръчка за доставка | 4500058731 | 20 | 4500058731-20 | 210500045715 | 2105 | 0 | Г. Оряховица |  | P-3-AE-MSLEB-4413200003 | 3 | Ремонтна програма и еднократни планирани мерки | 4500058731-20
1000022 | Н-ВА ИЗКОП ІІІ К-Я 0.8/0.8 В/У КАБЕЛ | 3.5 | М | 1000022 Н-ВА ИЗКОП ІІІ К-Я 0.8/0.8 В/У КАБЕЛ(М) | Поръчка за доставка | 4500058731 | 20 | 4500058731-20 | 210500045715 | 2105 | 0 | Г. Оряховица |  | P-3-AE-MSLEB-4413200003 | 3 | Ремонтна програма и еднократни планирани мерки | 4500058731-20
1000058 | Н-ВА ПОДЛ С ПЯСЪК И PVC ЛЕНТА ЗА 1 К-Л | 3.5 | М | 1000058 Н-ВА ПОДЛ С ПЯСЪК И PVC ЛЕНТА ЗА 1 К-Л(М) | Поръчка за доставка | 4500058731 | 20 | 4500058731-20 | 210500045715 | 2105 | 0 | Г. Оряховица |  | P-3-AE-MSLEB-4413200003 | 3 | Ремонтна програма и еднократни планирани мерки | 4500058731-20
1000071 | ЗАСИПВАНЕ НА КОЛЕКТОР С ПЯСЪК | 0.5 | M3 | 1000071 ЗАСИПВАНЕ НА КОЛЕКТОР С ПЯСЪК(M3) | Поръчка за доставка | 4500058731 | 20 | 4500058731-20 | 210500045715 | 2105 | 0 | Г. Оряховица |  | P-3-AE-MSLEB-4413200003 | 3 | Ремонтна програма и еднократни планирани мерки | 4500058731-20
1000280 | НАТОВАРВАНЕ И ИЗВОЗВАНЕ НА СТРОИТ. ОТП-И | 0.5 | M3 | 1000280 НАТОВАРВАНЕ И ИЗВОЗВАНЕ НА СТРОИТ. ОТП-И(M3) | Поръчка за доставка | 4500058731 | 20 | 4500058731-20 | 210500045715 | 2105 | 0 | Г. Оряховица |  | P-3-AE-MSLEB-4413200003 | 3 | Ремонтна програма и еднократни планирани мерки | 4500058731-20
| Изготвяне на компл. доклад за КЛ/ЕП | 1 | БР | Изготвяне на компл. доклад за КЛ/ЕП(БР) | Поръчка за доставка | 4500059767 | 10 | 4500059767-10 | 151449525822 | 1514 | 9 | Търговище | 4 |  |  | Нови присъединявания | 4500059767-10
| Изготвяне пл-л за трасиране и даване СЛ | 1 | БР | Изготвяне пл-л за трасиране и даване СЛ(БР) | Поръчка за доставка | 4500059767 | 10 | 4500059767-10 | 151449525822 | 1514 | 9 | Търговище | 4 |  |  | Нови присъединявания | 4500059767-10
| Упражняване на строителен надзор КЛ/ЕП | 1 | БР | Упражняване на строителен надзор КЛ/ЕП(БР) | Поръчка за доставка | 4500059767 | 10 | 4500059767-10 | 151449525822 | 1514 | 9 | Търговище | 4 |  |  | Нови присъединявания | 4500059767-10
| Направа изкоп ІІІ категория 0.8/0.4 в/у | 2.2 | М | Направа изкоп ІІІ категория 0.8/0.4 в/у(М) | Поръчка за доставка | 4500059793 | 10 | 4500059793-10 | 220000124131 | 2200 | 0 | Варна |  | P-1-AC-STSTB-4416300001 | 1 | Аварии | 4500059793-10
| Направа подложка за кабел с пясък и покр | 2.2 | М | Направа подложка за кабел с пясък и покр(М) | Поръчка за доставка | 4500059793 | 10 | 4500059793-10 | 220000124131 | 2200 | 0 | Варна |  | P-1-AC-STSTB-4416300001 | 1 | Аварии | 4500059793-10
| Превоз на материали, механизация и работ | 15 | KM | Превоз на материали, механизация и работ(KM) | Поръчка за доставка | 4500059793 | 10 | 4500059793-10 | 220000124131 | 2200 | 0 | Варна |  | P-1-AC-STSTB-4416300001 | 1 | Аварии | 4500059793-10
| Коефициент за работа в празнични дни и с | 1 | % | Коефициент за работа в празнични дни и с(%) | Поръчка за доставка | 4500059793 | 10 | 4500059793-10 | 220000124131 | 2200 | 0 | Варна |  | P-1-AC-STSTB-4416300001 | 1 | Аварии | 4500059793-10
| Направа подложка за кабел с пясък и покр | 2.4 | М | Направа подложка за кабел с пясък и покр(М) | Поръчка за доставка | 4500059794 | 10 | 4500059794-10 | 220000121835 | 2200 | 0 | Варна |  | P-1-AC-MSLEB-4416200003 | 1 | Аварии | 4500059794-10
| Превоз на материали, механизация и работ | 10 | KM | Превоз на материали, механизация и работ(KM) | Поръчка за доставка | 4500059794 | 10 | 4500059794-10 | 220000121835 | 2200 | 0 | Варна |  | P-1-AC-MSLEB-4416200003 | 1 | Аварии | 4500059794-10
| Направа изкоп - неукрепен | 2.9 | M3 | Направа изкоп - неукрепен(M3) | Поръчка за доставка | 4500059794 | 10 | 4500059794-10 | 220000121835 | 2200 | 0 | Варна |  | P-1-AC-MSLEB-4416200003 | 1 | Аварии | 4500059794-10
| Направа подложка за кабел с пясък и покр | 4.6 | М | Направа подложка за кабел с пясък и покр(М) | Поръчка за доставка | 4500059794 | 20 | 4500059794-20 | 220000121835 | 2200 | 0 | Варна |  | P-1-AC-MSLEB-4416200003 | 1 | Аварии | 4500059794-20
| Превоз на материали, механизация и работ | 20 | KM | Превоз на материали, механизация и работ(KM) | Поръчка за доставка | 4500059794 | 20 | 4500059794-20 | 220000121835 | 2200 | 0 | Варна |  | P-1-AC-MSLEB-4416200003 | 1 | Аварии | 4500059794-20
| Направа изкоп - неукрепен | 4.18 | M3 | Направа изкоп - неукрепен(M3) | Поръчка за доставка | 4500059794 | 20 | 4500059794-20 | 220000121835 | 2200 | 0 | Варна |  | P-1-AC-MSLEB-4416200003 | 1 | Аварии | 4500059794-20
| П.не на просека ВЕЛ 20КV с булдозер | 24 | AU | П.не на просека ВЕЛ 20КV с булдозер(AU) | Поръчка за доставка | 4500059818 | 10 | 4500059818-10 | 210500045087 | 2105 | 0 | Добрич |  | P-4-MN-MSLEB-A0002062 | 4 | Ремонтна програма и еднократни планирани мерки | 4500059818-10
| Направа изкоп ІІІ категория 0.8/0.4 в/у | 12 | М | Направа изкоп ІІІ категория 0.8/0.4 в/у(М) | Поръчка за доставка | 4500059603 | 10 | 4500059603-10 | 151410000023 | 1514 | 0 | Варна | 1 |  |  | Инвестиции | 4500059603-10
| Превоз на материали, механизация и работ | 15 | KM | Превоз на материали, механизация и работ(KM) | Поръчка за доставка | 4500059603 | 10 | 4500059603-10 | 151410000023 | 1514 | 0 | Варна | 1 |  |  | Инвестиции | 4500059603-10
1000002 | РАЗКЪРТВАНЕ НА ТРОТОАР-БЕТОНЕН | 33 | M2 | 1000002 РАЗКЪРТВАНЕ НА ТРОТОАР-БЕТОНЕН(M2) | Поръчка за доставка | 4500058169 | 10 | 4500058169-10 | 210500045392 | 2105 | 0 | Добрич |  | P-4-MN-STONB-A0000940 | 4 | Ремонтна програма и еднократни планирани мерки | 4500058169-10
1000197 | M-Ж НА ИЗОЛ. ИНК-20 / ПОЛИMЕРЕН ПОДПОРЕН | 2 | БР | 1000197 M-Ж НА ИЗОЛ. ИНК-20 / ПОЛИMЕРЕН ПОДПОРЕН(БР) | Поръчка за доставка | 4500058188 | 10 | 4500058188-10 | 210500044894 | 2105 | 0 | Добрич |  | P-4-MN-MSLEB-A0001920 | 4 | Ремонтна програма и еднократни планирани мерки | 4500058188-10
1000122 | MОНТАЖ НА АВТОMАТИЧЕН ПРЕДПАЗИТЕЛ НН | 1 | БР | 1000122 MОНТАЖ НА АВТОMАТИЧЕН ПРЕДПАЗИТЕЛ НН(БР) | Поръчка за доставка | 4500058503 | 10 | 4500058503-10 | 151429110083 | 1514 | 9 | Добрич | 2 |  |  | Нови присъединявания | 4500058503-10
1000156 | ИЗПРАВЯНЕ НА СБС НН В РАВНИНЕН ТЕРЕН | 1 | БР | 1000156 ИЗПРАВЯНЕ НА СБС НН В РАВНИНЕН ТЕРЕН(БР) | Поръчка за доставка | 4500058503 | 10 | 4500058503-10 | 151429110083 | 1514 | 9 | Добрич | 2 |  |  | Нови присъединявания | 4500058503-10
1000213 | M-Ж НА ТЕРMОСВИВАЕMИ ТАПИ НА ИЗОЛИРАН ПВ | 4 | БР | 1000213 M-Ж НА ТЕРMОСВИВАЕMИ ТАПИ НА ИЗОЛИРАН ПВ(БР) | Поръчка за доставка | 4500058503 | 10 | 4500058503-10 | 151429110083 | 1514 | 9 | Добрич | 2 |  |  | Нови присъединявания | 4500058503-10
1000219 | M-Ж НА КЛЕMА ОПЪВАТЕЛНА С КОНЗОЛА ЗА УИП | 2 | БР | 1000219 M-Ж НА КЛЕMА ОПЪВАТЕЛНА С КОНЗОЛА ЗА УИП(БР) | Поръчка за доставка | 4500058503 | 10 | 4500058503-10 | 151429110083 | 1514 | 9 | Добрич | 2 |  |  | Нови присъединявания | 4500058503-10
1000220 | M-Ж КЛЕMА ОТКЛ./РАЗКЛОНИТЕЛНА КЪM MРЕЖА | 8 | БР | 1000220 M-Ж КЛЕMА ОТКЛ./РАЗКЛОНИТЕЛНА КЪM MРЕЖА(БР) | Поръчка за доставка | 4500058503 | 10 | 4500058503-10 | 151429110083 | 1514 | 9 | Добрич | 2 |  |  | Нови присъединявания | 4500058503-10
1000239 | ТЕГЛЕНЕ НА УСУКАН ПРОВОДНИК ДО 3Х35+54,6 | 37 | М | 1000239 ТЕГЛЕНЕ НА УСУКАН ПРОВОДНИК ДО 3Х35+54,6(М) | Поръчка за доставка | 4500058503 | 10 | 4500058503-10 | 151429110083 | 1514 | 9 | Добрич | 2 |  |  | Нови присъединявания | 4500058503-10
1000269 | НАПРАВА ЗАЗЕMЛЕНИЕ С ЕДИН КОЛ | 1 | БР | 1000269 НАПРАВА ЗАЗЕMЛЕНИЕ С ЕДИН КОЛ(БР) | Поръчка за доставка | 4500058503 | 10 | 4500058503-10 | 151429110083 | 1514 | 9 | Добрич | 2 |  |  | Нови присъединявания | 4500058503-10
1000271 | ИЗMЕРВАНЕ НА ЗАЗЕMЛЕНИЕ НА ТОЧКА | 1 | БР | 1000271 ИЗMЕРВАНЕ НА ЗАЗЕMЛЕНИЕ НА ТОЧКА(БР) | Поръчка за доставка | 4500058503 | 10 | 4500058503-10 | 151429110083 | 1514 | 9 | Добрич | 2 |  |  | Нови присъединявания | 4500058503-10
1000281 | ТРАНСП. НА M-ЛИ ОТ СКЛАД НА ВЪЗЛОЖИТЕЛЯ | 1 | % | 1000281 ТРАНСП. НА M-ЛИ ОТ СКЛАД НА ВЪЗЛОЖИТЕЛЯ(%) | Поръчка за доставка | 4500058503 | 10 | 4500058503-10 | 151429110083 | 1514 | 9 | Добрич | 2 |  |  | Нови присъединявания | 4500058503-10
1000282 | ТРАНСПОРТИРАНЕ НА СБС ОТ СКЛАД ВЪЗЛОЖИТ | 60 | KM | 1000282 ТРАНСПОРТИРАНЕ НА СБС ОТ СКЛАД ВЪЗЛОЖИТ(KM) | Поръчка за доставка | 4500058503 | 10 | 4500058503-10 | 151429110083 | 1514 | 9 | Добрич | 2 |  |  | Нови присъединявания | 4500058503-10
1000319 | М-Ж НА ЗАЗЕМИТЕЛНА ШИНА ПО СТЕНА /К-Я | 6 | М | 1000319 М-Ж НА ЗАЗЕМИТЕЛНА ШИНА ПО СТЕНА /К-Я(М) | Поръчка за доставка | 4500058503 | 10 | 4500058503-10 | 151429110083 | 1514 | 9 | Добрич | 2 |  |  | Нови присъединявания | 4500058503-10
1000053 | ПОЛАГАНЕ PVC ТРЪБИ Ф110 В ИЗКОП | 3 | М | 1000053 ПОЛАГАНЕ PVC ТРЪБИ Ф110 В ИЗКОП(М) | Поръчка за доставка | 4500058504 | 10 | 4500058504-10 | 151429210063 | 1514 | 9 | Добрич | 2 |  |  | Нови присъединявания | 4500058504-10
1000065 | MОНТАЖ НА ГОФРИРАНА ТРЪБА | 4 | М | 1000065 MОНТАЖ НА ГОФРИРАНА ТРЪБА(М) | Поръчка за доставка | 4500058504 | 10 | 4500058504-10 | 151429210063 | 1514 | 9 | Добрич | 2 |  |  | Нови присъединявания | 4500058504-10
1000053 | ПОЛАГАНЕ PVC ТРЪБИ Ф110 В ИЗКОП | 44 | М | 1000053 ПОЛАГАНЕ PVC ТРЪБИ Ф110 В ИЗКОП(М) | Поръчка за доставка | 4500057823 | 10 | 4500057823-10 | 151419421592 | 1514 | 9 | Варна | 1 |  |  | Нови присъединявания | 4500057823-10
1000289 | ДОСТАВКА НА ПЯСЪК | 1 | M3 | 1000289 ДОСТАВКА НА ПЯСЪК(M3) | Поръчка за доставка | 4500057823 | 10 | 4500057823-10 | 151419421592 | 1514 | 9 | Варна | 1 |  |  | Нови присъединявания | 4500057823-10
1000280 | НАТОВАРВАНЕ И ИЗВОЗВАНЕ НА СТРОИТ. ОТП-И | 0.3 | M3 | 1000280 НАТОВАРВАНЕ И ИЗВОЗВАНЕ НА СТРОИТ. ОТП-И(M3) | Поръчка за доставка | 4500058735 | 20 | 4500058735-20 | 220000125360 | 2200 | 0 | Г. Оряховица |  | P-3-AC-STONB-4413300003 | 3 | Аварии | 4500058735-20
1000000 | НАПРАВА НА ШУРФОВЕ 1/0.8/0.6 | 1 | БР | 1000000 НАПРАВА НА ШУРФОВЕ 1/0.8/0.6(БР) | Поръчка за доставка | 4500058735 | 30 | 4500058735-30 | 220000126088 | 2200 | 0 | Г. Оряховица |  | P-3-AC-STONB-4413300003 | 3 | Аварии | 4500058735-30
1000003 | РАЗКЪРТВАНЕ ТРОТОАР С ТРОТОАРНИ ПЛОЧКИ | 2 | M2 | 1000003 РАЗКЪРТВАНЕ ТРОТОАР С ТРОТОАРНИ ПЛОЧКИ(M2) | Поръчка за доставка | 4500058735 | 30 | 4500058735-30 | 220000126088 | 2200 | 0 | Г. Оряховица |  | P-3-AC-STONB-4413300003 | 3 | Аварии | 4500058735-30
1000009 | ВЪЗСТАНОВЯВАНЕ ТРОТОАР С ПЛОЧКИ-СТРАРИ | 2 | M2 | 1000009 ВЪЗСТАНОВЯВАНЕ ТРОТОАР С ПЛОЧКИ-СТРАРИ(M2) | Поръчка за доставка | 4500058735 | 30 | 4500058735-30 | 220000126088 | 2200 | 0 | Г. Оряховица |  | P-3-AC-STONB-4413300003 | 3 | Аварии | 4500058735-30
1000020 | Н-ВА ИЗКОП ІІІ К-Я 0.8/0.6 В/У КАБЕЛ | 3.5 | М | 1000020 Н-ВА ИЗКОП ІІІ К-Я 0.8/0.6 В/У КАБЕЛ(М) | Поръчка за доставка | 4500058735 | 30 | 4500058735-30 | 220000126088 | 2200 | 0 | Г. Оряховица |  | P-3-AC-STONB-4413300003 | 3 | Аварии | 4500058735-30
1000058 | Н-ВА ПОДЛ С ПЯСЪК И PVC ЛЕНТА ЗА 1 К-Л | 3.5 | М | 1000058 Н-ВА ПОДЛ С ПЯСЪК И PVC ЛЕНТА ЗА 1 К-Л(М) | Поръчка за доставка | 4500058735 | 30 | 4500058735-30 | 220000126088 | 2200 | 0 | Г. Оряховица |  | P-3-AC-STONB-4413300003 | 3 | Аварии | 4500058735-30
1000071 | ЗАСИПВАНЕ НА КОЛЕКТОР С ПЯСЪК | 0.5 | M3 | 1000071 ЗАСИПВАНЕ НА КОЛЕКТОР С ПЯСЪК(M3) | Поръчка за доставка | 4500058735 | 30 | 4500058735-30 | 220000126088 | 2200 | 0 | Г. Оряховица |  | P-3-AC-STONB-4413300003 | 3 | Аварии | 4500058735-30
1000280 | НАТОВАРВАНЕ И ИЗВОЗВАНЕ НА СТРОИТ. ОТП-И | 0.5 | M3 | 1000280 НАТОВАРВАНЕ И ИЗВОЗВАНЕ НА СТРОИТ. ОТП-И(M3) | Поръчка за доставка | 4500058735 | 30 | 4500058735-30 | 220000126088 | 2200 | 0 | Г. Оряховица |  | P-3-AC-STONB-4413300003 | 3 | Аварии | 4500058735-30
1000288 | Н-ВА НА СТОMАНЕНА КОНСТР. /ВКЛ. БОЯД./ | 12 | КГ | 1000288 Н-ВА НА СТОMАНЕНА КОНСТР. /ВКЛ. БОЯД./(КГ) | Поръчка за доставка | 4500058058 | 10 | 4500058058-10 | 151419220782 | 1514 | 9 | Варна | 1 |  |  | Нови присъединявания | 4500058058-10
1000005 | РАЗКЪРТВАНЕ НА АСФАЛТОВА НАСТИЛКА | 2.24 | M2 | 1000005 РАЗКЪРТВАНЕ НА АСФАЛТОВА НАСТИЛКА(M2) | Поръчка за доставка | 4500058341 | 10 | 4500058341-10 | 210500045397 | 2105 | 0 | Търговище |  | P-8-MN-STONB-A0000949 | 8 | Ремонтна програма и еднократни планирани мерки | 4500058341-10
1000008 | ВЪЗСТАНОВЯВАНЕ НА ТРОТОАР С ПЛОЧКИ-НОВИ | 9 | M2 | 1000008 ВЪЗСТАНОВЯВАНЕ НА ТРОТОАР С ПЛОЧКИ-НОВИ(M2) | Поръчка за доставка | 4500058341 | 10 | 4500058341-10 | 210500045397 | 2105 | 0 | Търговище |  | P-8-MN-STONB-A0000949 | 8 | Ремонтна програма и еднократни планирани мерки | 4500058341-10
1000280 | НАТОВАРВАНЕ И ИЗВОЗВАНЕ НА СТРОИТ. ОТП-И | 0.5 | M3 | 1000280 НАТОВАРВАНЕ И ИЗВОЗВАНЕ НА СТРОИТ. ОТП-И(M3) | Поръчка за доставка | 4500058554 | 100 | 4500058554-100 | 210500045913 | 2105 | 0 | Добрич |  | P-4-AE-STONB-4417300003 | 4 | Ремонтна програма и еднократни планирани мерки | 4500058554-100
1000290 | ДОСТАВКА НА БЕТОН | 0.5 | M3 | 1000290 ДОСТАВКА НА БЕТОН(M3) | Поръчка за доставка | 4500058554 | 100 | 4500058554-100 | 210500045913 | 2105 | 0 | Добрич |  | P-4-AE-STONB-4417300003 | 4 | Ремонтна програма и еднократни планирани мерки | 4500058554-100
1000018 | Н-ВА ИЗКОП ІІІ К-Я 0.8/0.4 В/У КАБЕЛ | 1 | М | 1000018 Н-ВА ИЗКОП ІІІ К-Я 0.8/0.4 В/У КАБЕЛ(М) | Поръчка за доставка | 4500058554 | 110 | 4500058554-110 | 210500045634 | 2105 | 0 | Добрич |  | P-4-AE-STONB-4417300004 | 4 | Ремонтна програма и еднократни планирани мерки | 4500058554-110
1000059 | Н-ВА ПОДЛ С ПЯСЪК И PVC ЛЕНТА ЗА>1К-Л | 1 | М | 1000059 Н-ВА ПОДЛ С ПЯСЪК И PVC ЛЕНТА ЗА>1К-Л(М) | Поръчка за доставка | 4500058554 | 110 | 4500058554-110 | 210500045634 | 2105 | 0 | Добрич |  | P-4-AE-STONB-4417300004 | 4 | Ремонтна програма и еднократни планирани мерки | 4500058554-110
1000071 | ЗАСИПВАНЕ НА КОЛЕКТОР С ПЯСЪК | 0.5 | M3 | 1000071 ЗАСИПВАНЕ НА КОЛЕКТОР С ПЯСЪК(M3) | Поръчка за доставка | 4500058554 | 110 | 4500058554-110 | 210500045634 | 2105 | 0 | Добрич |  | P-4-AE-STONB-4417300004 | 4 | Ремонтна програма и еднократни планирани мерки | 4500058554-110
1000280 | НАТОВАРВАНЕ И ИЗВОЗВАНЕ НА СТРОИТ. ОТП-И | 0.5 | M3 | 1000280 НАТОВАРВАНЕ И ИЗВОЗВАНЕ НА СТРОИТ. ОТП-И(M3) | Поръчка за доставка | 4500058554 | 110 | 4500058554-110 | 210500045634 | 2105 | 0 | Добрич |  | P-4-AE-STONB-4417300004 | 4 | Ремонтна програма и еднократни планирани мерки | 4500058554-110
1000022 | Н-ВА ИЗКОП ІІІ К-Я 0.8/0.8 В/У КАБЕЛ | 2.5 | М | 1000022 Н-ВА ИЗКОП ІІІ К-Я 0.8/0.8 В/У КАБЕЛ(М) | Поръчка за доставка | 4500058554 | 120 | 4500058554-120 | 210500045911 | 2105 | 0 | Добрич |  | P-4-AE-STONB-4417300003 | 4 | Ремонтна програма и еднократни планирани мерки | 4500058554-120
1000059 | Н-ВА ПОДЛ С ПЯСЪК И PVC ЛЕНТА ЗА>1К-Л | 2.5 | М | 1000059 Н-ВА ПОДЛ С ПЯСЪК И PVC ЛЕНТА ЗА>1К-Л(М) | Поръчка за доставка | 4500058554 | 120 | 4500058554-120 | 210500045911 | 2105 | 0 | Добрич |  | P-4-AE-STONB-4417300003 | 4 | Ремонтна програма и еднократни планирани мерки | 4500058554-120
1000071 | ЗАСИПВАНЕ НА КОЛЕКТОР С ПЯСЪК | 0.5 | M3 | 1000071 ЗАСИПВАНЕ НА КОЛЕКТОР С ПЯСЪК(M3) | Поръчка за доставка | 4500058554 | 120 | 4500058554-120 | 210500045911 | 2105 | 0 | Добрич |  | P-4-AE-STONB-4417300003 | 4 | Ремонтна програма и еднократни планирани мерки | 4500058554-120
1000280 | НАТОВАРВАНЕ И ИЗВОЗВАНЕ НА СТРОИТ. ОТП-И | 0.5 | M3 | 1000280 НАТОВАРВАНЕ И ИЗВОЗВАНЕ НА СТРОИТ. ОТП-И(M3) | Поръчка за доставка | 4500058554 | 120 | 4500058554-120 | 210500045911 | 2105 | 0 | Добрич |  | P-4-AE-STONB-4417300003 | 4 | Ремонтна програма и еднократни планирани мерки | 4500058554-120
| Боядисване на СРС | 1 | БР | Боядисване на СРС(БР) | Поръчка за доставка | 4500052042 | 20 | 4500052042-20 | 151470000802 | 1514 | 0 | Г. Оряховица | 7 |  |  | Инвестиции | 4500052042-20
1000271 | ИЗMЕРВАНЕ НА ЗАЗЕMЛЕНИЕ НА ТОЧКА | 1 | БР | 1000271 ИЗMЕРВАНЕ НА ЗАЗЕMЛЕНИЕ НА ТОЧКА(БР) | Поръчка за доставка | 4500058645 | 10 | 4500058645-10 | 210500044841 | 2105 | 0 | Търговище |  | P-8-MN-STONB-A0000390 | 8 | Ремонтна програма и еднократни планирани мерки | 4500058645-10
1000271 | ИЗMЕРВАНЕ НА ЗАЗЕMЛЕНИЕ НА ТОЧКА | 1 | БР | 1000271 ИЗMЕРВАНЕ НА ЗАЗЕMЛЕНИЕ НА ТОЧКА(БР) | Поръчка за доставка | 4500058533 | 10 | 4500058533-10 | 210500044824 | 2105 | 0 | Търговище |  | P-8-MN-STONB-A0000388 | 8 | Ремонтна програма и еднократни планирани мерки | 4500058533-10
| ТАКСИ | 1 | AU | ТАКСИ(AU) | Поръчка за доставка | 4500059357 | 10 | 4500059357-10 | 151419408583 | 1514 | 9 | Варна | 1 |  |  | Нови присъединявания | 4500059357-10
| Проектиране на каб.линии до35kV до 100 | 1 | БР | Проектиране на каб.линии до35kV до 100(БР) | Поръчка за доставка | 4500059358 | 10 | 4500059358-10 | 151419408593 | 1514 | 9 | Варна | 1 |  |  | Нови присъединявания | 4500059358-10
| Проектиране на касета | 1 | БР | Проектиране на касета(БР) | Поръчка за доставка | 4500059358 | 10 | 4500059358-10 | 151419408593 | 1514 | 9 | Варна | 1 |  |  | Нови присъединявания | 4500059358-10
| План за временна организация на движение | 1 | БР | План за временна организация на движение(БР) | Поръчка за доставка | 4500059358 | 10 | 4500059358-10 | 151419408593 | 1514 | 9 | Варна | 1 |  |  | Нови присъединявания | 4500059358-10
| План за безопасност и здр. при работа КЛ | 1 | БР | План за безопасност и здр. при работа КЛ(БР) | Поръчка за доставка | 4500059358 | 10 | 4500059358-10 | 151419408593 | 1514 | 9 | Варна | 1 |  |  | Нови присъединявания | 4500059358-10
| Съгласуване на скици А4 /вклю. такси/ | 1 | БР | Съгласуване на скици А4 /вклю. такси/(БР) | Поръчка за доставка | 4500059358 | 10 | 4500059358-10 | 151419408593 | 1514 | 9 | Варна | 1 |  |  | Нови присъединявания | 4500059358-10
| Геодезичен проект за линеен обект КЛ* | 1 | Ч | Геодезичен проект за линеен обект КЛ*(Ч) | Поръчка за доставка | 4500059358 | 10 | 4500059358-10 | 151419408593 | 1514 | 9 | Варна | 1 |  |  | Нови присъединявания | 4500059358-10
| Наб-е на кадастрални подложки/вклю. такс | 2 | БР | Наб-е на кадастрални подложки/вклю. такс(БР) | Поръчка за доставка | 4500059358 | 10 | 4500059358-10 | 151419408593 | 1514 | 9 | Варна | 1 |  |  | Нови присъединявания | 4500059358-10
| Авторски надзор по време на строителство | 1 | БР | Авторски надзор по време на строителство(БР) | Поръчка за доставка | 4500059358 | 10 | 4500059358-10 | 151419408593 | 1514 | 9 | Варна | 1 |  |  | Нови присъединявания | 4500059358-10
| Съгласуване на проект с Държавни и общин | 1 | БР | Съгласуване на проект с Държавни и общин(БР) | Поръчка за доставка | 4500059358 | 10 | 4500059358-10 | 151419408593 | 1514 | 9 | Варна | 1 |  |  | Нови присъединявания | 4500059358-10
| ТАКСИ | 1 | AU | ТАКСИ(AU) | Поръчка за доставка | 4500059358 | 10 | 4500059358-10 | 151419408593 | 1514 | 9 | Варна | 1 |  |  | Нови присъединявания | 4500059358-10
| Проектиране на каб.линии до35kV до 100 | 2 | БР | Проектиране на каб.линии до35kV до 100(БР) | Поръчка за доставка | 4500059359 | 10 | 4500059359-10 | 151419508493 | 1514 | 9 | Варна | 1 |  |  | Нови присъединявания | 4500059359-10
| Проектиране на касета | 1 | БР | Проектиране на касета(БР) | Поръчка за доставка | 4500059359 | 10 | 4500059359-10 | 151419508493 | 1514 | 9 | Варна | 1 |  |  | Нови присъединявания | 4500059359-10
| Доставка и монтаж на кабелни марки | 14 | БР | ДОСТАВКА И МОНТАЖ НА КАБЕЛНИ МАРКИ(БР) | Поръчка за доставка | 4530003069 | 20 | 4530003069-20 | 151410000293 | 1514 | 0 | Варна | 1 |  |  | Инвестиции | 4530003069-20
| Направа на кабелна глава СрН, комплект з | 2 | БР | Направа на кабелна глава СрН, комплект з(БР) | Поръчка за доставка | 4530003069 | 20 | 4530003069-20 | 151410000293 | 1514 | 0 | Варна | 1 |  |  | Инвестиции | 4530003069-20
| Монтаж на трафомашина до 400KVA включите | 1 | БР | Монтаж на трафомашина до 400KVA включите(БР) | Поръчка за доставка | 4530003069 | 20 | 4530003069-20 | 151410000293 | 1514 | 0 | Варна | 1 |  |  | Инвестиции | 4530003069-20
| Направа заземление с два кола | 2 | БР | НАПРАВА ЗАЗЕМЛЕНИЕ С ДВА КОЛА(БР) | Поръчка за доставка | 4530003069 | 20 | 4530003069-20 | 151410000293 | 1514 | 0 | Варна | 1 |  |  | Инвестиции | 4530003069-20
| Измерване на заземление на точка | 1 | БР | Измерване на заземление на точка(БР) | Поръчка за доставка | 4530003069 | 20 | 4530003069-20 | 151410000293 | 1514 | 0 | Варна | 1 |  |  | Инвестиции | 4530003069-20
1000009 | ВЪЗСТАНОВЯВАНЕ ТРОТОАР С ПЛОЧКИ-СТРАРИ | 3.6 | M2 | 1000009 ВЪЗСТАНОВЯВАНЕ ТРОТОАР С ПЛОЧКИ-СТРАРИ(M2) | Поръчка за доставка | 4500058097 | 10 | 4500058097-10 | 210500045364 | 2105 | 0 | Добрич |  | P-4-MN-STONB-A0000888 | 4 | Ремонтна програма и еднократни планирани мерки | 4500058097-10
1000078 | ПОЛАГАНЕ КАБЕЛ В ИЗКОП>3Х120 MM?? ВКЛ | 3 | М | 1000078 ПОЛАГАНЕ КАБЕЛ В ИЗКОП>3Х120 MM?? ВКЛ(М) | Поръчка за доставка | 4500058097 | 10 | 4500058097-10 | 210500045364 | 2105 | 0 | Добрич |  | P-4-MN-STONB-A0000888 | 4 | Ремонтна програма и еднократни планирани мерки | 4500058097-10
1000100 | ПОДВЪРЗВАНЕ К-Л КЪM СЪЩ. ТАБЛО/СЪОРЖ. | 1 | БР | 1000100 ПОДВЪРЗВАНЕ К-Л КЪM СЪЩ. ТАБЛО/СЪОРЖ.(БР) | Поръчка за доставка | 4500058097 | 10 | 4500058097-10 | 210500045364 | 2105 | 0 | Добрич |  | P-4-MN-STONB-A0000888 | 4 | Ремонтна програма и еднократни планирани мерки | 4500058097-10
1000081 | ИЗТЕГЛЯНЕ КАБЕЛ В ТРЪБА ДО 3Х50 MM2 ВКЛ | 4 | М | 1000081 ИЗТЕГЛЯНЕ КАБЕЛ В ТРЪБА ДО 3Х50 MM2 ВКЛ(М) | Поръчка за доставка | 4500058504 | 10 | 4500058504-10 | 151429210063 | 1514 | 9 | Добрич | 2 |  |  | Нови присъединявания | 4500058504-10
1000082 | ИЗТЕГЛЯНЕ КАБЕЛ В ТРЪБА ДО 3Х95 MM2 ВКЛ | 4 | М | 1000082 ИЗТЕГЛЯНЕ КАБЕЛ В ТРЪБА ДО 3Х95 MM2 ВКЛ(М) | Поръчка за доставка | 4500058504 | 10 | 4500058504-10 | 151429210063 | 1514 | 9 | Добрич | 2 |  |  | Нови присъединявания | 4500058504-10
1000095 | Н-ВА KM НАД 3Х95+50MM24Х95 MM2ВКЛЗА4ЖИЛА | 3 | БР | 1000095 Н-ВА KM НАД 3Х95+50MM24Х95 MM2ВКЛЗА4ЖИЛА(БР) | Поръчка за доставка | 4500058504 | 10 | 4500058504-10 | 151429210063 | 1514 | 9 | Добрич | 2 |  |  | Нови присъединявания | 4500058504-10
1000100 | ПОДВЪРЗВАНЕ К-Л КЪM СЪЩ. ТАБЛО/СЪОРЖ. | 8 | БР | 1000100 ПОДВЪРЗВАНЕ К-Л КЪM СЪЩ. ТАБЛО/СЪОРЖ.(БР) | Поръчка за доставка | 4500058504 | 10 | 4500058504-10 | 151429210063 | 1514 | 9 | Добрич | 2 |  |  | Нови присъединявания | 4500058504-10
1000104 | MОНТАЖ ШК | 1 | БР | 1000104 MОНТАЖ ШК(БР) | Поръчка за доставка | 4500058504 | 10 | 4500058504-10 | 151429210063 | 1514 | 9 | Добрич | 2 |  |  | Нови присъединявания | 4500058504-10
1000105 | ДЕMОНТАЖ НА ШК | 1 | БР | 1000105 ДЕMОНТАЖ НА ШК(БР) | Поръчка за доставка | 4500058504 | 10 | 4500058504-10 | 151429210063 | 1514 | 9 | Добрич | 2 |  |  | Нови присъединявания | 4500058504-10
1000110 | M-Ж ТАБЛО ДО 5 ЕЛЕКТРОMЕРА ВКЛ. НА СТЕНА | 2 | БР | 1000110 M-Ж ТАБЛО ДО 5 ЕЛЕКТРОMЕРА ВКЛ. НА СТЕНА(БР) | Поръчка за доставка | 4500058504 | 10 | 4500058504-10 | 151429210063 | 1514 | 9 | Добрич | 2 |  |  | Нови присъединявания | 4500058504-10
1000114 | ДЕMОНТАЖ НА ТАБЛО | 1 | БР | 1000114 ДЕMОНТАЖ НА ТАБЛО(БР) | Поръчка за доставка | 4500058504 | 10 | 4500058504-10 | 151429210063 | 1514 | 9 | Добрич | 2 |  |  | Нови присъединявания | 4500058504-10
1000122 | MОНТАЖ НА АВТОMАТИЧЕН ПРЕДПАЗИТЕЛ НН | 2 | БР | 1000122 MОНТАЖ НА АВТОMАТИЧЕН ПРЕДПАЗИТЕЛ НН(БР) | Поръчка за доставка | 4500058504 | 10 | 4500058504-10 | 151429210063 | 1514 | 9 | Добрич | 2 |  |  | Нови присъединявания | 4500058504-10
1000270 | НАПРАВА ЗАЗЕMЛЕНИЕ С ДВА КОЛА | 1 | БР | 1000270 НАПРАВА ЗАЗЕMЛЕНИЕ С ДВА КОЛА(БР) | Поръчка за доставка | 4500058504 | 10 | 4500058504-10 | 151429210063 | 1514 | 9 | Добрич | 2 |  |  | Нови присъединявания | 4500058504-10
1000271 | ИЗMЕРВАНЕ НА ЗАЗЕMЛЕНИЕ НА ТОЧКА | 1 | БР | 1000271 ИЗMЕРВАНЕ НА ЗАЗЕMЛЕНИЕ НА ТОЧКА(БР) | Поръчка за доставка | 4500058504 | 10 | 4500058504-10 | 151429210063 | 1514 | 9 | Добрич | 2 |  |  | Нови присъединявания | 4500058504-10
| Изготвяне на компл. доклад за КЛ/ЕП | 1 | БР | Изготвяне на компл. доклад за КЛ/ЕП(БР) | Поръчка за доставка | 4500059952 | 10 | 4500059952-10 | 151419405143 | 1514 | 9 | Варна | 1 |  |  | Нови присъединявания | 4500059952-10
| Изготвяне пл-л за трасиране и даване СЛ | 6 | БР | Изготвяне пл-л за трасиране и даване СЛ(БР) | Поръчка за доставка | 4500059952 | 10 | 4500059952-10 | 151419405143 | 1514 | 9 | Варна | 1 |  |  | Нови присъединявания | 4500059952-10
| Упражняване на строителен надзор КЛ/ЕП | 1 | БР | Упражняване на строителен надзор КЛ/ЕП(БР) | Поръчка за доставка | 4500059952 | 10 | 4500059952-10 | 151419405143 | 1514 | 9 | Варна | 1 |  |  | Нови присъединявания | 4500059952-10
| З-не изготвяне на цифров модел,чл.52 | 1 | БР | З-не изготвяне на цифров модел,чл.52(БР) | Поръчка за доставка | 4500059952 | 10 | 4500059952-10 | 151419405143 | 1514 | 9 | Варна | 1 |  |  | Нови присъединявания | 4500059952-10
| Предоставяне на резултатите UTM / WGS 84 | 1 | БР | Предоставяне на резултатите UTM / WGS 84(БР) | Поръчка за доставка | 4500059952 | 10 | 4500059952-10 | 151419405143 | 1514 | 9 | Варна | 1 |  |  | Нови присъединявания | 4500059952-10
| Изготвяне на компл. доклад за КЛ/ЕП | 1 | БР | Изготвяне на компл. доклад за КЛ/ЕП(БР) | Поръчка за доставка | 4500059953 | 10 | 4500059953-10 | 151419504283 | 1514 | 9 | Варна | 1 |  |  | Нови присъединявания | 4500059953-10
| Изготвяне пл-л за трасиране и даване СЛ | 13 | БР | Изготвяне пл-л за трасиране и даване СЛ(БР) | Поръчка за доставка | 4500059953 | 10 | 4500059953-10 | 151419504283 | 1514 | 9 | Варна | 1 |  |  | Нови присъединявания | 4500059953-10
| Упражняване на строителен надзор КЛ/ЕП | 1 | БР | Упражняване на строителен надзор КЛ/ЕП(БР) | Поръчка за доставка | 4500059953 | 10 | 4500059953-10 | 151419504283 | 1514 | 9 | Варна | 1 |  |  | Нови присъединявания | 4500059953-10
| З-не изготвяне на цифров модел,чл.52 | 1 | БР | З-не изготвяне на цифров модел,чл.52(БР) | Поръчка за доставка | 4500059953 | 10 | 4500059953-10 | 151419504283 | 1514 | 9 | Варна | 1 |  |  | Нови присъединявания | 4500059953-10
| Предоставяне на резултатите UTM / WGS 84 | 1 | БР | Предоставяне на резултатите UTM / WGS 84(БР) | Поръчка за доставка | 4500059953 | 10 | 4500059953-10 | 151419504283 | 1514 | 9 | Варна | 1 |  |  | Нови присъединявания | 4500059953-10
| Изготвяне на компл. доклад за КЛ/ЕП | 1 | БР | Изготвяне на компл. доклад за КЛ/ЕП(БР) | Поръчка за доставка | 4500059954 | 10 | 4500059954-10 | 151419409403 | 1514 | 9 | Варна | 1 |  |  | Нови присъединявания | 4500059954-10
1000000 | НАПРАВА НА ШУРФОВЕ 1/0.8/0.6 | 2 | БР | 1000000 НАПРАВА НА ШУРФОВЕ 1/0.8/0.6(БР) | Поръчка за доставка | 4500058594 | 20 | 4500058594-20 | 151439501683 | 1514 | 9 | Шумен | 3 |  |  | Нови присъединявания | 4500058594-20
1000271 | ИЗMЕРВАНЕ НА ЗАЗЕMЛЕНИЕ НА ТОЧКА | 1 | БР | 1000271 ИЗMЕРВАНЕ НА ЗАЗЕMЛЕНИЕ НА ТОЧКА(БР) | Поръчка за доставка | 4500058705 | 10 | 4500058705-10 | 210500044804 | 2105 | 0 | Търговище |  | P-8-MN-STONB-A0000386 | 8 | Ремонтна програма и еднократни планирани мерки | 4500058705-10
| План за временна организация на движение | 1 | БР | План за временна организация на движение(БР) | Поръчка за доставка | 4500059359 | 10 | 4500059359-10 | 151419508493 | 1514 | 9 | Варна | 1 |  |  | Нови присъединявания | 4500059359-10
| План за безопасност и здр. при работа КЛ | 1 | БР | План за безопасност и здр. при работа КЛ(БР) | Поръчка за доставка | 4500059359 | 10 | 4500059359-10 | 151419508493 | 1514 | 9 | Варна | 1 |  |  | Нови присъединявания | 4500059359-10
| Съгласуване на скици А4 /вклю. такси/ | 1 | БР | Съгласуване на скици А4 /вклю. такси/(БР) | Поръчка за доставка | 4500059359 | 10 | 4500059359-10 | 151419508493 | 1514 | 9 | Варна | 1 |  |  | Нови присъединявания | 4500059359-10
| Геодезичен проект за линеен обект КЛ* | 1 | Ч | Геодезичен проект за линеен обект КЛ*(Ч) | Поръчка за доставка | 4500059359 | 10 | 4500059359-10 | 151419508493 | 1514 | 9 | Варна | 1 |  |  | Нови присъединявания | 4500059359-10
| Наб-е на кадастрални подложки/вклю. такс | 1 | БР | Наб-е на кадастрални подложки/вклю. такс(БР) | Поръчка за доставка | 4500059359 | 10 | 4500059359-10 | 151419508493 | 1514 | 9 | Варна | 1 |  |  | Нови присъединявания | 4500059359-10
| Авторски надзор по време на строителство | 1 | БР | Авторски надзор по време на строителство(БР) | Поръчка за доставка | 4500059359 | 10 | 4500059359-10 | 151419508493 | 1514 | 9 | Варна | 1 |  |  | Нови присъединявания | 4500059359-10
| Съгласуване на проект с Държавни и общин | 1 | БР | Съгласуване на проект с Държавни и общин(БР) | Поръчка за доставка | 4500059359 | 10 | 4500059359-10 | 151419508493 | 1514 | 9 | Варна | 1 |  |  | Нови присъединявания | 4500059359-10
| ТАКСИ | 1 | AU | ТАКСИ(AU) | Поръчка за доставка | 4500059359 | 10 | 4500059359-10 | 151419508493 | 1514 | 9 | Варна | 1 |  |  | Нови присъединявания | 4500059359-10
1000001 | НАПРАВА НА ШУРФОВЕ 1.1/1/0.6 | 1 | БР | 1000001 НАПРАВА НА ШУРФОВЕ 1.1/1/0.6(БР) | Поръчка за доставка | 4500058575 | 10 | 4500058575-10 | 151419208553 | 1514 | 9 | Варна | 1 |  |  | Нови присъединявания | 4500058575-10
1000002 | РАЗКЪРТВАНЕ НА ТРОТОАР-БЕТОНЕН | 2 | M2 | 1000002 РАЗКЪРТВАНЕ НА ТРОТОАР-БЕТОНЕН(M2) | Поръчка за доставка | 4500058575 | 10 | 4500058575-10 | 151419208553 | 1514 | 9 | Варна | 1 |  |  | Нови присъединявания | 4500058575-10
1000007 | ВЪЗСТАНОВЯВАНЕ НА ТРОТОАР-БЕТОНЕН | 2 | M2 | 1000007 ВЪЗСТАНОВЯВАНЕ НА ТРОТОАР-БЕТОНЕН(M2) | Поръчка за доставка | 4500058575 | 10 | 4500058575-10 | 151419208553 | 1514 | 9 | Варна | 1 |  |  | Нови присъединявания | 4500058575-10
1000018 | Н-ВА ИЗКОП ІІІ К-Я 0.8/0.4 В/У КАБЕЛ | 4 | М | 1000018 Н-ВА ИЗКОП ІІІ К-Я 0.8/0.4 В/У КАБЕЛ(М) | Поръчка за доставка | 4500058575 | 10 | 4500058575-10 | 151419208553 | 1514 | 9 | Варна | 1 |  |  | Нови присъединявания | 4500058575-10
1000065 | MОНТАЖ НА ГОФРИРАНА ТРЪБА | 4 | М | 1000065 MОНТАЖ НА ГОФРИРАНА ТРЪБА(М) | Поръчка за доставка | 4500058575 | 10 | 4500058575-10 | 151419208553 | 1514 | 9 | Варна | 1 |  |  | Нови присъединявания | 4500058575-10
1000070 | ИЗКОПАВАНЕ НА ШАХТИ ЗА MУФИ | 1 | БР | 1000070 ИЗКОПАВАНЕ НА ШАХТИ ЗА MУФИ(БР) | Поръчка за доставка | 4500058575 | 10 | 4500058575-10 | 151419208553 | 1514 | 9 | Варна | 1 |  |  | Нови присъединявания | 4500058575-10
1000076 | ПОЛАГАНЕ НА КАБЕЛ В ИЗКОП ДО 3Х50 MM ВКЛ | 5 | М | 1000076 ПОЛАГАНЕ НА КАБЕЛ В ИЗКОП ДО 3Х50 MM ВКЛ(М) | Поръчка за доставка | 4500058575 | 10 | 4500058575-10 | 151419208553 | 1514 | 9 | Варна | 1 |  |  | Нови присъединявания | 4500058575-10
| Изпитване и наладка на силов трансформат | 1 | БР | Изпитване и наладка на силов трансформат(БР) | Поръчка за доставка | 4530003069 | 20 | 4530003069-20 | 151410000293 | 1514 | 0 | Варна | 1 |  |  | Инвестиции | 4530003069-20
| Изпитване и наладка на модул от КРУ | 1 | БР | Изпитване и наладка на модул от КРУ(БР) | Поръчка за доставка | 4530003069 | 20 | 4530003069-20 | 151410000293 | 1514 | 0 | Варна | 1 |  |  | Инвестиции | 4530003069-20
| Натоварване и извозване на строителни от | 10.5 | M3 | Натоварване и извозване на строителни от(M3) | Поръчка за доставка | 4530003069 | 20 | 4530003069-20 | 151410000293 | 1514 | 0 | Варна | 1 |  |  | Инвестиции | 4530003069-20
| Транспорт на материали от склад на Възло | 1 | % | Транспорт на материали от склад на възло(%) | Поръчка за доставка | 4530003069 | 20 | 4530003069-20 | 151410000293 | 1514 | 0 | Варна | 1 |  |  | Инвестиции | 4530003069-20
| Доставка на пясък | 3 | M3 | ДОСТАВКА НА ПЯСЪК(M3) | Поръчка за доставка | 4530003069 | 20 | 4530003069-20 | 151410000293 | 1514 | 0 | Варна | 1 |  |  | Инвестиции | 4530003069-20
| Полагане на заземителна шина в изкоп /тр | 13 | М | Полагане на заземителна шина в изкоп /тр(М) | Поръчка за доставка | 4530003069 | 20 | 4530003069-20 | 151410000293 | 1514 | 0 | Варна | 1 |  |  | Инвестиции | 4530003069-20
| Направа на изкоп за БКТП /труд/ | 13.94 | M3 | Направа на изкоп за БКТП /труд/(M3) | Поръчка за доставка | 4530003069 | 20 | 4530003069-20 | 151410000293 | 1514 | 0 | Варна | 1 |  |  | Инвестиции | 4530003069-20
| Разстилане и трамбоване на пясък 20 см з | 3 | M3 | Разстилане и трамбоване на пясък 20 см з(M3) | Поръчка за доставка | 4530003069 | 20 | 4530003069-20 | 151410000293 | 1514 | 0 | Варна | 1 |  |  | Инвестиции | 4530003069-20
| Трасиране на кабелна линия | 0.09 | KM | ТРАСИРАНЕ НА КАБЕЛНА ЛИНИЯ(KM) | Поръчка за доставка | 4530003069 | 30 | 4530003069-30 | 151410000293 | 1514 | 0 | Варна | 1 |  |  | Инвестиции | 4530003069-30
| Направа на шурфове 1/0.8/0.6 | 2 | БР | Направа на шурфове 1/0.8/0.6(БР) | Поръчка за доставка | 4530003069 | 30 | 4530003069-30 | 151410000293 | 1514 | 0 | Варна | 1 |  |  | Инвестиции | 4530003069-30
| Направа изкоп ІІІ категория 0.8/0.4 | 61 | М | Направа изкоп ІІІ категория 0.8/0.4(М) | Поръчка за доставка | 4530003069 | 30 | 4530003069-30 | 151410000293 | 1514 | 0 | Варна | 1 |  |  | Инвестиции | 4530003069-30
| Направа изкоп ІІІ категория 1.1/0.4 | 18 | М | Направа изкоп ІІІ категория 1.1/0.4(М) | Поръчка за доставка | 4530003069 | 30 | 4530003069-30 | 151410000293 | 1514 | 0 | Варна | 1 |  |  | Инвестиции | 4530003069-30
| Направа изкоп ІІІ категория 1.1/0.6 | 4 | М | Направа изкоп ІІІ категория 1.1/0.6(М) | Поръчка за доставка | 4530003069 | 30 | 4530003069-30 | 151410000293 | 1514 | 0 | Варна | 1 |  |  | Инвестиции | 4530003069-30
| З-не изготвяне на цифров модел,чл.52 | 1 | БР | З-не изготвяне на цифров модел,чл.52(БР) | Поръчка за доставка | 4500047115 | 10 | 4500047115-10 | 151419421751 | 1514 | 9 | Варна | 1 |  |  | Нови присъединявания | 4500047115-10
1000281 | ТРАНСП. НА M-ЛИ ОТ СКЛАД НА ВЪЗЛОЖИТЕЛЯ | 1 | % | 1000281 ТРАНСП. НА M-ЛИ ОТ СКЛАД НА ВЪЗЛОЖИТЕЛЯ(%) | Поръчка за доставка | 4500058504 | 10 | 4500058504-10 | 151429210063 | 1514 | 9 | Добрич | 2 |  |  | Нови присъединявания | 4500058504-10
1000284 | ТРАНСП. НА СТАРИ M-ЛИ ДО СКЛАД НА ВЪЗЛ. | 5 | TKM | 1000284 ТРАНСП. НА СТАРИ M-ЛИ ДО СКЛАД НА ВЪЗЛ.(TKM) | Поръчка за доставка | 4500058504 | 10 | 4500058504-10 | 151429210063 | 1514 | 9 | Добрич | 2 |  |  | Нови присъединявания | 4500058504-10
1000071 | ЗАСИПВАНЕ НА КОЛЕКТОР С ПЯСЪК | 0.5 | M3 | 1000071 ЗАСИПВАНЕ НА КОЛЕКТОР С ПЯСЪК(M3) | Поръчка за доставка | 4500058657 | 10 | 4500058657-10 | 210500044327 | 2105 | 0 | Русе |  | P-6-AE-MSLEB-4412200003 | 6 | Ремонтна програма и еднократни планирани мерки | 4500058657-10
1000002 | РАЗКЪРТВАНЕ НА ТРОТОАР-БЕТОНЕН | 4 | M2 | 1000002 РАЗКЪРТВАНЕ НА ТРОТОАР-БЕТОНЕН(M2) | Поръчка за доставка | 4500058657 | 10 | 4500058657-10 | 210500044327 | 2105 | 0 | Русе |  | P-6-AE-MSLEB-4412200003 | 6 | Ремонтна програма и еднократни планирани мерки | 4500058657-10
1000003 | РАЗКЪРТВАНЕ ТРОТОАР С ТРОТОАРНИ ПЛОЧКИ | 5.12 | M2 | 1000003 РАЗКЪРТВАНЕ ТРОТОАР С ТРОТОАРНИ ПЛОЧКИ(M2) | Поръчка за доставка | 4500058657 | 10 | 4500058657-10 | 210500044327 | 2105 | 0 | Русе |  | P-6-AE-MSLEB-4412200003 | 6 | Ремонтна програма и еднократни планирани мерки | 4500058657-10
1000006 | РЯЗАНЕ НА АСФАЛТОВА НАСТИЛКА | 10 | М | 1000006 РЯЗАНЕ НА АСФАЛТОВА НАСТИЛКА(М) | Поръчка за доставка | 4500058657 | 10 | 4500058657-10 | 210500044327 | 2105 | 0 | Русе |  | P-6-AE-MSLEB-4412200003 | 6 | Ремонтна програма и еднократни планирани мерки | 4500058657-10
1000312 | НАПРАВА НА ИЗКОП НЕСТАНДАРТЕН | 6 | M3 | 1000312 НАПРАВА НА ИЗКОП НЕСТАНДАРТЕН(M3) | Поръчка за доставка | 4500058657 | 10 | 4500058657-10 | 210500044327 | 2105 | 0 | Русе |  | P-6-AE-MSLEB-4412200003 | 6 | Ремонтна програма и еднократни планирани мерки | 4500058657-10
1000007 | ВЪЗСТАНОВЯВАНЕ НА ТРОТОАР-БЕТОНЕН | 9.12 | M2 | 1000007 ВЪЗСТАНОВЯВАНЕ НА ТРОТОАР-БЕТОНЕН(M2) | Поръчка за доставка | 4500058657 | 10 | 4500058657-10 | 210500044327 | 2105 | 0 | Русе |  | P-6-AE-MSLEB-4412200003 | 6 | Ремонтна програма и еднократни планирани мерки | 4500058657-10
1000062 | MОНТАЖ НА ИЗЛАЗНА ТРЪБА | 1 | БР | 1000062 MОНТАЖ НА ИЗЛАЗНА ТРЪБА(БР) | Поръчка за доставка | 4500058753 | 10 | 4500058753-10 | 151499308443 | 1514 | 9 | Габрово | 9 |  |  | Нови присъединявания | 4500058753-10
| Проектиране на каб.линии до35kV до 100 | 1 | БР | Проектиране на каб.линии до35kV до 100(БР) | Поръчка за доставка | 4500059893 | 10 | 4500059893-10 | 151419409913 | 1514 | 9 | Варна | 1 |  |  | Нови присъединявания | 4500059893-10
| План за безопасност и здр. при работа КЛ | 1 | БР | План за безопасност и здр. при работа КЛ(БР) | Поръчка за доставка | 4500059893 | 10 | 4500059893-10 | 151419409913 | 1514 | 9 | Варна | 1 |  |  | Нови присъединявания | 4500059893-10
| Изготвяне пл-л за трасиране и даване СЛ | 1 | БР | Изготвяне пл-л за трасиране и даване СЛ(БР) | Поръчка за доставка | 4500059954 | 10 | 4500059954-10 | 151419409403 | 1514 | 9 | Варна | 1 |  |  | Нови присъединявания | 4500059954-10
| Упражняване на строителен надзор КЛ/ЕП | 1 | БР | Упражняване на строителен надзор КЛ/ЕП(БР) | Поръчка за доставка | 4500059954 | 10 | 4500059954-10 | 151419409403 | 1514 | 9 | Варна | 1 |  |  | Нови присъединявания | 4500059954-10
| З-не изготвяне на цифров модел,чл.52 | 1 | БР | З-не изготвяне на цифров модел,чл.52(БР) | Поръчка за доставка | 4500059954 | 10 | 4500059954-10 | 151419409403 | 1514 | 9 | Варна | 1 |  |  | Нови присъединявания | 4500059954-10
| Предоставяне на резултатите UTM / WGS 84 | 1 | БР | Предоставяне на резултатите UTM / WGS 84(БР) | Поръчка за доставка | 4500059954 | 10 | 4500059954-10 | 151419409403 | 1514 | 9 | Варна | 1 |  |  | Нови присъединявания | 4500059954-10
| Проектиране на каб.линии до35kV до 100 | 1 | БР | Проектиране на каб.линии до35kV до 100(БР) | Поръчка за доставка | 4500059955 | 10 | 4500059955-10 | 151419409893 | 1514 | 9 | Варна | 1 |  |  | Нови присъединявания | 4500059955-10
| Проектиране на каб. линии до35kV от 200- | 1 | БР | Проектиране на каб. линии до35kV от 200-(БР) | Поръчка за доставка | 4500059955 | 10 | 4500059955-10 | 151419409893 | 1514 | 9 | Варна | 1 |  |  | Нови присъединявания | 4500059955-10
| Проектиране на касета | 1 | БР | Проектиране на касета(БР) | Поръчка за доставка | 4500059955 | 10 | 4500059955-10 | 151419409893 | 1514 | 9 | Варна | 1 |  |  | Нови присъединявания | 4500059955-10
| План за временна организация на движение | 3 | БР | План за временна организация на движение(БР) | Поръчка за доставка | 4500059955 | 10 | 4500059955-10 | 151419409893 | 1514 | 9 | Варна | 1 |  |  | Нови присъединявания | 4500059955-10
| План за безопасност и здр. при работа КЛ | 1 | БР | План за безопасност и здр. при работа КЛ(БР) | Поръчка за доставка | 4500059955 | 10 | 4500059955-10 | 151419409893 | 1514 | 9 | Варна | 1 |  |  | Нови присъединявания | 4500059955-10
| Съгласуване на скици А3 /вклю. такси/ | 1 | БР | Съгласуване на скици А3 /вклю. такси/(БР) | Поръчка за доставка | 4500059955 | 10 | 4500059955-10 | 151419409893 | 1514 | 9 | Варна | 1 |  |  | Нови присъединявания | 4500059955-10
| Геодезичен проект за линеен обект КЛ* | 1 | Ч | Геодезичен проект за линеен обект КЛ*(Ч) | Поръчка за доставка | 4500059955 | 10 | 4500059955-10 | 151419409893 | 1514 | 9 | Варна | 1 |  |  | Нови присъединявания | 4500059955-10
| Наб-е на кадастрални подложки/вклю. такс | 1 | БР | Наб-е на кадастрални подложки/вклю. такс(БР) | Поръчка за доставка | 4500059955 | 10 | 4500059955-10 | 151419409893 | 1514 | 9 | Варна | 1 |  |  | Нови присъединявания | 4500059955-10
| Авторски надзор по време на строителство | 1 | БР | Авторски надзор по време на строителство(БР) | Поръчка за доставка | 4500059955 | 10 | 4500059955-10 | 151419409893 | 1514 | 9 | Варна | 1 |  |  | Нови присъединявания | 4500059955-10
| Съгласуване на проект с Държавни и общин | 1 | БР | Съгласуване на проект с Държавни и общин(БР) | Поръчка за доставка | 4500059955 | 10 | 4500059955-10 | 151419409893 | 1514 | 9 | Варна | 1 |  |  | Нови присъединявания | 4500059955-10
| ТАКСИ | 1 | AU | ТАКСИ(AU) | Поръчка за доставка | 4500059955 | 10 | 4500059955-10 | 151419409893 | 1514 | 9 | Варна | 1 |  |  | Нови присъединявания | 4500059955-10
1000003 | РАЗКЪРТВАНЕ ТРОТОАР С ТРОТОАРНИ ПЛОЧКИ | 19.94 | M2 | 1000003 РАЗКЪРТВАНЕ ТРОТОАР С ТРОТОАРНИ ПЛОЧКИ(M2) | Поръчка за доставка | 4500058594 | 20 | 4500058594-20 | 151439501683 | 1514 | 9 | Шумен | 3 |  |  | Нови присъединявания | 4500058594-20
1000008 | ВЪЗСТАНОВЯВАНЕ НА ТРОТОАР С ПЛОЧКИ-НОВИ | 2.9 | M2 | 1000008 ВЪЗСТАНОВЯВАНЕ НА ТРОТОАР С ПЛОЧКИ-НОВИ(M2) | Поръчка за доставка | 4500058594 | 20 | 4500058594-20 | 151439501683 | 1514 | 9 | Шумен | 3 |  |  | Нови присъединявания | 4500058594-20
1000009 | ВЪЗСТАНОВЯВАНЕ ТРОТОАР С ПЛОЧКИ-СТРАРИ | 7.1 | M2 | 1000009 ВЪЗСТАНОВЯВАНЕ ТРОТОАР С ПЛОЧКИ-СТРАРИ(M2) | Поръчка за доставка | 4500058594 | 20 | 4500058594-20 | 151439501683 | 1514 | 9 | Шумен | 3 |  |  | Нови присъединявания | 4500058594-20
1000018 | Н-ВА ИЗКОП ІІІ К-Я 0.8/0.4 В/У КАБЕЛ | 22 | М | 1000018 Н-ВА ИЗКОП ІІІ К-Я 0.8/0.4 В/У КАБЕЛ(М) | Поръчка за доставка | 4500058594 | 20 | 4500058594-20 | 151439501683 | 1514 | 9 | Шумен | 3 |  |  | Нови присъединявания | 4500058594-20
1000023 | НАПРАВА ИЗКОП ІІІ КАТЕГОРИЯ 1.1/0.4 | 6 | М | 1000023 НАПРАВА ИЗКОП ІІІ КАТЕГОРИЯ 1.1/0.4(М) | Поръчка за доставка | 4500058594 | 20 | 4500058594-20 | 151439501683 | 1514 | 9 | Шумен | 3 |  |  | Нови присъединявания | 4500058594-20
1000050 | MОНТАЖ РVС ТРЪБИ Ф110 В БЕТОНОВ КОЖУХ | 6 | М | 1000050 MОНТАЖ РVС ТРЪБИ Ф110 В БЕТОНОВ КОЖУХ(М) | Поръчка за доставка | 4500058594 | 20 | 4500058594-20 | 151439501683 | 1514 | 9 | Шумен | 3 |  |  | Нови присъединявания | 4500058594-20
1000058 | Н-ВА ПОДЛ С ПЯСЪК И PVC ЛЕНТА ЗА 1 К-Л | 44 | М | 1000058 Н-ВА ПОДЛ С ПЯСЪК И PVC ЛЕНТА ЗА 1 К-Л(М) | Поръчка за доставка | 4500058594 | 20 | 4500058594-20 | 151439501683 | 1514 | 9 | Шумен | 3 |  |  | Нови присъединявания | 4500058594-20
1000078 | ПОЛАГАНЕ КАБЕЛ В ИЗКОП>3Х120 MM?? ВКЛ | 43 | М | 1000078 ПОЛАГАНЕ КАБЕЛ В ИЗКОП>3Х120 MM?? ВКЛ(М) | Поръчка за доставка | 4500058594 | 20 | 4500058594-20 | 151439501683 | 1514 | 9 | Шумен | 3 |  |  | Нови присъединявания | 4500058594-20
1000083 | ИЗТЕГЛЯНЕ КАБЕЛ В ТРЪБИ НАД 3Х120 MM ВКЛ | 11 | М | 1000083 ИЗТЕГЛЯНЕ КАБЕЛ В ТРЪБИ НАД 3Х120 MM ВКЛ(М) | Поръчка за доставка | 4500058594 | 20 | 4500058594-20 | 151439501683 | 1514 | 9 | Шумен | 3 |  |  | Нови присъединявания | 4500058594-20
1000089 | ДОСТАВКА И MОНТАЖ НА КАБЕЛНИ MАРКИ | 2 | БР | 1000089 ДОСТАВКА И MОНТАЖ НА КАБЕЛНИ MАРКИ(БР) | Поръчка за доставка | 4500058594 | 20 | 4500058594-20 | 151439501683 | 1514 | 9 | Шумен | 3 |  |  | Нови присъединявания | 4500058594-20
1000100 | ПОДВЪРЗВАНЕ К-Л КЪM СЪЩ. ТАБЛО/СЪОРЖ. | 4 | БР | 1000100 ПОДВЪРЗВАНЕ К-Л КЪM СЪЩ. ТАБЛО/СЪОРЖ.(БР) | Поръчка за доставка | 4500058594 | 20 | 4500058594-20 | 151439501683 | 1514 | 9 | Шумен | 3 |  |  | Нови присъединявания | 4500058594-20
1000104 | MОНТАЖ ШК | 1 | БР | 1000104 MОНТАЖ ШК(БР) | Поръчка за доставка | 4500058594 | 20 | 4500058594-20 | 151439501683 | 1514 | 9 | Шумен | 3 |  |  | Нови присъединявания | 4500058594-20
1000271 | ИЗMЕРВАНЕ НА ЗАЗЕMЛЕНИЕ НА ТОЧКА | 1 | БР | 1000271 ИЗMЕРВАНЕ НА ЗАЗЕMЛЕНИЕ НА ТОЧКА(БР) | Поръчка за доставка | 4500058643 | 10 | 4500058643-10 | 210500044825 | 2105 | 0 | Търговище |  | P-8-MN-STONB-A0000389 | 8 | Ремонтна програма и еднократни планирани мерки | 4500058643-10
1000002 | РАЗКЪРТВАНЕ НА ТРОТОАР-БЕТОНЕН | 2 | M2 | 1000002 РАЗКЪРТВАНЕ НА ТРОТОАР-БЕТОНЕН(M2) | Поръчка за доставка | 4500046081 | 10 | 4500046081-10 | 151410000391 | 1514 | 0 | Варна | 1 |  |  | Инвестиции | 4500046081-10
1000007 | ВЪЗСТАНОВЯВАНЕ НА ТРОТОАР-БЕТОНЕН | 2 | M2 | 1000007 ВЪЗСТАНОВЯВАНЕ НА ТРОТОАР-БЕТОНЕН(M2) | Поръчка за доставка | 4500046081 | 10 | 4500046081-10 | 151410000391 | 1514 | 0 | Варна | 1 |  |  | Инвестиции | 4500046081-10
1000100 | ПОДВЪРЗВАНЕ К-Л КЪM СЪЩ. ТАБЛО/СЪОРЖ. | 3 | БР | 1000100 ПОДВЪРЗВАНЕ К-Л КЪM СЪЩ. ТАБЛО/СЪОРЖ.(БР) | Поръчка за доставка | 4500046081 | 10 | 4500046081-10 | 151410000391 | 1514 | 0 | Варна | 1 |  |  | Инвестиции | 4500046081-10
1000269 | НАПРАВА ЗАЗЕMЛЕНИЕ С ЕДИН КОЛ | 1 | БР | 1000269 НАПРАВА ЗАЗЕMЛЕНИЕ С ЕДИН КОЛ(БР) | Поръчка за доставка | 4500046081 | 10 | 4500046081-10 | 151410000391 | 1514 | 0 | Варна | 1 |  |  | Инвестиции | 4500046081-10
| Полагане PVC тръби ф140 в изкоп | 48 | М | Полагане PVC тръби ф140 в изкоп(М) | Поръчка за доставка | 4530003069 | 30 | 4530003069-30 | 151410000293 | 1514 | 0 | Варна | 1 |  |  | Инвестиции | 4530003069-30
| Монтаж метална тръба до ф160 | 6 | М | Монтаж метална тръба до ф160(М) | Поръчка за доставка | 4530003069 | 30 | 4530003069-30 | 151410000293 | 1514 | 0 | Варна | 1 |  |  | Инвестиции | 4530003069-30
| Направа подложка за кабел с пясък и покр | 61 | М | Направа подложка за кабел с пясък и покр(М) | Поръчка за доставка | 4530003069 | 30 | 4530003069-30 | 151410000293 | 1514 | 0 | Варна | 1 |  |  | Инвестиции | 4530003069-30
| Направа на превръзки на кабели | 28 | БР | Направа на превръзки на кабели(БР) | Поръчка за доставка | 4530003069 | 30 | 4530003069-30 | 151410000293 | 1514 | 0 | Варна | 1 |  |  | Инвестиции | 4530003069-30
| Полагане на кабел СрН в изкоп над 120 мм | 183 | М | Полагане на кабел СрН в изкоп над 120 мм(М) | Поръчка за доставка | 4530003069 | 30 | 4530003069-30 | 151410000293 | 1514 | 0 | Варна | 1 |  |  | Инвестиции | 4530003069-30
| Изтегляне на кабел СрН в тръби над 120 м | 124 | М | Изтегляне на кабел СрН в тръби над 120 м(М) | Поръчка за доставка | 4530003069 | 30 | 4530003069-30 | 151410000293 | 1514 | 0 | Варна | 1 |  |  | Инвестиции | 4530003069-30
| Доставка и монтаж на кабелни марки | 6 | БР | ДОСТАВКА И МОНТАЖ НА КАБЕЛНИ МАРКИ(БР) | Поръчка за доставка | 4530003069 | 30 | 4530003069-30 | 151410000293 | 1514 | 0 | Варна | 1 |  |  | Инвестиции | 4530003069-30
| Направа на кабелна глава СрН, комплект з | 1 | БР | Направа на кабелна глава СрН, комплект з(БР) | Поръчка за доставка | 4530003069 | 30 | 4530003069-30 | 151410000293 | 1514 | 0 | Варна | 1 |  |  | Инвестиции | 4530003069-30
| Монтаж на изолатор ИНК-20 или полимерен | 4 | БР | Монтаж на изолатор ИНК-20 или полимерен(БР) | Поръчка за доставка | 4530003069 | 30 | 4530003069-30 | 151410000293 | 1514 | 0 | Варна | 1 |  |  | Инвестиции | 4530003069-30
| Монтаж на катодни отводители СрН-за 1бр. | 3 | БР | Монтаж на катодни отводители СрН-за 1бр.(БР) | Поръчка за доставка | 4530003069 | 30 | 4530003069-30 | 151410000293 | 1514 | 0 | Варна | 1 |  |  | Инвестиции | 4530003069-30
| Монтаж на мостове | 3 | БР | Монтаж на мостове(БР) | Поръчка за доставка | 4530003069 | 30 | 4530003069-30 | 151410000293 | 1514 | 0 | Варна | 1 |  |  | Инвестиции | 4530003069-30
| Монтаж на разеденител /РОС, РОМ/ | 1 | БР | Монтаж на разеденител /РОС, РОМ/(БР) | Поръчка за доставка | 4530003069 | 30 | 4530003069-30 | 151410000293 | 1514 | 0 | Варна | 1 |  |  | Инвестиции | 4530003069-30
| Монтаж на трифазни спусъчни отклонения С | 2 | БР | Монтаж на трифазни спусъчни отклонения С(БР) | Поръчка за доставка | 4530003069 | 30 | 4530003069-30 | 151410000293 | 1514 | 0 | Варна | 1 |  |  | Инвестиции | 4530003069-30
| Направа заземление с два кола | 1 | БР | НАПРАВА ЗАЗЕМЛЕНИЕ С ДВА КОЛА(БР) | Поръчка за доставка | 4530003069 | 30 | 4530003069-30 | 151410000293 | 1514 | 0 | Варна | 1 |  |  | Инвестиции | 4530003069-30
| Измерване на заземление на точка | 1 | БР | Измерване на заземление на точка(БР) | Поръчка за доставка | 4530003069 | 30 | 4530003069-30 | 151410000293 | 1514 | 0 | Варна | 1 |  |  | Инвестиции | 4530003069-30
1000072 | НАПРАВА НА ПРЕВРЪЗКИ НА КАБЕЛИ | 10 | БР | 1000072 НАПРАВА НА ПРЕВРЪЗКИ НА КАБЕЛИ(БР) | Поръчка за доставка | 4500058547 | 10 | 4500058547-10 | 151419509093 | 1514 | 9 | Варна | 1 |  |  | Нови присъединявания | 4500058547-10
1000074 | ПОЛАГАНЕ НА КАБЕЛ В ТРЪБА ПО КОНСТРУКЦИЯ | 12 | М | 1000074 ПОЛАГАНЕ НА КАБЕЛ В ТРЪБА ПО КОНСТРУКЦИЯ(М) | Поръчка за доставка | 4500058547 | 10 | 4500058547-10 | 151419509093 | 1514 | 9 | Варна | 1 |  |  | Нови присъединявания | 4500058547-10
1000082 | ИЗТЕГЛЯНЕ КАБЕЛ В ТРЪБА ДО 3Х95 MM2 ВКЛ | 6 | М | 1000082 ИЗТЕГЛЯНЕ КАБЕЛ В ТРЪБА ДО 3Х95 MM2 ВКЛ(М) | Поръчка за доставка | 4500058547 | 10 | 4500058547-10 | 151419509093 | 1514 | 9 | Варна | 1 |  |  | Нови присъединявания | 4500058547-10
1000100 | ПОДВЪРЗВАНЕ К-Л КЪM СЪЩ. ТАБЛО/СЪОРЖ. | 12 | БР | 1000100 ПОДВЪРЗВАНЕ К-Л КЪM СЪЩ. ТАБЛО/СЪОРЖ.(БР) | Поръчка за доставка | 4500058547 | 10 | 4500058547-10 | 151419509093 | 1514 | 9 | Варна | 1 |  |  | Нови присъединявания | 4500058547-10
1000110 | M-Ж ТАБЛО ДО 5 ЕЛЕКТРОMЕРА ВКЛ. НА СТЕНА | 1 | БР | 1000110 M-Ж ТАБЛО ДО 5 ЕЛЕКТРОMЕРА ВКЛ. НА СТЕНА(БР) | Поръчка за доставка | 4500058547 | 10 | 4500058547-10 | 151419509093 | 1514 | 9 | Варна | 1 |  |  | Нови присъединявания | 4500058547-10
1000112 | M-Ж ТАБЛО ДО 15 ЕЛЕКТРОMЕРА ВКЛ | 1 | БР | 1000112 M-Ж ТАБЛО ДО 15 ЕЛЕКТРОMЕРА ВКЛ(БР) | Поръчка за доставка | 4500058547 | 10 | 4500058547-10 | 151419509093 | 1514 | 9 | Варна | 1 |  |  | Нови присъединявания | 4500058547-10
1000114 | ДЕMОНТАЖ НА ТАБЛО | 2 | БР | 1000114 ДЕMОНТАЖ НА ТАБЛО(БР) | Поръчка за доставка | 4500058547 | 10 | 4500058547-10 | 151419509093 | 1514 | 9 | Варна | 1 |  |  | Нови присъединявания | 4500058547-10
1000122 | MОНТАЖ НА АВТОMАТИЧЕН ПРЕДПАЗИТЕЛ НН | 9 | БР | 1000122 MОНТАЖ НА АВТОMАТИЧЕН ПРЕДПАЗИТЕЛ НН(БР) | Поръчка за доставка | 4500058547 | 10 | 4500058547-10 | 151419509093 | 1514 | 9 | Варна | 1 |  |  | Нови присъединявания | 4500058547-10
1000293 | ТРАСИРАНЕ НА КАБЕЛНА ЛИНИЯ | 1 | KM | 1000293 ТРАСИРАНЕ НА КАБЕЛНА ЛИНИЯ(KM) | Поръчка за доставка | 4500058657 | 20 | 4500058657-20 | 210500044327 | 2105 | 0 | Русе |  | P-6-AE-MSLEB-4412200003 | 6 | Ремонтна програма и еднократни планирани мерки | 4500058657-20
1000005 | РАЗКЪРТВАНЕ НА АСФАЛТОВА НАСТИЛКА | 10 | M2 | 1000005 РАЗКЪРТВАНЕ НА АСФАЛТОВА НАСТИЛКА(M2) | Поръчка за доставка | 4500058657 | 20 | 4500058657-20 | 210500044327 | 2105 | 0 | Русе |  | P-6-AE-MSLEB-4412200003 | 6 | Ремонтна програма и еднократни планирани мерки | 4500058657-20
1000006 | РЯЗАНЕ НА АСФАЛТОВА НАСТИЛКА | 25 | М | 1000006 РЯЗАНЕ НА АСФАЛТОВА НАСТИЛКА(М) | Поръчка за доставка | 4500058657 | 20 | 4500058657-20 | 210500044327 | 2105 | 0 | Русе |  | P-6-AE-MSLEB-4412200003 | 6 | Ремонтна програма и еднократни планирани мерки | 4500058657-20
1000012 | ВЪЗСТАНОВЯВАНЕ АСФАЛТ. НАСТИЛКА-ТРОТОАР | 10 | M2 | 1000012 ВЪЗСТАНОВЯВАНЕ АСФАЛТ. НАСТИЛКА-ТРОТОАР(M2) | Поръчка за доставка | 4500058657 | 20 | 4500058657-20 | 210500044327 | 2105 | 0 | Русе |  | P-6-AE-MSLEB-4412200003 | 6 | Ремонтна програма и еднократни планирани мерки | 4500058657-20
1000022 | Н-ВА ИЗКОП ІІІ К-Я 0.8/0.8 В/У КАБЕЛ | 14 | М | 1000022 Н-ВА ИЗКОП ІІІ К-Я 0.8/0.8 В/У КАБЕЛ(М) | Поръчка за доставка | 4500058657 | 20 | 4500058657-20 | 210500044327 | 2105 | 0 | Русе |  | P-6-AE-MSLEB-4412200003 | 6 | Ремонтна програма и еднократни планирани мерки | 4500058657-20
1000059 | Н-ВА ПОДЛ С ПЯСЪК И PVC ЛЕНТА ЗА>1К-Л | 14 | М | 1000059 Н-ВА ПОДЛ С ПЯСЪК И PVC ЛЕНТА ЗА>1К-Л(М) | Поръчка за доставка | 4500058657 | 20 | 4500058657-20 | 210500044327 | 2105 | 0 | Русе |  | P-6-AE-MSLEB-4412200003 | 6 | Ремонтна програма и еднократни планирани мерки | 4500058657-20
1000070 | ИЗКОПАВАНЕ НА ШАХТИ ЗА MУФИ | 2 | БР | 1000070 ИЗКОПАВАНЕ НА ШАХТИ ЗА MУФИ(БР) | Поръчка за доставка | 4500058657 | 20 | 4500058657-20 | 210500044327 | 2105 | 0 | Русе |  | P-6-AE-MSLEB-4412200003 | 6 | Ремонтна програма и еднократни планирани мерки | 4500058657-20
1000103 | Н-ВА НА ФУНДАMЕНТ (ОТ ИНЕРТНИ MАТЕРИАЛИ) | 0.5 | M3 | 1000103 Н-ВА НА ФУНДАMЕНТ (ОТ ИНЕРТНИ MАТЕРИАЛИ)(M3) | Поръчка за доставка | 4500058657 | 20 | 4500058657-20 | 210500044327 | 2105 | 0 | Русе |  | P-6-AE-MSLEB-4412200003 | 6 | Ремонтна програма и еднократни планирани мерки | 4500058657-20
1000280 | НАТОВАРВАНЕ И ИЗВОЗВАНЕ НА СТРОИТ. ОТП-И | 4 | M3 | 1000280 НАТОВАРВАНЕ И ИЗВОЗВАНЕ НА СТРОИТ. ОТП-И(M3) | Поръчка за доставка | 4500058657 | 20 | 4500058657-20 | 210500044327 | 2105 | 0 | Русе |  | P-6-AE-MSLEB-4412200003 | 6 | Ремонтна програма и еднократни планирани мерки | 4500058657-20
1000005 | РАЗКЪРТВАНЕ НА АСФАЛТОВА НАСТИЛКА | 2 | M2 | 1000005 РАЗКЪРТВАНЕ НА АСФАЛТОВА НАСТИЛКА(M2) | Поръчка за доставка | 4500058657 | 30 | 4500058657-30 | 210500044139 | 2105 | 0 | Русе |  | P-6-AE-STSTB-4412300001 | 6 | Ремонтна програма и еднократни планирани мерки | 4500058657-30
1000006 | РЯЗАНЕ НА АСФАЛТОВА НАСТИЛКА | 3 | М | 1000006 РЯЗАНЕ НА АСФАЛТОВА НАСТИЛКА(М) | Поръчка за доставка | 4500058657 | 30 | 4500058657-30 | 210500044139 | 2105 | 0 | Русе |  | P-6-AE-STSTB-4412300001 | 6 | Ремонтна програма и еднократни планирани мерки | 4500058657-30
1000012 | ВЪЗСТАНОВЯВАНЕ АСФАЛТ. НАСТИЛКА-ТРОТОАР | 2 | M2 | 1000012 ВЪЗСТАНОВЯВАНЕ АСФАЛТ. НАСТИЛКА-ТРОТОАР(M2) | Поръчка за доставка | 4500058657 | 30 | 4500058657-30 | 210500044139 | 2105 | 0 | Русе |  | P-6-AE-STSTB-4412300001 | 6 | Ремонтна програма и еднократни планирани мерки | 4500058657-30
1000019 | НАПРАВА ИЗКОП ІІІ КАТЕГОРИЯ 0.8/0.6 | 7 | М | 1000019 НАПРАВА ИЗКОП ІІІ КАТЕГОРИЯ 0.8/0.6(М) | Поръчка за доставка | 4500058657 | 30 | 4500058657-30 | 210500044139 | 2105 | 0 | Русе |  | P-6-AE-STSTB-4412300001 | 6 | Ремонтна програма и еднократни планирани мерки | 4500058657-30
| Съгласуване на скици А4 /вклю. такси/ | 1 | БР | Съгласуване на скици А4 /вклю. такси/(БР) | Поръчка за доставка | 4500059893 | 10 | 4500059893-10 | 151419409913 | 1514 | 9 | Варна | 1 |  |  | Нови присъединявания | 4500059893-10
| Геодезичен проект за линеен обект КЛ* | 1 | Ч | Геодезичен проект за линеен обект КЛ*(Ч) | Поръчка за доставка | 4500059893 | 10 | 4500059893-10 | 151419409913 | 1514 | 9 | Варна | 1 |  |  | Нови присъединявания | 4500059893-10
| Наб-е на кадастрални подложки/вклю. такс | 2 | БР | Наб-е на кадастрални подложки/вклю. такс(БР) | Поръчка за доставка | 4500059893 | 10 | 4500059893-10 | 151419409913 | 1514 | 9 | Варна | 1 |  |  | Нови присъединявания | 4500059893-10
| ТАКСИ | 1 | AU | ТАКСИ(AU) | Поръчка за доставка | 4500059893 | 10 | 4500059893-10 | 151419409913 | 1514 | 9 | Варна | 1 |  |  | Нови присъединявания | 4500059893-10
1000000 | НАПРАВА НА ШУРФОВЕ 1/0.8/0.6 | 1 | БР | 1000000 НАПРАВА НА ШУРФОВЕ 1/0.8/0.6(БР) | Поръчка за доставка | 4500058573 | 40 | 4500058573-40 | 220000125961 | 2200 | 0 | Варна |  | P-1-AC-MSLEB-4416200003 | 1 | Аварии | 4500058573-40
1000026 | Н-АВА ИЗКОП ІІІ К-Я 1.1/0.6 В/У КАБЕЛ | 4 | М | 1000026 Н-АВА ИЗКОП ІІІ К-Я 1.1/0.6 В/У КАБЕЛ(М) | Поръчка за доставка | 4500058573 | 40 | 4500058573-40 | 220000125961 | 2200 | 0 | Варна |  | P-1-AC-MSLEB-4416200003 | 1 | Аварии | 4500058573-40
1000058 | Н-ВА ПОДЛ С ПЯСЪК И PVC ЛЕНТА ЗА 1 К-Л | 4 | М | 1000058 Н-ВА ПОДЛ С ПЯСЪК И PVC ЛЕНТА ЗА 1 К-Л(М) | Поръчка за доставка | 4500058573 | 40 | 4500058573-40 | 220000125961 | 2200 | 0 | Варна |  | P-1-AC-MSLEB-4416200003 | 1 | Аварии | 4500058573-40
1000070 | ИЗКОПАВАНЕ НА ШАХТИ ЗА MУФИ | 1 | БР | 1000070 ИЗКОПАВАНЕ НА ШАХТИ ЗА MУФИ(БР) | Поръчка за доставка | 4500058573 | 40 | 4500058573-40 | 220000125961 | 2200 | 0 | Варна |  | P-1-AC-MSLEB-4416200003 | 1 | Аварии | 4500058573-40
1000280 | НАТОВАРВАНЕ И ИЗВОЗВАНЕ НА СТРОИТ. ОТП-И | 0.5 | M3 | 1000280 НАТОВАРВАНЕ И ИЗВОЗВАНЕ НА СТРОИТ. ОТП-И(M3) | Поръчка за доставка | 4500058573 | 40 | 4500058573-40 | 220000125961 | 2200 | 0 | Варна |  | P-1-AC-MSLEB-4416200003 | 1 | Аварии | 4500058573-40
1000289 | ДОСТАВКА НА ПЯСЪК | 0.5 | M3 | 1000289 ДОСТАВКА НА ПЯСЪК(M3) | Поръчка за доставка | 4500058573 | 40 | 4500058573-40 | 220000125961 | 2200 | 0 | Варна |  | P-1-AC-MSLEB-4416200003 | 1 | Аварии | 4500058573-40
1000002 | РАЗКЪРТВАНЕ НА ТРОТОАР-БЕТОНЕН | 1 | M2 | 1000002 РАЗКЪРТВАНЕ НА ТРОТОАР-БЕТОНЕН(M2) | Поръчка за доставка | 4500058573 | 50 | 4500058573-50 | 220000124077 | 2200 | 0 | Варна |  | P-1-AC-STONB-4416300003 | 1 | Аварии | 4500058573-50
1000003 | РАЗКЪРТВАНЕ ТРОТОАР С ТРОТОАРНИ ПЛОЧКИ | 7.5 | M2 | 1000003 РАЗКЪРТВАНЕ ТРОТОАР С ТРОТОАРНИ ПЛОЧКИ(M2) | Поръчка за доставка | 4500058573 | 50 | 4500058573-50 | 220000124077 | 2200 | 0 | Варна |  | P-1-AC-STONB-4416300003 | 1 | Аварии | 4500058573-50
1000065 | MОНТАЖ НА ГОФРИРАНА ТРЪБА | 3 | М | 1000065 MОНТАЖ НА ГОФРИРАНА ТРЪБА(М) | Поръчка за доставка | 4500058492 | 10 | 4500058492-10 | 151419325552 | 1514 | 9 | Варна | 1 |  |  | Нови присъединявания | 4500058492-10
1000100 | ПОДВЪРЗВАНЕ К-Л КЪM СЪЩ. ТАБЛО/СЪОРЖ. | 1 | БР | 1000100 ПОДВЪРЗВАНЕ К-Л КЪM СЪЩ. ТАБЛО/СЪОРЖ.(БР) | Поръчка за доставка | 4500058492 | 10 | 4500058492-10 | 151419325552 | 1514 | 9 | Варна | 1 |  |  | Нови присъединявания | 4500058492-10
1000111 | M-Ж ТАБЛО ДО5 ЕЛЕКТРОMЕРА ВКЛ. НА СТЪЛБ | 1 | БР | 1000111 M-Ж ТАБЛО ДО5 ЕЛЕКТРОMЕРА ВКЛ. НА СТЪЛБ(БР) | Поръчка за доставка | 4500058492 | 10 | 4500058492-10 | 151419325552 | 1514 | 9 | Варна | 1 |  |  | Нови присъединявания | 4500058492-10
1000180 | ДОСТАВКА И MОНТАЖ НА ПИЛОН - 9M | 1 | БР | 1000180 ДОСТАВКА И MОНТАЖ НА ПИЛОН - 9M(БР) | Поръчка за доставка | 4500058492 | 10 | 4500058492-10 | 151419325552 | 1514 | 9 | Варна | 1 |  |  | Нови присъединявания | 4500058492-10
1000213 | M-Ж НА ТЕРMОСВИВАЕMИ ТАПИ НА ИЗОЛИРАН ПВ | 4 | БР | 1000213 M-Ж НА ТЕРMОСВИВАЕMИ ТАПИ НА ИЗОЛИРАН ПВ(БР) | Поръчка за доставка | 4500058492 | 10 | 4500058492-10 | 151419325552 | 1514 | 9 | Варна | 1 |  |  | Нови присъединявания | 4500058492-10
1000219 | M-Ж НА КЛЕMА ОПЪВАТЕЛНА С КОНЗОЛА ЗА УИП | 2 | БР | 1000219 M-Ж НА КЛЕMА ОПЪВАТЕЛНА С КОНЗОЛА ЗА УИП(БР) | Поръчка за доставка | 4500058492 | 10 | 4500058492-10 | 151419325552 | 1514 | 9 | Варна | 1 |  |  | Нови присъединявания | 4500058492-10
1000220 | M-Ж КЛЕMА ОТКЛ./РАЗКЛОНИТЕЛНА КЪM MРЕЖА | 24 | БР | 1000220 M-Ж КЛЕMА ОТКЛ./РАЗКЛОНИТЕЛНА КЪM MРЕЖА(БР) | Поръчка за доставка | 4500058492 | 10 | 4500058492-10 | 151419325552 | 1514 | 9 | Варна | 1 |  |  | Нови присъединявания | 4500058492-10
1000241 | ТЕГЛЕНЕ НА УСУКАН ПРОВ. ДО 3Х150+54,6 | 90 | М | 1000241 ТЕГЛЕНЕ НА УСУКАН ПРОВ. ДО 3Х150+54,6(М) | Поръчка за доставка | 4500058492 | 10 | 4500058492-10 | 151419325552 | 1514 | 9 | Варна | 1 |  |  | Нови присъединявания | 4500058492-10
1000248 | ДЕMОНТАЖ НА ЕДИНИЧЕН ПРОВОДНИК НН | 90 | М | 1000248 ДЕMОНТАЖ НА ЕДИНИЧЕН ПРОВОДНИК НН(М) | Поръчка за доставка | 4500058492 | 10 | 4500058492-10 | 151419325552 | 1514 | 9 | Варна | 1 |  |  | Нови присъединявания | 4500058492-10
1000269 | НАПРАВА ЗАЗЕMЛЕНИЕ С ЕДИН КОЛ | 1 | БР | 1000269 НАПРАВА ЗАЗЕMЛЕНИЕ С ЕДИН КОЛ(БР) | Поръчка за доставка | 4500058492 | 10 | 4500058492-10 | 151419325552 | 1514 | 9 | Варна | 1 |  |  | Нови присъединявания | 4500058492-10
1000271 | ИЗMЕРВАНЕ НА ЗАЗЕMЛЕНИЕ НА ТОЧКА | 1 | БР | 1000271 ИЗMЕРВАНЕ НА ЗАЗЕMЛЕНИЕ НА ТОЧКА(БР) | Поръчка за доставка | 4500058492 | 10 | 4500058492-10 | 151419325552 | 1514 | 9 | Варна | 1 |  |  | Нови присъединявания | 4500058492-10
1000281 | ТРАНСП. НА M-ЛИ ОТ СКЛАД НА ВЪЗЛОЖИТЕЛЯ | 1 | % | 1000281 ТРАНСП. НА M-ЛИ ОТ СКЛАД НА ВЪЗЛОЖИТЕЛЯ(%) | Поръчка за доставка | 4500058492 | 10 | 4500058492-10 | 151419325552 | 1514 | 9 | Варна | 1 |  |  | Нови присъединявания | 4500058492-10
| Проектиране на каб.линии до35kV до 100 | 1 | БР | Проектиране на каб.линии до35kV до 100(БР) | Поръчка за доставка | 4500059956 | 10 | 4500059956-10 | 151419510233 | 1514 | 9 | Варна | 1 |  |  | Нови присъединявания | 4500059956-10
| Проектиране на касета | 1 | БР | Проектиране на касета(БР) | Поръчка за доставка | 4500059956 | 10 | 4500059956-10 | 151419510233 | 1514 | 9 | Варна | 1 |  |  | Нови присъединявания | 4500059956-10
| План за временна организация на движение | 1 | БР | План за временна организация на движение(БР) | Поръчка за доставка | 4500059956 | 10 | 4500059956-10 | 151419510233 | 1514 | 9 | Варна | 1 |  |  | Нови присъединявания | 4500059956-10
| План за безопасност и здр. при работа КЛ | 1 | БР | План за безопасност и здр. при работа КЛ(БР) | Поръчка за доставка | 4500059956 | 10 | 4500059956-10 | 151419510233 | 1514 | 9 | Варна | 1 |  |  | Нови присъединявания | 4500059956-10
| Съгласуване на скици А4 /вклю. такси/ | 1 | БР | Съгласуване на скици А4 /вклю. такси/(БР) | Поръчка за доставка | 4500059956 | 10 | 4500059956-10 | 151419510233 | 1514 | 9 | Варна | 1 |  |  | Нови присъединявания | 4500059956-10
| Геодезичен проект за линеен обект КЛ* | 1 | Ч | Геодезичен проект за линеен обект КЛ*(Ч) | Поръчка за доставка | 4500059956 | 10 | 4500059956-10 | 151419510233 | 1514 | 9 | Варна | 1 |  |  | Нови присъединявания | 4500059956-10
| Наб-е на кадастрални подложки/вклю. такс | 2 | БР | Наб-е на кадастрални подложки/вклю. такс(БР) | Поръчка за доставка | 4500059956 | 10 | 4500059956-10 | 151419510233 | 1514 | 9 | Варна | 1 |  |  | Нови присъединявания | 4500059956-10
| Авторски надзор по време на строителство | 1 | БР | Авторски надзор по време на строителство(БР) | Поръчка за доставка | 4500059956 | 10 | 4500059956-10 | 151419510233 | 1514 | 9 | Варна | 1 |  |  | Нови присъединявания | 4500059956-10
| Съгласуване на проект с Държавни и общин | 1 | БР | Съгласуване на проект с Държавни и общин(БР) | Поръчка за доставка | 4500059956 | 10 | 4500059956-10 | 151419510233 | 1514 | 9 | Варна | 1 |  |  | Нови присъединявания | 4500059956-10
| ТАКСИ | 1 | AU | ТАКСИ(AU) | Поръчка за доставка | 4500059956 | 10 | 4500059956-10 | 151419510233 | 1514 | 9 | Варна | 1 |  |  | Нови присъединявания | 4500059956-10
| Проектиране на каб. линии до35kV от 200- | 1 | БР | Проектиране на каб. линии до35kV от 200-(БР) | Поръчка за доставка | 4500059957 | 10 | 4500059957-10 | 151419409403 | 1514 | 9 | Варна | 1 |  |  | Нови присъединявания | 4500059957-10
| Проектиране на касета | 1 | БР | Проектиране на касета(БР) | Поръчка за доставка | 4500059957 | 10 | 4500059957-10 | 151419409403 | 1514 | 9 | Варна | 1 |  |  | Нови присъединявания | 4500059957-10
| План за временна организация на движение | 4 | БР | План за временна организация на движение(БР) | Поръчка за доставка | 4500059957 | 10 | 4500059957-10 | 151419409403 | 1514 | 9 | Варна | 1 |  |  | Нови присъединявания | 4500059957-10
1000113 | MОНТАЖ ТАБЛО НАД 15 ЕЛЕКТРОMЕРА | 1 | БР | 1000113 MОНТАЖ ТАБЛО НАД 15 ЕЛЕКТРОMЕРА(БР) | Поръчка за доставка | 4500058594 | 20 | 4500058594-20 | 151439501683 | 1514 | 9 | Шумен | 3 |  |  | Нови присъединявания | 4500058594-20
1000270 | НАПРАВА ЗАЗЕMЛЕНИЕ С ДВА КОЛА | 1 | БР | 1000270 НАПРАВА ЗАЗЕMЛЕНИЕ С ДВА КОЛА(БР) | Поръчка за доставка | 4500058594 | 20 | 4500058594-20 | 151439501683 | 1514 | 9 | Шумен | 3 |  |  | Нови присъединявания | 4500058594-20
1000271 | ИЗMЕРВАНЕ НА ЗАЗЕMЛЕНИЕ НА ТОЧКА | 1 | БР | 1000271 ИЗMЕРВАНЕ НА ЗАЗЕMЛЕНИЕ НА ТОЧКА(БР) | Поръчка за доставка | 4500058594 | 20 | 4500058594-20 | 151439501683 | 1514 | 9 | Шумен | 3 |  |  | Нови присъединявания | 4500058594-20
1000272 | ИЗMЕРВАНЕ ИЗОЛАЦИЯ НА К-Л НН-(4 ЖИЛА) | 2 | БР | 1000272 ИЗMЕРВАНЕ ИЗОЛАЦИЯ НА К-Л НН-(4 ЖИЛА)(БР) | Поръчка за доставка | 4500058594 | 20 | 4500058594-20 | 151439501683 | 1514 | 9 | Шумен | 3 |  |  | Нови присъединявания | 4500058594-20
1000280 | НАТОВАРВАНЕ И ИЗВОЗВАНЕ НА СТРОИТ. ОТП-И | 7 | M3 | 1000280 НАТОВАРВАНЕ И ИЗВОЗВАНЕ НА СТРОИТ. ОТП-И(M3) | Поръчка за доставка | 4500058594 | 20 | 4500058594-20 | 151439501683 | 1514 | 9 | Шумен | 3 |  |  | Нови присъединявания | 4500058594-20
1000281 | ТРАНСП. НА M-ЛИ ОТ СКЛАД НА ВЪЗЛОЖИТЕЛЯ | 1 | % | 1000281 ТРАНСП. НА M-ЛИ ОТ СКЛАД НА ВЪЗЛОЖИТЕЛЯ(%) | Поръчка за доставка | 4500058594 | 20 | 4500058594-20 | 151439501683 | 1514 | 9 | Шумен | 3 |  |  | Нови присъединявания | 4500058594-20
1000271 | ИЗMЕРВАНЕ НА ЗАЗЕMЛЕНИЕ НА ТОЧКА | 1 | БР | 1000271 ИЗMЕРВАНЕ НА ЗАЗЕMЛЕНИЕ НА ТОЧКА(БР) | Поръчка за доставка | 4500058712 | 10 | 4500058712-10 | 210500044802 | 2105 | 0 | Търговище |  | P-8-MN-STONB-A0000384 | 8 | Ремонтна програма и еднократни планирани мерки | 4500058712-10
| Изпитване на изолацията на кабел СрН - з | 1 | БР | Изпитване на изолацията на кабел СрН - з(БР) | Поръчка за доставка | 4530003069 | 30 | 4530003069-30 | 151410000293 | 1514 | 0 | Варна | 1 |  |  | Инвестиции | 4530003069-30
| Подсъединяване на кабелно или въздушно о | 1 | БР | Подсъединяване на кабелно или въздушно о(БР) | Поръчка за доставка | 4530003069 | 30 | 4530003069-30 | 151410000293 | 1514 | 0 | Варна | 1 |  |  | Инвестиции | 4530003069-30
| Натоварване и извозване на строителни от | 11.25 | M3 | Натоварване и извозване на строителни от(M3) | Поръчка за доставка | 4530003069 | 30 | 4530003069-30 | 151410000293 | 1514 | 0 | Варна | 1 |  |  | Инвестиции | 4530003069-30
| Транспорт на материали от склад на Възло | 1 | % | Транспорт на материали от склад на възло(%) | Поръчка за доставка | 4530003069 | 30 | 4530003069-30 | 151410000293 | 1514 | 0 | Варна | 1 |  |  | Инвестиции | 4530003069-30
| Направа на стоманена конструкция /вкл. б | 50 | КГ | Направа на стоманена конструкция /вкл. б(КГ) | Поръчка за доставка | 4530003069 | 30 | 4530003069-30 | 151410000293 | 1514 | 0 | Варна | 1 |  |  | Инвестиции | 4530003069-30
| Доставка на пясък за пресечки | 3.5 | M3 | Доставка на пясък за пресечки(M3) | Поръчка за доставка | 4530003069 | 30 | 4530003069-30 | 151410000293 | 1514 | 0 | Варна | 1 |  |  | Инвестиции | 4530003069-30
| Монтаж заземителна шина по конструкция / | 12 | М | Монтаж заземителна шина по конструкция /(М) | Поръчка за доставка | 4530003069 | 30 | 4530003069-30 | 151410000293 | 1514 | 0 | Варна | 1 |  |  | Инвестиции | 4530003069-30
| Монтаж тръба 3/4" за РЛЗ по стълб/труд+м | 12 | М | Монтаж тръба 3/4" за РЛЗ по стълб/труд+м(М) | Поръчка за доставка | 4530003069 | 30 | 4530003069-30 | 151410000293 | 1514 | 0 | Варна | 1 |  |  | Инвестиции | 4530003069-30
| Монтаж на гофрирана тръба | 4 | М | Монтаж на гофрирана тръба(М) | Поръчка за доставка | 4530003070 | 20 | 4530003070-20 | 151419312180 | 1514 | 9 | Варна | 1 |  |  | Нови присъединявания | 4530003070-20
| Изтегляне кабел в тръба до 3х50 мм2 вклю | 5 | М | Изтегляне кабел в тръба до 3х50 мм2 вклю(М) | Поръчка за доставка | 4530003070 | 20 | 4530003070-20 | 151419312180 | 1514 | 9 | Варна | 1 |  |  | Нови присъединявания | 4530003070-20
| Доставка и монтаж на кабелни марки | 2 | БР | ДОСТАВКА И МОНТАЖ НА КАБЕЛНИ МАРКИ(БР) | Поръчка за доставка | 4530003070 | 20 | 4530003070-20 | 151419312180 | 1514 | 9 | Варна | 1 |  |  | Нови присъединявания | 4530003070-20
1000288 | Н-ВА НА СТОMАНЕНА КОНСТР. /ВКЛ. БОЯД./ | 20 | КГ | 1000288 Н-ВА НА СТОMАНЕНА КОНСТР. /ВКЛ. БОЯД./(КГ) | Поръчка за доставка | 4500058547 | 10 | 4500058547-10 | 151419509093 | 1514 | 9 | Варна | 1 |  |  | Нови присъединявания | 4500058547-10
1000291 | НАПРАВА ЦИMЕНТОВА ЗАMАЗКА | 1 | M2 | 1000291 НАПРАВА ЦИMЕНТОВА ЗАMАЗКА(M2) | Поръчка за доставка | 4500058547 | 10 | 4500058547-10 | 151419509093 | 1514 | 9 | Варна | 1 |  |  | Нови присъединявания | 4500058547-10
| Разкъртване на тротоар-с тротоарни плочк | 1 | M2 | Разкъртване на тротоар-с тротоарни плочк(M2) | Поръчка за доставка | 4530003071 | 20 | 4530003071-20 | 151419523942 | 1514 | 9 | Варна | 1 |  |  | Нови присъединявания | 4530003071-20
| Възстановяване на тротоар с плочки-стари | 1 | M2 | Възстановяване на тротоар с плочки-стари(M2) | Поръчка за доставка | 4530003071 | 20 | 4530003071-20 | 151419523942 | 1514 | 9 | Варна | 1 |  |  | Нови присъединявания | 4530003071-20
| Изтегляне кабел в тръби над 3х120 мм2 вк | 168 | М | Изтегляне кабел в тръби над 3х120 мм2 вк(М) | Поръчка за доставка | 4530003071 | 20 | 4530003071-20 | 151419523942 | 1514 | 9 | Варна | 1 |  |  | Нови присъединявания | 4530003071-20
| Монтаж ШК | 1 | БР | МОНТАЖ ШК(БР) | Поръчка за доставка | 4530003071 | 20 | 4530003071-20 | 151419523942 | 1514 | 9 | Варна | 1 |  |  | Нови присъединявания | 4530003071-20
| Направа заземление с два кола | 1 | БР | НАПРАВА ЗАЗЕМЛЕНИЕ С ДВА КОЛА(БР) | Поръчка за доставка | 4530003071 | 20 | 4530003071-20 | 151419523942 | 1514 | 9 | Варна | 1 |  |  | Нови присъединявания | 4530003071-20
| Измерване на заземление на точка | 1 | БР | Измерване на заземление на точка(БР) | Поръчка за доставка | 4530003071 | 20 | 4530003071-20 | 151419523942 | 1514 | 9 | Варна | 1 |  |  | Нови присъединявания | 4530003071-20
| Изпитване на изолацията на кабел НН- за | 2 | БР | Изпитване на изолацията на кабел НН- за(БР) | Поръчка за доставка | 4530003071 | 20 | 4530003071-20 | 151419523942 | 1514 | 9 | Варна | 1 |  |  | Нови присъединявания | 4530003071-20
| Направа изкоп ІІІ категория 0.8/0.4 в/у | 12.9 | М | Направа изкоп ІІІ категория 0.8/0.4 в/у(М) | Поръчка за доставка | 4500057860 | 10 | 4500057860-10 | 151410000023 | 1514 | 0 | Варна | 1 |  |  | Инвестиции | 4500057860-10
1000103 | Н-ВА НА ФУНДАMЕНТ (ОТ ИНЕРТНИ MАТЕРИАЛИ) | 0.5 | M3 | 1000103 Н-ВА НА ФУНДАMЕНТ (ОТ ИНЕРТНИ MАТЕРИАЛИ)(M3) | Поръчка за доставка | 4500058657 | 30 | 4500058657-30 | 210500044139 | 2105 | 0 | Русе |  | P-6-AE-STSTB-4412300001 | 6 | Ремонтна програма и еднократни планирани мерки | 4500058657-30
1000270 | НАПРАВА ЗАЗЕMЛЕНИЕ С ДВА КОЛА | 1 | БР | 1000270 НАПРАВА ЗАЗЕMЛЕНИЕ С ДВА КОЛА(БР) | Поръчка за доставка | 4500058657 | 30 | 4500058657-30 | 210500044139 | 2105 | 0 | Русе |  | P-6-AE-STSTB-4412300001 | 6 | Ремонтна програма и еднократни планирани мерки | 4500058657-30
1000271 | ИЗMЕРВАНЕ НА ЗАЗЕMЛЕНИЕ НА ТОЧКА | 1 | БР | 1000271 ИЗMЕРВАНЕ НА ЗАЗЕMЛЕНИЕ НА ТОЧКА(БР) | Поръчка за доставка | 4500058657 | 30 | 4500058657-30 | 210500044139 | 2105 | 0 | Русе |  | P-6-AE-STSTB-4412300001 | 6 | Ремонтна програма и еднократни планирани мерки | 4500058657-30
1000280 | НАТОВАРВАНЕ И ИЗВОЗВАНЕ НА СТРОИТ. ОТП-И | 1 | M3 | 1000280 НАТОВАРВАНЕ И ИЗВОЗВАНЕ НА СТРОИТ. ОТП-И(M3) | Поръчка за доставка | 4500058657 | 30 | 4500058657-30 | 210500044139 | 2105 | 0 | Русе |  | P-6-AE-STSTB-4412300001 | 6 | Ремонтна програма и еднократни планирани мерки | 4500058657-30
| Проектиране на каб.линии до35kV до 100 | 1 | БР | Проектиране на каб.линии до35kV до 100(БР) | Поръчка за доставка | 4500059866 | 10 | 4500059866-10 | 151499409043 | 1514 | 9 | Габрово | 9 |  |  | Нови присъединявания | 4500059866-10
| Проектиране на касета | 1 | БР | Проектиране на касета(БР) | Поръчка за доставка | 4500059866 | 10 | 4500059866-10 | 151499409043 | 1514 | 9 | Габрово | 9 |  |  | Нови присъединявания | 4500059866-10
| План за безопасност и здр. при работа КЛ | 1 | БР | План за безопасност и здр. при работа КЛ(БР) | Поръчка за доставка | 4500059866 | 10 | 4500059866-10 | 151499409043 | 1514 | 9 | Габрово | 9 |  |  | Нови присъединявания | 4500059866-10
| Проект част пожарна безопасност при КЛ | 1 | БР | Проект част пожарна безопасност при КЛ(БР) | Поръчка за доставка | 4500059866 | 10 | 4500059866-10 | 151499409043 | 1514 | 9 | Габрово | 9 |  |  | Нови присъединявания | 4500059866-10
1000007 | ВЪЗСТАНОВЯВАНЕ НА ТРОТОАР-БЕТОНЕН | 1 | M2 | 1000007 ВЪЗСТАНОВЯВАНЕ НА ТРОТОАР-БЕТОНЕН(M2) | Поръчка за доставка | 4500058573 | 50 | 4500058573-50 | 220000124077 | 2200 | 0 | Варна |  | P-1-AC-STONB-4416300003 | 1 | Аварии | 4500058573-50
1000008 | ВЪЗСТАНОВЯВАНЕ НА ТРОТОАР С ПЛОЧКИ-НОВИ | 2.5 | M2 | 1000008 ВЪЗСТАНОВЯВАНЕ НА ТРОТОАР С ПЛОЧКИ-НОВИ(M2) | Поръчка за доставка | 4500058573 | 50 | 4500058573-50 | 220000124077 | 2200 | 0 | Варна |  | P-1-AC-STONB-4416300003 | 1 | Аварии | 4500058573-50
1000009 | ВЪЗСТАНОВЯВАНЕ ТРОТОАР С ПЛОЧКИ-СТРАРИ | 5 | M2 | 1000009 ВЪЗСТАНОВЯВАНЕ ТРОТОАР С ПЛОЧКИ-СТРАРИ(M2) | Поръчка за доставка | 4500058573 | 50 | 4500058573-50 | 220000124077 | 2200 | 0 | Варна |  | P-1-AC-STONB-4416300003 | 1 | Аварии | 4500058573-50
1000026 | Н-АВА ИЗКОП ІІІ К-Я 1.1/0.6 В/У КАБЕЛ | 8 | М | 1000026 Н-АВА ИЗКОП ІІІ К-Я 1.1/0.6 В/У КАБЕЛ(М) | Поръчка за доставка | 4500058573 | 50 | 4500058573-50 | 220000124077 | 2200 | 0 | Варна |  | P-1-AC-STONB-4416300003 | 1 | Аварии | 4500058573-50
1000058 | Н-ВА ПОДЛ С ПЯСЪК И PVC ЛЕНТА ЗА 1 К-Л | 8 | М | 1000058 Н-ВА ПОДЛ С ПЯСЪК И PVC ЛЕНТА ЗА 1 К-Л(М) | Поръчка за доставка | 4500058573 | 50 | 4500058573-50 | 220000124077 | 2200 | 0 | Варна |  | P-1-AC-STONB-4416300003 | 1 | Аварии | 4500058573-50
1000070 | ИЗКОПАВАНЕ НА ШАХТИ ЗА MУФИ | 3 | БР | 1000070 ИЗКОПАВАНЕ НА ШАХТИ ЗА MУФИ(БР) | Поръчка за доставка | 4500058573 | 50 | 4500058573-50 | 220000124077 | 2200 | 0 | Варна |  | P-1-AC-STONB-4416300003 | 1 | Аварии | 4500058573-50
1000280 | НАТОВАРВАНЕ И ИЗВОЗВАНЕ НА СТРОИТ. ОТП-И | 1.5 | M3 | 1000280 НАТОВАРВАНЕ И ИЗВОЗВАНЕ НА СТРОИТ. ОТП-И(M3) | Поръчка за доставка | 4500058573 | 50 | 4500058573-50 | 220000124077 | 2200 | 0 | Варна |  | P-1-AC-STONB-4416300003 | 1 | Аварии | 4500058573-50
1000289 | ДОСТАВКА НА ПЯСЪК | 1 | M3 | 1000289 ДОСТАВКА НА ПЯСЪК(M3) | Поръчка за доставка | 4500058573 | 50 | 4500058573-50 | 220000124077 | 2200 | 0 | Варна |  | P-1-AC-STONB-4416300003 | 1 | Аварии | 4500058573-50
1000284 | ТРАНСП. НА СТАРИ M-ЛИ ДО СКЛАД НА ВЪЗЛ. | 2.5 | TKM | 1000284 ТРАНСП. НА СТАРИ M-ЛИ ДО СКЛАД НА ВЪЗЛ.(TKM) | Поръчка за доставка | 4500058492 | 10 | 4500058492-10 | 151419325552 | 1514 | 9 | Варна | 1 |  |  | Нови присъединявания | 4500058492-10
1000310 | У-НЕ НА УИП/КАБЕЛ ПО СТЪЛБ/ФАСАДА | 6 | М | 1000310 У-НЕ НА УИП/КАБЕЛ ПО СТЪЛБ/ФАСАДА(М) | Поръчка за доставка | 4500058492 | 10 | 4500058492-10 | 151419325552 | 1514 | 9 | Варна | 1 |  |  | Нови присъединявания | 4500058492-10
| Изсичане храсти | 225 | M2 | Изсичане храсти(M2) | Поръчка за доставка | 4500052042 | 20 | 4500052042-20 | 151470000802 | 1514 | 0 | Г. Оряховица | 7 |  |  | Инвестиции | 4500052042-20
1000003 | РАЗКЪРТВАНЕ ТРОТОАР С ТРОТОАРНИ ПЛОЧКИ | 1 | M2 | 1000003 РАЗКЪРТВАНЕ ТРОТОАР С ТРОТОАРНИ ПЛОЧКИ(M2) | Поръчка за доставка | 4500058356 | 20 | 4500058356-20 | 210500044691 | 2105 | 0 | Варна |  | P-1-MN-STONB-A0000247 | 1 | Ремонтна програма и еднократни планирани мерки | 4500058356-20
1000025 | НАПРАВА ИЗКОП ІІІ КАТЕГОРИЯ 1.1/0.6 | 57 | М | 1000025 НАПРАВА ИЗКОП ІІІ КАТЕГОРИЯ 1.1/0.6(М) | Поръчка за доставка | 4500058057 | 10 | 4500058057-10 | 151419521712 | 1514 | 9 | Варна | 1 |  |  | Нови присъединявания | 4500058057-10
1000100 | ПОДВЪРЗВАНЕ К-Л КЪM СЪЩ. ТАБЛО/СЪОРЖ. | 1 | БР | 1000100 ПОДВЪРЗВАНЕ К-Л КЪM СЪЩ. ТАБЛО/СЪОРЖ.(БР) | Поръчка за доставка | 4500058057 | 10 | 4500058057-10 | 151419521712 | 1514 | 9 | Варна | 1 |  |  | Нови присъединявания | 4500058057-10
1000113 | MОНТАЖ ТАБЛО НАД 15 ЕЛЕКТРОMЕРА | 1 | БР | 1000113 MОНТАЖ ТАБЛО НАД 15 ЕЛЕКТРОMЕРА(БР) | Поръчка за доставка | 4500058057 | 10 | 4500058057-10 | 151419521712 | 1514 | 9 | Варна | 1 |  |  | Нови присъединявания | 4500058057-10
1000312 | НАПРАВА НА ИЗКОП НЕСТАНДАРТЕН | 14.5 | M3 | 1000312 НАПРАВА НА ИЗКОП НЕСТАНДАРТЕН(M3) | Поръчка за доставка | 4500058057 | 10 | 4500058057-10 | 151419521712 | 1514 | 9 | Варна | 1 |  |  | Нови присъединявания | 4500058057-10
| НАПРАВА НА ШАХТА | 3 | БР | НАПРАВА НА ШАХТА(БР) | Поръчка за доставка | 4500058057 | 10 | 4500058057-10 | 151419521712 | 1514 | 9 | Варна | 1 |  |  | Нови присъединявания | 4500058057-10
| План за безопасност и здр. при работа КЛ | 1 | БР | План за безопасност и здр. при работа КЛ(БР) | Поръчка за доставка | 4500059957 | 10 | 4500059957-10 | 151419409403 | 1514 | 9 | Варна | 1 |  |  | Нови присъединявания | 4500059957-10
| Съгласуване на скици А3 /вклю. такси/ | 1 | БР | Съгласуване на скици А3 /вклю. такси/(БР) | Поръчка за доставка | 4500059957 | 10 | 4500059957-10 | 151419409403 | 1514 | 9 | Варна | 1 |  |  | Нови присъединявания | 4500059957-10
| Геодезичен проект за линеен обект КЛ* | 1 | Ч | Геодезичен проект за линеен обект КЛ*(Ч) | Поръчка за доставка | 4500059957 | 10 | 4500059957-10 | 151419409403 | 1514 | 9 | Варна | 1 |  |  | Нови присъединявания | 4500059957-10
| Наб-е на кадастрални подложки/вклю. такс | 2 | БР | Наб-е на кадастрални подложки/вклю. такс(БР) | Поръчка за доставка | 4500059957 | 10 | 4500059957-10 | 151419409403 | 1514 | 9 | Варна | 1 |  |  | Нови присъединявания | 4500059957-10
| Съгласуване на проект с Държавни и общин | 1 | БР | Съгласуване на проект с Държавни и общин(БР) | Поръчка за доставка | 4500059957 | 10 | 4500059957-10 | 151419409403 | 1514 | 9 | Варна | 1 |  |  | Нови присъединявания | 4500059957-10
| ТАКСИ | 1 | AU | ТАКСИ(AU) | Поръчка за доставка | 4500059957 | 10 | 4500059957-10 | 151419409403 | 1514 | 9 | Варна | 1 |  |  | Нови присъединявания | 4500059957-10
| Проектиране на каб.линии до35kV до 100 | 1 | БР | Проектиране на каб.линии до35kV до 100(БР) | Поръчка за доставка | 4500059958 | 10 | 4500059958-10 | 151419410043 | 1514 | 9 | Варна | 1 |  |  | Нови присъединявания | 4500059958-10
| Проектиране на касета | 1 | БР | Проектиране на касета(БР) | Поръчка за доставка | 4500059958 | 10 | 4500059958-10 | 151419410043 | 1514 | 9 | Варна | 1 |  |  | Нови присъединявания | 4500059958-10
| План за временна организация на движение | 2 | БР | План за временна организация на движение(БР) | Поръчка за доставка | 4500059958 | 10 | 4500059958-10 | 151419410043 | 1514 | 9 | Варна | 1 |  |  | Нови присъединявания | 4500059958-10
| План за безопасност и здр. при работа КЛ | 1 | БР | План за безопасност и здр. при работа КЛ(БР) | Поръчка за доставка | 4500059958 | 10 | 4500059958-10 | 151419410043 | 1514 | 9 | Варна | 1 |  |  | Нови присъединявания | 4500059958-10
| Съгласуване на скици А4 /вклю. такси/ | 1 | БР | Съгласуване на скици А4 /вклю. такси/(БР) | Поръчка за доставка | 4500059958 | 10 | 4500059958-10 | 151419410043 | 1514 | 9 | Варна | 1 |  |  | Нови присъединявания | 4500059958-10
| Геодезичен проект за линеен обект КЛ* | 5 | Ч | Геодезичен проект за линеен обект КЛ*(Ч) | Поръчка за доставка | 4500059958 | 10 | 4500059958-10 | 151419410043 | 1514 | 9 | Варна | 1 |  |  | Нови присъединявания | 4500059958-10
| Наб-е на кадастрални подложки/вклю. такс | 2 | БР | Наб-е на кадастрални подложки/вклю. такс(БР) | Поръчка за доставка | 4500059958 | 10 | 4500059958-10 | 151419410043 | 1514 | 9 | Варна | 1 |  |  | Нови присъединявания | 4500059958-10
| ТАКСИ | 1 | AU | ТАКСИ(AU) | Поръчка за доставка | 4500059958 | 10 | 4500059958-10 | 151419410043 | 1514 | 9 | Варна | 1 |  |  | Нови присъединявания | 4500059958-10
1000000 | НАПРАВА НА ШУРФОВЕ 1/0.8/0.6 | 6 | БР | 1000000 НАПРАВА НА ШУРФОВЕ 1/0.8/0.6(БР) | Поръчка за доставка | 4500058491 | 10 | 4500058491-10 | 151419325222 | 1514 | 9 | Варна | 1 |  |  | Нови присъединявания | 4500058491-10
1000002 | РАЗКЪРТВАНЕ НА ТРОТОАР-БЕТОНЕН | 6 | M2 | 1000002 РАЗКЪРТВАНЕ НА ТРОТОАР-БЕТОНЕН(M2) | Поръчка за доставка | 4500058491 | 10 | 4500058491-10 | 151419325222 | 1514 | 9 | Варна | 1 |  |  | Нови присъединявания | 4500058491-10
1000005 | РАЗКЪРТВАНЕ НА АСФАЛТОВА НАСТИЛКА | 20 | M2 | 1000005 РАЗКЪРТВАНЕ НА АСФАЛТОВА НАСТИЛКА(M2) | Поръчка за доставка | 4500058491 | 10 | 4500058491-10 | 151419325222 | 1514 | 9 | Варна | 1 |  |  | Нови присъединявания | 4500058491-10
1000006 | РЯЗАНЕ НА АСФАЛТОВА НАСТИЛКА | 120 | М | 1000006 РЯЗАНЕ НА АСФАЛТОВА НАСТИЛКА(М) | Поръчка за доставка | 4500058491 | 10 | 4500058491-10 | 151419325222 | 1514 | 9 | Варна | 1 |  |  | Нови присъединявания | 4500058491-10
1000007 | ВЪЗСТАНОВЯВАНЕ НА ТРОТОАР-БЕТОНЕН | 6 | M2 | 1000007 ВЪЗСТАНОВЯВАНЕ НА ТРОТОАР-БЕТОНЕН(M2) | Поръчка за доставка | 4500058491 | 10 | 4500058491-10 | 151419325222 | 1514 | 9 | Варна | 1 |  |  | Нови присъединявания | 4500058491-10
1000011 | ВЪЗСТАНОВЯВАНЕ НА АСФАЛТОВА НАСТИЛКА-ПЪТ | 18.6 | M2 | 1000011 ВЪЗСТАНОВЯВАНЕ НА АСФАЛТОВА НАСТИЛКА-ПЪТ(M2) | Поръчка за доставка | 4500058491 | 10 | 4500058491-10 | 151419325222 | 1514 | 9 | Варна | 1 |  |  | Нови присъединявания | 4500058491-10
1000018 | Н-ВА ИЗКОП ІІІ К-Я 0.8/0.4 В/У КАБЕЛ | 142 | М | 1000018 Н-ВА ИЗКОП ІІІ К-Я 0.8/0.4 В/У КАБЕЛ(М) | Поръчка за доставка | 4500058491 | 10 | 4500058491-10 | 151419325222 | 1514 | 9 | Варна | 1 |  |  | Нови присъединявания | 4500058491-10
1000020 | Н-ВА ИЗКОП ІІІ К-Я 0.8/0.6 В/У КАБЕЛ | 34 | М | 1000020 Н-ВА ИЗКОП ІІІ К-Я 0.8/0.6 В/У КАБЕЛ(М) | Поръчка за доставка | 4500058491 | 10 | 4500058491-10 | 151419325222 | 1514 | 9 | Варна | 1 |  |  | Нови присъединявания | 4500058491-10
1000026 | Н-АВА ИЗКОП ІІІ К-Я 1.1/0.6 В/У КАБЕЛ | 15 | М | 1000026 Н-АВА ИЗКОП ІІІ К-Я 1.1/0.6 В/У КАБЕЛ(М) | Поръчка за доставка | 4500058491 | 10 | 4500058491-10 | 151419325222 | 1514 | 9 | Варна | 1 |  |  | Нови присъединявания | 4500058491-10
1000050 | MОНТАЖ РVС ТРЪБИ Ф110 В БЕТОНОВ КОЖУХ | 68 | М | 1000050 MОНТАЖ РVС ТРЪБИ Ф110 В БЕТОНОВ КОЖУХ(М) | Поръчка за доставка | 4500058491 | 10 | 4500058491-10 | 151419325222 | 1514 | 9 | Варна | 1 |  |  | Нови присъединявания | 4500058491-10
1000053 | ПОЛАГАНЕ PVC ТРЪБИ Ф110 В ИЗКОП | 112 | М | 1000053 ПОЛАГАНЕ PVC ТРЪБИ Ф110 В ИЗКОП(М) | Поръчка за доставка | 4500058491 | 10 | 4500058491-10 | 151419325222 | 1514 | 9 | Варна | 1 |  |  | Нови присъединявания | 4500058491-10
1000061 | Н-ВА ПОДЛ С ПЯСЪК И ТУХЛИ ЗА>1К-Л | 142 | М | 1000061 Н-ВА ПОДЛ С ПЯСЪК И ТУХЛИ ЗА>1К-Л(М) | Поръчка за доставка | 4500058491 | 10 | 4500058491-10 | 151419325222 | 1514 | 9 | Варна | 1 |  |  | Нови присъединявания | 4500058491-10
1000078 | ПОЛАГАНЕ КАБЕЛ В ИЗКОП>3Х120 MM?? ВКЛ | 15 | М | 1000078 ПОЛАГАНЕ КАБЕЛ В ИЗКОП>3Х120 MM?? ВКЛ(М) | Поръчка за доставка | 4500058491 | 10 | 4500058491-10 | 151419325222 | 1514 | 9 | Варна | 1 |  |  | Нови присъединявания | 4500058491-10
1000271 | ИЗMЕРВАНЕ НА ЗАЗЕMЛЕНИЕ НА ТОЧКА | 1 | БР | 1000271 ИЗMЕРВАНЕ НА ЗАЗЕMЛЕНИЕ НА ТОЧКА(БР) | Поръчка за доставка | 4500058713 | 10 | 4500058713-10 | 210500044801 | 2105 | 0 | Търговище |  | P-8-MN-STONB-A0000383 | 8 | Ремонтна програма и еднократни планирани мерки | 4500058713-10
1000293 | ТРАСИРАНЕ НА КАБЕЛНА ЛИНИЯ | 0.03 | KM | 1000293 ТРАСИРАНЕ НА КАБЕЛНА ЛИНИЯ(KM) | Поръчка за доставка | 4530003066 | 20 | 4530003066-20 | 151479209193 | 1514 | 9 | Г. Оряховица | 7 |  |  | Нови присъединявания | 4530003066-20
| Подвързване на кабел към съществуващо та | 2 | БР | Подвързване на кабел към съществуващо та(БР) | Поръчка за доставка | 4530003070 | 20 | 4530003070-20 | 151419312180 | 1514 | 9 | Варна | 1 |  |  | Нови присъединявания | 4530003070-20
| Монтаж табло до 5 електромера включителн | 1 | БР | Монтаж табло до 5 електромера включителн(БР) | Поръчка за доставка | 4530003070 | 20 | 4530003070-20 | 151419312180 | 1514 | 9 | Варна | 1 |  |  | Нови присъединявания | 4530003070-20
| Направа заземление с два кола | 1 | БР | НАПРАВА ЗАЗЕМЛЕНИЕ С ДВА КОЛА(БР) | Поръчка за доставка | 4530003070 | 20 | 4530003070-20 | 151419312180 | 1514 | 9 | Варна | 1 |  |  | Нови присъединявания | 4530003070-20
| Измерване на заземление на точка | 1 | БР | Измерване на заземление на точка(БР) | Поръчка за доставка | 4530003070 | 20 | 4530003070-20 | 151419312180 | 1514 | 9 | Варна | 1 |  |  | Нови присъединявания | 4530003070-20
| Изпитване на изолацията на кабел НН-за ч | 1 | БР | Изпитване на изолацията на кабел НН-за ч(БР) | Поръчка за доставка | 4530003070 | 20 | 4530003070-20 | 151419312180 | 1514 | 9 | Варна | 1 |  |  | Нови присъединявания | 4530003070-20
| Транспорт на материали от склад на Възло | 1 | % | Транспорт на материали от склад на възло(%) | Поръчка за доставка | 4530003070 | 20 | 4530003070-20 | 151419312180 | 1514 | 9 | Варна | 1 |  |  | Нови присъединявания | 4530003070-20
| Направа на отвор в бетон | 1 | БР | Направа на отвор в бетон(БР) | Поръчка за доставка | 4530003070 | 20 | 4530003070-20 | 151419312180 | 1514 | 9 | Варна | 1 |  |  | Нови присъединявания | 4530003070-20
| Транспорт на материали от склад на Възло | 1 | % | Транспорт на материали от склад на възло(%) | Поръчка за доставка | 4530003071 | 20 | 4530003071-20 | 151419523942 | 1514 | 9 | Варна | 1 |  |  | Нови присъединявания | 4530003071-20
| Изтегляне кабел в тръби до 3х95 мм2 вклю | 8 | М | Изтегляне кабел в тръби до 3х95 мм2 вклю(М) | Поръчка за доставка | 4530003071 | 30 | 4530003071-30 | 151419523942 | 1514 | 9 | Варна | 1 |  |  | Нови присъединявания | 4530003071-30
| Сфазировка на кабелна линия НН/за 3-те ж | 2 | БР | Сфазировка на кабелна линия НН/за 3-те ж(БР) | Поръчка за доставка | 4530003071 | 30 | 4530003071-30 | 151419523942 | 1514 | 9 | Варна | 1 |  |  | Нови присъединявания | 4530003071-30
| Монтаж табло до 15 електромера включител | 1 | БР | Монтаж табло до 15 електромера включител(БР) | Поръчка за доставка | 4530003071 | 30 | 4530003071-30 | 151419523942 | 1514 | 9 | Варна | 1 |  |  | Нови присъединявания | 4530003071-30
| Монтаж табло над 15 електромера | 1 | БР | Монтаж табло над 15 електромера(БР) | Поръчка за доставка | 4530003071 | 30 | 4530003071-30 | 151419523942 | 1514 | 9 | Варна | 1 |  |  | Нови присъединявания | 4530003071-30
| Изпитване на изолацията на кабел НН- за | 2 | БР | Изпитване на изолацията на кабел НН- за(БР) | Поръчка за доставка | 4530003071 | 30 | 4530003071-30 | 151419523942 | 1514 | 9 | Варна | 1 |  |  | Нови присъединявания | 4530003071-30
| Направа връзка към заземител с поцинкова | 2 | БР | Направа връзка към заземител с поцинкова(БР) | Поръчка за доставка | 4530003071 | 30 | 4530003071-30 | 151419523942 | 1514 | 9 | Варна | 1 |  |  | Нови присъединявания | 4530003071-30
| Геодезичен проект за линеен обект КЛ* | 1 | Ч | Геодезичен проект за линеен обект КЛ*(Ч) | Поръчка за доставка | 4500059866 | 10 | 4500059866-10 | 151499409043 | 1514 | 9 | Габрово | 9 |  |  | Нови присъединявания | 4500059866-10
| Наб-е на кадастрални подложки/вклю. такс | 1 | БР | Наб-е на кадастрални подложки/вклю. такс(БР) | Поръчка за доставка | 4500059866 | 10 | 4500059866-10 | 151499409043 | 1514 | 9 | Габрово | 9 |  |  | Нови присъединявания | 4500059866-10
| Авторски надзор по време на строителство | 2 | БР | Авторски надзор по време на строителство(БР) | Поръчка за доставка | 4500059866 | 10 | 4500059866-10 | 151499409043 | 1514 | 9 | Габрово | 9 |  |  | Нови присъединявания | 4500059866-10
| Съгласуване на проект с Държавни и общин | 2 | БР | Съгласуване на проект с Държавни и общин(БР) | Поръчка за доставка | 4500059866 | 10 | 4500059866-10 | 151499409043 | 1514 | 9 | Габрово | 9 |  |  | Нови присъединявания | 4500059866-10
| ТАКСИ | 1 | AU | ТАКСИ(AU) | Поръчка за доставка | 4500059866 | 20 | 4500059866-20 | 151499409043 | 1514 | 9 | Габрово | 9 |  |  | Нови присъединявания | 4500059866-20
1000005 | РАЗКЪРТВАНЕ НА АСФАЛТОВА НАСТИЛКА | 2 | M2 | 1000005 РАЗКЪРТВАНЕ НА АСФАЛТОВА НАСТИЛКА(M2) | Поръчка за доставка | 4500058733 | 10 | 4500058733-10 | 220000119170 | 2200 | 0 | Габрово |  | P-2-AC-MSLEB-4415200003 | 2 | Аварии | 4500058733-10
1000003 | РАЗКЪРТВАНЕ ТРОТОАР С ТРОТОАРНИ ПЛОЧКИ | 2.3 | M2 | 1000003 РАЗКЪРТВАНЕ ТРОТОАР С ТРОТОАРНИ ПЛОЧКИ(M2) | Поръчка за доставка | 4500058733 | 10 | 4500058733-10 | 220000119170 | 2200 | 0 | Габрово |  | P-2-AC-MSLEB-4415200003 | 2 | Аварии | 4500058733-10
1000006 | РЯЗАНЕ НА АСФАЛТОВА НАСТИЛКА | 3 | М | 1000006 РЯЗАНЕ НА АСФАЛТОВА НАСТИЛКА(М) | Поръчка за доставка | 4500058733 | 10 | 4500058733-10 | 220000119170 | 2200 | 0 | Габрово |  | P-2-AC-MSLEB-4415200003 | 2 | Аварии | 4500058733-10
1000009 | ВЪЗСТАНОВЯВАНЕ ТРОТОАР С ПЛОЧКИ-СТРАРИ | 2.3 | M2 | 1000009 ВЪЗСТАНОВЯВАНЕ ТРОТОАР С ПЛОЧКИ-СТРАРИ(M2) | Поръчка за доставка | 4500058733 | 10 | 4500058733-10 | 220000119170 | 2200 | 0 | Габрово |  | P-2-AC-MSLEB-4415200003 | 2 | Аварии | 4500058733-10
1000014 | ДЕMОНТАЖ БЕТОННИ БОРДЮРИ | 3 | М | 1000014 ДЕMОНТАЖ БЕТОННИ БОРДЮРИ(М) | Поръчка за доставка | 4500058733 | 10 | 4500058733-10 | 220000119170 | 2200 | 0 | Габрово |  | P-2-AC-MSLEB-4415200003 | 2 | Аварии | 4500058733-10
1000016 | MОНТАЖ БЕТОННИ БОРДЮРИ-СТАРИ | 3 | БР | 1000016 MОНТАЖ БЕТОННИ БОРДЮРИ-СТАРИ(БР) | Поръчка за доставка | 4500058733 | 10 | 4500058733-10 | 220000119170 | 2200 | 0 | Габрово |  | P-2-AC-MSLEB-4415200003 | 2 | Аварии | 4500058733-10
1000071 | ЗАСИПВАНЕ НА КОЛЕКТОР С ПЯСЪК | 2 | M3 | 1000071 ЗАСИПВАНЕ НА КОЛЕКТОР С ПЯСЪК(M3) | Поръчка за доставка | 4500058733 | 10 | 4500058733-10 | 220000119170 | 2200 | 0 | Габрово |  | P-2-AC-MSLEB-4415200003 | 2 | Аварии | 4500058733-10
1000312 | НАПРАВА НА ИЗКОП НЕСТАНДАРТЕН | 6 | M3 | 1000312 НАПРАВА НА ИЗКОП НЕСТАНДАРТЕН(M3) | Поръчка за доставка | 4500058733 | 10 | 4500058733-10 | 220000119170 | 2200 | 0 | Габрово |  | P-2-AC-MSLEB-4415200003 | 2 | Аварии | 4500058733-10
1000280 | НАТОВАРВАНЕ И ИЗВОЗВАНЕ НА СТРОИТ. ОТП-И | 2 | M3 | 1000280 НАТОВАРВАНЕ И ИЗВОЗВАНЕ НА СТРОИТ. ОТП-И(M3) | Поръчка за доставка | 4500058733 | 10 | 4500058733-10 | 220000119170 | 2200 | 0 | Габрово |  | P-2-AC-MSLEB-4415200003 | 2 | Аварии | 4500058733-10
| Изкоп за подравнявяне | 8.5 | M3 | Изкоп за подравнявяне(M3) | Поръчка за доставка | 4500059896 | 10 | 4500059896-10 | 210500045974 | 2105 | 0 | Силистра |  | P-7-MN-STSTB-A0002263 | 7 | Ремонтна програма и еднократни планирани мерки | 4500059896-10
| Кофраж за площадка .борд. и подп.стени | 38.6 | M2 | Кофраж за площадка .борд. и подп.стени(M2) | Поръчка за доставка | 4500059896 | 10 | 4500059896-10 | 210500045974 | 2105 | 0 | Силистра |  | P-7-MN-STSTB-A0002263 | 7 | Ремонтна програма и еднократни планирани мерки | 4500059896-10
| Бетон В15 за подп. стени и покр. плоча | 7.5 | M3 | Бетон В15 за подп. стени и покр. плоча(M3) | Поръчка за доставка | 4500059896 | 10 | 4500059896-10 | 210500045974 | 2105 | 0 | Силистра |  | P-7-MN-STSTB-A0002263 | 7 | Ремонтна програма и еднократни планирани мерки | 4500059896-10
| Арм. за подп.стени и покр. плоча | 312 | КГ | Арм. за подп.стени и покр. плоча(КГ) | Поръчка за доставка | 4500059896 | 10 | 4500059896-10 | 210500045974 | 2105 | 0 | Силистра |  | P-7-MN-STSTB-A0002263 | 7 | Ремонтна програма и еднократни планирани мерки | 4500059896-10
| Превоз бетони и разтвори до 10км. | 15 | M3 | Превоз бетони и разтвори до 10км.(M3) | Поръчка за доставка | 4500059896 | 10 | 4500059896-10 | 210500045974 | 2105 | 0 | Силистра |  | P-7-MN-STSTB-A0002263 | 7 | Ремонтна програма и еднократни планирани мерки | 4500059896-10
| Конструктивен проект при пр-не на тп | 1 | БР | Конструктивен проект при пр-не на тп(БР) | Поръчка за доставка | 4500060771 | 10 | 4500060771-10 | 210500045429 | 2105 | 0 | Варна |  | P-1-MN-STSTB-C0000034 | 1 | Ремонтна програма и еднократни планирани мерки | 4500060771-10
| Проектиране на каб линии до35kV от100-20 | 1 | БР | Проектиране на каб линии до35kV от100-20(БР) | Поръчка за доставка | 4500060104 | 10 | 4500060104-10 | 151419511113 | 1514 | 9 | Варна | 1 |  |  | Нови присъединявания | 4500060104-10
1000083 | ИЗТЕГЛЯНЕ КАБЕЛ В ТРЪБИ НАД 3Х120 MM ВКЛ | 185 | М | 1000083 ИЗТЕГЛЯНЕ КАБЕЛ В ТРЪБИ НАД 3Х120 MM ВКЛ(М) | Поръчка за доставка | 4500058491 | 10 | 4500058491-10 | 151419325222 | 1514 | 9 | Варна | 1 |  |  | Нови присъединявания | 4500058491-10
1000089 | ДОСТАВКА И MОНТАЖ НА КАБЕЛНИ MАРКИ | 1 | БР | 1000089 ДОСТАВКА И MОНТАЖ НА КАБЕЛНИ MАРКИ(БР) | Поръчка за доставка | 4500058491 | 10 | 4500058491-10 | 151419325222 | 1514 | 9 | Варна | 1 |  |  | Нови присъединявания | 4500058491-10
1000091 | Н-ВА КГНН>3Х95+50(4Х95)MM2 ВКЛ (4ЖИЛА) | 1 | БР | 1000091 Н-ВА КГНН>3Х95+50(4Х95)MM2 ВКЛ (4ЖИЛА)(БР) | Поръчка за доставка | 4500058491 | 10 | 4500058491-10 | 151419325222 | 1514 | 9 | Варна | 1 |  |  | Нови присъединявания | 4500058491-10
1000100 | ПОДВЪРЗВАНЕ К-Л КЪM СЪЩ. ТАБЛО/СЪОРЖ. | 1 | БР | 1000100 ПОДВЪРЗВАНЕ К-Л КЪM СЪЩ. ТАБЛО/СЪОРЖ.(БР) | Поръчка за доставка | 4500058491 | 10 | 4500058491-10 | 151419325222 | 1514 | 9 | Варна | 1 |  |  | Нови присъединявания | 4500058491-10
1000104 | MОНТАЖ ШК | 1 | БР | 1000104 MОНТАЖ ШК(БР) | Поръчка за доставка | 4500058491 | 10 | 4500058491-10 | 151419325222 | 1514 | 9 | Варна | 1 |  |  | Нови присъединявания | 4500058491-10
1000269 | НАПРАВА ЗАЗЕMЛЕНИЕ С ЕДИН КОЛ | 1 | БР | 1000269 НАПРАВА ЗАЗЕMЛЕНИЕ С ЕДИН КОЛ(БР) | Поръчка за доставка | 4500058491 | 10 | 4500058491-10 | 151419325222 | 1514 | 9 | Варна | 1 |  |  | Нови присъединявания | 4500058491-10
1000271 | ИЗMЕРВАНЕ НА ЗАЗЕMЛЕНИЕ НА ТОЧКА | 1 | БР | 1000271 ИЗMЕРВАНЕ НА ЗАЗЕMЛЕНИЕ НА ТОЧКА(БР) | Поръчка за доставка | 4500058491 | 10 | 4500058491-10 | 151419325222 | 1514 | 9 | Варна | 1 |  |  | Нови присъединявания | 4500058491-10
1000272 | ИЗMЕРВАНЕ ИЗОЛАЦИЯ НА К-Л НН-(4 ЖИЛА) | 1 | БР | 1000272 ИЗMЕРВАНЕ ИЗОЛАЦИЯ НА К-Л НН-(4 ЖИЛА)(БР) | Поръчка за доставка | 4500058491 | 10 | 4500058491-10 | 151419325222 | 1514 | 9 | Варна | 1 |  |  | Нови присъединявания | 4500058491-10
1000280 | НАТОВАРВАНЕ И ИЗВОЗВАНЕ НА СТРОИТ. ОТП-И | 19 | M3 | 1000280 НАТОВАРВАНЕ И ИЗВОЗВАНЕ НА СТРОИТ. ОТП-И(M3) | Поръчка за доставка | 4500058491 | 10 | 4500058491-10 | 151419325222 | 1514 | 9 | Варна | 1 |  |  | Нови присъединявания | 4500058491-10
1000281 | ТРАНСП. НА M-ЛИ ОТ СКЛАД НА ВЪЗЛОЖИТЕЛЯ | 1 | % | 1000281 ТРАНСП. НА M-ЛИ ОТ СКЛАД НА ВЪЗЛОЖИТЕЛЯ(%) | Поръчка за доставка | 4500058491 | 10 | 4500058491-10 | 151419325222 | 1514 | 9 | Варна | 1 |  |  | Нови присъединявания | 4500058491-10
1000286 | НАПРАВА НА ОТВОР В БЕТОН | 1 | БР | 1000286 НАПРАВА НА ОТВОР В БЕТОН(БР) | Поръчка за доставка | 4500058491 | 10 | 4500058491-10 | 151419325222 | 1514 | 9 | Варна | 1 |  |  | Нови присъединявания | 4500058491-10
1000289 | ДОСТАВКА НА ПЯСЪК | 2 | M3 | 1000289 ДОСТАВКА НА ПЯСЪК(M3) | Поръчка за доставка | 4500058491 | 10 | 4500058491-10 | 151419325222 | 1514 | 9 | Варна | 1 |  |  | Нови присъединявания | 4500058491-10
| ДОСТАВКА НА ГОФРИРАНА ТРЪБА | 3 | М | ДОСТАВКА НА ГОФРИРАНА ТРЪБА(М) | Поръчка за доставка | 4500058491 | 20 | 4500058491-20 | 151419325222 | 1514 | 9 | Варна | 1 |  |  | Нови присъединявания | 4500058491-20
1000000 | НАПРАВА НА ШУРФОВЕ 1/0.8/0.6 | 1 | БР | 1000000 НАПРАВА НА ШУРФОВЕ 1/0.8/0.6(БР) | Поръчка за доставка | 4530003066 | 20 | 4530003066-20 | 151479209193 | 1514 | 9 | Г. Оряховица | 7 |  |  | Нови присъединявания | 4530003066-20
1000018 | Н-ВА ИЗКОП ІІІ К-Я 0.8/0.4 В/У КАБЕЛ | 3 | М | 1000018 Н-ВА ИЗКОП ІІІ К-Я 0.8/0.4 В/У КАБЕЛ(М) | Поръчка за доставка | 4530003066 | 20 | 4530003066-20 | 151479209193 | 1514 | 9 | Г. Оряховица | 7 |  |  | Нови присъединявания | 4530003066-20
1000071 | ЗАСИПВАНЕ НА КОЛЕКТОР С ПЯСЪК | 0.4 | M3 | 1000071 ЗАСИПВАНЕ НА КОЛЕКТОР С ПЯСЪК(M3) | Поръчка за доставка | 4530003066 | 20 | 4530003066-20 | 151479209193 | 1514 | 9 | Г. Оряховица | 7 |  |  | Нови присъединявания | 4530003066-20
1000081 | ИЗТЕГЛЯНЕ КАБЕЛ В ТРЪБА ДО 3Х50 MM2 ВКЛ | 26 | М | 1000081 ИЗТЕГЛЯНЕ КАБЕЛ В ТРЪБА ДО 3Х50 MM2 ВКЛ(М) | Поръчка за доставка | 4530003066 | 20 | 4530003066-20 | 151479209193 | 1514 | 9 | Г. Оряховица | 7 |  |  | Нови присъединявания | 4530003066-20
1000089 | ДОСТАВКА И MОНТАЖ НА КАБЕЛНИ MАРКИ | 2 | БР | 1000089 ДОСТАВКА И MОНТАЖ НА КАБЕЛНИ MАРКИ(БР) | Поръчка за доставка | 4530003066 | 20 | 4530003066-20 | 151479209193 | 1514 | 9 | Г. Оряховица | 7 |  |  | Нови присъединявания | 4530003066-20
1000091 | Н-ВА КГНН>3Х95+50(4Х95)MM2 ВКЛ (4ЖИЛА) | 2 | БР | 1000091 Н-ВА КГНН>3Х95+50(4Х95)MM2 ВКЛ (4ЖИЛА)(БР) | Поръчка за доставка | 4530003066 | 20 | 4530003066-20 | 151479209193 | 1514 | 9 | Г. Оряховица | 7 |  |  | Нови присъединявания | 4530003066-20
1000100 | ПОДВЪРЗВАНЕ К-Л КЪM СЪЩ. ТАБЛО/СЪОРЖ. | 1 | БР | 1000100 ПОДВЪРЗВАНЕ К-Л КЪM СЪЩ. ТАБЛО/СЪОРЖ.(БР) | Поръчка за доставка | 4530003066 | 20 | 4530003066-20 | 151479209193 | 1514 | 9 | Г. Оряховица | 7 |  |  | Нови присъединявания | 4530003066-20
1000101 | СФАЗИРОВКА НА КЛ НН (ЗА 3-ТЕ ЖИЛА) | 1 | БР | 1000101 СФАЗИРОВКА НА КЛ НН (ЗА 3-ТЕ ЖИЛА)(БР) | Поръчка за доставка | 4530003066 | 20 | 4530003066-20 | 151479209193 | 1514 | 9 | Г. Оряховица | 7 |  |  | Нови присъединявания | 4530003066-20
1000110 | M-Ж ТАБЛО ДО 5 ЕЛЕКТРОMЕРА ВКЛ. НА СТЕНА | 1 | БР | 1000110 M-Ж ТАБЛО ДО 5 ЕЛЕКТРОMЕРА ВКЛ. НА СТЕНА(БР) | Поръчка за доставка | 4530003066 | 20 | 4530003066-20 | 151479209193 | 1514 | 9 | Г. Оряховица | 7 |  |  | Нови присъединявания | 4530003066-20
1000119 | ДЕMОНТАЖ 3Ф ДИРЕКТЕН ЕЛЕКТРОMЕР | 1 | БР | 1000119 ДЕMОНТАЖ 3Ф ДИРЕКТЕН ЕЛЕКТРОMЕР(БР) | Поръчка за доставка | 4530003066 | 20 | 4530003066-20 | 151479209193 | 1514 | 9 | Г. Оряховица | 7 |  |  | Нови присъединявания | 4530003066-20
1000120 | MОНТАЖ 3Ф ДИРЕКТЕН ЕЛЕКТРОMЕР | 1 | БР | 1000120 MОНТАЖ 3Ф ДИРЕКТЕН ЕЛЕКТРОMЕР(БР) | Поръчка за доставка | 4530003066 | 20 | 4530003066-20 | 151479209193 | 1514 | 9 | Г. Оряховица | 7 |  |  | Нови присъединявания | 4530003066-20
1000122 | MОНТАЖ НА АВТОMАТИЧЕН ПРЕДПАЗИТЕЛ НН | 2 | БР | 1000122 MОНТАЖ НА АВТОMАТИЧЕН ПРЕДПАЗИТЕЛ НН(БР) | Поръчка за доставка | 4530003066 | 20 | 4530003066-20 | 151479209193 | 1514 | 9 | Г. Оряховица | 7 |  |  | Нови присъединявания | 4530003066-20
1000125 | ДЕMОНТАЖ НА АВТОMАТИЧЕН ПРЕДПАЗИТЕЛ НН | 1 | БР | 1000125 ДЕMОНТАЖ НА АВТОMАТИЧЕН ПРЕДПАЗИТЕЛ НН(БР) | Поръчка за доставка | 4530003066 | 20 | 4530003066-20 | 151479209193 | 1514 | 9 | Г. Оряховица | 7 |  |  | Нови присъединявания | 4530003066-20
1000269 | НАПРАВА ЗАЗЕMЛЕНИЕ С ЕДИН КОЛ | 1 | БР | 1000269 НАПРАВА ЗАЗЕMЛЕНИЕ С ЕДИН КОЛ(БР) | Поръчка за доставка | 4530003066 | 20 | 4530003066-20 | 151479209193 | 1514 | 9 | Г. Оряховица | 7 |  |  | Нови присъединявания | 4530003066-20
1000002 | РАЗКЪРТВАНЕ НА ТРОТОАР-БЕТОНЕН | 7.5 | M2 | 1000002 РАЗКЪРТВАНЕ НА ТРОТОАР-БЕТОНЕН(M2) | Поръчка за доставка | 4500058573 | 20 | 4500058573-20 | 220000124076 | 2200 | 0 | Варна |  | P-1-AC-MSLEB-4416200003 | 1 | Аварии | 4500058573-20
1000003 | РАЗКЪРТВАНЕ ТРОТОАР С ТРОТОАРНИ ПЛОЧКИ | 5 | M2 | 1000003 РАЗКЪРТВАНЕ ТРОТОАР С ТРОТОАРНИ ПЛОЧКИ(M2) | Поръчка за доставка | 4500058573 | 20 | 4500058573-20 | 220000124076 | 2200 | 0 | Варна |  | P-1-AC-MSLEB-4416200003 | 1 | Аварии | 4500058573-20
1000006 | РЯЗАНЕ НА АСФАЛТОВА НАСТИЛКА | 12 | М | 1000006 РЯЗАНЕ НА АСФАЛТОВА НАСТИЛКА(М) | Поръчка за доставка | 4500058573 | 20 | 4500058573-20 | 220000124076 | 2200 | 0 | Варна |  | P-1-AC-MSLEB-4416200003 | 1 | Аварии | 4500058573-20
1000007 | ВЪЗСТАНОВЯВАНЕ НА ТРОТОАР-БЕТОНЕН | 7.5 | M2 | 1000007 ВЪЗСТАНОВЯВАНЕ НА ТРОТОАР-БЕТОНЕН(M2) | Поръчка за доставка | 4500058573 | 20 | 4500058573-20 | 220000124076 | 2200 | 0 | Варна |  | P-1-AC-MSLEB-4416200003 | 1 | Аварии | 4500058573-20
1000008 | ВЪЗСТАНОВЯВАНЕ НА ТРОТОАР С ПЛОЧКИ-НОВИ | 2.5 | M2 | 1000008 ВЪЗСТАНОВЯВАНЕ НА ТРОТОАР С ПЛОЧКИ-НОВИ(M2) | Поръчка за доставка | 4500058573 | 20 | 4500058573-20 | 220000124076 | 2200 | 0 | Варна |  | P-1-AC-MSLEB-4416200003 | 1 | Аварии | 4500058573-20
1000009 | ВЪЗСТАНОВЯВАНЕ ТРОТОАР С ПЛОЧКИ-СТРАРИ | 2.5 | M2 | 1000009 ВЪЗСТАНОВЯВАНЕ ТРОТОАР С ПЛОЧКИ-СТРАРИ(M2) | Поръчка за доставка | 4500058573 | 20 | 4500058573-20 | 220000124076 | 2200 | 0 | Варна |  | P-1-AC-MSLEB-4416200003 | 1 | Аварии | 4500058573-20
1000026 | Н-АВА ИЗКОП ІІІ К-Я 1.1/0.6 В/У КАБЕЛ | 13 | М | 1000026 Н-АВА ИЗКОП ІІІ К-Я 1.1/0.6 В/У КАБЕЛ(М) | Поръчка за доставка | 4500058573 | 20 | 4500058573-20 | 220000124076 | 2200 | 0 | Варна |  | P-1-AC-MSLEB-4416200003 | 1 | Аварии | 4500058573-20
1000058 | Н-ВА ПОДЛ С ПЯСЪК И PVC ЛЕНТА ЗА 1 К-Л | 15 | М | 1000058 Н-ВА ПОДЛ С ПЯСЪК И PVC ЛЕНТА ЗА 1 К-Л(М) | Поръчка за доставка | 4500058573 | 20 | 4500058573-20 | 220000124076 | 2200 | 0 | Варна |  | P-1-AC-MSLEB-4416200003 | 1 | Аварии | 4500058573-20
1000070 | ИЗКОПАВАНЕ НА ШАХТИ ЗА MУФИ | 2 | БР | 1000070 ИЗКОПАВАНЕ НА ШАХТИ ЗА MУФИ(БР) | Поръчка за доставка | 4500058573 | 20 | 4500058573-20 | 220000124076 | 2200 | 0 | Варна |  | P-1-AC-MSLEB-4416200003 | 1 | Аварии | 4500058573-20
1000080 | П-НЕ К-Л СРН В ИЗКОП>120 MM2 ВКЛ-1ЖИЛО | 12 | М | 1000080 П-НЕ К-Л СРН В ИЗКОП>120 MM2 ВКЛ-1ЖИЛО(М) | Поръчка за доставка | 4500058573 | 20 | 4500058573-20 | 220000124076 | 2200 | 0 | Варна |  | P-1-AC-MSLEB-4416200003 | 1 | Аварии | 4500058573-20
1000280 | НАТОВАРВАНЕ И ИЗВОЗВАНЕ НА СТРОИТ. ОТП-И | 2 | M3 | 1000280 НАТОВАРВАНЕ И ИЗВОЗВАНЕ НА СТРОИТ. ОТП-И(M3) | Поръчка за доставка | 4500058573 | 20 | 4500058573-20 | 220000124076 | 2200 | 0 | Варна |  | P-1-AC-MSLEB-4416200003 | 1 | Аварии | 4500058573-20
1000005 | РАЗКЪРТВАНЕ НА АСФАЛТОВА НАСТИЛКА | 1.5 | M2 | 1000005 РАЗКЪРТВАНЕ НА АСФАЛТОВА НАСТИЛКА(M2) | Поръчка за доставка | 4500058733 | 20 | 4500058733-20 | 220000118410 | 2200 | 0 | Габрово |  | P-2-AC-MSLEB-4415200003 | 2 | Аварии | 4500058733-20
1000003 | РАЗКЪРТВАНЕ ТРОТОАР С ТРОТОАРНИ ПЛОЧКИ | 8.5 | M2 | 1000003 РАЗКЪРТВАНЕ ТРОТОАР С ТРОТОАРНИ ПЛОЧКИ(M2) | Поръчка за доставка | 4500058733 | 20 | 4500058733-20 | 220000118410 | 2200 | 0 | Габрово |  | P-2-AC-MSLEB-4415200003 | 2 | Аварии | 4500058733-20
1000009 | ВЪЗСТАНОВЯВАНЕ ТРОТОАР С ПЛОЧКИ-СТРАРИ | 8.5 | M2 | 1000009 ВЪЗСТАНОВЯВАНЕ ТРОТОАР С ПЛОЧКИ-СТРАРИ(M2) | Поръчка за доставка | 4500058733 | 20 | 4500058733-20 | 220000118410 | 2200 | 0 | Габрово |  | P-2-AC-MSLEB-4415200003 | 2 | Аварии | 4500058733-20
1000014 | ДЕMОНТАЖ БЕТОННИ БОРДЮРИ | 8 | М | 1000014 ДЕMОНТАЖ БЕТОННИ БОРДЮРИ(М) | Поръчка за доставка | 4500058733 | 20 | 4500058733-20 | 220000118410 | 2200 | 0 | Габрово |  | P-2-AC-MSLEB-4415200003 | 2 | Аварии | 4500058733-20
1000016 | MОНТАЖ БЕТОННИ БОРДЮРИ-СТАРИ | 8 | БР | 1000016 MОНТАЖ БЕТОННИ БОРДЮРИ-СТАРИ(БР) | Поръчка за доставка | 4500058733 | 20 | 4500058733-20 | 220000118410 | 2200 | 0 | Габрово |  | P-2-AC-MSLEB-4415200003 | 2 | Аварии | 4500058733-20
1000280 | НАТОВАРВАНЕ И ИЗВОЗВАНЕ НА СТРОИТ. ОТП-И | 3 | M3 | 1000280 НАТОВАРВАНЕ И ИЗВОЗВАНЕ НА СТРОИТ. ОТП-И(M3) | Поръчка за доставка | 4500058733 | 20 | 4500058733-20 | 220000118410 | 2200 | 0 | Габрово |  | P-2-AC-MSLEB-4415200003 | 2 | Аварии | 4500058733-20
1000312 | НАПРАВА НА ИЗКОП НЕСТАНДАРТЕН | 15 | M3 | 1000312 НАПРАВА НА ИЗКОП НЕСТАНДАРТЕН(M3) | Поръчка за доставка | 4500058733 | 20 | 4500058733-20 | 220000118410 | 2200 | 0 | Габрово |  | P-2-AC-MSLEB-4415200003 | 2 | Аварии | 4500058733-20
1000071 | ЗАСИПВАНЕ НА КОЛЕКТОР С ПЯСЪК | 4 | M3 | 1000071 ЗАСИПВАНЕ НА КОЛЕКТОР С ПЯСЪК(M3) | Поръчка за доставка | 4500058733 | 20 | 4500058733-20 | 220000118410 | 2200 | 0 | Габрово |  | P-2-AC-MSLEB-4415200003 | 2 | Аварии | 4500058733-20
1000003 | РАЗКЪРТВАНЕ ТРОТОАР С ТРОТОАРНИ ПЛОЧКИ | 6 | M2 | 1000003 РАЗКЪРТВАНЕ ТРОТОАР С ТРОТОАРНИ ПЛОЧКИ(M2) | Поръчка за доставка | 4500058765 | 10 | 4500058765-10 | 151499318682 | 1514 | 9 | Габрово | 9 |  |  | Нови присъединявания | 4500058765-10
1000005 | РАЗКЪРТВАНЕ НА АСФАЛТОВА НАСТИЛКА | 3 | M2 | 1000005 РАЗКЪРТВАНЕ НА АСФАЛТОВА НАСТИЛКА(M2) | Поръчка за доставка | 4500058765 | 10 | 4500058765-10 | 151499318682 | 1514 | 9 | Габрово | 9 |  |  | Нови присъединявания | 4500058765-10
1000006 | РЯЗАНЕ НА АСФАЛТОВА НАСТИЛКА | 12 | М | 1000006 РЯЗАНЕ НА АСФАЛТОВА НАСТИЛКА(М) | Поръчка за доставка | 4500058765 | 10 | 4500058765-10 | 151499318682 | 1514 | 9 | Габрово | 9 |  |  | Нови присъединявания | 4500058765-10
1000018 | Н-ВА ИЗКОП ІІІ К-Я 0.8/0.4 В/У КАБЕЛ | 27 | М | 1000018 Н-ВА ИЗКОП ІІІ К-Я 0.8/0.4 В/У КАБЕЛ(М) | Поръчка за доставка | 4500058765 | 10 | 4500058765-10 | 151499318682 | 1514 | 9 | Габрово | 9 |  |  | Нови присъединявания | 4500058765-10
| Разбиване бетон с къртач | 0.4 | M3 | Разбиване бетон с къртач(M3) | Поръчка за доставка | 4500059896 | 10 | 4500059896-10 | 210500045974 | 2105 | 0 | Силистра |  | P-7-MN-STSTB-A0002263 | 7 | Ремонтна програма и еднократни планирани мерки | 4500059896-10
| Ръчно товарене строителни отпадъци и пръ | 8.5 | M3 | Ръчно товарене строителни отпадъци и пръ(M3) | Поръчка за доставка | 4500059896 | 10 | 4500059896-10 | 210500045974 | 2105 | 0 | Силистра |  | P-7-MN-STSTB-A0002263 | 7 | Ремонтна програма и еднократни планирани мерки | 4500059896-10
| Ръчно пренасяне и сваляне на строителни | 8.5 | M3 | Ръчно пренасяне и сваляне на строителни(M3) | Поръчка за доставка | 4500059896 | 10 | 4500059896-10 | 210500045974 | 2105 | 0 | Силистра |  | P-7-MN-STSTB-A0002263 | 7 | Ремонтна програма и еднократни планирани мерки | 4500059896-10
| Засипване на изкоп с трамбоване | 20 | M3 | Засипване на изкоп с трамбоване(M3) | Поръчка за доставка | 4500059896 | 10 | 4500059896-10 | 210500045974 | 2105 | 0 | Силистра |  | P-7-MN-STSTB-A0002263 | 7 | Ремонтна програма и еднократни планирани мерки | 4500059896-10
1000002 | РАЗКЪРТВАНЕ НА ТРОТОАР-БЕТОНЕН | 0.5 | M2 | 1000002 РАЗКЪРТВАНЕ НА ТРОТОАР-БЕТОНЕН(M2) | Поръчка за доставка | 4530003075 | 20 | 4530003075-20 | 151419405713 | 1514 | 9 | Варна | 1 |  |  | Нови присъединявания | 4530003075-20
1000002 | РАЗКЪРТВАНЕ НА ТРОТОАР-БЕТОНЕН | 1.5 | M2 | 1000002 РАЗКЪРТВАНЕ НА ТРОТОАР-БЕТОНЕН(M2) | Поръчка за доставка | 4500058582 | 190 | 4500058582-190 | 220000127941 | 2200 | 0 | Варна |  | P-1-AC-STONB-4416300003 | 1 | Аварии | 4500058582-190
1000006 | РЯЗАНЕ НА АСФАЛТОВА НАСТИЛКА | 5 | М | 1000006 РЯЗАНЕ НА АСФАЛТОВА НАСТИЛКА(М) | Поръчка за доставка | 4500058582 | 190 | 4500058582-190 | 220000127941 | 2200 | 0 | Варна |  | P-1-AC-STONB-4416300003 | 1 | Аварии | 4500058582-190
1000007 | ВЪЗСТАНОВЯВАНЕ НА ТРОТОАР-БЕТОНЕН | 1.5 | M2 | 1000007 ВЪЗСТАНОВЯВАНЕ НА ТРОТОАР-БЕТОНЕН(M2) | Поръчка за доставка | 4500058582 | 190 | 4500058582-190 | 220000127941 | 2200 | 0 | Варна |  | P-1-AC-STONB-4416300003 | 1 | Аварии | 4500058582-190
1000020 | Н-ВА ИЗКОП ІІІ К-Я 0.8/0.6 В/У КАБЕЛ | 3 | М | 1000020 Н-ВА ИЗКОП ІІІ К-Я 0.8/0.6 В/У КАБЕЛ(М) | Поръчка за доставка | 4500058582 | 190 | 4500058582-190 | 220000127941 | 2200 | 0 | Варна |  | P-1-AC-STONB-4416300003 | 1 | Аварии | 4500058582-190
1000280 | НАТОВАРВАНЕ И ИЗВОЗВАНЕ НА СТРОИТ. ОТП-И | 0.5 | M3 | 1000280 НАТОВАРВАНЕ И ИЗВОЗВАНЕ НА СТРОИТ. ОТП-И(M3) | Поръчка за доставка | 4500058582 | 190 | 4500058582-190 | 220000127941 | 2200 | 0 | Варна |  | P-1-AC-STONB-4416300003 | 1 | Аварии | 4500058582-190
1000289 | ДОСТАВКА НА ПЯСЪК | 0.5 | M3 | 1000289 ДОСТАВКА НА ПЯСЪК(M3) | Поръчка за доставка | 4500058582 | 190 | 4500058582-190 | 220000127941 | 2200 | 0 | Варна |  | P-1-AC-STONB-4416300003 | 1 | Аварии | 4500058582-190
1000026 | Н-АВА ИЗКОП ІІІ К-Я 1.1/0.6 В/У КАБЕЛ | 6 | М | 1000026 Н-АВА ИЗКОП ІІІ К-Я 1.1/0.6 В/У КАБЕЛ(М) | Поръчка за доставка | 4500058636 | 10 | 4500058636-10 | 151410000023 | 1514 | 0 | Варна | 1 |  |  | Инвестиции | 4500058636-10
1000053 | ПОЛАГАНЕ PVC ТРЪБИ Ф110 В ИЗКОП | 6 | М | 1000053 ПОЛАГАНЕ PVC ТРЪБИ Ф110 В ИЗКОП(М) | Поръчка за доставка | 4500058636 | 10 | 4500058636-10 | 151410000023 | 1514 | 0 | Варна | 1 |  |  | Инвестиции | 4500058636-10
1000081 | ИЗТЕГЛЯНЕ КАБЕЛ В ТРЪБА ДО 3Х50 MM2 ВКЛ | 50 | М | 1000081 ИЗТЕГЛЯНЕ КАБЕЛ В ТРЪБА ДО 3Х50 MM2 ВКЛ(М) | Поръчка за доставка | 4500058089 | 20 | 4500058089-20 | 151419414942 | 1514 | 9 | Варна | 1 |  |  | Нови присъединявания | 4500058089-20
1000082 | ИЗТЕГЛЯНЕ КАБЕЛ В ТРЪБА ДО 3Х95 MM2 ВКЛ | 35 | М | 1000082 ИЗТЕГЛЯНЕ КАБЕЛ В ТРЪБА ДО 3Х95 MM2 ВКЛ(М) | Поръчка за доставка | 4500058089 | 20 | 4500058089-20 | 151419414942 | 1514 | 9 | Варна | 1 |  |  | Нови присъединявания | 4500058089-20
1000089 | ДОСТАВКА И MОНТАЖ НА КАБЕЛНИ MАРКИ | 2 | БР | 1000089 ДОСТАВКА И MОНТАЖ НА КАБЕЛНИ MАРКИ(БР) | Поръчка за доставка | 4500058089 | 20 | 4500058089-20 | 151419414942 | 1514 | 9 | Варна | 1 |  |  | Нови присъединявания | 4500058089-20
1000280 | НАТОВАРВАНЕ И ИЗВОЗВАНЕ НА СТРОИТ. ОТП-И | 1 | M3 | 1000280 НАТОВАРВАНЕ И ИЗВОЗВАНЕ НА СТРОИТ. ОТП-И(M3) | Поръчка за доставка | 4500058636 | 10 | 4500058636-10 | 151410000023 | 1514 | 0 | Варна | 1 |  |  | Инвестиции | 4500058636-10
1000017 | НАПРАВА ИЗКОП ІІІ КАТЕГОРИЯ 0.8/0.4 | 1 | М | 1000017 НАПРАВА ИЗКОП ІІІ КАТЕГОРИЯ 0.8/0.4(М) | Поръчка за доставка | 4500058491 | 20 | 4500058491-20 | 151419325222 | 1514 | 9 | Варна | 1 |  |  | Нови присъединявания | 4500058491-20
1000077 | ПОЛАГАНЕ НА КАБЕЛ В ИЗКОП ДО 3Х95 MM ВКЛ | 3 | М | 1000077 ПОЛАГАНЕ НА КАБЕЛ В ИЗКОП ДО 3Х95 MM ВКЛ(М) | Поръчка за доставка | 4500058491 | 20 | 4500058491-20 | 151419325222 | 1514 | 9 | Варна | 1 |  |  | Нови присъединявания | 4500058491-20
1000089 | ДОСТАВКА И MОНТАЖ НА КАБЕЛНИ MАРКИ | 1 | БР | 1000089 ДОСТАВКА И MОНТАЖ НА КАБЕЛНИ MАРКИ(БР) | Поръчка за доставка | 4500058491 | 20 | 4500058491-20 | 151419325222 | 1514 | 9 | Варна | 1 |  |  | Нови присъединявания | 4500058491-20
1000100 | ПОДВЪРЗВАНЕ К-Л КЪM СЪЩ. ТАБЛО/СЪОРЖ. | 2 | БР | 1000100 ПОДВЪРЗВАНЕ К-Л КЪM СЪЩ. ТАБЛО/СЪОРЖ.(БР) | Поръчка за доставка | 4500058491 | 20 | 4500058491-20 | 151419325222 | 1514 | 9 | Варна | 1 |  |  | Нови присъединявания | 4500058491-20
1000269 | НАПРАВА ЗАЗЕMЛЕНИЕ С ЕДИН КОЛ | 1 | БР | 1000269 НАПРАВА ЗАЗЕMЛЕНИЕ С ЕДИН КОЛ(БР) | Поръчка за доставка | 4500058491 | 20 | 4500058491-20 | 151419325222 | 1514 | 9 | Варна | 1 |  |  | Нови присъединявания | 4500058491-20
1000271 | ИЗMЕРВАНЕ НА ЗАЗЕMЛЕНИЕ НА ТОЧКА | 1 | БР | 1000271 ИЗMЕРВАНЕ НА ЗАЗЕMЛЕНИЕ НА ТОЧКА(БР) | Поръчка за доставка | 4500058491 | 20 | 4500058491-20 | 151419325222 | 1514 | 9 | Варна | 1 |  |  | Нови присъединявания | 4500058491-20
1000272 | ИЗMЕРВАНЕ ИЗОЛАЦИЯ НА К-Л НН-(4 ЖИЛА) | 1 | БР | 1000272 ИЗMЕРВАНЕ ИЗОЛАЦИЯ НА К-Л НН-(4 ЖИЛА)(БР) | Поръчка за доставка | 4500058491 | 20 | 4500058491-20 | 151419325222 | 1514 | 9 | Варна | 1 |  |  | Нови присъединявания | 4500058491-20
1000280 | НАТОВАРВАНЕ И ИЗВОЗВАНЕ НА СТРОИТ. ОТП-И | 0.5 | M3 | 1000280 НАТОВАРВАНЕ И ИЗВОЗВАНЕ НА СТРОИТ. ОТП-И(M3) | Поръчка за доставка | 4500058491 | 20 | 4500058491-20 | 151419325222 | 1514 | 9 | Варна | 1 |  |  | Нови присъединявания | 4500058491-20
1000271 | ИЗMЕРВАНЕ НА ЗАЗЕMЛЕНИЕ НА ТОЧКА | 1 | БР | 1000271 ИЗMЕРВАНЕ НА ЗАЗЕMЛЕНИЕ НА ТОЧКА(БР) | Поръчка за доставка | 4530003066 | 20 | 4530003066-20 | 151479209193 | 1514 | 9 | Г. Оряховица | 7 |  |  | Нови присъединявания | 4530003066-20
1000281 | ТРАНСП. НА M-ЛИ ОТ СКЛАД НА ВЪЗЛОЖИТЕЛЯ | 1 | % | 1000281 ТРАНСП. НА M-ЛИ ОТ СКЛАД НА ВЪЗЛОЖИТЕЛЯ(%) | Поръчка за доставка | 4530003066 | 20 | 4530003066-20 | 151479209193 | 1514 | 9 | Г. Оряховица | 7 |  |  | Нови присъединявания | 4530003066-20
1000293 | ТРАСИРАНЕ НА КАБЕЛНА ЛИНИЯ | 0.11 | KM | 1000293 ТРАСИРАНЕ НА КАБЕЛНА ЛИНИЯ(KM) | Поръчка за доставка | 4530003068 | 20 | 4530003068-20 | 151499602853 | 1514 | 9 | Габрово | 9 |  |  | Нови присъединявания | 4530003068-20
1000017 | НАПРАВА ИЗКОП ІІІ КАТЕГОРИЯ 0.8/0.4 | 110 | М | 1000017 НАПРАВА ИЗКОП ІІІ КАТЕГОРИЯ 0.8/0.4(М) | Поръчка за доставка | 4530003068 | 20 | 4530003068-20 | 151499602853 | 1514 | 9 | Габрово | 9 |  |  | Нови присъединявания | 4530003068-20
1000053 | ПОЛАГАНЕ PVC ТРЪБИ Ф110 В ИЗКОП | 280 | М | 1000053 ПОЛАГАНЕ PVC ТРЪБИ Ф110 В ИЗКОП(М) | Поръчка за доставка | 4530003068 | 20 | 4530003068-20 | 151499602853 | 1514 | 9 | Габрово | 9 |  |  | Нови присъединявания | 4530003068-20
1000055 | ПОЛАГАНЕ PVC ТРЪБИ Ф140 В ИЗКОП | 186 | М | 1000055 ПОЛАГАНЕ PVC ТРЪБИ Ф140 В ИЗКОП(М) | Поръчка за доставка | 4530003068 | 20 | 4530003068-20 | 151499602853 | 1514 | 9 | Габрово | 9 |  |  | Нови присъединявания | 4530003068-20
1000068 | НАПРАВА ШАХТА ЗА КАБ. КОЛЕКТОР 1M./1M. | 5 | БР | 1000068 НАПРАВА ШАХТА ЗА КАБ. КОЛЕКТОР 1M./1M.(БР) | Поръчка за доставка | 4530003068 | 20 | 4530003068-20 | 151499602853 | 1514 | 9 | Габрово | 9 |  |  | Нови присъединявания | 4530003068-20
1000071 | ЗАСИПВАНЕ НА КОЛЕКТОР С ПЯСЪК | 5 | M3 | 1000071 ЗАСИПВАНЕ НА КОЛЕКТОР С ПЯСЪК(M3) | Поръчка за доставка | 4530003068 | 20 | 4530003068-20 | 151499602853 | 1514 | 9 | Габрово | 9 |  |  | Нови присъединявания | 4530003068-20
1000083 | ИЗТЕГЛЯНЕ КАБЕЛ В ТРЪБИ НАД 3Х120 MM ВКЛ | 583 | М | 1000083 ИЗТЕГЛЯНЕ КАБЕЛ В ТРЪБИ НАД 3Х120 MM ВКЛ(М) | Поръчка за доставка | 4530003068 | 20 | 4530003068-20 | 151499602853 | 1514 | 9 | Габрово | 9 |  |  | Нови присъединявания | 4530003068-20
1000091 | Н-ВА КГНН>3Х95+50(4Х95)MM2 ВКЛ (4ЖИЛА) | 4 | БР | 1000091 Н-ВА КГНН>3Х95+50(4Х95)MM2 ВКЛ (4ЖИЛА)(БР) | Поръчка за доставка | 4530003068 | 20 | 4530003068-20 | 151499602853 | 1514 | 9 | Габрово | 9 |  |  | Нови присъединявания | 4530003068-20
1000100 | ПОДВЪРЗВАНЕ К-Л КЪM СЪЩ. ТАБЛО/СЪОРЖ. | 18 | БР | 1000100 ПОДВЪРЗВАНЕ К-Л КЪM СЪЩ. ТАБЛО/СЪОРЖ.(БР) | Поръчка за доставка | 4530003068 | 20 | 4530003068-20 | 151499602853 | 1514 | 9 | Габрово | 9 |  |  | Нови присъединявания | 4530003068-20
1000101 | СФАЗИРОВКА НА КЛ НН (ЗА 3-ТЕ ЖИЛА) | 4 | БР | 1000101 СФАЗИРОВКА НА КЛ НН (ЗА 3-ТЕ ЖИЛА)(БР) | Поръчка за доставка | 4530003068 | 20 | 4530003068-20 | 151499602853 | 1514 | 9 | Габрово | 9 |  |  | Нови присъединявания | 4530003068-20
1000104 | MОНТАЖ ШК | 3 | БР | 1000104 MОНТАЖ ШК(БР) | Поръчка за доставка | 4530003068 | 20 | 4530003068-20 | 151499602853 | 1514 | 9 | Габрово | 9 |  |  | Нови присъединявания | 4530003068-20
1000289 | ДОСТАВКА НА ПЯСЪК | 1 | M3 | 1000289 ДОСТАВКА НА ПЯСЪК(M3) | Поръчка за доставка | 4500058573 | 20 | 4500058573-20 | 220000124076 | 2200 | 0 | Варна |  | P-1-AC-MSLEB-4416200003 | 1 | Аварии | 4500058573-20
1000003 | РАЗКЪРТВАНЕ ТРОТОАР С ТРОТОАРНИ ПЛОЧКИ | 3.5 | M2 | 1000003 РАЗКЪРТВАНЕ ТРОТОАР С ТРОТОАРНИ ПЛОЧКИ(M2) | Поръчка за доставка | 4500058573 | 30 | 4500058573-30 | 220000123817 | 2200 | 0 | Варна |  | P-1-AC-MSLEB-4416200003 | 1 | Аварии | 4500058573-30
1000008 | ВЪЗСТАНОВЯВАНЕ НА ТРОТОАР С ПЛОЧКИ-НОВИ | 1 | M2 | 1000008 ВЪЗСТАНОВЯВАНЕ НА ТРОТОАР С ПЛОЧКИ-НОВИ(M2) | Поръчка за доставка | 4500058573 | 30 | 4500058573-30 | 220000123817 | 2200 | 0 | Варна |  | P-1-AC-MSLEB-4416200003 | 1 | Аварии | 4500058573-30
1000009 | ВЪЗСТАНОВЯВАНЕ ТРОТОАР С ПЛОЧКИ-СТРАРИ | 2.5 | M2 | 1000009 ВЪЗСТАНОВЯВАНЕ ТРОТОАР С ПЛОЧКИ-СТРАРИ(M2) | Поръчка за доставка | 4500058573 | 30 | 4500058573-30 | 220000123817 | 2200 | 0 | Варна |  | P-1-AC-MSLEB-4416200003 | 1 | Аварии | 4500058573-30
1000026 | Н-АВА ИЗКОП ІІІ К-Я 1.1/0.6 В/У КАБЕЛ | 4 | М | 1000026 Н-АВА ИЗКОП ІІІ К-Я 1.1/0.6 В/У КАБЕЛ(М) | Поръчка за доставка | 4500058573 | 30 | 4500058573-30 | 220000123817 | 2200 | 0 | Варна |  | P-1-AC-MSLEB-4416200003 | 1 | Аварии | 4500058573-30
1000058 | Н-ВА ПОДЛ С ПЯСЪК И PVC ЛЕНТА ЗА 1 К-Л | 5 | М | 1000058 Н-ВА ПОДЛ С ПЯСЪК И PVC ЛЕНТА ЗА 1 К-Л(М) | Поръчка за доставка | 4500058573 | 30 | 4500058573-30 | 220000123817 | 2200 | 0 | Варна |  | P-1-AC-MSLEB-4416200003 | 1 | Аварии | 4500058573-30
1000070 | ИЗКОПАВАНЕ НА ШАХТИ ЗА MУФИ | 2 | БР | 1000070 ИЗКОПАВАНЕ НА ШАХТИ ЗА MУФИ(БР) | Поръчка за доставка | 4500058573 | 30 | 4500058573-30 | 220000123817 | 2200 | 0 | Варна |  | P-1-AC-MSLEB-4416200003 | 1 | Аварии | 4500058573-30
1000280 | НАТОВАРВАНЕ И ИЗВОЗВАНЕ НА СТРОИТ. ОТП-И | 1 | M3 | 1000280 НАТОВАРВАНЕ И ИЗВОЗВАНЕ НА СТРОИТ. ОТП-И(M3) | Поръчка за доставка | 4500058573 | 30 | 4500058573-30 | 220000123817 | 2200 | 0 | Варна |  | P-1-AC-MSLEB-4416200003 | 1 | Аварии | 4500058573-30
1000289 | ДОСТАВКА НА ПЯСЪК | 0.5 | M3 | 1000289 ДОСТАВКА НА ПЯСЪК(M3) | Поръчка за доставка | 4500058573 | 30 | 4500058573-30 | 220000123817 | 2200 | 0 | Варна |  | P-1-AC-MSLEB-4416200003 | 1 | Аварии | 4500058573-30
| Изготвяне на компл. доклад за КЛ/ЕП | 1 | БР | Изготвяне на компл. доклад за КЛ/ЕП(БР) | Поръчка за доставка | 4500059854 | 10 | 4500059854-10 | 151419402723 | 1514 | 9 | Варна | 1 |  |  | Нови присъединявания | 4500059854-10
| Изготвяне пл-л за трасиране и даване СЛ | 1 | БР | Изготвяне пл-л за трасиране и даване СЛ(БР) | Поръчка за доставка | 4500059854 | 10 | 4500059854-10 | 151419402723 | 1514 | 9 | Варна | 1 |  |  | Нови присъединявания | 4500059854-10
| Упражняване на строителен надзор КЛ/ЕП | 1 | БР | Упражняване на строителен надзор КЛ/ЕП(БР) | Поръчка за доставка | 4500059854 | 10 | 4500059854-10 | 151419402723 | 1514 | 9 | Варна | 1 |  |  | Нови присъединявания | 4500059854-10
| З-не изготвяне на цифров модел,чл.52 | 1 | БР | З-не изготвяне на цифров модел,чл.52(БР) | Поръчка за доставка | 4500059854 | 10 | 4500059854-10 | 151419402723 | 1514 | 9 | Варна | 1 |  |  | Нови присъединявания | 4500059854-10
| Предоставяне на резултатите UTM / WGS 84 | 1 | БР | Предоставяне на резултатите UTM / WGS 84(БР) | Поръчка за доставка | 4500059854 | 10 | 4500059854-10 | 151419402723 | 1514 | 9 | Варна | 1 |  |  | Нови присъединявания | 4500059854-10
1000023 | НАПРАВА ИЗКОП ІІІ КАТЕГОРИЯ 1.1/0.4 | 6 | М | 1000023 НАПРАВА ИЗКОП ІІІ КАТЕГОРИЯ 1.1/0.4(М) | Поръчка за доставка | 4500058765 | 10 | 4500058765-10 | 151499318682 | 1514 | 9 | Габрово | 9 |  |  | Нови присъединявания | 4500058765-10
1000050 | MОНТАЖ РVС ТРЪБИ Ф110 В БЕТОНОВ КОЖУХ | 12 | М | 1000050 MОНТАЖ РVС ТРЪБИ Ф110 В БЕТОНОВ КОЖУХ(М) | Поръчка за доставка | 4500058765 | 10 | 4500058765-10 | 151499318682 | 1514 | 9 | Габрово | 9 |  |  | Нови присъединявания | 4500058765-10
1000058 | Н-ВА ПОДЛ С ПЯСЪК И PVC ЛЕНТА ЗА 1 К-Л | 27 | М | 1000058 Н-ВА ПОДЛ С ПЯСЪК И PVC ЛЕНТА ЗА 1 К-Л(М) | Поръчка за доставка | 4500058765 | 10 | 4500058765-10 | 151499318682 | 1514 | 9 | Габрово | 9 |  |  | Нови присъединявания | 4500058765-10
1000076 | ПОЛАГАНЕ НА КАБЕЛ В ИЗКОП ДО 3Х50 MM ВКЛ | 27 | М | 1000076 ПОЛАГАНЕ НА КАБЕЛ В ИЗКОП ДО 3Х50 MM ВКЛ(М) | Поръчка за доставка | 4500058765 | 10 | 4500058765-10 | 151499318682 | 1514 | 9 | Габрово | 9 |  |  | Нови присъединявания | 4500058765-10
1000081 | ИЗТЕГЛЯНЕ КАБЕЛ В ТРЪБА ДО 3Х50 MM2 ВКЛ | 6 | М | 1000081 ИЗТЕГЛЯНЕ КАБЕЛ В ТРЪБА ДО 3Х50 MM2 ВКЛ(М) | Поръчка за доставка | 4500058765 | 10 | 4500058765-10 | 151499318682 | 1514 | 9 | Габрово | 9 |  |  | Нови присъединявания | 4500058765-10
1000089 | ДОСТАВКА И MОНТАЖ НА КАБЕЛНИ MАРКИ | 2 | БР | 1000089 ДОСТАВКА И MОНТАЖ НА КАБЕЛНИ MАРКИ(БР) | Поръчка за доставка | 4500058765 | 10 | 4500058765-10 | 151499318682 | 1514 | 9 | Габрово | 9 |  |  | Нови присъединявания | 4500058765-10
1000100 | ПОДВЪРЗВАНЕ К-Л КЪM СЪЩ. ТАБЛО/СЪОРЖ. | 6 | БР | 1000100 ПОДВЪРЗВАНЕ К-Л КЪM СЪЩ. ТАБЛО/СЪОРЖ.(БР) | Поръчка за доставка | 4500058765 | 10 | 4500058765-10 | 151499318682 | 1514 | 9 | Габрово | 9 |  |  | Нови присъединявания | 4500058765-10
1000101 | СФАЗИРОВКА НА КЛ НН (ЗА 3-ТЕ ЖИЛА) | 5 | БР | 1000101 СФАЗИРОВКА НА КЛ НН (ЗА 3-ТЕ ЖИЛА)(БР) | Поръчка за доставка | 4500058765 | 10 | 4500058765-10 | 151499318682 | 1514 | 9 | Габрово | 9 |  |  | Нови присъединявания | 4500058765-10
1000104 | MОНТАЖ ШК | 1 | БР | 1000104 MОНТАЖ ШК(БР) | Поръчка за доставка | 4500058765 | 10 | 4500058765-10 | 151499318682 | 1514 | 9 | Габрово | 9 |  |  | Нови присъединявания | 4500058765-10
1000105 | ДЕMОНТАЖ НА ШК | 1 | БР | 1000105 ДЕMОНТАЖ НА ШК(БР) | Поръчка за доставка | 4500058765 | 10 | 4500058765-10 | 151499318682 | 1514 | 9 | Габрово | 9 |  |  | Нови присъединявания | 4500058765-10
1000110 | M-Ж ТАБЛО ДО 5 ЕЛЕКТРОMЕРА ВКЛ. НА СТЕНА | 1 | БР | 1000110 M-Ж ТАБЛО ДО 5 ЕЛЕКТРОMЕРА ВКЛ. НА СТЕНА(БР) | Поръчка за доставка | 4500058765 | 10 | 4500058765-10 | 151499318682 | 1514 | 9 | Габрово | 9 |  |  | Нови присъединявания | 4500058765-10
1000122 | MОНТАЖ НА АВТОMАТИЧЕН ПРЕДПАЗИТЕЛ НН | 4 | БР | 1000122 MОНТАЖ НА АВТОMАТИЧЕН ПРЕДПАЗИТЕЛ НН(БР) | Поръчка за доставка | 4500058765 | 10 | 4500058765-10 | 151499318682 | 1514 | 9 | Габрово | 9 |  |  | Нови присъединявания | 4500058765-10
1000271 | ИЗMЕРВАНЕ НА ЗАЗЕMЛЕНИЕ НА ТОЧКА | 2 | БР | 1000271 ИЗMЕРВАНЕ НА ЗАЗЕMЛЕНИЕ НА ТОЧКА(БР) | Поръчка за доставка | 4500058765 | 10 | 4500058765-10 | 151499318682 | 1514 | 9 | Габрово | 9 |  |  | Нови присъединявания | 4500058765-10
1000272 | ИЗMЕРВАНЕ ИЗОЛАЦИЯ НА К-Л НН-(4 ЖИЛА) | 1 | БР | 1000272 ИЗMЕРВАНЕ ИЗОЛАЦИЯ НА К-Л НН-(4 ЖИЛА)(БР) | Поръчка за доставка | 4500058765 | 10 | 4500058765-10 | 151499318682 | 1514 | 9 | Габрово | 9 |  |  | Нови присъединявания | 4500058765-10
1000003 | РАЗКЪРТВАНЕ ТРОТОАР С ТРОТОАРНИ ПЛОЧКИ | 1.3 | M2 | 1000003 РАЗКЪРТВАНЕ ТРОТОАР С ТРОТОАРНИ ПЛОЧКИ(M2) | Поръчка за доставка | 4500057129 | 10 | 4500057129-10 | 151419107442 | 1514 | 9 | Варна | 1 |  |  | Нови присъединявания | 4500057129-10
1000009 | ВЪЗСТАНОВЯВАНЕ ТРОТОАР С ПЛОЧКИ-СТРАРИ | 1.3 | M2 | 1000009 ВЪЗСТАНОВЯВАНЕ ТРОТОАР С ПЛОЧКИ-СТРАРИ(M2) | Поръчка за доставка | 4500057129 | 10 | 4500057129-10 | 151419107442 | 1514 | 9 | Варна | 1 |  |  | Нови присъединявания | 4500057129-10
1000281 | ТРАНСП. НА M-ЛИ ОТ СКЛАД НА ВЪЗЛОЖИТЕЛЯ | 1 | % | 1000281 ТРАНСП. НА M-ЛИ ОТ СКЛАД НА ВЪЗЛОЖИТЕЛЯ(%) | Поръчка за доставка | 4500057129 | 10 | 4500057129-10 | 151419107442 | 1514 | 9 | Варна | 1 |  |  | Нови присъединявания | 4500057129-10
1000288 | Н-ВА НА СТОMАНЕНА КОНСТР. /ВКЛ. БОЯД./ | 15 | КГ | 1000288 Н-ВА НА СТОMАНЕНА КОНСТР. /ВКЛ. БОЯД./(КГ) | Поръчка за доставка | 4500057129 | 20 | 4500057129-20 | 151419107442 | 1514 | 9 | Варна | 1 |  |  | Нови присъединявания | 4500057129-20
1000007 | ВЪЗСТАНОВЯВАНЕ НА ТРОТОАР-БЕТОНЕН | 0.5 | M2 | 1000007 ВЪЗСТАНОВЯВАНЕ НА ТРОТОАР-БЕТОНЕН(M2) | Поръчка за доставка | 4530003075 | 20 | 4530003075-20 | 151419405713 | 1514 | 9 | Варна | 1 |  |  | Нови присъединявания | 4530003075-20
1000018 | Н-ВА ИЗКОП ІІІ К-Я 0.8/0.4 В/У КАБЕЛ | 2 | М | 1000018 Н-ВА ИЗКОП ІІІ К-Я 0.8/0.4 В/У КАБЕЛ(М) | Поръчка за доставка | 4530003075 | 20 | 4530003075-20 | 151419405713 | 1514 | 9 | Варна | 1 |  |  | Нови присъединявания | 4530003075-20
1000058 | Н-ВА ПОДЛ С ПЯСЪК И PVC ЛЕНТА ЗА 1 К-Л | 2 | М | 1000058 Н-ВА ПОДЛ С ПЯСЪК И PVC ЛЕНТА ЗА 1 К-Л(М) | Поръчка за доставка | 4530003075 | 20 | 4530003075-20 | 151419405713 | 1514 | 9 | Варна | 1 |  |  | Нови присъединявания | 4530003075-20
1000065 | MОНТАЖ НА ГОФРИРАНА ТРЪБА | 6 | М | 1000065 MОНТАЖ НА ГОФРИРАНА ТРЪБА(М) | Поръчка за доставка | 4530003075 | 20 | 4530003075-20 | 151419405713 | 1514 | 9 | Варна | 1 |  |  | Нови присъединявания | 4530003075-20
1000076 | ПОЛАГАНЕ НА КАБЕЛ В ИЗКОП ДО 3Х50 MM ВКЛ | 2 | М | 1000076 ПОЛАГАНЕ НА КАБЕЛ В ИЗКОП ДО 3Х50 MM ВКЛ(М) | Поръчка за доставка | 4530003075 | 20 | 4530003075-20 | 151419405713 | 1514 | 9 | Варна | 1 |  |  | Нови присъединявания | 4530003075-20
1000081 | ИЗТЕГЛЯНЕ КАБЕЛ В ТРЪБА ДО 3Х50 MM2 ВКЛ | 10 | М | 1000081 ИЗТЕГЛЯНЕ КАБЕЛ В ТРЪБА ДО 3Х50 MM2 ВКЛ(М) | Поръчка за доставка | 4530003075 | 20 | 4530003075-20 | 151419405713 | 1514 | 9 | Варна | 1 |  |  | Нови присъединявания | 4530003075-20
1000094 | Н-ВА KM ДО3Х70+35 MM24Х70 MM2ВКЛ ЗА4ЖИЛА | 1 | БР | 1000094 Н-ВА KM ДО3Х70+35 MM24Х70 MM2ВКЛ ЗА4ЖИЛА(БР) | Поръчка за доставка | 4530003075 | 20 | 4530003075-20 | 151419405713 | 1514 | 9 | Варна | 1 |  |  | Нови присъединявания | 4530003075-20
1000100 | ПОДВЪРЗВАНЕ К-Л КЪM СЪЩ. ТАБЛО/СЪОРЖ. | 2 | БР | 1000100 ПОДВЪРЗВАНЕ К-Л КЪM СЪЩ. ТАБЛО/СЪОРЖ.(БР) | Поръчка за доставка | 4530003075 | 20 | 4530003075-20 | 151419405713 | 1514 | 9 | Варна | 1 |  |  | Нови присъединявания | 4530003075-20
1000112 | M-Ж ТАБЛО ДО 15 ЕЛЕКТРОMЕРА ВКЛ | 1 | БР | 1000112 M-Ж ТАБЛО ДО 15 ЕЛЕКТРОMЕРА ВКЛ(БР) | Поръчка за доставка | 4530003075 | 20 | 4530003075-20 | 151419405713 | 1514 | 9 | Варна | 1 |  |  | Нови присъединявания | 4530003075-20
1000219 | M-Ж НА КЛЕMА ОПЪВАТЕЛНА С КОНЗОЛА ЗА УИП | 2 | БР | 1000219 M-Ж НА КЛЕMА ОПЪВАТЕЛНА С КОНЗОЛА ЗА УИП(БР) | Поръчка за доставка | 4530003075 | 20 | 4530003075-20 | 151419405713 | 1514 | 9 | Варна | 1 |  |  | Нови присъединявания | 4530003075-20
1000221 | M-Ж ОПЪВАЧ ЗАЕДНО С КУКА НА С-НА/СТЪЛБ | 2 | БР | 1000221 M-Ж ОПЪВАЧ ЗАЕДНО С КУКА НА С-НА/СТЪЛБ(БР) | Поръчка за доставка | 4530003075 | 20 | 4530003075-20 | 151419405713 | 1514 | 9 | Варна | 1 |  |  | Нови присъединявания | 4530003075-20
1000239 | ТЕГЛЕНЕ НА УСУКАН ПРОВОДНИК ДО 3Х35+54,6 | 30 | М | 1000239 ТЕГЛЕНЕ НА УСУКАН ПРОВОДНИК ДО 3Х35+54,6(М) | Поръчка за доставка | 4530003075 | 20 | 4530003075-20 | 151419405713 | 1514 | 9 | Варна | 1 |  |  | Нови присъединявания | 4530003075-20
1000070 | ИЗКОПАВАНЕ НА ШАХТИ ЗА MУФИ | 1 | БР | 1000070 ИЗКОПАВАНЕ НА ШАХТИ ЗА MУФИ(БР) | Поръчка за доставка | 4500053031 | 10 | 4500053031-10 | 151419522230 | 1514 | 9 | Варна | 1 |  |  | Нови присъединявания | 4500053031-10
1000094 | Н-ВА KM ДО3Х70+35 MM24Х70 MM2ВКЛ ЗА4ЖИЛА | 3 | БР | 1000094 Н-ВА KM ДО3Х70+35 MM24Х70 MM2ВКЛ ЗА4ЖИЛА(БР) | Поръчка за доставка | 4500053031 | 10 | 4500053031-10 | 151419522230 | 1514 | 9 | Варна | 1 |  |  | Нови присъединявания | 4500053031-10
1000315 | РАЗБИВАНЕ НА БЕТОН | 1.3 | M3 | 1000315 РАЗБИВАНЕ НА БЕТОН(M3) | Поръчка за доставка | 4500053031 | 10 | 4500053031-10 | 151419522230 | 1514 | 9 | Варна | 1 |  |  | Нови присъединявания | 4500053031-10
1000100 | ПОДВЪРЗВАНЕ К-Л КЪM СЪЩ. ТАБЛО/СЪОРЖ. | 4 | БР | 1000100 ПОДВЪРЗВАНЕ К-Л КЪM СЪЩ. ТАБЛО/СЪОРЖ.(БР) | Поръчка за доставка | 4500058089 | 20 | 4500058089-20 | 151419414942 | 1514 | 9 | Варна | 1 |  |  | Нови присъединявания | 4500058089-20
1000281 | ТРАНСП. НА M-ЛИ ОТ СКЛАД НА ВЪЗЛОЖИТЕЛЯ | 1 | % | 1000281 ТРАНСП. НА M-ЛИ ОТ СКЛАД НА ВЪЗЛОЖИТЕЛЯ(%) | Поръчка за доставка | 4500058089 | 20 | 4500058089-20 | 151419414942 | 1514 | 9 | Варна | 1 |  |  | Нови присъединявания | 4500058089-20
1000000 | НАПРАВА НА ШУРФОВЕ 1/0.8/0.6 | 2 | БР | 1000000 НАПРАВА НА ШУРФОВЕ 1/0.8/0.6(БР) | Поръчка за доставка | 4500058091 | 10 | 4500058091-10 | 151419207432 | 1514 | 9 | Варна | 1 |  |  | Нови присъединявания | 4500058091-10
1000018 | Н-ВА ИЗКОП ІІІ К-Я 0.8/0.4 В/У КАБЕЛ | 4 | М | 1000018 Н-ВА ИЗКОП ІІІ К-Я 0.8/0.4 В/У КАБЕЛ(М) | Поръчка за доставка | 4500058091 | 10 | 4500058091-10 | 151419207432 | 1514 | 9 | Варна | 1 |  |  | Нови присъединявания | 4500058091-10
1000026 | Н-АВА ИЗКОП ІІІ К-Я 1.1/0.6 В/У КАБЕЛ | 8 | М | 1000026 Н-АВА ИЗКОП ІІІ К-Я 1.1/0.6 В/У КАБЕЛ(М) | Поръчка за доставка | 4500058091 | 10 | 4500058091-10 | 151419207432 | 1514 | 9 | Варна | 1 |  |  | Нови присъединявания | 4500058091-10
1000050 | MОНТАЖ РVС ТРЪБИ Ф110 В БЕТОНОВ КОЖУХ | 40 | М | 1000050 MОНТАЖ РVС ТРЪБИ Ф110 В БЕТОНОВ КОЖУХ(М) | Поръчка за доставка | 4500058091 | 10 | 4500058091-10 | 151419207432 | 1514 | 9 | Варна | 1 |  |  | Нови присъединявания | 4500058091-10
1000051 | MОНТАЖ РVС ТРЪБИ Ф140 В БЕТОНОВ КОЖУХ | 20 | М | 1000051 MОНТАЖ РVС ТРЪБИ Ф140 В БЕТОНОВ КОЖУХ(М) | Поръчка за доставка | 4500058091 | 10 | 4500058091-10 | 151419207432 | 1514 | 9 | Варна | 1 |  |  | Нови присъединявания | 4500058091-10
1000060 | Н-ВА ПОДЛ С ПЯСЪК И ТУХЛИ ЗА 1К-Л | 4 | М | 1000060 Н-ВА ПОДЛ С ПЯСЪК И ТУХЛИ ЗА 1К-Л(М) | Поръчка за доставка | 4500058091 | 10 | 4500058091-10 | 151419207432 | 1514 | 9 | Варна | 1 |  |  | Нови присъединявания | 4500058091-10
1000076 | ПОЛАГАНЕ НА КАБЕЛ В ИЗКОП ДО 3Х50 MM ВКЛ | 4 | М | 1000076 ПОЛАГАНЕ НА КАБЕЛ В ИЗКОП ДО 3Х50 MM ВКЛ(М) | Поръчка за доставка | 4500058091 | 10 | 4500058091-10 | 151419207432 | 1514 | 9 | Варна | 1 |  |  | Нови присъединявания | 4500058091-10
1000000 | НАПРАВА НА ШУРФОВЕ 1/0.8/0.6 | 1 | БР | 1000000 НАПРАВА НА ШУРФОВЕ 1/0.8/0.6(БР) | Поръчка за доставка | 4500058358 | 10 | 4500058358-10 | 151469318482 | 1514 | 9 | Русе | 6 |  |  | Нови присъединявания | 4500058358-10
1000018 | Н-ВА ИЗКОП ІІІ К-Я 0.8/0.4 В/У КАБЕЛ | 3 | М | 1000018 Н-ВА ИЗКОП ІІІ К-Я 0.8/0.4 В/У КАБЕЛ(М) | Поръчка за доставка | 4500058358 | 10 | 4500058358-10 | 151469318482 | 1514 | 9 | Русе | 6 |  |  | Нови присъединявания | 4500058358-10
1000058 | Н-ВА ПОДЛ С ПЯСЪК И PVC ЛЕНТА ЗА 1 К-Л | 3 | М | 1000058 Н-ВА ПОДЛ С ПЯСЪК И PVC ЛЕНТА ЗА 1 К-Л(М) | Поръчка за доставка | 4500058358 | 10 | 4500058358-10 | 151469318482 | 1514 | 9 | Русе | 6 |  |  | Нови присъединявания | 4500058358-10
1000076 | ПОЛАГАНЕ НА КАБЕЛ В ИЗКОП ДО 3Х50 MM ВКЛ | 3 | М | 1000076 ПОЛАГАНЕ НА КАБЕЛ В ИЗКОП ДО 3Х50 MM ВКЛ(М) | Поръчка за доставка | 4500058358 | 10 | 4500058358-10 | 151469318482 | 1514 | 9 | Русе | 6 |  |  | Нови присъединявания | 4500058358-10
1000269 | НАПРАВА ЗАЗЕMЛЕНИЕ С ЕДИН КОЛ | 1 | БР | 1000269 НАПРАВА ЗАЗЕMЛЕНИЕ С ЕДИН КОЛ(БР) | Поръчка за доставка | 4500058358 | 10 | 4500058358-10 | 151469318482 | 1514 | 9 | Русе | 6 |  |  | Нови присъединявания | 4500058358-10
1000105 | ДЕMОНТАЖ НА ШК | 2 | БР | 1000105 ДЕMОНТАЖ НА ШК(БР) | Поръчка за доставка | 4530003068 | 20 | 4530003068-20 | 151499602853 | 1514 | 9 | Габрово | 9 |  |  | Нови присъединявания | 4530003068-20
1000113 | MОНТАЖ ТАБЛО НАД 15 ЕЛЕКТРОMЕРА | 2 | БР | 1000113 MОНТАЖ ТАБЛО НАД 15 ЕЛЕКТРОMЕРА(БР) | Поръчка за доставка | 4530003068 | 20 | 4530003068-20 | 151499602853 | 1514 | 9 | Габрово | 9 |  |  | Нови присъединявания | 4530003068-20
1000122 | MОНТАЖ НА АВТОMАТИЧЕН ПРЕДПАЗИТЕЛ НН | 36 | БР | 1000122 MОНТАЖ НА АВТОMАТИЧЕН ПРЕДПАЗИТЕЛ НН(БР) | Поръчка за доставка | 4530003068 | 20 | 4530003068-20 | 151499602853 | 1514 | 9 | Габрово | 9 |  |  | Нови присъединявания | 4530003068-20
1000270 | НАПРАВА ЗАЗЕMЛЕНИЕ С ДВА КОЛА | 1 | БР | 1000270 НАПРАВА ЗАЗЕMЛЕНИЕ С ДВА КОЛА(БР) | Поръчка за доставка | 4530003068 | 20 | 4530003068-20 | 151499602853 | 1514 | 9 | Габрово | 9 |  |  | Нови присъединявания | 4530003068-20
1000271 | ИЗMЕРВАНЕ НА ЗАЗЕMЛЕНИЕ НА ТОЧКА | 1 | БР | 1000271 ИЗMЕРВАНЕ НА ЗАЗЕMЛЕНИЕ НА ТОЧКА(БР) | Поръчка за доставка | 4530003068 | 20 | 4530003068-20 | 151499602853 | 1514 | 9 | Габрово | 9 |  |  | Нови присъединявания | 4530003068-20
1000272 | ИЗMЕРВАНЕ ИЗОЛАЦИЯ НА К-Л НН-(4 ЖИЛА) | 4 | БР | 1000272 ИЗMЕРВАНЕ ИЗОЛАЦИЯ НА К-Л НН-(4 ЖИЛА)(БР) | Поръчка за доставка | 4530003068 | 20 | 4530003068-20 | 151499602853 | 1514 | 9 | Габрово | 9 |  |  | Нови присъединявания | 4530003068-20
1000280 | НАТОВАРВАНЕ И ИЗВОЗВАНЕ НА СТРОИТ. ОТП-И | 30 | M3 | 1000280 НАТОВАРВАНЕ И ИЗВОЗВАНЕ НА СТРОИТ. ОТП-И(M3) | Поръчка за доставка | 4530003068 | 20 | 4530003068-20 | 151499602853 | 1514 | 9 | Габрово | 9 |  |  | Нови присъединявания | 4530003068-20
1000281 | ТРАНСП. НА M-ЛИ ОТ СКЛАД НА ВЪЗЛОЖИТЕЛЯ | 1 | % | 1000281 ТРАНСП. НА M-ЛИ ОТ СКЛАД НА ВЪЗЛОЖИТЕЛЯ(%) | Поръчка за доставка | 4530003068 | 20 | 4530003068-20 | 151499602853 | 1514 | 9 | Габрово | 9 |  |  | Нови присъединявания | 4530003068-20
1000286 | НАПРАВА НА ОТВОР В БЕТОН | 6 | БР | 1000286 НАПРАВА НА ОТВОР В БЕТОН(БР) | Поръчка за доставка | 4530003068 | 20 | 4530003068-20 | 151499602853 | 1514 | 9 | Габрово | 9 |  |  | Нови присъединявания | 4530003068-20
1000280 | НАТОВАРВАНЕ И ИЗВОЗВАНЕ НА СТРОИТ. ОТП-И | 3 | M3 | 1000280 НАТОВАРВАНЕ И ИЗВОЗВАНЕ НА СТРОИТ. ОТП-И(M3) | Поръчка за доставка | 4500058765 | 10 | 4500058765-10 | 151499318682 | 1514 | 9 | Габрово | 9 |  |  | Нови присъединявания | 4500058765-10
1000281 | ТРАНСП. НА M-ЛИ ОТ СКЛАД НА ВЪЗЛОЖИТЕЛЯ | 1 | % | 1000281 ТРАНСП. НА M-ЛИ ОТ СКЛАД НА ВЪЗЛОЖИТЕЛЯ(%) | Поръчка за доставка | 4500058765 | 10 | 4500058765-10 | 151499318682 | 1514 | 9 | Габрово | 9 |  |  | Нови присъединявания | 4500058765-10
1000003 | РАЗКЪРТВАНЕ ТРОТОАР С ТРОТОАРНИ ПЛОЧКИ | 1.8 | M2 | 1000003 РАЗКЪРТВАНЕ ТРОТОАР С ТРОТОАРНИ ПЛОЧКИ(M2) | Поръчка за доставка | 4500058734 | 10 | 4500058734-10 | 151499108753 | 1514 | 9 | Габрово | 9 |  |  | Нови присъединявания | 4500058734-10
1000018 | Н-ВА ИЗКОП ІІІ К-Я 0.8/0.4 В/У КАБЕЛ | 3 | М | 1000018 Н-ВА ИЗКОП ІІІ К-Я 0.8/0.4 В/У КАБЕЛ(М) | Поръчка за доставка | 4500058734 | 10 | 4500058734-10 | 151499108753 | 1514 | 9 | Габрово | 9 |  |  | Нови присъединявания | 4500058734-10
1000058 | Н-ВА ПОДЛ С ПЯСЪК И PVC ЛЕНТА ЗА 1 К-Л | 3 | М | 1000058 Н-ВА ПОДЛ С ПЯСЪК И PVC ЛЕНТА ЗА 1 К-Л(М) | Поръчка за доставка | 4500058734 | 10 | 4500058734-10 | 151499108753 | 1514 | 9 | Габрово | 9 |  |  | Нови присъединявания | 4500058734-10
1000063 | MОНТАЖ MЕТАЛНА ТРЪБА ПО СТЪЛБ/СТЕНА | 1 | БР | 1000063 MОНТАЖ MЕТАЛНА ТРЪБА ПО СТЪЛБ/СТЕНА(БР) | Поръчка за доставка | 4500058734 | 10 | 4500058734-10 | 151499108753 | 1514 | 9 | Габрово | 9 |  |  | Нови присъединявания | 4500058734-10
1000100 | ПОДВЪРЗВАНЕ К-Л КЪM СЪЩ. ТАБЛО/СЪОРЖ. | 1 | БР | 1000100 ПОДВЪРЗВАНЕ К-Л КЪM СЪЩ. ТАБЛО/СЪОРЖ.(БР) | Поръчка за доставка | 4500058734 | 10 | 4500058734-10 | 151499108753 | 1514 | 9 | Габрово | 9 |  |  | Нови присъединявания | 4500058734-10
1000110 | M-Ж ТАБЛО ДО 5 ЕЛЕКТРОMЕРА ВКЛ. НА СТЕНА | 1 | БР | 1000110 M-Ж ТАБЛО ДО 5 ЕЛЕКТРОMЕРА ВКЛ. НА СТЕНА(БР) | Поръчка за доставка | 4500058734 | 10 | 4500058734-10 | 151499108753 | 1514 | 9 | Габрово | 9 |  |  | Нови присъединявания | 4500058734-10
1000122 | MОНТАЖ НА АВТОMАТИЧЕН ПРЕДПАЗИТЕЛ НН | 1 | БР | 1000122 MОНТАЖ НА АВТОMАТИЧЕН ПРЕДПАЗИТЕЛ НН(БР) | Поръчка за доставка | 4500058734 | 10 | 4500058734-10 | 151499108753 | 1514 | 9 | Габрово | 9 |  |  | Нови присъединявания | 4500058734-10
1000281 | ТРАНСП. НА M-ЛИ ОТ СКЛАД НА ВЪЗЛОЖИТЕЛЯ | 1 | % | 1000281 ТРАНСП. НА M-ЛИ ОТ СКЛАД НА ВЪЗЛОЖИТЕЛЯ(%) | Поръчка за доставка | 4500058734 | 10 | 4500058734-10 | 151499108753 | 1514 | 9 | Габрово | 9 |  |  | Нови присъединявания | 4500058734-10
1000271 | ИЗMЕРВАНЕ НА ЗАЗЕMЛЕНИЕ НА ТОЧКА | 1 | БР | 1000271 ИЗMЕРВАНЕ НА ЗАЗЕMЛЕНИЕ НА ТОЧКА(БР) | Поръчка за доставка | 4530003075 | 20 | 4530003075-20 | 151419405713 | 1514 | 9 | Варна | 1 |  |  | Нови присъединявания | 4530003075-20
1000272 | ИЗMЕРВАНЕ ИЗОЛАЦИЯ НА К-Л НН-(4 ЖИЛА) | 1 | БР | 1000272 ИЗMЕРВАНЕ ИЗОЛАЦИЯ НА К-Л НН-(4 ЖИЛА)(БР) | Поръчка за доставка | 4530003075 | 20 | 4530003075-20 | 151419405713 | 1514 | 9 | Варна | 1 |  |  | Нови присъединявания | 4530003075-20
1000280 | НАТОВАРВАНЕ И ИЗВОЗВАНЕ НА СТРОИТ. ОТП-И | 0.5 | M3 | 1000280 НАТОВАРВАНЕ И ИЗВОЗВАНЕ НА СТРОИТ. ОТП-И(M3) | Поръчка за доставка | 4530003075 | 20 | 4530003075-20 | 151419405713 | 1514 | 9 | Варна | 1 |  |  | Нови присъединявания | 4530003075-20
1000281 | ТРАНСП. НА M-ЛИ ОТ СКЛАД НА ВЪЗЛОЖИТЕЛЯ | 1 | % | 1000281 ТРАНСП. НА M-ЛИ ОТ СКЛАД НА ВЪЗЛОЖИТЕЛЯ(%) | Поръчка за доставка | 4530003075 | 20 | 4530003075-20 | 151419405713 | 1514 | 9 | Варна | 1 |  |  | Нови присъединявания | 4530003075-20
1000183 | ДЕMОНТАЖ НА СТЪЛБ НН | 1 | БР | 1000183 ДЕMОНТАЖ НА СТЪЛБ НН(БР) | Поръчка за доставка | 4530003075 | 30 | 4530003075-30 | 151419405713 | 1514 | 9 | Варна | 1 |  |  | Нови присъединявания | 4530003075-30
1000086 | И-НЕ К-Л ОТ ИЗКОП НАД 3Х95/4Х95MM2 ВКЛ | 2 | М | 1000086 И-НЕ К-Л ОТ ИЗКОП НАД 3Х95/4Х95MM2 ВКЛ(М) | Поръчка за доставка | 4530003075 | 30 | 4530003075-30 | 151419405713 | 1514 | 9 | Варна | 1 |  |  | Нови присъединявания | 4530003075-30
1000259 | ДЕMОНТАЖ НА ОСВЕТИТЕЛНО ТЯЛО | 1 | БР | 1000259 ДЕMОНТАЖ НА ОСВЕТИТЕЛНО ТЯЛО(БР) | Поръчка за доставка | 4530003075 | 30 | 4530003075-30 | 151419405713 | 1514 | 9 | Варна | 1 |  |  | Нови присъединявания | 4530003075-30
1000114 | ДЕMОНТАЖ НА ТАБЛО | 1 | БР | 1000114 ДЕMОНТАЖ НА ТАБЛО(БР) | Поръчка за доставка | 4530003075 | 30 | 4530003075-30 | 151419405713 | 1514 | 9 | Варна | 1 |  |  | Нови присъединявания | 4530003075-30
1000209 | Д-Ж НА ИЗОЛ. С КУКА ЗА НН ЗАЕДНО С ПРЕВР | 5 | БР | 1000209 Д-Ж НА ИЗОЛ. С КУКА ЗА НН ЗАЕДНО С ПРЕВР(БР) | Поръчка за доставка | 4530003075 | 30 | 4530003075-30 | 151419405713 | 1514 | 9 | Варна | 1 |  |  | Нови присъединявания | 4530003075-30
1000156 | ИЗПРАВЯНЕ НА СБС НН В РАВНИНЕН ТЕРЕН | 1 | БР | 1000156 ИЗПРАВЯНЕ НА СБС НН В РАВНИНЕН ТЕРЕН(БР) | Поръчка за доставка | 4530003075 | 30 | 4530003075-30 | 151419405713 | 1514 | 9 | Варна | 1 |  |  | Нови присъединявания | 4530003075-30
1000210 | MОНТАЖ НА КУКА-ТИП СВИНСКА ОПАШКА | 2 | БР | 1000210 MОНТАЖ НА КУКА-ТИП СВИНСКА ОПАШКА(БР) | Поръчка за доставка | 4530003075 | 30 | 4530003075-30 | 151419405713 | 1514 | 9 | Варна | 1 |  |  | Нови присъединявания | 4530003075-30
1000081 | ИЗТЕГЛЯНЕ КАБЕЛ В ТРЪБА ДО 3Х50 MM2 ВКЛ | 16 | М | 1000081 ИЗТЕГЛЯНЕ КАБЕЛ В ТРЪБА ДО 3Х50 MM2 ВКЛ(М) | Поръчка за доставка | 4500058091 | 10 | 4500058091-10 | 151419207432 | 1514 | 9 | Варна | 1 |  |  | Нови присъединявания | 4500058091-10
1000089 | ДОСТАВКА И MОНТАЖ НА КАБЕЛНИ MАРКИ | 1 | БР | 1000089 ДОСТАВКА И MОНТАЖ НА КАБЕЛНИ MАРКИ(БР) | Поръчка за доставка | 4500058091 | 10 | 4500058091-10 | 151419207432 | 1514 | 9 | Варна | 1 |  |  | Нови присъединявания | 4500058091-10
1000100 | ПОДВЪРЗВАНЕ К-Л КЪM СЪЩ. ТАБЛО/СЪОРЖ. | 2 | БР | 1000100 ПОДВЪРЗВАНЕ К-Л КЪM СЪЩ. ТАБЛО/СЪОРЖ.(БР) | Поръчка за доставка | 4500058091 | 10 | 4500058091-10 | 151419207432 | 1514 | 9 | Варна | 1 |  |  | Нови присъединявания | 4500058091-10
1000269 | НАПРАВА ЗАЗЕMЛЕНИЕ С ЕДИН КОЛ | 1 | БР | 1000269 НАПРАВА ЗАЗЕMЛЕНИЕ С ЕДИН КОЛ(БР) | Поръчка за доставка | 4500058091 | 10 | 4500058091-10 | 151419207432 | 1514 | 9 | Варна | 1 |  |  | Нови присъединявания | 4500058091-10
1000271 | ИЗMЕРВАНЕ НА ЗАЗЕMЛЕНИЕ НА ТОЧКА | 1 | БР | 1000271 ИЗMЕРВАНЕ НА ЗАЗЕMЛЕНИЕ НА ТОЧКА(БР) | Поръчка за доставка | 4500058091 | 10 | 4500058091-10 | 151419207432 | 1514 | 9 | Варна | 1 |  |  | Нови присъединявания | 4500058091-10
1000272 | ИЗMЕРВАНЕ ИЗОЛАЦИЯ НА К-Л НН-(4 ЖИЛА) | 1 | БР | 1000272 ИЗMЕРВАНЕ ИЗОЛАЦИЯ НА К-Л НН-(4 ЖИЛА)(БР) | Поръчка за доставка | 4500058091 | 10 | 4500058091-10 | 151419207432 | 1514 | 9 | Варна | 1 |  |  | Нови присъединявания | 4500058091-10
1000281 | ТРАНСП. НА M-ЛИ ОТ СКЛАД НА ВЪЗЛОЖИТЕЛЯ | 1 | % | 1000281 ТРАНСП. НА M-ЛИ ОТ СКЛАД НА ВЪЗЛОЖИТЕЛЯ(%) | Поръчка за доставка | 4500058091 | 10 | 4500058091-10 | 151419207432 | 1514 | 9 | Варна | 1 |  |  | Нови присъединявания | 4500058091-10
1000065 | MОНТАЖ НА ГОФРИРАНА ТРЪБА | 14 | М | 1000065 MОНТАЖ НА ГОФРИРАНА ТРЪБА(М) | Поръчка за доставка | 4500058580 | 10 | 4500058580-10 | 151419410883 | 1514 | 9 | Варна | 1 |  |  | Нови присъединявания | 4500058580-10
1000091 | Н-ВА КГНН>3Х95+50(4Х95)MM2 ВКЛ (4ЖИЛА) | 1 | БР | 1000091 Н-ВА КГНН>3Х95+50(4Х95)MM2 ВКЛ (4ЖИЛА)(БР) | Поръчка за доставка | 4500058580 | 10 | 4500058580-10 | 151419410883 | 1514 | 9 | Варна | 1 |  |  | Нови присъединявания | 4500058580-10
| Изготвяне на компл. доклад за КЛ/ЕП | 1 | БР | Изготвяне на компл. доклад за КЛ/ЕП(БР) | Поръчка за доставка | 4500059855 | 10 | 4500059855-10 | 151419504883 | 1514 | 9 | Варна | 1 |  |  | Нови присъединявания | 4500059855-10
| Изготвяне пл-л за трасиране и даване СЛ | 1 | БР | Изготвяне пл-л за трасиране и даване СЛ(БР) | Поръчка за доставка | 4500059855 | 10 | 4500059855-10 | 151419504883 | 1514 | 9 | Варна | 1 |  |  | Нови присъединявания | 4500059855-10
| Упражняване на строителен надзор КЛ/ЕП | 1 | БР | Упражняване на строителен надзор КЛ/ЕП(БР) | Поръчка за доставка | 4500059855 | 10 | 4500059855-10 | 151419504883 | 1514 | 9 | Варна | 1 |  |  | Нови присъединявания | 4500059855-10
| З-не изготвяне на цифров модел,чл.52 | 11 | БР | З-не изготвяне на цифров модел,чл.52(БР) | Поръчка за доставка | 4500059855 | 10 | 4500059855-10 | 151419504883 | 1514 | 9 | Варна | 1 |  |  | Нови присъединявания | 4500059855-10
| Предоставяне на резултатите UTM / WGS 84 | 1 | БР | Предоставяне на резултатите UTM / WGS 84(БР) | Поръчка за доставка | 4500059855 | 10 | 4500059855-10 | 151419504883 | 1514 | 9 | Варна | 1 |  |  | Нови присъединявания | 4500059855-10
| Направа изкоп ІV категория 0.8/0.4 в/у к | 2 | М | Направа изкоп ІV категория 0.8/0.4 в/у к(М) | Поръчка за доставка | 4500059857 | 10 | 4500059857-10 | 220000125327 | 2200 | 0 | Варна |  | P-1-AC-MSLEB-4416200003 | 1 | Аварии | 4500059857-10
1000183 | ДЕMОНТАЖ НА СТЪЛБ НН | 1 | БР | 1000183 ДЕMОНТАЖ НА СТЪЛБ НН(БР) | Поръчка за доставка | 4500058593 | 10 | 4500058593-10 | 210500044863 | 2105 | 0 | Търговище |  | P-8-MN-STONB-A0000398 | 8 | Ремонтна програма и еднократни планирани мерки | 4500058593-10
1000281 | ТРАНСП. НА M-ЛИ ОТ СКЛАД НА ВЪЗЛОЖИТЕЛЯ | 1 | % | 1000281 ТРАНСП. НА M-ЛИ ОТ СКЛАД НА ВЪЗЛОЖИТЕЛЯ(%) | Поръчка за доставка | 4500058593 | 10 | 4500058593-10 | 210500044863 | 2105 | 0 | Търговище |  | P-8-MN-STONB-A0000398 | 8 | Ремонтна програма и еднократни планирани мерки | 4500058593-10
1000063 | MОНТАЖ MЕТАЛНА ТРЪБА ПО СТЪЛБ/СТЕНА | 2 | БР | 1000063 MОНТАЖ MЕТАЛНА ТРЪБА ПО СТЪЛБ/СТЕНА(БР) | Поръчка за доставка | 4530003075 | 30 | 4530003075-30 | 151419405713 | 1514 | 9 | Варна | 1 |  |  | Нови присъединявания | 4530003075-30
1000112 | M-Ж ТАБЛО ДО 15 ЕЛЕКТРОMЕРА ВКЛ | 1 | БР | 1000112 M-Ж ТАБЛО ДО 15 ЕЛЕКТРОMЕРА ВКЛ(БР) | Поръчка за доставка | 4530003075 | 30 | 4530003075-30 | 151419405713 | 1514 | 9 | Варна | 1 |  |  | Нови присъединявания | 4530003075-30
1000258 | MОНТАЖ НА ОСВЕТИТЕЛНО ТЯЛО | 1 | БР | 1000258 MОНТАЖ НА ОСВЕТИТЕЛНО ТЯЛО(БР) | Поръчка за доставка | 4530003075 | 30 | 4530003075-30 | 151419405713 | 1514 | 9 | Варна | 1 |  |  | Нови присъединявания | 4530003075-30
1000270 | НАПРАВА ЗАЗЕMЛЕНИЕ С ДВА КОЛА | 1 | БР | 1000270 НАПРАВА ЗАЗЕMЛЕНИЕ С ДВА КОЛА(БР) | Поръчка за доставка | 4530003075 | 30 | 4530003075-30 | 151419405713 | 1514 | 9 | Варна | 1 |  |  | Нови присъединявания | 4530003075-30
1000271 | ИЗMЕРВАНЕ НА ЗАЗЕMЛЕНИЕ НА ТОЧКА | 1 | БР | 1000271 ИЗMЕРВАНЕ НА ЗАЗЕMЛЕНИЕ НА ТОЧКА(БР) | Поръчка за доставка | 4530003075 | 30 | 4530003075-30 | 151419405713 | 1514 | 9 | Варна | 1 |  |  | Нови присъединявания | 4530003075-30
| ДЕМОНТАЖ НА МЕТАЛНА ТРЪБА | 1 | БР | ДЕМОНТАЖ НА МЕТАЛНА ТРЪБА(БР) | Поръчка за доставка | 4530003075 | 30 | 4530003075-30 | 151419405713 | 1514 | 9 | Варна | 1 |  |  | Нови присъединявания | 4530003075-30
| ДЕМОНТАЖ НА КАБЕЛ НН ЗАХР.ВМ | 1 | БР | ДЕМОНТАЖ НА КАБЕЛ НН ЗАХР.ВМ(БР) | Поръчка за доставка | 4530003075 | 30 | 4530003075-30 | 151419405713 | 1514 | 9 | Варна | 1 |  |  | Нови присъединявания | 4530003075-30
1000319 | М-Ж НА ЗАЗЕМИТЕЛНА ШИНА ПО СТЕНА /К-Я | 14 | М | 1000319 М-Ж НА ЗАЗЕМИТЕЛНА ШИНА ПО СТЕНА /К-Я(М) | Поръчка за доставка | 4500058461 | 10 | 4500058461-10 | 210500044938 | 2105 | 0 | Варна |  | P-1-MN-STSTB-A0001207 | 1 | Ремонтна програма и еднократни планирани мерки | 4500058461-10
1000018 | Н-ВА ИЗКОП ІІІ К-Я 0.8/0.4 В/У КАБЕЛ | 13 | М | 1000018 Н-ВА ИЗКОП ІІІ К-Я 0.8/0.4 В/У КАБЕЛ(М) | Поръчка за доставка | 4500058579 | 10 | 4500058579-10 | 151410000023 | 1514 | 0 | Варна | 1 |  |  | Инвестиции | 4500058579-10
1000053 | ПОЛАГАНЕ PVC ТРЪБИ Ф110 В ИЗКОП | 6 | М | 1000053 ПОЛАГАНЕ PVC ТРЪБИ Ф110 В ИЗКОП(М) | Поръчка за доставка | 4500058579 | 10 | 4500058579-10 | 151410000023 | 1514 | 0 | Варна | 1 |  |  | Инвестиции | 4500058579-10
1000157 | ИЗПРАВЯНЕ НА СБС НН В ПЛАНИНСКИ ТЕРЕН | 13 | БР | 1000157 ИЗПРАВЯНЕ НА СБС НН В ПЛАНИНСКИ ТЕРЕН(БР) | Поръчка за доставка | 4500058579 | 10 | 4500058579-10 | 151410000023 | 1514 | 0 | Варна | 1 |  |  | Инвестиции | 4500058579-10
1000111 | M-Ж ТАБЛО ДО5 ЕЛЕКТРОMЕРА ВКЛ. НА СТЪЛБ | 1 | БР | 1000111 M-Ж ТАБЛО ДО5 ЕЛЕКТРОMЕРА ВКЛ. НА СТЪЛБ(БР) | Поръчка за доставка | 4500058580 | 10 | 4500058580-10 | 151419410883 | 1514 | 9 | Варна | 1 |  |  | Нови присъединявания | 4500058580-10
1000210 | MОНТАЖ НА КУКА-ТИП СВИНСКА ОПАШКА | 6 | БР | 1000210 MОНТАЖ НА КУКА-ТИП СВИНСКА ОПАШКА(БР) | Поръчка за доставка | 4500058580 | 10 | 4500058580-10 | 151419410883 | 1514 | 9 | Варна | 1 |  |  | Нови присъединявания | 4500058580-10
1000218 | MОНТАЖ НА КЛЕMА НОСЕЩА С КОНЗОЛА ЗА УИП | 6 | БР | 1000218 MОНТАЖ НА КЛЕMА НОСЕЩА С КОНЗОЛА ЗА УИП(БР) | Поръчка за доставка | 4500058580 | 10 | 4500058580-10 | 151419410883 | 1514 | 9 | Варна | 1 |  |  | Нови присъединявания | 4500058580-10
1000219 | M-Ж НА КЛЕMА ОПЪВАТЕЛНА С КОНЗОЛА ЗА УИП | 12 | БР | 1000219 M-Ж НА КЛЕMА ОПЪВАТЕЛНА С КОНЗОЛА ЗА УИП(БР) | Поръчка за доставка | 4500058580 | 10 | 4500058580-10 | 151419410883 | 1514 | 9 | Варна | 1 |  |  | Нови присъединявания | 4500058580-10
1000241 | ТЕГЛЕНЕ НА УСУКАН ПРОВ. ДО 3Х150+54,6 | 310 | М | 1000241 ТЕГЛЕНЕ НА УСУКАН ПРОВ. ДО 3Х150+54,6(М) | Поръчка за доставка | 4500058580 | 10 | 4500058580-10 | 151419410883 | 1514 | 9 | Варна | 1 |  |  | Нови присъединявания | 4500058580-10
1000258 | MОНТАЖ НА ОСВЕТИТЕЛНО ТЯЛО | 2 | БР | 1000258 MОНТАЖ НА ОСВЕТИТЕЛНО ТЯЛО(БР) | Поръчка за доставка | 4500058580 | 10 | 4500058580-10 | 151419410883 | 1514 | 9 | Варна | 1 |  |  | Нови присъединявания | 4500058580-10
1000259 | ДЕMОНТАЖ НА ОСВЕТИТЕЛНО ТЯЛО | 2 | БР | 1000259 ДЕMОНТАЖ НА ОСВЕТИТЕЛНО ТЯЛО(БР) | Поръчка за доставка | 4500058580 | 10 | 4500058580-10 | 151419410883 | 1514 | 9 | Варна | 1 |  |  | Нови присъединявания | 4500058580-10
1000269 | НАПРАВА ЗАЗЕMЛЕНИЕ С ЕДИН КОЛ | 1 | БР | 1000269 НАПРАВА ЗАЗЕMЛЕНИЕ С ЕДИН КОЛ(БР) | Поръчка за доставка | 4500058580 | 10 | 4500058580-10 | 151419410883 | 1514 | 9 | Варна | 1 |  |  | Нови присъединявания | 4500058580-10
1000271 | ИЗMЕРВАНЕ НА ЗАЗЕMЛЕНИЕ НА ТОЧКА | 1 | БР | 1000271 ИЗMЕРВАНЕ НА ЗАЗЕMЛЕНИЕ НА ТОЧКА(БР) | Поръчка за доставка | 4500058580 | 10 | 4500058580-10 | 151419410883 | 1514 | 9 | Варна | 1 |  |  | Нови присъединявания | 4500058580-10
1000281 | ТРАНСП. НА M-ЛИ ОТ СКЛАД НА ВЪЗЛОЖИТЕЛЯ | 1 | % | 1000281 ТРАНСП. НА M-ЛИ ОТ СКЛАД НА ВЪЗЛОЖИТЕЛЯ(%) | Поръчка за доставка | 4500058580 | 10 | 4500058580-10 | 151419410883 | 1514 | 9 | Варна | 1 |  |  | Нови присъединявания | 4500058580-10
1000286 | НАПРАВА НА ОТВОР В БЕТОН | 3 | БР | 1000286 НАПРАВА НА ОТВОР В БЕТОН(БР) | Поръчка за доставка | 4500058580 | 10 | 4500058580-10 | 151419410883 | 1514 | 9 | Варна | 1 |  |  | Нови присъединявания | 4500058580-10
1000288 | Н-ВА НА СТОMАНЕНА КОНСТР. /ВКЛ. БОЯД./ | 10 | КГ | 1000288 Н-ВА НА СТОMАНЕНА КОНСТР. /ВКЛ. БОЯД./(КГ) | Поръчка за доставка | 4500058580 | 10 | 4500058580-10 | 151419410883 | 1514 | 9 | Варна | 1 |  |  | Нови присъединявания | 4500058580-10
1000310 | У-НЕ НА УИП/КАБЕЛ ПО СТЪЛБ/ФАСАДА | 20 | М | 1000310 У-НЕ НА УИП/КАБЕЛ ПО СТЪЛБ/ФАСАДА(М) | Поръчка за доставка | 4500058580 | 10 | 4500058580-10 | 151419410883 | 1514 | 9 | Варна | 1 |  |  | Нови присъединявания | 4500058580-10
1000001 | НАПРАВА НА ШУРФОВЕ 1.1/1/0.6 | 2 | БР | 1000001 НАПРАВА НА ШУРФОВЕ 1.1/1/0.6(БР) | Поръчка за доставка | 4500058548 | 10 | 4500058548-10 | 151419400073 | 1514 | 9 | Варна | 1 |  |  | Нови присъединявания | 4500058548-10
1000002 | РАЗКЪРТВАНЕ НА ТРОТОАР-БЕТОНЕН | 5 | M2 | 1000002 РАЗКЪРТВАНЕ НА ТРОТОАР-БЕТОНЕН(M2) | Поръчка за доставка | 4500058361 | 10 | 4500058361-10 | 151469420992 | 1514 | 9 | Русе | 6 |  |  | Нови присъединявания | 4500058361-10
1000065 | MОНТАЖ НА ГОФРИРАНА ТРЪБА | 2 | М | 1000065 MОНТАЖ НА ГОФРИРАНА ТРЪБА(М) | Поръчка за доставка | 4500058361 | 10 | 4500058361-10 | 151469420992 | 1514 | 9 | Русе | 6 |  |  | Нови присъединявания | 4500058361-10
1000094 | Н-ВА KM ДО3Х70+35 MM24Х70 MM2ВКЛ ЗА4ЖИЛА | 1 | БР | 1000094 Н-ВА KM ДО3Х70+35 MM24Х70 MM2ВКЛ ЗА4ЖИЛА(БР) | Поръчка за доставка | 4500058361 | 10 | 4500058361-10 | 151469420992 | 1514 | 9 | Русе | 6 |  |  | Нови присъединявания | 4500058361-10
1000100 | ПОДВЪРЗВАНЕ К-Л КЪM СЪЩ. ТАБЛО/СЪОРЖ. | 8 | БР | 1000100 ПОДВЪРЗВАНЕ К-Л КЪM СЪЩ. ТАБЛО/СЪОРЖ.(БР) | Поръчка за доставка | 4500058361 | 10 | 4500058361-10 | 151469420992 | 1514 | 9 | Русе | 6 |  |  | Нови присъединявания | 4500058361-10
1000269 | НАПРАВА ЗАЗЕMЛЕНИЕ С ЕДИН КОЛ | 3 | БР | 1000269 НАПРАВА ЗАЗЕMЛЕНИЕ С ЕДИН КОЛ(БР) | Поръчка за доставка | 4500058361 | 10 | 4500058361-10 | 151469420992 | 1514 | 9 | Русе | 6 |  |  | Нови присъединявания | 4500058361-10
1000312 | НАПРАВА НА ИЗКОП НЕСТАНДАРТЕН | 1 | M3 | 1000312 НАПРАВА НА ИЗКОП НЕСТАНДАРТЕН(M3) | Поръчка за доставка | 4500058361 | 10 | 4500058361-10 | 151469420992 | 1514 | 9 | Русе | 6 |  |  | Нови присъединявания | 4500058361-10
| Направа подложка за кабел с пясък и покр | 2 | М | Направа подложка за кабел с пясък и покр(М) | Поръчка за доставка | 4500059857 | 10 | 4500059857-10 | 220000125327 | 2200 | 0 | Варна |  | P-1-AC-MSLEB-4416200003 | 1 | Аварии | 4500059857-10
| Превоз на материали, механизация и работ | 15 | KM | Превоз на материали, механизация и работ(KM) | Поръчка за доставка | 4500059857 | 10 | 4500059857-10 | 220000125327 | 2200 | 0 | Варна |  | P-1-AC-MSLEB-4416200003 | 1 | Аварии | 4500059857-10
| Разкъртване на тротоар-с тротоарни плочк | 1.04 | M2 | Разкъртване на тротоар-с тротоарни плочк(M2) | Поръчка за доставка | 4500059857 | 20 | 4500059857-20 | 220000125689 | 2200 | 0 | Варна |  | P-1-AC-STONB-4416300003 | 1 | Аварии | 4500059857-20
| Възстановяване на тротоар с плочки-стари | 1.04 | M2 | Възстановяване на тротоар с плочки-стари(M2) | Поръчка за доставка | 4500059857 | 20 | 4500059857-20 | 220000125689 | 2200 | 0 | Варна |  | P-1-AC-STONB-4416300003 | 1 | Аварии | 4500059857-20
| Направа изкоп ІІІ категория 0.8/0.4 в/у | 1.8 | М | Направа изкоп ІІІ категория 0.8/0.4 в/у(М) | Поръчка за доставка | 4500059857 | 20 | 4500059857-20 | 220000125689 | 2200 | 0 | Варна |  | P-1-AC-STONB-4416300003 | 1 | Аварии | 4500059857-20
| Направа подложка за кабел с пясък и покр | 1.8 | М | Направа подложка за кабел с пясък и покр(М) | Поръчка за доставка | 4500059857 | 20 | 4500059857-20 | 220000125689 | 2200 | 0 | Варна |  | P-1-AC-STONB-4416300003 | 1 | Аварии | 4500059857-20
| Превоз на материали, механизация и работ | 15 | KM | Превоз на материали, механизация и работ(KM) | Поръчка за доставка | 4500059857 | 20 | 4500059857-20 | 220000125689 | 2200 | 0 | Варна |  | P-1-AC-STONB-4416300003 | 1 | Аварии | 4500059857-20
| Направа подложка за кабел с пясък и покр | 6 | М | Направа подложка за кабел с пясък и покр(М) | Поръчка за доставка | 4500059857 | 30 | 4500059857-30 | 220000125093 | 2200 | 0 | Варна |  | P-1-AC-MSLEB-4416200003 | 1 | Аварии | 4500059857-30
| Превоз на материали, механизация и работ | 68 | KM | Превоз на материали, механизация и работ(KM) | Поръчка за доставка | 4500059857 | 30 | 4500059857-30 | 220000125093 | 2200 | 0 | Варна |  | P-1-AC-MSLEB-4416200003 | 1 | Аварии | 4500059857-30
| Направа изкоп - неукрепен | 6.84 | M3 | Направа изкоп - неукрепен(M3) | Поръчка за доставка | 4500059857 | 30 | 4500059857-30 | 220000125093 | 2200 | 0 | Варна |  | P-1-AC-MSLEB-4416200003 | 1 | Аварии | 4500059857-30
| Д-Ж, М-Ж НА БЕТОНОВИ ПАНЕЛИ | 4.5 | М | Д-Ж, М-Ж НА БЕТОНОВИ ПАНЕЛИ(М) | Поръчка за доставка | 4500059857 | 40 | 4500059857-40 | 220000125093 | 2200 | 0 | Варна |  | P-1-AC-MSLEB-4416200003 | 1 | Аварии | 4500059857-40
| Изготвяне на компл. доклад за КЛ/ЕП | 1 | БР | Изготвяне на компл. доклад за КЛ/ЕП(БР) | Поръчка за доставка | 4500059858 | 10 | 4500059858-10 | 151419602893 | 1514 | 9 | Варна | 1 |  |  | Нови присъединявания | 4500059858-10
1000271 | ИЗMЕРВАНЕ НА ЗАЗЕMЛЕНИЕ НА ТОЧКА | 1 | БР | 1000271 ИЗMЕРВАНЕ НА ЗАЗЕMЛЕНИЕ НА ТОЧКА(БР) | Поръчка за доставка | 4500058303 | 10 | 4500058303-10 | 210500045018 | 2105 | 0 | Русе |  | P-6-MN-MSLEB-A0001263 | 6 | Ремонтна програма и еднократни планирани мерки | 4500058303-10
| Изготвяне на компл. доклад за КЛ/ЕП | 1 | БР | Изготвяне на компл. доклад за КЛ/ЕП(БР) | Поръчка за доставка | 4500057728 | 10 | 4500057728-10 | 151419325222 | 1514 | 9 | Варна | 1 |  |  | Нови присъединявания | 4500057728-10
| Изготвяне пл-л за трасиране и даване СЛ | 1 | БР | Изготвяне пл-л за трасиране и даване СЛ(БР) | Поръчка за доставка | 4500057728 | 10 | 4500057728-10 | 151419325222 | 1514 | 9 | Варна | 1 |  |  | Нови присъединявания | 4500057728-10
| Упражняване на строителен надзор КЛ/ЕП | 1 | БР | Упражняване на строителен надзор КЛ/ЕП(БР) | Поръчка за доставка | 4500057728 | 10 | 4500057728-10 | 151419325222 | 1514 | 9 | Варна | 1 |  |  | Нови присъединявания | 4500057728-10
| З-не изготвяне на цифров модел,чл.52 | 13 | БР | З-не изготвяне на цифров модел,чл.52(БР) | Поръчка за доставка | 4500057728 | 10 | 4500057728-10 | 151419325222 | 1514 | 9 | Варна | 1 |  |  | Нови присъединявания | 4500057728-10
1000073 | ПОЛАГАНЕ КАБЕЛ НН ПО ЖЕЛЯЗНА КОНСТРУКЦИЯ | 15 | М | 1000073 ПОЛАГАНЕ КАБЕЛ НН ПО ЖЕЛЯЗНА КОНСТРУКЦИЯ(М) | Поръчка за доставка | 4500048332 | 10 | 4500048332-10 | 151419421110 | 1514 | 9 | Варна | 1 |  |  | Нови присъединявания | 4500048332-10
1000122 | MОНТАЖ НА АВТОMАТИЧЕН ПРЕДПАЗИТЕЛ НН | 1 | БР | 1000122 MОНТАЖ НА АВТОMАТИЧЕН ПРЕДПАЗИТЕЛ НН(БР) | Поръчка за доставка | 4500048332 | 10 | 4500048332-10 | 151419421110 | 1514 | 9 | Варна | 1 |  |  | Нови присъединявания | 4500048332-10
1000216 | MОНТАЖ КЛЕMА ОПЪВАТЕЛНА ЗА СРН | 6 | БР | 1000216 MОНТАЖ КЛЕMА ОПЪВАТЕЛНА ЗА СРН(БР) | Поръчка за доставка | 4500048332 | 10 | 4500048332-10 | 151419421110 | 1514 | 9 | Варна | 1 |  |  | Нови присъединявания | 4500048332-10
1000271 | ИЗMЕРВАНЕ НА ЗАЗЕMЛЕНИЕ НА ТОЧКА | 1 | БР | 1000271 ИЗMЕРВАНЕ НА ЗАЗЕMЛЕНИЕ НА ТОЧКА(БР) | Поръчка за доставка | 4500048332 | 10 | 4500048332-10 | 151419421110 | 1514 | 9 | Варна | 1 |  |  | Нови присъединявания | 4500048332-10
1000269 | НАПРАВА ЗАЗЕMЛЕНИЕ С ЕДИН КОЛ | 13 | БР | 1000269 НАПРАВА ЗАЗЕMЛЕНИЕ С ЕДИН КОЛ(БР) | Поръчка за доставка | 4500058579 | 10 | 4500058579-10 | 151410000023 | 1514 | 0 | Варна | 1 |  |  | Инвестиции | 4500058579-10
1000280 | НАТОВАРВАНЕ И ИЗВОЗВАНЕ НА СТРОИТ. ОТП-И | 6 | M3 | 1000280 НАТОВАРВАНЕ И ИЗВОЗВАНЕ НА СТРОИТ. ОТП-И(M3) | Поръчка за доставка | 4500058579 | 10 | 4500058579-10 | 151410000023 | 1514 | 0 | Варна | 1 |  |  | Инвестиции | 4500058579-10
1000281 | ТРАНСП. НА M-ЛИ ОТ СКЛАД НА ВЪЗЛОЖИТЕЛЯ | 1 | % | 1000281 ТРАНСП. НА M-ЛИ ОТ СКЛАД НА ВЪЗЛОЖИТЕЛЯ(%) | Поръчка за доставка | 4500058579 | 10 | 4500058579-10 | 151410000023 | 1514 | 0 | Варна | 1 |  |  | Инвестиции | 4500058579-10
1000001 | НАПРАВА НА ШУРФОВЕ 1.1/1/0.6 | 1 | БР | 1000001 НАПРАВА НА ШУРФОВЕ 1.1/1/0.6(БР) | Поръчка за доставка | 4500058579 | 10 | 4500058579-10 | 151410000023 | 1514 | 0 | Варна | 1 |  |  | Инвестиции | 4500058579-10
1000058 | Н-ВА ПОДЛ С ПЯСЪК И PVC ЛЕНТА ЗА 1 К-Л | 10 | М | 1000058 Н-ВА ПОДЛ С ПЯСЪК И PVC ЛЕНТА ЗА 1 К-Л(М) | Поръчка за доставка | 4500058579 | 10 | 4500058579-10 | 151410000023 | 1514 | 0 | Варна | 1 |  |  | Инвестиции | 4500058579-10
1000018 | Н-ВА ИЗКОП ІІІ К-Я 0.8/0.4 В/У КАБЕЛ | 10 | М | 1000018 Н-ВА ИЗКОП ІІІ К-Я 0.8/0.4 В/У КАБЕЛ(М) | Поръчка за доставка | 4500058579 | 20 | 4500058579-20 | 151410000023 | 1514 | 0 | Варна | 1 |  |  | Инвестиции | 4500058579-20
1000157 | ИЗПРАВЯНЕ НА СБС НН В ПЛАНИНСКИ ТЕРЕН | 5 | БР | 1000157 ИЗПРАВЯНЕ НА СБС НН В ПЛАНИНСКИ ТЕРЕН(БР) | Поръчка за доставка | 4500058579 | 20 | 4500058579-20 | 151410000023 | 1514 | 0 | Варна | 1 |  |  | Инвестиции | 4500058579-20
1000269 | НАПРАВА ЗАЗЕMЛЕНИЕ С ЕДИН КОЛ | 5 | БР | 1000269 НАПРАВА ЗАЗЕMЛЕНИЕ С ЕДИН КОЛ(БР) | Поръчка за доставка | 4500058579 | 20 | 4500058579-20 | 151410000023 | 1514 | 0 | Варна | 1 |  |  | Инвестиции | 4500058579-20
1000281 | ТРАНСП. НА M-ЛИ ОТ СКЛАД НА ВЪЗЛОЖИТЕЛЯ | 1 | % | 1000281 ТРАНСП. НА M-ЛИ ОТ СКЛАД НА ВЪЗЛОЖИТЕЛЯ(%) | Поръчка за доставка | 4500058579 | 20 | 4500058579-20 | 151410000023 | 1514 | 0 | Варна | 1 |  |  | Инвестиции | 4500058579-20
1000157 | ИЗПРАВЯНЕ НА СБС НН В ПЛАНИНСКИ ТЕРЕН | 3 | БР | 1000157 ИЗПРАВЯНЕ НА СБС НН В ПЛАНИНСКИ ТЕРЕН(БР) | Поръчка за доставка | 4500058579 | 30 | 4500058579-30 | 151410000023 | 1514 | 0 | Варна | 1 |  |  | Инвестиции | 4500058579-30
1000269 | НАПРАВА ЗАЗЕMЛЕНИЕ С ЕДИН КОЛ | 3 | БР | 1000269 НАПРАВА ЗАЗЕMЛЕНИЕ С ЕДИН КОЛ(БР) | Поръчка за доставка | 4500058579 | 30 | 4500058579-30 | 151410000023 | 1514 | 0 | Варна | 1 |  |  | Инвестиции | 4500058579-30
1000281 | ТРАНСП. НА M-ЛИ ОТ СКЛАД НА ВЪЗЛОЖИТЕЛЯ | 1 | % | 1000281 ТРАНСП. НА M-ЛИ ОТ СКЛАД НА ВЪЗЛОЖИТЕЛЯ(%) | Поръчка за доставка | 4500058579 | 30 | 4500058579-30 | 151410000023 | 1514 | 0 | Варна | 1 |  |  | Инвестиции | 4500058579-30
1000001 | НАПРАВА НА ШУРФОВЕ 1.1/1/0.6 | 1 | БР | 1000001 НАПРАВА НА ШУРФОВЕ 1.1/1/0.6(БР) | Поръчка за доставка | 4500058579 | 40 | 4500058579-40 | 151410000023 | 1514 | 0 | Варна | 1 |  |  | Инвестиции | 4500058579-40
1000002 | РАЗКЪРТВАНЕ НА ТРОТОАР-БЕТОНЕН | 5.4 | M2 | 1000002 РАЗКЪРТВАНЕ НА ТРОТОАР-БЕТОНЕН(M2) | Поръчка за доставка | 4500058548 | 10 | 4500058548-10 | 151419400073 | 1514 | 9 | Варна | 1 |  |  | Нови присъединявания | 4500058548-10
1000003 | РАЗКЪРТВАНЕ ТРОТОАР С ТРОТОАРНИ ПЛОЧКИ | 30.33 | M2 | 1000003 РАЗКЪРТВАНЕ ТРОТОАР С ТРОТОАРНИ ПЛОЧКИ(M2) | Поръчка за доставка | 4500058548 | 10 | 4500058548-10 | 151419400073 | 1514 | 9 | Варна | 1 |  |  | Нови присъединявания | 4500058548-10
1000005 | РАЗКЪРТВАНЕ НА АСФАЛТОВА НАСТИЛКА | 12.35 | M2 | 1000005 РАЗКЪРТВАНЕ НА АСФАЛТОВА НАСТИЛКА(M2) | Поръчка за доставка | 4500058548 | 10 | 4500058548-10 | 151419400073 | 1514 | 9 | Варна | 1 |  |  | Нови присъединявания | 4500058548-10
1000006 | РЯЗАНЕ НА АСФАЛТОВА НАСТИЛКА | 62 | М | 1000006 РЯЗАНЕ НА АСФАЛТОВА НАСТИЛКА(М) | Поръчка за доставка | 4500058548 | 10 | 4500058548-10 | 151419400073 | 1514 | 9 | Варна | 1 |  |  | Нови присъединявания | 4500058548-10
1000007 | ВЪЗСТАНОВЯВАНЕ НА ТРОТОАР-БЕТОНЕН | 1.8 | M2 | 1000007 ВЪЗСТАНОВЯВАНЕ НА ТРОТОАР-БЕТОНЕН(M2) | Поръчка за доставка | 4500058548 | 10 | 4500058548-10 | 151419400073 | 1514 | 9 | Варна | 1 |  |  | Нови присъединявания | 4500058548-10
1000008 | ВЪЗСТАНОВЯВАНЕ НА ТРОТОАР С ПЛОЧКИ-НОВИ | 4.23 | M2 | 1000008 ВЪЗСТАНОВЯВАНЕ НА ТРОТОАР С ПЛОЧКИ-НОВИ(M2) | Поръчка за доставка | 4500058548 | 10 | 4500058548-10 | 151419400073 | 1514 | 9 | Варна | 1 |  |  | Нови присъединявания | 4500058548-10
1000010 | ВЪЗСТАНОВЯВАНЕ НА ТРОТОАР С ПЛОЧКИ-ЛУКС | 3.84 | M2 | 1000010 ВЪЗСТАНОВЯВАНЕ НА ТРОТОАР С ПЛОЧКИ-ЛУКС(M2) | Поръчка за доставка | 4500058548 | 10 | 4500058548-10 | 151419400073 | 1514 | 9 | Варна | 1 |  |  | Нови присъединявания | 4500058548-10
1000011 | ВЪЗСТАНОВЯВАНЕ НА АСФАЛТОВА НАСТИЛКА-ПЪТ | 2.6 | M2 | 1000011 ВЪЗСТАНОВЯВАНЕ НА АСФАЛТОВА НАСТИЛКА-ПЪТ(M2) | Поръчка за доставка | 4500058548 | 10 | 4500058548-10 | 151419400073 | 1514 | 9 | Варна | 1 |  |  | Нови присъединявания | 4500058548-10
1000012 | ВЪЗСТАНОВЯВАНЕ АСФАЛТ. НАСТИЛКА-ТРОТОАР | 9.75 | M2 | 1000012 ВЪЗСТАНОВЯВАНЕ АСФАЛТ. НАСТИЛКА-ТРОТОАР(M2) | Поръчка за доставка | 4500058548 | 10 | 4500058548-10 | 151419400073 | 1514 | 9 | Варна | 1 |  |  | Нови присъединявания | 4500058548-10
1000018 | Н-ВА ИЗКОП ІІІ К-Я 0.8/0.4 В/У КАБЕЛ | 83 | М | 1000018 Н-ВА ИЗКОП ІІІ К-Я 0.8/0.4 В/У КАБЕЛ(М) | Поръчка за доставка | 4500058548 | 10 | 4500058548-10 | 151419400073 | 1514 | 9 | Варна | 1 |  |  | Нови присъединявания | 4500058548-10
1000026 | Н-АВА ИЗКОП ІІІ К-Я 1.1/0.6 В/У КАБЕЛ | 4.8 | М | 1000026 Н-АВА ИЗКОП ІІІ К-Я 1.1/0.6 В/У КАБЕЛ(М) | Поръчка за доставка | 4500058548 | 10 | 4500058548-10 | 151419400073 | 1514 | 9 | Варна | 1 |  |  | Нови присъединявания | 4500058548-10
1000050 | MОНТАЖ РVС ТРЪБИ Ф110 В БЕТОНОВ КОЖУХ | 36 | М | 1000050 MОНТАЖ РVС ТРЪБИ Ф110 В БЕТОНОВ КОЖУХ(М) | Поръчка за доставка | 4500058548 | 10 | 4500058548-10 | 151419400073 | 1514 | 9 | Варна | 1 |  |  | Нови присъединявания | 4500058548-10
1000053 | ПОЛАГАНЕ PVC ТРЪБИ Ф110 В ИЗКОП | 16 | М | 1000053 ПОЛАГАНЕ PVC ТРЪБИ Ф110 В ИЗКОП(М) | Поръчка за доставка | 4500058548 | 10 | 4500058548-10 | 151419400073 | 1514 | 9 | Варна | 1 |  |  | Нови присъединявания | 4500058548-10
1000061 | Н-ВА ПОДЛ С ПЯСЪК И ТУХЛИ ЗА>1К-Л | 78.8 | М | 1000061 Н-ВА ПОДЛ С ПЯСЪК И ТУХЛИ ЗА>1К-Л(М) | Поръчка за доставка | 4500058548 | 10 | 4500058548-10 | 151419400073 | 1514 | 9 | Варна | 1 |  |  | Нови присъединявания | 4500058548-10
1000070 | ИЗКОПАВАНЕ НА ШАХТИ ЗА MУФИ | 1 | БР | 1000070 ИЗКОПАВАНЕ НА ШАХТИ ЗА MУФИ(БР) | Поръчка за доставка | 4500058548 | 10 | 4500058548-10 | 151419400073 | 1514 | 9 | Варна | 1 |  |  | Нови присъединявания | 4500058548-10
| Трасиране на кабелна линия | 0.19 | KM | ТРАСИРАНЕ НА КАБЕЛНА ЛИНИЯ(KM) | Поръчка за доставка | 4530003072 | 20 | 4530003072-20 | 151419519782 | 1514 | 9 | Варна | 1 |  |  | Нови присъединявания | 4530003072-20
| Направа на шурфове 1.1/1/0.6 | 5 | БР | Направа на шурфове 1.1/1/0.6(БР) | Поръчка за доставка | 4530003072 | 20 | 4530003072-20 | 151419519782 | 1514 | 9 | Варна | 1 |  |  | Нови присъединявания | 4530003072-20
| Разкъртване на асфалтова настилка | 43 | M2 | Разкъртване на асфалтова настилка(M2) | Поръчка за доставка | 4530003072 | 20 | 4530003072-20 | 151419519782 | 1514 | 9 | Варна | 1 |  |  | Нови присъединявания | 4530003072-20
| Рязане на асфалтова настилка | 180 | М | Рязане на асфалтова настилка(М) | Поръчка за доставка | 4530003072 | 20 | 4530003072-20 | 151419519782 | 1514 | 9 | Варна | 1 |  |  | Нови присъединявания | 4530003072-20
| Възстановяване на асфалтова настилка-път | 27 | M2 | ВЪЗСТАНОВЯВАНЕ НА АСФАЛТОВА НАСТИЛКА-ПЪТ(M2) | Поръчка за доставка | 4530003072 | 20 | 4530003072-20 | 151419519782 | 1514 | 9 | Варна | 1 |  |  | Нови присъединявания | 4530003072-20
| Възстановяване на асфалтова настилка-тро | 20 | M2 | Възстановяване на асфалтова настилка-тро(M2) | Поръчка за доставка | 4530003072 | 20 | 4530003072-20 | 151419519782 | 1514 | 9 | Варна | 1 |  |  | Нови присъединявания | 4530003072-20
| Разкъртване на тротоар-бетонен | 12 | M2 | Разкъртване на тротоар-бетонен(M2) | Поръчка за доставка | 4530003072 | 20 | 4530003072-20 | 151419519782 | 1514 | 9 | Варна | 1 |  |  | Нови присъединявания | 4530003072-20
| Възстановяване на тротоар-бетонен | 12 | M2 | Възстановяване на тротоар-бетонен(M2) | Поръчка за доставка | 4530003072 | 20 | 4530003072-20 | 151419519782 | 1514 | 9 | Варна | 1 |  |  | Нови присъединявания | 4530003072-20
| Разкъртване на тротоар-с тротоарни плочк | 52 | M2 | Разкъртване на тротоар-с тротоарни плочк(M2) | Поръчка за доставка | 4530003072 | 20 | 4530003072-20 | 151419519782 | 1514 | 9 | Варна | 1 |  |  | Нови присъединявания | 4530003072-20
| Възстановяване на тротоар с плочки-стари | 28 | M2 | Възстановяване на тротоар с плочки-стари(M2) | Поръчка за доставка | 4530003072 | 20 | 4530003072-20 | 151419519782 | 1514 | 9 | Варна | 1 |  |  | Нови присъединявания | 4530003072-20
| Възстановяване на тротоар с плочки-нови | 25 | M2 | Възстановяване на тротоар с плочки-нови(M2) | Поръчка за доставка | 4530003072 | 20 | 4530003072-20 | 151419519782 | 1514 | 9 | Варна | 1 |  |  | Нови присъединявания | 4530003072-20
| Направа изкоп ІІІ категория 0.8/0.4 в/у | 114 | М | Направа изкоп ІІІ категория 0.8/0.4 в/у(М) | Поръчка за доставка | 4530003072 | 20 | 4530003072-20 | 151419519782 | 1514 | 9 | Варна | 1 |  |  | Нови присъединявания | 4530003072-20
| Направа изкоп ІІІ категория 1.1/0.6 в/у | 46 | М | Направа изкоп ІІІ категория 1.1/0.6 в/у(М) | Поръчка за доставка | 4530003072 | 20 | 4530003072-20 | 151419519782 | 1514 | 9 | Варна | 1 |  |  | Нови присъединявания | 4530003072-20
| Изготвяне пл-л за трасиране и даване СЛ | 1 | БР | Изготвяне пл-л за трасиране и даване СЛ(БР) | Поръчка за доставка | 4500059858 | 10 | 4500059858-10 | 151419602893 | 1514 | 9 | Варна | 1 |  |  | Нови присъединявания | 4500059858-10
| Упражняване на строителен надзор КЛ/ЕП | 1 | БР | Упражняване на строителен надзор КЛ/ЕП(БР) | Поръчка за доставка | 4500059858 | 10 | 4500059858-10 | 151419602893 | 1514 | 9 | Варна | 1 |  |  | Нови присъединявания | 4500059858-10
| З-не изготвяне на цифров модел,чл.52 | 1 | БР | З-не изготвяне на цифров модел,чл.52(БР) | Поръчка за доставка | 4500059858 | 10 | 4500059858-10 | 151419602893 | 1514 | 9 | Варна | 1 |  |  | Нови присъединявания | 4500059858-10
| Предоставяне на резултатите UTM / WGS 84 | 1 | БР | Предоставяне на резултатите UTM / WGS 84(БР) | Поръчка за доставка | 4500059858 | 10 | 4500059858-10 | 151419602893 | 1514 | 9 | Варна | 1 |  |  | Нови присъединявания | 4500059858-10
| Изготвяне на компл. доклад за КЛ/ЕП | 1 | БР | Изготвяне на компл. доклад за КЛ/ЕП(БР) | Поръчка за доставка | 4500059859 | 10 | 4500059859-10 | 151419502873 | 1514 | 9 | Варна | 1 |  |  | Нови присъединявания | 4500059859-10
| Изготвяне пл-л за трасиране и даване СЛ | 1 | БР | Изготвяне пл-л за трасиране и даване СЛ(БР) | Поръчка за доставка | 4500059859 | 10 | 4500059859-10 | 151419502873 | 1514 | 9 | Варна | 1 |  |  | Нови присъединявания | 4500059859-10
| Упражняване на строителен надзор КЛ/ЕП | 1 | БР | Упражняване на строителен надзор КЛ/ЕП(БР) | Поръчка за доставка | 4500059859 | 10 | 4500059859-10 | 151419502873 | 1514 | 9 | Варна | 1 |  |  | Нови присъединявания | 4500059859-10
| З-не изготвяне на цифров модел,чл.52 | 1 | БР | З-не изготвяне на цифров модел,чл.52(БР) | Поръчка за доставка | 4500059859 | 10 | 4500059859-10 | 151419502873 | 1514 | 9 | Варна | 1 |  |  | Нови присъединявания | 4500059859-10
1000271 | ИЗMЕРВАНЕ НА ЗАЗЕMЛЕНИЕ НА ТОЧКА | 1 | БР | 1000271 ИЗMЕРВАНЕ НА ЗАЗЕMЛЕНИЕ НА ТОЧКА(БР) | Поръчка за доставка | 4500058306 | 10 | 4500058306-10 | 210500045021 | 2105 | 0 | Русе |  | P-6-MN-MSLEB-A0001264 | 6 | Ремонтна програма и еднократни планирани мерки | 4500058306-10
| Изготвяне на компл. доклад за КЛ/ЕПО | 1 | БР | Изготвяне на компл. доклад за КЛ/ЕПО(БР) | Поръчка за доставка | 4500059907 | 10 | 4500059907-10 | 151479603793 | 1514 | 9 | Г. Оряховица | 7 |  |  | Нови присъединявания | 4500059907-10
| Изготвяне пл-л за трасиране и даване СЛ | 1 | БР | Изготвяне пл-л за трасиране и даване СЛ(БР) | Поръчка за доставка | 4500059907 | 10 | 4500059907-10 | 151479603793 | 1514 | 9 | Г. Оряховица | 7 |  |  | Нови присъединявания | 4500059907-10
| Упражняване на строителен надзор КЛ/ЕПО | 1 | БР | Упражняване на строителен надзор КЛ/ЕПО(БР) | Поръчка за доставка | 4500059907 | 10 | 4500059907-10 | 151479603793 | 1514 | 9 | Г. Оряховица | 7 |  |  | Нови присъединявания | 4500059907-10
| Изготвяне на технически паспорт | 1 | БР | Изготвяне на технически паспорт(БР) | Поръчка за доставка | 4500059907 | 10 | 4500059907-10 | 151479603793 | 1514 | 9 | Г. Оряховица | 7 |  |  | Нови присъединявания | 4500059907-10
| З-не изготвяне на цифров модел,чл.52 | 1 | БР | З-не изготвяне на цифров модел,чл.52(БР) | Поръчка за доставка | 4500059907 | 10 | 4500059907-10 | 151479603793 | 1514 | 9 | Г. Оряховица | 7 |  |  | Нови присъединявания | 4500059907-10
| Предоставяне на резултатитеDWG -UTM /WGS | 1 | БР | Предоставяне на резултатитеDWG -UTM /WGS(БР) | Поръчка за доставка | 4500059907 | 10 | 4500059907-10 | 151479603793 | 1514 | 9 | Г. Оряховица | 7 |  |  | Нови присъединявания | 4500059907-10
1000293 | ТРАСИРАНЕ НА КАБЕЛНА ЛИНИЯ | 0.555 | KM | 1000293 ТРАСИРАНЕ НА КАБЕЛНА ЛИНИЯ(KM) | Поръчка за доставка | 4530003074 | 10 | 4530003074-10 | 151460000282 | 1514 | 0 | Русе | 6 |  |  | Инвестиции | 4530003074-10
1000000 | НАПРАВА НА ШУРФОВЕ 1/0.8/0.6 | 7 | БР | 1000000 НАПРАВА НА ШУРФОВЕ 1/0.8/0.6(БР) | Поръчка за доставка | 4530003074 | 10 | 4530003074-10 | 151460000282 | 1514 | 0 | Русе | 6 |  |  | Инвестиции | 4530003074-10
1000002 | РАЗКЪРТВАНЕ НА ТРОТОАР-БЕТОНЕН | 6.4 | M2 | 1000002 РАЗКЪРТВАНЕ НА ТРОТОАР-БЕТОНЕН(M2) | Поръчка за доставка | 4530003074 | 10 | 4530003074-10 | 151460000282 | 1514 | 0 | Русе | 6 |  |  | Инвестиции | 4530003074-10
1000017 | НАПРАВА ИЗКОП ІІІ КАТЕГОРИЯ 0.8/0.4 | 1.8 | М | 1000017 НАПРАВА ИЗКОП ІІІ КАТЕГОРИЯ 0.8/0.4(М) | Поръчка за доставка | 4500057907 | 10 | 4500057907-10 | 151439406893 | 1514 | 9 | Шумен | 3 |  |  | Нови присъединявания | 4500057907-10
1000058 | Н-ВА ПОДЛ С ПЯСЪК И PVC ЛЕНТА ЗА 1 К-Л | 1.8 | М | 1000058 Н-ВА ПОДЛ С ПЯСЪК И PVC ЛЕНТА ЗА 1 К-Л(М) | Поръчка за доставка | 4500057907 | 10 | 4500057907-10 | 151439406893 | 1514 | 9 | Шумен | 3 |  |  | Нови присъединявания | 4500057907-10
1000095 | Н-ВА KM НАД 3Х95+50MM24Х95 MM2ВКЛЗА4ЖИЛА | 1 | БР | 1000095 Н-ВА KM НАД 3Х95+50MM24Х95 MM2ВКЛЗА4ЖИЛА(БР) | Поръчка за доставка | 4500057907 | 10 | 4500057907-10 | 151439406893 | 1514 | 9 | Шумен | 3 |  |  | Нови присъединявания | 4500057907-10
1000270 | НАПРАВА ЗАЗЕMЛЕНИЕ С ДВА КОЛА | 1 | БР | 1000270 НАПРАВА ЗАЗЕMЛЕНИЕ С ДВА КОЛА(БР) | Поръчка за доставка | 4500057907 | 10 | 4500057907-10 | 151439406893 | 1514 | 9 | Шумен | 3 |  |  | Нови присъединявания | 4500057907-10
| Предоставяне на резултатите UTM / WGS 84 | 1 | БР | Предоставяне на резултатите UTM / WGS 84(БР) | Поръчка за доставка | 4500057728 | 10 | 4500057728-10 | 151419325222 | 1514 | 9 | Варна | 1 |  |  | Нови присъединявания | 4500057728-10
1000002 | РАЗКЪРТВАНЕ НА ТРОТОАР-БЕТОНЕН | 1 | M2 | 1000002 РАЗКЪРТВАНЕ НА ТРОТОАР-БЕТОНЕН(M2) | Поръчка за доставка | 4500058579 | 40 | 4500058579-40 | 151410000023 | 1514 | 0 | Варна | 1 |  |  | Инвестиции | 4500058579-40
1000007 | ВЪЗСТАНОВЯВАНЕ НА ТРОТОАР-БЕТОНЕН | 1 | M2 | 1000007 ВЪЗСТАНОВЯВАНЕ НА ТРОТОАР-БЕТОНЕН(M2) | Поръчка за доставка | 4500058579 | 40 | 4500058579-40 | 151410000023 | 1514 | 0 | Варна | 1 |  |  | Инвестиции | 4500058579-40
1000018 | Н-ВА ИЗКОП ІІІ К-Я 0.8/0.4 В/У КАБЕЛ | 9 | М | 1000018 Н-ВА ИЗКОП ІІІ К-Я 0.8/0.4 В/У КАБЕЛ(М) | Поръчка за доставка | 4500058579 | 40 | 4500058579-40 | 151410000023 | 1514 | 0 | Варна | 1 |  |  | Инвестиции | 4500058579-40
1000058 | Н-ВА ПОДЛ С ПЯСЪК И PVC ЛЕНТА ЗА 1 К-Л | 9 | М | 1000058 Н-ВА ПОДЛ С ПЯСЪК И PVC ЛЕНТА ЗА 1 К-Л(М) | Поръчка за доставка | 4500058579 | 40 | 4500058579-40 | 151410000023 | 1514 | 0 | Варна | 1 |  |  | Инвестиции | 4500058579-40
1000070 | ИЗКОПАВАНЕ НА ШАХТИ ЗА MУФИ | 2 | БР | 1000070 ИЗКОПАВАНЕ НА ШАХТИ ЗА MУФИ(БР) | Поръчка за доставка | 4500058579 | 40 | 4500058579-40 | 151410000023 | 1514 | 0 | Варна | 1 |  |  | Инвестиции | 4500058579-40
1000157 | ИЗПРАВЯНЕ НА СБС НН В ПЛАНИНСКИ ТЕРЕН | 1 | БР | 1000157 ИЗПРАВЯНЕ НА СБС НН В ПЛАНИНСКИ ТЕРЕН(БР) | Поръчка за доставка | 4500058579 | 40 | 4500058579-40 | 151410000023 | 1514 | 0 | Варна | 1 |  |  | Инвестиции | 4500058579-40
1000269 | НАПРАВА ЗАЗЕMЛЕНИЕ С ЕДИН КОЛ | 1 | БР | 1000269 НАПРАВА ЗАЗЕMЛЕНИЕ С ЕДИН КОЛ(БР) | Поръчка за доставка | 4500058579 | 40 | 4500058579-40 | 151410000023 | 1514 | 0 | Варна | 1 |  |  | Инвестиции | 4500058579-40
1000280 | НАТОВАРВАНЕ И ИЗВОЗВАНЕ НА СТРОИТ. ОТП-И | 1 | M3 | 1000280 НАТОВАРВАНЕ И ИЗВОЗВАНЕ НА СТРОИТ. ОТП-И(M3) | Поръчка за доставка | 4500058579 | 40 | 4500058579-40 | 151410000023 | 1514 | 0 | Варна | 1 |  |  | Инвестиции | 4500058579-40
1000281 | ТРАНСП. НА M-ЛИ ОТ СКЛАД НА ВЪЗЛОЖИТЕЛЯ | 1 | % | 1000281 ТРАНСП. НА M-ЛИ ОТ СКЛАД НА ВЪЗЛОЖИТЕЛЯ(%) | Поръчка за доставка | 4500058579 | 40 | 4500058579-40 | 151410000023 | 1514 | 0 | Варна | 1 |  |  | Инвестиции | 4500058579-40
1000028 | Н-ВА ИЗКОП ІІІ К-Я 1.1/0.8 В/У КАБЕЛ | 6 | М | 1000028 Н-ВА ИЗКОП ІІІ К-Я 1.1/0.8 В/У КАБЕЛ(М) | Поръчка за доставка | 4500058554 | 10 | 4500058554-10 | 210500046043 | 2105 | 0 | Добрич |  | P-4-AE-MSLEB-4417200003 | 4 | Ремонтна програма и еднократни планирани мерки | 4500058554-10
1000059 | Н-ВА ПОДЛ С ПЯСЪК И PVC ЛЕНТА ЗА>1К-Л | 6 | М | 1000059 Н-ВА ПОДЛ С ПЯСЪК И PVC ЛЕНТА ЗА>1К-Л(М) | Поръчка за доставка | 4500058554 | 10 | 4500058554-10 | 210500046043 | 2105 | 0 | Добрич |  | P-4-AE-MSLEB-4417200003 | 4 | Ремонтна програма и еднократни планирани мерки | 4500058554-10
1000071 | ЗАСИПВАНЕ НА КОЛЕКТОР С ПЯСЪК | 1 | M3 | 1000071 ЗАСИПВАНЕ НА КОЛЕКТОР С ПЯСЪК(M3) | Поръчка за доставка | 4500058554 | 10 | 4500058554-10 | 210500046043 | 2105 | 0 | Добрич |  | P-4-AE-MSLEB-4417200003 | 4 | Ремонтна програма и еднократни планирани мерки | 4500058554-10
1000280 | НАТОВАРВАНЕ И ИЗВОЗВАНЕ НА СТРОИТ. ОТП-И | 1 | M3 | 1000280 НАТОВАРВАНЕ И ИЗВОЗВАНЕ НА СТРОИТ. ОТП-И(M3) | Поръчка за доставка | 4500058554 | 10 | 4500058554-10 | 210500046043 | 2105 | 0 | Добрич |  | P-4-AE-MSLEB-4417200003 | 4 | Ремонтна програма и еднократни планирани мерки | 4500058554-10
1000002 | РАЗКЪРТВАНЕ НА ТРОТОАР-БЕТОНЕН | 2.8 | M2 | 1000002 РАЗКЪРТВАНЕ НА ТРОТОАР-БЕТОНЕН(M2) | Поръчка за доставка | 4500058554 | 20 | 4500058554-20 | 210500045838 | 2105 | 0 | Добрич |  | P-4-AE-MSLEB-4417200003 | 4 | Ремонтна програма и еднократни планирани мерки | 4500058554-20
1000078 | ПОЛАГАНЕ КАБЕЛ В ИЗКОП>3Х120 MM?? ВКЛ | 62 | М | 1000078 ПОЛАГАНЕ КАБЕЛ В ИЗКОП>3Х120 MM?? ВКЛ(М) | Поръчка за доставка | 4500058548 | 10 | 4500058548-10 | 151419400073 | 1514 | 9 | Варна | 1 |  |  | Нови присъединявания | 4500058548-10
1000083 | ИЗТЕГЛЯНЕ КАБЕЛ В ТРЪБИ НАД 3Х120 MM ВКЛ | 131 | М | 1000083 ИЗТЕГЛЯНЕ КАБЕЛ В ТРЪБИ НАД 3Х120 MM ВКЛ(М) | Поръчка за доставка | 4500058548 | 10 | 4500058548-10 | 151419400073 | 1514 | 9 | Варна | 1 |  |  | Нови присъединявания | 4500058548-10
1000089 | ДОСТАВКА И MОНТАЖ НА КАБЕЛНИ MАРКИ | 2 | БР | 1000089 ДОСТАВКА И MОНТАЖ НА КАБЕЛНИ MАРКИ(БР) | Поръчка за доставка | 4500058548 | 10 | 4500058548-10 | 151419400073 | 1514 | 9 | Варна | 1 |  |  | Нови присъединявания | 4500058548-10
1000095 | Н-ВА KM НАД 3Х95+50MM24Х95 MM2ВКЛЗА4ЖИЛА | 1 | БР | 1000095 Н-ВА KM НАД 3Х95+50MM24Х95 MM2ВКЛЗА4ЖИЛА(БР) | Поръчка за доставка | 4500058548 | 10 | 4500058548-10 | 151419400073 | 1514 | 9 | Варна | 1 |  |  | Нови присъединявания | 4500058548-10
1000100 | ПОДВЪРЗВАНЕ К-Л КЪM СЪЩ. ТАБЛО/СЪОРЖ. | 3 | БР | 1000100 ПОДВЪРЗВАНЕ К-Л КЪM СЪЩ. ТАБЛО/СЪОРЖ.(БР) | Поръчка за доставка | 4500058548 | 10 | 4500058548-10 | 151419400073 | 1514 | 9 | Варна | 1 |  |  | Нови присъединявания | 4500058548-10
1000104 | MОНТАЖ ШК | 1 | БР | 1000104 MОНТАЖ ШК(БР) | Поръчка за доставка | 4500058548 | 10 | 4500058548-10 | 151419400073 | 1514 | 9 | Варна | 1 |  |  | Нови присъединявания | 4500058548-10
1000270 | НАПРАВА ЗАЗЕMЛЕНИЕ С ДВА КОЛА | 1 | БР | 1000270 НАПРАВА ЗАЗЕMЛЕНИЕ С ДВА КОЛА(БР) | Поръчка за доставка | 4500058548 | 10 | 4500058548-10 | 151419400073 | 1514 | 9 | Варна | 1 |  |  | Нови присъединявания | 4500058548-10
1000271 | ИЗMЕРВАНЕ НА ЗАЗЕMЛЕНИЕ НА ТОЧКА | 1 | БР | 1000271 ИЗMЕРВАНЕ НА ЗАЗЕMЛЕНИЕ НА ТОЧКА(БР) | Поръчка за доставка | 4500058548 | 10 | 4500058548-10 | 151419400073 | 1514 | 9 | Варна | 1 |  |  | Нови присъединявания | 4500058548-10
1000272 | ИЗMЕРВАНЕ ИЗОЛАЦИЯ НА К-Л НН-(4 ЖИЛА) | 2 | БР | 1000272 ИЗMЕРВАНЕ ИЗОЛАЦИЯ НА К-Л НН-(4 ЖИЛА)(БР) | Поръчка за доставка | 4500058548 | 10 | 4500058548-10 | 151419400073 | 1514 | 9 | Варна | 1 |  |  | Нови присъединявания | 4500058548-10
1000280 | НАТОВАРВАНЕ И ИЗВОЗВАНЕ НА СТРОИТ. ОТП-И | 10 | M3 | 1000280 НАТОВАРВАНЕ И ИЗВОЗВАНЕ НА СТРОИТ. ОТП-И(M3) | Поръчка за доставка | 4500058548 | 10 | 4500058548-10 | 151419400073 | 1514 | 9 | Варна | 1 |  |  | Нови присъединявания | 4500058548-10
1000281 | ТРАНСП. НА M-ЛИ ОТ СКЛАД НА ВЪЗЛОЖИТЕЛЯ | 1 | % | 1000281 ТРАНСП. НА M-ЛИ ОТ СКЛАД НА ВЪЗЛОЖИТЕЛЯ(%) | Поръчка за доставка | 4500058548 | 10 | 4500058548-10 | 151419400073 | 1514 | 9 | Варна | 1 |  |  | Нови присъединявания | 4500058548-10
1000289 | ДОСТАВКА НА ПЯСЪК | 0.5 | M3 | 1000289 ДОСТАВКА НА ПЯСЪК(M3) | Поръчка за доставка | 4500058548 | 10 | 4500058548-10 | 151419400073 | 1514 | 9 | Варна | 1 |  |  | Нови присъединявания | 4500058548-10
| Проектиране на каб.линии до35kV до 100 | 1 | БР | Проектиране на каб.линии до35kV до 100(БР) | Поръчка за доставка | 4500059357 | 10 | 4500059357-10 | 151419408583 | 1514 | 9 | Варна | 1 |  |  | Нови присъединявания | 4500059357-10
| Проектиране на касета | 1 | БР | Проектиране на касета(БР) | Поръчка за доставка | 4500059357 | 10 | 4500059357-10 | 151419408583 | 1514 | 9 | Варна | 1 |  |  | Нови присъединявания | 4500059357-10
| План за временна организация на движение | 3 | БР | План за временна организация на движение(БР) | Поръчка за доставка | 4500059357 | 10 | 4500059357-10 | 151419408583 | 1514 | 9 | Варна | 1 |  |  | Нови присъединявания | 4500059357-10
| План за безопасност и здр. при работа КЛ | 1 | БР | План за безопасност и здр. при работа КЛ(БР) | Поръчка за доставка | 4500059357 | 10 | 4500059357-10 | 151419408583 | 1514 | 9 | Варна | 1 |  |  | Нови присъединявания | 4500059357-10
| Полагане на кабел NAYY 4x240 в изкоп | 68 | М | Полагане на кабел NAYY 4x240 в изкоп(М) | Поръчка за доставка | 4530003072 | 20 | 4530003072-20 | 151419519782 | 1514 | 9 | Варна | 1 |  |  | Нови присъединявания | 4530003072-20
| Изтегляне на кабел NAYY 4x240 в тръби | 306 | М | Изтегляне на кабел NAYY 4x240 в тръби(М) | Поръчка за доставка | 4530003072 | 20 | 4530003072-20 | 151419519782 | 1514 | 9 | Варна | 1 |  |  | Нови присъединявания | 4530003072-20
| Направа подложка за кабел с пясък и покр | 115 | М | Направа подложка за кабел с пясък и покр(М) | Поръчка за доставка | 4530003072 | 20 | 4530003072-20 | 151419519782 | 1514 | 9 | Варна | 1 |  |  | Нови присъединявания | 4530003072-20
| Монтаж РVС тръби ф110 в бет.кожух | 280 | М | Монтаж РVС тръби ф110 в бет.кожух(М) | Поръчка за доставка | 4530003072 | 20 | 4530003072-20 | 151419519782 | 1514 | 9 | Варна | 1 |  |  | Нови присъединявания | 4530003072-20
| Монтаж ШК | 1 | БР | МОНТАЖ ШК(БР) | Поръчка за доставка | 4530003072 | 20 | 4530003072-20 | 151419519782 | 1514 | 9 | Варна | 1 |  |  | Нови присъединявания | 4530003072-20
| Направа на кабелна глава НН за 240 мм2 в | 2 | БР | Направа на кабелна глава НН за 240 мм2 в(БР) | Поръчка за доставка | 4530003072 | 20 | 4530003072-20 | 151419519782 | 1514 | 9 | Варна | 1 |  |  | Нови присъединявания | 4530003072-20
| Подвързване на кабел към съществуващо та | 5 | БР | Подвързване на кабел към съществуващо та(БР) | Поръчка за доставка | 4530003072 | 20 | 4530003072-20 | 151419519782 | 1514 | 9 | Варна | 1 |  |  | Нови присъединявания | 4530003072-20
| Измерване на заземление на точка | 1 | БР | Измерване на заземление на точка(БР) | Поръчка за доставка | 4530003072 | 20 | 4530003072-20 | 151419519782 | 1514 | 9 | Варна | 1 |  |  | Нови присъединявания | 4530003072-20
| Изпитване на изолацията на кабел НН - за | 2 | БР | ИЗПИТВАНЕ НА ИЗОЛАЦИЯТА НА КАБЕЛ НН - ЗА(БР) | Поръчка за доставка | 4530003072 | 20 | 4530003072-20 | 151419519782 | 1514 | 9 | Варна | 1 |  |  | Нови присъединявания | 4530003072-20
| Сфазировка на кабелна линия НН- за три ж | 2 | БР | Сфазировка на кабелна линия НН- за три ж(БР) | Поръчка за доставка | 4530003072 | 20 | 4530003072-20 | 151419519782 | 1514 | 9 | Варна | 1 |  |  | Нови присъединявания | 4530003072-20
| Доставка и монтаж на кабелни марки | 3 | БР | ДОСТАВКА И МОНТАЖ НА КАБЕЛНИ МАРКИ(БР) | Поръчка за доставка | 4530003072 | 20 | 4530003072-20 | 151419519782 | 1514 | 9 | Варна | 1 |  |  | Нови присъединявания | 4530003072-20
| Натоварване и извозване на строителни от | 21 | M3 | Натоварване и извозване на строителни от(M3) | Поръчка за доставка | 4530003072 | 20 | 4530003072-20 | 151419519782 | 1514 | 9 | Варна | 1 |  |  | Нови присъединявания | 4530003072-20
| Направа на армировка | 102 | КГ | НАПРАВА НА АРМИРОВКА(КГ) | Поръчка за доставка | 4530003072 | 20 | 4530003072-20 | 151419519782 | 1514 | 9 | Варна | 1 |  |  | Нови присъединявания | 4530003072-20
| Транспорт на материали от склад на Възло | 1 | % | Транспорт на материали от склад на възло(%) | Поръчка за доставка | 4530003072 | 20 | 4530003072-20 | 151419519782 | 1514 | 9 | Варна | 1 |  |  | Нови присъединявания | 4530003072-20
| Направа заземление с два кола | 1 | БР | НАПРАВА ЗАЗЕМЛЕНИЕ С ДВА КОЛА(БР) | Поръчка за доставка | 4530003072 | 20 | 4530003072-20 | 151419519782 | 1514 | 9 | Варна | 1 |  |  | Нови присъединявания | 4530003072-20
| Съгласуване на скици А4 /вклю. такси/ | 1 | БР | Съгласуване на скици А4 /вклю. такси/(БР) | Поръчка за доставка | 4500059860 | 10 | 4500059860-10 | 151410000992 | 1514 | 0 | Варна | 1 |  |  | Инвестиции | 4500059860-10
| Съгласуване на скици А3 /вклю. такси/ | 5 | БР | Съгласуване на скици А3 /вклю. такси/(БР) | Поръчка за доставка | 4500059860 | 10 | 4500059860-10 | 151410000992 | 1514 | 0 | Варна | 1 |  |  | Инвестиции | 4500059860-10
| Съгласуване на скици А1/вклю. такси/ | 1 | БР | Съгласуване на скици А1/вклю. такси/(БР) | Поръчка за доставка | 4500059860 | 10 | 4500059860-10 | 151410000992 | 1514 | 0 | Варна | 1 |  |  | Инвестиции | 4500059860-10
| Проектиране на каб.линии до35kV до 100 | 1 | БР | Проектиране на каб.линии до35kV до 100(БР) | Поръчка за доставка | 4500059861 | 10 | 4500059861-10 | 151419409923 | 1514 | 9 | Варна | 1 |  |  | Нови присъединявания | 4500059861-10
1000005 | РАЗКЪРТВАНЕ НА АСФАЛТОВА НАСТИЛКА | 18 | M2 | 1000005 РАЗКЪРТВАНЕ НА АСФАЛТОВА НАСТИЛКА(M2) | Поръчка за доставка | 4530003074 | 10 | 4530003074-10 | 151460000282 | 1514 | 0 | Русе | 6 |  |  | Инвестиции | 4530003074-10
1000006 | РЯЗАНЕ НА АСФАЛТОВА НАСТИЛКА | 73 | М | 1000006 РЯЗАНЕ НА АСФАЛТОВА НАСТИЛКА(М) | Поръчка за доставка | 4530003074 | 10 | 4530003074-10 | 151460000282 | 1514 | 0 | Русе | 6 |  |  | Инвестиции | 4530003074-10
1000007 | ВЪЗСТАНОВЯВАНЕ НА ТРОТОАР-БЕТОНЕН | 6.4 | M2 | 1000007 ВЪЗСТАНОВЯВАНЕ НА ТРОТОАР-БЕТОНЕН(M2) | Поръчка за доставка | 4530003074 | 10 | 4530003074-10 | 151460000282 | 1514 | 0 | Русе | 6 |  |  | Инвестиции | 4530003074-10
1000011 | ВЪЗСТАНОВЯВАНЕ НА АСФАЛТОВА НАСТИЛКА-ПЪТ | 2 | M2 | 1000011 ВЪЗСТАНОВЯВАНЕ НА АСФАЛТОВА НАСТИЛКА-ПЪТ(M2) | Поръчка за доставка | 4530003074 | 10 | 4530003074-10 | 151460000282 | 1514 | 0 | Русе | 6 |  |  | Инвестиции | 4530003074-10
1000012 | ВЪЗСТАНОВЯВАНЕ АСФАЛТ. НАСТИЛКА-ТРОТОАР | 16 | M2 | 1000012 ВЪЗСТАНОВЯВАНЕ АСФАЛТ. НАСТИЛКА-ТРОТОАР(M2) | Поръчка за доставка | 4530003074 | 10 | 4530003074-10 | 151460000282 | 1514 | 0 | Русе | 6 |  |  | Инвестиции | 4530003074-10
1000032 | Н-ВА ИЗКОП ІV К-Я 0.8/0.4 В/У КАБЕЛ | 530 | М | 1000032 Н-ВА ИЗКОП ІV К-Я 0.8/0.4 В/У КАБЕЛ(М) | Поръчка за доставка | 4530003074 | 10 | 4530003074-10 | 151460000282 | 1514 | 0 | Русе | 6 |  |  | Инвестиции | 4530003074-10
1000049 | НАПРАВА НА СОНДАЖ ПОД ПЪТ С КЪРТИЦА Ф160 | 25 | М | 1000049 НАПРАВА НА СОНДАЖ ПОД ПЪТ С КЪРТИЦА Ф160(М) | Поръчка за доставка | 4530003074 | 10 | 4530003074-10 | 151460000282 | 1514 | 0 | Русе | 6 |  |  | Инвестиции | 4530003074-10
1000051 | MОНТАЖ РVС ТРЪБИ Ф140 В БЕТОНОВ КОЖУХ | 6 | М | 1000051 MОНТАЖ РVС ТРЪБИ Ф140 В БЕТОНОВ КОЖУХ(М) | Поръчка за доставка | 4530003074 | 10 | 4530003074-10 | 151460000282 | 1514 | 0 | Русе | 6 |  |  | Инвестиции | 4530003074-10
1000055 | ПОЛАГАНЕ PVC ТРЪБИ Ф140 В ИЗКОП | 26 | М | 1000055 ПОЛАГАНЕ PVC ТРЪБИ Ф140 В ИЗКОП(М) | Поръчка за доставка | 4530003074 | 10 | 4530003074-10 | 151460000282 | 1514 | 0 | Русе | 6 |  |  | Инвестиции | 4530003074-10
1000058 | Н-ВА ПОДЛ С ПЯСЪК И PVC ЛЕНТА ЗА 1 К-Л | 530 | М | 1000058 Н-ВА ПОДЛ С ПЯСЪК И PVC ЛЕНТА ЗА 1 К-Л(М) | Поръчка за доставка | 4530003074 | 10 | 4530003074-10 | 151460000282 | 1514 | 0 | Русе | 6 |  |  | Инвестиции | 4530003074-10
1000066 | НАПРАВА И MОНТАЖ РЕПЕРИ ЗА КАБЕЛНИ ЛИНИИ | 16 | БР | 1000066 НАПРАВА И MОНТАЖ РЕПЕРИ ЗА КАБЕЛНИ ЛИНИИ(БР) | Поръчка за доставка | 4530003074 | 10 | 4530003074-10 | 151460000282 | 1514 | 0 | Русе | 6 |  |  | Инвестиции | 4530003074-10
1000072 | НАПРАВА НА ПРЕВРЪЗКИ НА КАБЕЛИ | 185 | БР | 1000072 НАПРАВА НА ПРЕВРЪЗКИ НА КАБЕЛИ(БР) | Поръчка за доставка | 4530003074 | 10 | 4530003074-10 | 151460000282 | 1514 | 0 | Русе | 6 |  |  | Инвестиции | 4530003074-10
1000080 | П-НЕ К-Л СРН В ИЗКОП>120 MM2 ВКЛ-1ЖИЛО | 1514 | М | 1000080 П-НЕ К-Л СРН В ИЗКОП>120 MM2 ВКЛ-1ЖИЛО(М) | Поръчка за доставка | 4530003074 | 10 | 4530003074-10 | 151460000282 | 1514 | 0 | Русе | 6 |  |  | Инвестиции | 4530003074-10
1000085 | И-НЕ К-Л СРН В Т-БИ НАД 120 MM ВКЛ1 ЖИЛО | 171 | М | 1000085 И-НЕ К-Л СРН В Т-БИ НАД 120 MM ВКЛ1 ЖИЛО(М) | Поръчка за доставка | 4530003074 | 10 | 4530003074-10 | 151460000282 | 1514 | 0 | Русе | 6 |  |  | Инвестиции | 4530003074-10
1000001 | НАПРАВА НА ШУРФОВЕ 1.1/1/0.6 | 2 | БР | 1000001 НАПРАВА НА ШУРФОВЕ 1.1/1/0.6(БР) | Поръчка за доставка | 4500057729 | 10 | 4500057729-10 | 151419401553 | 1514 | 9 | Варна | 1 |  |  | Нови присъединявания | 4500057729-10
1000018 | Н-ВА ИЗКОП ІІІ К-Я 0.8/0.4 В/У КАБЕЛ | 9 | М | 1000018 Н-ВА ИЗКОП ІІІ К-Я 0.8/0.4 В/У КАБЕЛ(М) | Поръчка за доставка | 4500057729 | 10 | 4500057729-10 | 151419401553 | 1514 | 9 | Варна | 1 |  |  | Нови присъединявания | 4500057729-10
1000026 | Н-АВА ИЗКОП ІІІ К-Я 1.1/0.6 В/У КАБЕЛ | 7 | М | 1000026 Н-АВА ИЗКОП ІІІ К-Я 1.1/0.6 В/У КАБЕЛ(М) | Поръчка за доставка | 4500057729 | 10 | 4500057729-10 | 151419401553 | 1514 | 9 | Варна | 1 |  |  | Нови присъединявания | 4500057729-10
1000050 | MОНТАЖ РVС ТРЪБИ Ф110 В БЕТОНОВ КОЖУХ | 28 | М | 1000050 MОНТАЖ РVС ТРЪБИ Ф110 В БЕТОНОВ КОЖУХ(М) | Поръчка за доставка | 4500057729 | 10 | 4500057729-10 | 151419401553 | 1514 | 9 | Варна | 1 |  |  | Нови присъединявания | 4500057729-10
1000060 | Н-ВА ПОДЛ С ПЯСЪК И ТУХЛИ ЗА 1К-Л | 9 | М | 1000060 Н-ВА ПОДЛ С ПЯСЪК И ТУХЛИ ЗА 1К-Л(М) | Поръчка за доставка | 4500057729 | 10 | 4500057729-10 | 151419401553 | 1514 | 9 | Варна | 1 |  |  | Нови присъединявания | 4500057729-10
1000082 | ИЗТЕГЛЯНЕ КАБЕЛ В ТРЪБА ДО 3Х95 MM2 ВКЛ | 17 | М | 1000082 ИЗТЕГЛЯНЕ КАБЕЛ В ТРЪБА ДО 3Х95 MM2 ВКЛ(М) | Поръчка за доставка | 4500057729 | 10 | 4500057729-10 | 151419401553 | 1514 | 9 | Варна | 1 |  |  | Нови присъединявания | 4500057729-10
1000089 | ДОСТАВКА И MОНТАЖ НА КАБЕЛНИ MАРКИ | 1 | БР | 1000089 ДОСТАВКА И MОНТАЖ НА КАБЕЛНИ MАРКИ(БР) | Поръчка за доставка | 4500057729 | 10 | 4500057729-10 | 151419401553 | 1514 | 9 | Варна | 1 |  |  | Нови присъединявания | 4500057729-10
1000270 | НАПРАВА ЗАЗЕMЛЕНИЕ С ДВА КОЛА | 1 | БР | 1000270 НАПРАВА ЗАЗЕMЛЕНИЕ С ДВА КОЛА(БР) | Поръчка за доставка | 4500057729 | 10 | 4500057729-10 | 151419401553 | 1514 | 9 | Варна | 1 |  |  | Нови присъединявания | 4500057729-10
1000077 | ПОЛАГАНЕ НА КАБЕЛ В ИЗКОП ДО 3Х95 MM ВКЛ | 8 | М | 1000077 ПОЛАГАНЕ НА КАБЕЛ В ИЗКОП ДО 3Х95 MM ВКЛ(М) | Поръчка за доставка | 4500057729 | 10 | 4500057729-10 | 151419401553 | 1514 | 9 | Варна | 1 |  |  | Нови присъединявания | 4500057729-10
| Направа на шурфове 1/0.8/0.6 | 6 | M2 | Направа на шурфове 1/0.8/0.6(M2) | Поръчка за доставка | 4530003076 | 20 | 4530003076-20 | 151419221022 | 1514 | 9 | Варна | 1 |  |  | Нови присъединявания | 4530003076-20
| Разкъртване на тротоар-бетонен | 3 | KM | Разкъртване на тротоар-бетонен(KM) | Поръчка за доставка | 4530003076 | 20 | 4530003076-20 | 151419221022 | 1514 | 9 | Варна | 1 |  |  | Нови присъединявания | 4530003076-20
| Рязане на асфалтова настилка | 12 | М | Рязане на асфалтова настилка(М) | Поръчка за доставка | 4530003076 | 20 | 4530003076-20 | 151419221022 | 1514 | 9 | Варна | 1 |  |  | Нови присъединявания | 4530003076-20
| Възстановяване на тротоар-бетонен | 3 | M2 | Възстановяване на тротоар-бетонен(M2) | Поръчка за доставка | 4530003076 | 20 | 4530003076-20 | 151419221022 | 1514 | 9 | Варна | 1 |  |  | Нови присъединявания | 4530003076-20
| Направа изкоп ІV категория 0.8/0.4 в | 196 | М | Направа изкоп ІV категория 0.8/0.4 в(М) | Поръчка за доставка | 4530003076 | 20 | 4530003076-20 | 151419221022 | 1514 | 9 | Варна | 1 |  |  | Нови присъединявания | 4530003076-20
| Направа изкоп ІV категория 1.1/0.6 в | 18 | М | Направа изкоп ІV категория 1.1/0.6 в(М) | Поръчка за доставка | 4530003076 | 20 | 4530003076-20 | 151419221022 | 1514 | 9 | Варна | 1 |  |  | Нови присъединявания | 4530003076-20
| Полагане PVC тръби ф110 в изкоп | 80 | М | Полагане PVC тръби ф110 в изкоп(М) | Поръчка за доставка | 4530003076 | 20 | 4530003076-20 | 151419221022 | 1514 | 9 | Варна | 1 |  |  | Нови присъединявания | 4530003076-20
| Направа подложка за кабел с пясък и | 206 | М | Направа подложка за кабел с пясък и(М) | Поръчка за доставка | 4530003076 | 20 | 4530003076-20 | 151419221022 | 1514 | 9 | Варна | 1 |  |  | Нови присъединявания | 4530003076-20
| Полагане на кабел в изкоп над 3х120 | 154 | М | Полагане на кабел в изкоп над 3х120(М) | Поръчка за доставка | 4530003076 | 20 | 4530003076-20 | 151419221022 | 1514 | 9 | Варна | 1 |  |  | Нови присъединявания | 4530003076-20
| Изтегляне кабел в тръби над 3х120 мм | 72 | М | Изтегляне кабел в тръби над 3х120 мм(М) | Поръчка за доставка | 4530003076 | 20 | 4530003076-20 | 151419221022 | 1514 | 9 | Варна | 1 |  |  | Нови присъединявания | 4530003076-20
1000022 | Н-ВА ИЗКОП ІІІ К-Я 0.8/0.8 В/У КАБЕЛ | 1 | М | 1000022 Н-ВА ИЗКОП ІІІ К-Я 0.8/0.8 В/У КАБЕЛ(М) | Поръчка за доставка | 4500058554 | 20 | 4500058554-20 | 210500045838 | 2105 | 0 | Добрич |  | P-4-AE-MSLEB-4417200003 | 4 | Ремонтна програма и еднократни планирани мерки | 4500058554-20
1000042 | Н-ВА ИЗКОП ІV К-Я 1.1/0.8 В/У КАБЕЛ | 1.8 | М | 1000042 Н-ВА ИЗКОП ІV К-Я 1.1/0.8 В/У КАБЕЛ(М) | Поръчка за доставка | 4500058554 | 20 | 4500058554-20 | 210500045838 | 2105 | 0 | Добрич |  | P-4-AE-MSLEB-4417200003 | 4 | Ремонтна програма и еднократни планирани мерки | 4500058554-20
1000059 | Н-ВА ПОДЛ С ПЯСЪК И PVC ЛЕНТА ЗА>1К-Л | 2.8 | М | 1000059 Н-ВА ПОДЛ С ПЯСЪК И PVC ЛЕНТА ЗА>1К-Л(М) | Поръчка за доставка | 4500058554 | 20 | 4500058554-20 | 210500045838 | 2105 | 0 | Добрич |  | P-4-AE-MSLEB-4417200003 | 4 | Ремонтна програма и еднократни планирани мерки | 4500058554-20
1000071 | ЗАСИПВАНЕ НА КОЛЕКТОР С ПЯСЪК | 1 | M3 | 1000071 ЗАСИПВАНЕ НА КОЛЕКТОР С ПЯСЪК(M3) | Поръчка за доставка | 4500058554 | 20 | 4500058554-20 | 210500045838 | 2105 | 0 | Добрич |  | P-4-AE-MSLEB-4417200003 | 4 | Ремонтна програма и еднократни планирани мерки | 4500058554-20
1000280 | НАТОВАРВАНЕ И ИЗВОЗВАНЕ НА СТРОИТ. ОТП-И | 1.5 | M3 | 1000280 НАТОВАРВАНЕ И ИЗВОЗВАНЕ НА СТРОИТ. ОТП-И(M3) | Поръчка за доставка | 4500058554 | 20 | 4500058554-20 | 210500045838 | 2105 | 0 | Добрич |  | P-4-AE-MSLEB-4417200003 | 4 | Ремонтна програма и еднократни планирани мерки | 4500058554-20
1000002 | РАЗКЪРТВАНЕ НА ТРОТОАР-БЕТОНЕН | 3.15 | M2 | 1000002 РАЗКЪРТВАНЕ НА ТРОТОАР-БЕТОНЕН(M2) | Поръчка за доставка | 4500058554 | 30 | 4500058554-30 | 210500045593 | 2105 | 0 | Добрич |  | P-4-AE-MSLEB-4417200003 | 4 | Ремонтна програма и еднократни планирани мерки | 4500058554-30
1000003 | РАЗКЪРТВАНЕ ТРОТОАР С ТРОТОАРНИ ПЛОЧКИ | 3.15 | M2 | 1000003 РАЗКЪРТВАНЕ ТРОТОАР С ТРОТОАРНИ ПЛОЧКИ(M2) | Поръчка за доставка | 4500058554 | 30 | 4500058554-30 | 210500045593 | 2105 | 0 | Добрич |  | P-4-AE-MSLEB-4417200003 | 4 | Ремонтна програма и еднократни планирани мерки | 4500058554-30
1000006 | РЯЗАНЕ НА АСФАЛТОВА НАСТИЛКА | 7.5 | М | 1000006 РЯЗАНЕ НА АСФАЛТОВА НАСТИЛКА(М) | Поръчка за доставка | 4500058554 | 30 | 4500058554-30 | 210500045593 | 2105 | 0 | Добрич |  | P-4-AE-MSLEB-4417200003 | 4 | Ремонтна програма и еднократни планирани мерки | 4500058554-30
1000007 | ВЪЗСТАНОВЯВАНЕ НА ТРОТОАР-БЕТОНЕН | 3.15 | M2 | 1000007 ВЪЗСТАНОВЯВАНЕ НА ТРОТОАР-БЕТОНЕН(M2) | Поръчка за доставка | 4500058554 | 30 | 4500058554-30 | 210500045593 | 2105 | 0 | Добрич |  | P-4-AE-MSLEB-4417200003 | 4 | Ремонтна програма и еднократни планирани мерки | 4500058554-30
1000059 | Н-ВА ПОДЛ С ПЯСЪК И PVC ЛЕНТА ЗА>1К-Л | 2.1 | М | 1000059 Н-ВА ПОДЛ С ПЯСЪК И PVC ЛЕНТА ЗА>1К-Л(М) | Поръчка за доставка | 4500058554 | 30 | 4500058554-30 | 210500045593 | 2105 | 0 | Добрич |  | P-4-AE-MSLEB-4417200003 | 4 | Ремонтна програма и еднократни планирани мерки | 4500058554-30
1000071 | ЗАСИПВАНЕ НА КОЛЕКТОР С ПЯСЪК | 1 | M3 | 1000071 ЗАСИПВАНЕ НА КОЛЕКТОР С ПЯСЪК(M3) | Поръчка за доставка | 4500058554 | 30 | 4500058554-30 | 210500045593 | 2105 | 0 | Добрич |  | P-4-AE-MSLEB-4417200003 | 4 | Ремонтна програма и еднократни планирани мерки | 4500058554-30
1000280 | НАТОВАРВАНЕ И ИЗВОЗВАНЕ НА СТРОИТ. ОТП-И | 1.5 | M3 | 1000280 НАТОВАРВАНЕ И ИЗВОЗВАНЕ НА СТРОИТ. ОТП-И(M3) | Поръчка за доставка | 4500058554 | 30 | 4500058554-30 | 210500045593 | 2105 | 0 | Добрич |  | P-4-AE-MSLEB-4417200003 | 4 | Ремонтна програма и еднократни планирани мерки | 4500058554-30
1000312 | НАПРАВА НА ИЗКОП НЕСТАНДАРТЕН | 2.36 | M3 | 1000312 НАПРАВА НА ИЗКОП НЕСТАНДАРТЕН(M3) | Поръчка за доставка | 4500058554 | 30 | 4500058554-30 | 210500045593 | 2105 | 0 | Добрич |  | P-4-AE-MSLEB-4417200003 | 4 | Ремонтна програма и еднократни планирани мерки | 4500058554-30
| ИЗМЕСТВАНЕ НА КАБЕЛ НН | 90 | М | ИЗМЕСТВАНЕ НА КАБЕЛ НН(М) | Поръчка за доставка | 4530003052 | 20 | 4530003052-20 | 151419404482 | 1514 | 9 | Варна | 1 |  |  | Нови присъединявания | 4530003052-20
| ПОЛАГАНЕ НА КАБЕЛ Ф.110 | 8 | М | ПОЛАГАНЕ НА КАБЕЛ Ф.110(М) | Поръчка за доставка | 4530003052 | 20 | 4530003052-20 | 151419404482 | 1514 | 9 | Варна | 1 |  |  | Нови присъединявания | 4530003052-20
| ДСР | 1 | БР | ДСР(БР) | Поръчка за доставка | 4530003052 | 30 | 4530003052-30 | 151419404482 | 1514 | 9 | Варна | 1 |  |  | Нови присъединявания | 4530003052-30
1000076 | ПОЛАГАНЕ НА КАБЕЛ В ИЗКОП ДО 3Х50 MM ВКЛ | 5 | М | 1000076 ПОЛАГАНЕ НА КАБЕЛ В ИЗКОП ДО 3Х50 MM ВКЛ(М) | Поръчка за доставка | 4500058548 | 20 | 4500058548-20 | 151419400073 | 1514 | 9 | Варна | 1 |  |  | Нови присъединявания | 4500058548-20
1000089 | ДОСТАВКА И MОНТАЖ НА КАБЕЛНИ MАРКИ | 1 | БР | 1000089 ДОСТАВКА И MОНТАЖ НА КАБЕЛНИ MАРКИ(БР) | Поръчка за доставка | 4500058548 | 20 | 4500058548-20 | 151419400073 | 1514 | 9 | Варна | 1 |  |  | Нови присъединявания | 4500058548-20
1000100 | ПОДВЪРЗВАНЕ К-Л КЪM СЪЩ. ТАБЛО/СЪОРЖ. | 2 | БР | 1000100 ПОДВЪРЗВАНЕ К-Л КЪM СЪЩ. ТАБЛО/СЪОРЖ.(БР) | Поръчка за доставка | 4500058548 | 20 | 4500058548-20 | 151419400073 | 1514 | 9 | Варна | 1 |  |  | Нови присъединявания | 4500058548-20
1000112 | M-Ж ТАБЛО ДО 15 ЕЛЕКТРОMЕРА ВКЛ | 1 | БР | 1000112 M-Ж ТАБЛО ДО 15 ЕЛЕКТРОMЕРА ВКЛ(БР) | Поръчка за доставка | 4500058548 | 20 | 4500058548-20 | 151419400073 | 1514 | 9 | Варна | 1 |  |  | Нови присъединявания | 4500058548-20
1000269 | НАПРАВА ЗАЗЕMЛЕНИЕ С ЕДИН КОЛ | 1 | БР | 1000269 НАПРАВА ЗАЗЕMЛЕНИЕ С ЕДИН КОЛ(БР) | Поръчка за доставка | 4500058548 | 20 | 4500058548-20 | 151419400073 | 1514 | 9 | Варна | 1 |  |  | Нови присъединявания | 4500058548-20
1000271 | ИЗMЕРВАНЕ НА ЗАЗЕMЛЕНИЕ НА ТОЧКА | 1 | БР | 1000271 ИЗMЕРВАНЕ НА ЗАЗЕMЛЕНИЕ НА ТОЧКА(БР) | Поръчка за доставка | 4500058548 | 20 | 4500058548-20 | 151419400073 | 1514 | 9 | Варна | 1 |  |  | Нови присъединявания | 4500058548-20
1000272 | ИЗMЕРВАНЕ ИЗОЛАЦИЯ НА К-Л НН-(4 ЖИЛА) | 1 | БР | 1000272 ИЗMЕРВАНЕ ИЗОЛАЦИЯ НА К-Л НН-(4 ЖИЛА)(БР) | Поръчка за доставка | 4500058548 | 20 | 4500058548-20 | 151419400073 | 1514 | 9 | Варна | 1 |  |  | Нови присъединявания | 4500058548-20
| Инт на ТМ на ВЕИ към сървър в ЛАЗ - | 4 | БР | Инт на ТМ на ВЕИ към сървър в ЛАЗ -(БР) | Поръчка за доставка | 4500059962 | 10 | 4500059962-10 | 151477810683 | 1514 | 7 | Г. Оряховица | 7 |  |  | Нови присъединявания | 4500059962-10
| Пуско-наладъчни дейности | 4 | БР | Пуско-наладъчни дейности(БР) | Поръчка за доставка | 4500059962 | 10 | 4500059962-10 | 151477810683 | 1514 | 7 | Г. Оряховица | 7 |  |  | Нови присъединявания | 4500059962-10
| Съгласуване на скици А4 /вклю. такси/ | 1 | БР | Съгласуване на скици А4 /вклю. такси/(БР) | Поръчка за доставка | 4500059357 | 10 | 4500059357-10 | 151419408583 | 1514 | 9 | Варна | 1 |  |  | Нови присъединявания | 4500059357-10
| Геодезичен проект за линеен обект КЛ* | 1 | Ч | Геодезичен проект за линеен обект КЛ*(Ч) | Поръчка за доставка | 4500059357 | 10 | 4500059357-10 | 151419408583 | 1514 | 9 | Варна | 1 |  |  | Нови присъединявания | 4500059357-10
| Наб-е на кадастрални подложки/вклю. такс | 2 | БР | Наб-е на кадастрални подложки/вклю. такс(БР) | Поръчка за доставка | 4500059357 | 10 | 4500059357-10 | 151419408583 | 1514 | 9 | Варна | 1 |  |  | Нови присъединявания | 4500059357-10
| Авторски надзор по време на строителство | 1 | БР | Авторски надзор по време на строителство(БР) | Поръчка за доставка | 4500059357 | 10 | 4500059357-10 | 151419408583 | 1514 | 9 | Варна | 1 |  |  | Нови присъединявания | 4500059357-10
| Съгласуване на проект с Държавни и общин | 1 | БР | Съгласуване на проект с Държавни и общин(БР) | Поръчка за доставка | 4500059357 | 10 | 4500059357-10 | 151419408583 | 1514 | 9 | Варна | 1 |  |  | Нови присъединявания | 4500059357-10
1000003 | РАЗКЪРТВАНЕ ТРОТОАР С ТРОТОАРНИ ПЛОЧКИ | 80 | M2 | 1000003 РАЗКЪРТВАНЕ ТРОТОАР С ТРОТОАРНИ ПЛОЧКИ(M2) | Поръчка за доставка | 4500058574 | 10 | 4500058574-10 | 151410000371 | 1514 | 0 | Варна | 1 |  |  | Инвестиции | 4500058574-10
1000009 | ВЪЗСТАНОВЯВАНЕ ТРОТОАР С ПЛОЧКИ-СТРАРИ | 80 | M2 | 1000009 ВЪЗСТАНОВЯВАНЕ ТРОТОАР С ПЛОЧКИ-СТРАРИ(M2) | Поръчка за доставка | 4500058574 | 10 | 4500058574-10 | 151410000371 | 1514 | 0 | Варна | 1 |  |  | Инвестиции | 4500058574-10
1000018 | Н-ВА ИЗКОП ІІІ К-Я 0.8/0.4 В/У КАБЕЛ | 170 | М | 1000018 Н-ВА ИЗКОП ІІІ К-Я 0.8/0.4 В/У КАБЕЛ(М) | Поръчка за доставка | 4500058574 | 10 | 4500058574-10 | 151410000371 | 1514 | 0 | Варна | 1 |  |  | Инвестиции | 4500058574-10
1000061 | Н-ВА ПОДЛ С ПЯСЪК И ТУХЛИ ЗА>1К-Л | 170 | М | 1000061 Н-ВА ПОДЛ С ПЯСЪК И ТУХЛИ ЗА>1К-Л(М) | Поръчка за доставка | 4500058574 | 10 | 4500058574-10 | 151410000371 | 1514 | 0 | Варна | 1 |  |  | Инвестиции | 4500058574-10
1000078 | ПОЛАГАНЕ КАБЕЛ В ИЗКОП>3Х120 MM?? ВКЛ | 185 | М | 1000078 ПОЛАГАНЕ КАБЕЛ В ИЗКОП>3Х120 MM?? ВКЛ(М) | Поръчка за доставка | 4500058574 | 10 | 4500058574-10 | 151410000371 | 1514 | 0 | Варна | 1 |  |  | Инвестиции | 4500058574-10
1000089 | ДОСТАВКА И MОНТАЖ НА КАБЕЛНИ MАРКИ | 3 | БР | 1000089 ДОСТАВКА И MОНТАЖ НА КАБЕЛНИ MАРКИ(БР) | Поръчка за доставка | 4500058574 | 10 | 4500058574-10 | 151410000371 | 1514 | 0 | Варна | 1 |  |  | Инвестиции | 4500058574-10
1000100 | ПОДВЪРЗВАНЕ К-Л КЪM СЪЩ. ТАБЛО/СЪОРЖ. | 14 | БР | 1000100 ПОДВЪРЗВАНЕ К-Л КЪM СЪЩ. ТАБЛО/СЪОРЖ.(БР) | Поръчка за доставка | 4500058574 | 10 | 4500058574-10 | 151410000371 | 1514 | 0 | Варна | 1 |  |  | Инвестиции | 4500058574-10
1000101 | СФАЗИРОВКА НА КЛ НН (ЗА 3-ТЕ ЖИЛА) | 3 | БР | 1000101 СФАЗИРОВКА НА КЛ НН (ЗА 3-ТЕ ЖИЛА)(БР) | Поръчка за доставка | 4500058574 | 10 | 4500058574-10 | 151410000371 | 1514 | 0 | Варна | 1 |  |  | Инвестиции | 4500058574-10
1000002 | РАЗКЪРТВАНЕ НА ТРОТОАР-БЕТОНЕН | 80 | M2 | 1000002 РАЗКЪРТВАНЕ НА ТРОТОАР-БЕТОНЕН(M2) | Поръчка за доставка | 4500058574 | 10 | 4500058574-10 | 151410000371 | 1514 | 0 | Варна | 1 |  |  | Инвестиции | 4500058574-10
1000006 | РЯЗАНЕ НА АСФАЛТОВА НАСТИЛКА | 300 | М | 1000006 РЯЗАНЕ НА АСФАЛТОВА НАСТИЛКА(М) | Поръчка за доставка | 4500058574 | 10 | 4500058574-10 | 151410000371 | 1514 | 0 | Варна | 1 |  |  | Инвестиции | 4500058574-10
| Трасиране на кабелна линия | 0.002 | KM | ТРАСИРАНЕ НА КАБЕЛНА ЛИНИЯ(KM) | Поръчка за доставка | 4530003072 | 30 | 4530003072-30 | 151419519782 | 1514 | 9 | Варна | 1 |  |  | Нови присъединявания | 4530003072-30
| Направа изкоп ІІІ категория 0.8/0.4 | 2 | М | Направа изкоп ІІІ категория 0.8/0.4(М) | Поръчка за доставка | 4530003072 | 30 | 4530003072-30 | 151419519782 | 1514 | 9 | Варна | 1 |  |  | Нови присъединявания | 4530003072-30
| Полагане на кабел NAYY- j 4x185 в изкоп | 5 | М | Полагане на кабел NAYY- j 4x185 в изкоп(М) | Поръчка за доставка | 4530003072 | 30 | 4530003072-30 | 151419519782 | 1514 | 9 | Варна | 1 |  |  | Нови присъединявания | 4530003072-30
| Монтаж табло над 15 електромера | 1 | БР | Монтаж табло над 15 електромера(БР) | Поръчка за доставка | 4530003072 | 30 | 4530003072-30 | 151419519782 | 1514 | 9 | Варна | 1 |  |  | Нови присъединявания | 4530003072-30
| Доставка и монтаж на кабелни марки | 1 | БР | ДОСТАВКА И МОНТАЖ НА КАБЕЛНИ МАРКИ(БР) | Поръчка за доставка | 4530003072 | 30 | 4530003072-30 | 151419519782 | 1514 | 9 | Варна | 1 |  |  | Нови присъединявания | 4530003072-30
| Подвързване на кабел към съществуващо та | 1 | БР | Подвързване на кабел към съществуващо та(БР) | Поръчка за доставка | 4530003072 | 30 | 4530003072-30 | 151419519782 | 1514 | 9 | Варна | 1 |  |  | Нови присъединявания | 4530003072-30
| Изпитване на изолацията на кабел НН - за | 1 | БР | ИЗПИТВАНЕ НА ИЗОЛАЦИЯТА НА КАБЕЛ НН - ЗА(БР) | Поръчка за доставка | 4530003072 | 30 | 4530003072-30 | 151419519782 | 1514 | 9 | Варна | 1 |  |  | Нови присъединявания | 4530003072-30
| Транспорт на материали от склад на Възло | 1 | % | Транспорт на материали от склад на възло(%) | Поръчка за доставка | 4530003072 | 30 | 4530003072-30 | 151419519782 | 1514 | 9 | Варна | 1 |  |  | Нови присъединявания | 4530003072-30
| Демонтаж на шинна система | 28 | М | Демонтаж на шинна система(М) | Поръчка за доставка | 4530003073 | 20 | 4530003073-20 | 151410000313 | 1514 | 0 | Варна | 1 |  |  | Инвестиции | 4530003073-20
| Монтаж на тоководеща шина до 100/10 | 28 | М | Монтаж на тоководеща шина до 100/10(М) | Поръчка за доставка | 4530003073 | 20 | 4530003073-20 | 151410000313 | 1514 | 0 | Варна | 1 |  |  | Инвестиции | 4530003073-20
| Демонтаж на трафомашина над 630KVA включ | 1 | БР | Демонтаж на трафомашина над 630KVA включ(БР) | Поръчка за доставка | 4530003073 | 20 | 4530003073-20 | 151410000313 | 1514 | 0 | Варна | 1 |  |  | Инвестиции | 4530003073-20
| Монтаж на трафомашина над 630KVA включит | 1 | БР | Монтаж на трафомашина над 630KVA включит(БР) | Поръчка за доставка | 4530003073 | 20 | 4530003073-20 | 151410000313 | 1514 | 0 | Варна | 1 |  |  | Инвестиции | 4530003073-20
| Проектиране на касета | 1 | БР | Проектиране на касета(БР) | Поръчка за доставка | 4500059861 | 10 | 4500059861-10 | 151419409923 | 1514 | 9 | Варна | 1 |  |  | Нови присъединявания | 4500059861-10
| План за безопасност и здр. при работа КЛ | 1 | БР | План за безопасност и здр. при работа КЛ(БР) | Поръчка за доставка | 4500059861 | 10 | 4500059861-10 | 151419409923 | 1514 | 9 | Варна | 1 |  |  | Нови присъединявания | 4500059861-10
| Съгласуване на скици А4 /вклю. такси/ | 1 | БР | Съгласуване на скици А4 /вклю. такси/(БР) | Поръчка за доставка | 4500059861 | 10 | 4500059861-10 | 151419409923 | 1514 | 9 | Варна | 1 |  |  | Нови присъединявания | 4500059861-10
| Геодезичен проект за линеен обект КЛ* | 1 | Ч | Геодезичен проект за линеен обект КЛ*(Ч) | Поръчка за доставка | 4500059861 | 10 | 4500059861-10 | 151419409923 | 1514 | 9 | Варна | 1 |  |  | Нови присъединявания | 4500059861-10
| Наб-е на кадастрални подложки/вклю. такс | 1 | БР | Наб-е на кадастрални подложки/вклю. такс(БР) | Поръчка за доставка | 4500059861 | 10 | 4500059861-10 | 151419409923 | 1514 | 9 | Варна | 1 |  |  | Нови присъединявания | 4500059861-10
| Авторски надзор по време на строителство | 1 | БР | Авторски надзор по време на строителство(БР) | Поръчка за доставка | 4500059861 | 10 | 4500059861-10 | 151419409923 | 1514 | 9 | Варна | 1 |  |  | Нови присъединявания | 4500059861-10
| Съгласуване на проект с Държавни и общин | 1 | БР | Съгласуване на проект с Държавни и общин(БР) | Поръчка за доставка | 4500059861 | 10 | 4500059861-10 | 151419409923 | 1514 | 9 | Варна | 1 |  |  | Нови присъединявания | 4500059861-10
| ТАКСИ | 1 | БР | ТАКСИ(БР) | Поръчка за доставка | 4500059861 | 10 | 4500059861-10 | 151419409923 | 1514 | 9 | Варна | 1 |  |  | Нови присъединявания | 4500059861-10
| Проектиране на каб.линии до35kV до 100 | 1 | БР | Проектиране на каб.линии до35kV до 100(БР) | Поръчка за доставка | 4500059862 | 10 | 4500059862-10 | 151419209903 | 1514 | 9 | Варна | 1 |  |  | Нови присъединявания | 4500059862-10
| Проектиране на касета | 1 | БР | Проектиране на касета(БР) | Поръчка за доставка | 4500059862 | 10 | 4500059862-10 | 151419209903 | 1514 | 9 | Варна | 1 |  |  | Нови присъединявания | 4500059862-10
| План за временна организация на движение | 1 | БР | План за временна организация на движение(БР) | Поръчка за доставка | 4500059862 | 10 | 4500059862-10 | 151419209903 | 1514 | 9 | Варна | 1 |  |  | Нови присъединявания | 4500059862-10
| План за безопасност и здр. при работа КЛ | 1 | БР | План за безопасност и здр. при работа КЛ(БР) | Поръчка за доставка | 4500059862 | 10 | 4500059862-10 | 151419209903 | 1514 | 9 | Варна | 1 |  |  | Нови присъединявания | 4500059862-10
| Съгласуване на скици А4 /вклю. такси/ | 1 | БР | Съгласуване на скици А4 /вклю. такси/(БР) | Поръчка за доставка | 4500059862 | 10 | 4500059862-10 | 151419209903 | 1514 | 9 | Варна | 1 |  |  | Нови присъединявания | 4500059862-10
| Геодезичен проект за линеен обект КЛ* | 10 | Ч | Геодезичен проект за линеен обект КЛ*(Ч) | Поръчка за доставка | 4500059862 | 10 | 4500059862-10 | 151419209903 | 1514 | 9 | Варна | 1 |  |  | Нови присъединявания | 4500059862-10
1000089 | ДОСТАВКА И MОНТАЖ НА КАБЕЛНИ MАРКИ | 2 | БР | 1000089 ДОСТАВКА И MОНТАЖ НА КАБЕЛНИ MАРКИ(БР) | Поръчка за доставка | 4530003074 | 10 | 4530003074-10 | 151460000282 | 1514 | 0 | Русе | 6 |  |  | Инвестиции | 4530003074-10
1000092 | НАПРАВА КГ СРН, КОMПЛЕКТ ЗА ТРИ ЖИЛА | 1 | БР | 1000092 НАПРАВА КГ СРН, КОMПЛЕКТ ЗА ТРИ ЖИЛА(БР) | Поръчка за доставка | 4530003074 | 10 | 4530003074-10 | 151460000282 | 1514 | 0 | Русе | 6 |  |  | Инвестиции | 4530003074-10
1000020 | Н-ВА ИЗКОП ІІІ К-Я 0.8/0.6 В/У КАБЕЛ | 12 | М | 1000020 Н-ВА ИЗКОП ІІІ К-Я 0.8/0.6 В/У КАБЕЛ(М) | Поръчка за доставка | 4500058553 | 80 | 4500058553-80 | 220000123700 | 2200 | 0 | Добрич |  | P-4-AC-MSLEB-4417200003 | 4 | Аварии | 4500058553-80
1000059 | Н-ВА ПОДЛ С ПЯСЪК И PVC ЛЕНТА ЗА>1К-Л | 12 | М | 1000059 Н-ВА ПОДЛ С ПЯСЪК И PVC ЛЕНТА ЗА>1К-Л(М) | Поръчка за доставка | 4500058553 | 80 | 4500058553-80 | 220000123700 | 2200 | 0 | Добрич |  | P-4-AC-MSLEB-4417200003 | 4 | Аварии | 4500058553-80
1000071 | ЗАСИПВАНЕ НА КОЛЕКТОР С ПЯСЪК | 1.5 | M3 | 1000071 ЗАСИПВАНЕ НА КОЛЕКТОР С ПЯСЪК(M3) | Поръчка за доставка | 4500058553 | 80 | 4500058553-80 | 220000123700 | 2200 | 0 | Добрич |  | P-4-AC-MSLEB-4417200003 | 4 | Аварии | 4500058553-80
1000219 | M-Ж НА КЛЕMА ОПЪВАТЕЛНА С КОНЗОЛА ЗА УИП | 1 | БР | 1000219 M-Ж НА КЛЕMА ОПЪВАТЕЛНА С КОНЗОЛА ЗА УИП(БР) | Поръчка за доставка | 4500057588 | 10 | 4500057588-10 | 151410000273 | 1514 | 0 | Варна | 1 |  |  | Инвестиции | 4500057588-10
1000238 | ТЕГЛЕНЕ НА УСУКАН ПРОВОДНИК 4Х16 | 735 | М | 1000238 ТЕГЛЕНЕ НА УСУКАН ПРОВОДНИК 4Х16(М) | Поръчка за доставка | 4500057588 | 10 | 4500057588-10 | 151410000273 | 1514 | 0 | Варна | 1 |  |  | Инвестиции | 4500057588-10
1000240 | ТЕГЛЕНЕ НА УСУКАН ПРОВОДНИК ДО 3Х70+54,6 | 15 | М | 1000240 ТЕГЛЕНЕ НА УСУКАН ПРОВОДНИК ДО 3Х70+54,6(М) | Поръчка за доставка | 4500057588 | 10 | 4500057588-10 | 151410000273 | 1514 | 0 | Варна | 1 |  |  | Инвестиции | 4500057588-10
1000280 | НАТОВАРВАНЕ И ИЗВОЗВАНЕ НА СТРОИТ. ОТП-И | 9 | M3 | 1000280 НАТОВАРВАНЕ И ИЗВОЗВАНЕ НА СТРОИТ. ОТП-И(M3) | Поръчка за доставка | 4500057588 | 10 | 4500057588-10 | 151410000273 | 1514 | 0 | Варна | 1 |  |  | Инвестиции | 4500057588-10
1000311 | ДЕМОНТАЖ НА МЕТАЛНА КОНСТРУКЦИЯ | 12 | КГ | 1000311 ДЕМОНТАЖ НА МЕТАЛНА КОНСТРУКЦИЯ(КГ) | Поръчка за доставка | 4500057588 | 10 | 4500057588-10 | 151410000273 | 1514 | 0 | Варна | 1 |  |  | Инвестиции | 4500057588-10
1000320 | ДОСТАВКА НА ЧАКЪЛ | 9 | M3 | 1000320 ДОСТАВКА НА ЧАКЪЛ(M3) | Поръчка за доставка | 4500057588 | 10 | 4500057588-10 | 151410000273 | 1514 | 0 | Варна | 1 |  |  | Инвестиции | 4500057588-10
1000226 | MОНТАЖ НА КУКА | 1 | БР | 1000226 MОНТАЖ НА КУКА(БР) | Поръчка за доставка | 4500057588 | 10 | 4500057588-10 | 151410000273 | 1514 | 0 | Варна | 1 |  |  | Инвестиции | 4500057588-10
1000100 | ПОДВЪРЗВАНЕ К-Л КЪM СЪЩ. ТАБЛО/СЪОРЖ. | 2 | БР | 1000100 ПОДВЪРЗВАНЕ К-Л КЪM СЪЩ. ТАБЛО/СЪОРЖ.(БР) | Поръчка за доставка | 4500057729 | 10 | 4500057729-10 | 151419401553 | 1514 | 9 | Варна | 1 |  |  | Нови присъединявания | 4500057729-10
1000113 | MОНТАЖ ТАБЛО НАД 15 ЕЛЕКТРОMЕРА | 1 | БР | 1000113 MОНТАЖ ТАБЛО НАД 15 ЕЛЕКТРОMЕРА(БР) | Поръчка за доставка | 4500057729 | 10 | 4500057729-10 | 151419401553 | 1514 | 9 | Варна | 1 |  |  | Нови присъединявания | 4500057729-10
1000271 | ИЗMЕРВАНЕ НА ЗАЗЕMЛЕНИЕ НА ТОЧКА | 1 | БР | 1000271 ИЗMЕРВАНЕ НА ЗАЗЕMЛЕНИЕ НА ТОЧКА(БР) | Поръчка за доставка | 4500057729 | 10 | 4500057729-10 | 151419401553 | 1514 | 9 | Варна | 1 |  |  | Нови присъединявания | 4500057729-10
1000272 | ИЗMЕРВАНЕ ИЗОЛАЦИЯ НА К-Л НН-(4 ЖИЛА) | 1 | БР | 1000272 ИЗMЕРВАНЕ ИЗОЛАЦИЯ НА К-Л НН-(4 ЖИЛА)(БР) | Поръчка за доставка | 4500057729 | 10 | 4500057729-10 | 151419401553 | 1514 | 9 | Варна | 1 |  |  | Нови присъединявания | 4500057729-10
1000280 | НАТОВАРВАНЕ И ИЗВОЗВАНЕ НА СТРОИТ. ОТП-И | 2 | M3 | 1000280 НАТОВАРВАНЕ И ИЗВОЗВАНЕ НА СТРОИТ. ОТП-И(M3) | Поръчка за доставка | 4500057729 | 10 | 4500057729-10 | 151419401553 | 1514 | 9 | Варна | 1 |  |  | Нови присъединявания | 4500057729-10
1000281 | ТРАНСП. НА M-ЛИ ОТ СКЛАД НА ВЪЗЛОЖИТЕЛЯ | 1 | % | 1000281 ТРАНСП. НА M-ЛИ ОТ СКЛАД НА ВЪЗЛОЖИТЕЛЯ(%) | Поръчка за доставка | 4500057729 | 10 | 4500057729-10 | 151419401553 | 1514 | 9 | Варна | 1 |  |  | Нови присъединявания | 4500057729-10
| Доставка и монтаж на кабелни марки | 2 | БР | ДОСТАВКА И МОНТАЖ НА КАБЕЛНИ МАРКИ(БР) | Поръчка за доставка | 4530003076 | 20 | 4530003076-20 | 151419221022 | 1514 | 9 | Варна | 1 |  |  | Нови присъединявания | 4530003076-20
| Подвързване на кабел към съществуващ | 2 | БР | Подвързване на кабел към съществуващ(БР) | Поръчка за доставка | 4530003076 | 20 | 4530003076-20 | 151419221022 | 1514 | 9 | Варна | 1 |  |  | Нови присъединявания | 4530003076-20
| Монтаж ШК | 1 | БР | МОНТАЖ ШК(БР) | Поръчка за доставка | 4530003076 | 20 | 4530003076-20 | 151419221022 | 1514 | 9 | Варна | 1 |  |  | Нови присъединявания | 4530003076-20
| Направа заземление с два кола | 1 | БР | НАПРАВА ЗАЗЕМЛЕНИЕ С ДВА КОЛА(БР) | Поръчка за доставка | 4530003076 | 20 | 4530003076-20 | 151419221022 | 1514 | 9 | Варна | 1 |  |  | Нови присъединявания | 4530003076-20
| Измерване на заземление на точка | 1 | БР | Измерване на заземление на точка(БР) | Поръчка за доставка | 4530003076 | 20 | 4530003076-20 | 151419221022 | 1514 | 9 | Варна | 1 |  |  | Нови присъединявания | 4530003076-20
| Изпитване на изолацията на кабел | 1 | БР | Изпитване на изолацията на кабел(БР) | Поръчка за доставка | 4530003076 | 20 | 4530003076-20 | 151419221022 | 1514 | 9 | Варна | 1 |  |  | Нови присъединявания | 4530003076-20
| Натоварване и извозване на отпад. | 19.28 | M3 | Натоварване и извозване на отпад.(M3) | Поръчка за доставка | 4530003076 | 20 | 4530003076-20 | 151419221022 | 1514 | 9 | Варна | 1 |  |  | Нови присъединявания | 4530003076-20
| Транспорт на материали от склад на В | 1 | % | Транспорт на материали от склад на В(%) | Поръчка за доставка | 4530003076 | 20 | 4530003076-20 | 151419221022 | 1514 | 9 | Варна | 1 |  |  | Нови присъединявания | 4530003076-20
| Доставка на пясък | 1 | M3 | ДОСТАВКА НА ПЯСЪК(M3) | Поръчка за доставка | 4530003076 | 20 | 4530003076-20 | 151419221022 | 1514 | 9 | Варна | 1 |  |  | Нови присъединявания | 4530003076-20
| Направа изкоп ІV категория 0.8/0.4 в | 1 | М | Направа изкоп ІV категория 0.8/0.4 в(М) | Поръчка за доставка | 4530003076 | 30 | 4530003076-30 | 151419221022 | 1514 | 9 | Варна | 1 |  |  | Нови присъединявания | 4530003076-30
| Направа подложка за кабел с пясък и | 1 | М | Направа подложка за кабел с пясък и(М) | Поръчка за доставка | 4530003076 | 30 | 4530003076-30 | 151419221022 | 1514 | 9 | Варна | 1 |  |  | Нови присъединявания | 4530003076-30
1000002 | РАЗКЪРТВАНЕ НА ТРОТОАР-БЕТОНЕН | 1.8 | M2 | 1000002 РАЗКЪРТВАНЕ НА ТРОТОАР-БЕТОНЕН(M2) | Поръчка за доставка | 4500058554 | 40 | 4500058554-40 | 210500045636 | 2105 | 0 | Добрич |  | P-4-AE-MSLEB-4417200003 | 4 | Ремонтна програма и еднократни планирани мерки | 4500058554-40
1000006 | РЯЗАНЕ НА АСФАЛТОВА НАСТИЛКА | 7.2 | М | 1000006 РЯЗАНЕ НА АСФАЛТОВА НАСТИЛКА(М) | Поръчка за доставка | 4500058554 | 40 | 4500058554-40 | 210500045636 | 2105 | 0 | Добрич |  | P-4-AE-MSLEB-4417200003 | 4 | Ремонтна програма и еднократни планирани мерки | 4500058554-40
1000007 | ВЪЗСТАНОВЯВАНЕ НА ТРОТОАР-БЕТОНЕН | 1.8 | M2 | 1000007 ВЪЗСТАНОВЯВАНЕ НА ТРОТОАР-БЕТОНЕН(M2) | Поръчка за доставка | 4500058554 | 40 | 4500058554-40 | 210500045636 | 2105 | 0 | Добрич |  | P-4-AE-MSLEB-4417200003 | 4 | Ремонтна програма и еднократни планирани мерки | 4500058554-40
1000020 | Н-ВА ИЗКОП ІІІ К-Я 0.8/0.6 В/У КАБЕЛ | 3 | М | 1000020 Н-ВА ИЗКОП ІІІ К-Я 0.8/0.6 В/У КАБЕЛ(М) | Поръчка за доставка | 4500058554 | 40 | 4500058554-40 | 210500045636 | 2105 | 0 | Добрич |  | P-4-AE-MSLEB-4417200003 | 4 | Ремонтна програма и еднократни планирани мерки | 4500058554-40
1000059 | Н-ВА ПОДЛ С ПЯСЪК И PVC ЛЕНТА ЗА>1К-Л | 3 | М | 1000059 Н-ВА ПОДЛ С ПЯСЪК И PVC ЛЕНТА ЗА>1К-Л(М) | Поръчка за доставка | 4500058554 | 40 | 4500058554-40 | 210500045636 | 2105 | 0 | Добрич |  | P-4-AE-MSLEB-4417200003 | 4 | Ремонтна програма и еднократни планирани мерки | 4500058554-40
1000071 | ЗАСИПВАНЕ НА КОЛЕКТОР С ПЯСЪК | 0.5 | M3 | 1000071 ЗАСИПВАНЕ НА КОЛЕКТОР С ПЯСЪК(M3) | Поръчка за доставка | 4500058554 | 40 | 4500058554-40 | 210500045636 | 2105 | 0 | Добрич |  | P-4-AE-MSLEB-4417200003 | 4 | Ремонтна програма и еднократни планирани мерки | 4500058554-40
1000280 | НАТОВАРВАНЕ И ИЗВОЗВАНЕ НА СТРОИТ. ОТП-И | 1 | M3 | 1000280 НАТОВАРВАНЕ И ИЗВОЗВАНЕ НА СТРОИТ. ОТП-И(M3) | Поръчка за доставка | 4500058554 | 40 | 4500058554-40 | 210500045636 | 2105 | 0 | Добрич |  | P-4-AE-MSLEB-4417200003 | 4 | Ремонтна програма и еднократни планирани мерки | 4500058554-40
1000002 | РАЗКЪРТВАНЕ НА ТРОТОАР-БЕТОНЕН | 2.38 | M2 | 1000002 РАЗКЪРТВАНЕ НА ТРОТОАР-БЕТОНЕН(M2) | Поръчка за доставка | 4500058554 | 50 | 4500058554-50 | 210500045635 | 2105 | 0 | Добрич |  | P-4-AE-MSLEB-4417200003 | 4 | Ремонтна програма и еднократни планирани мерки | 4500058554-50
1000006 | РЯЗАНЕ НА АСФАЛТОВА НАСТИЛКА | 8.5 | М | 1000006 РЯЗАНЕ НА АСФАЛТОВА НАСТИЛКА(М) | Поръчка за доставка | 4500058554 | 50 | 4500058554-50 | 210500045635 | 2105 | 0 | Добрич |  | P-4-AE-MSLEB-4417200003 | 4 | Ремонтна програма и еднократни планирани мерки | 4500058554-50
1000007 | ВЪЗСТАНОВЯВАНЕ НА ТРОТОАР-БЕТОНЕН | 2.38 | M2 | 1000007 ВЪЗСТАНОВЯВАНЕ НА ТРОТОАР-БЕТОНЕН(M2) | Поръчка за доставка | 4500058554 | 50 | 4500058554-50 | 210500045635 | 2105 | 0 | Добрич |  | P-4-AE-MSLEB-4417200003 | 4 | Ремонтна програма и еднократни планирани мерки | 4500058554-50
1000020 | Н-ВА ИЗКОП ІІІ К-Я 0.8/0.6 В/У КАБЕЛ | 3.4 | М | 1000020 Н-ВА ИЗКОП ІІІ К-Я 0.8/0.6 В/У КАБЕЛ(М) | Поръчка за доставка | 4500058554 | 50 | 4500058554-50 | 210500045635 | 2105 | 0 | Добрич |  | P-4-AE-MSLEB-4417200003 | 4 | Ремонтна програма и еднократни планирани мерки | 4500058554-50
1000059 | Н-ВА ПОДЛ С ПЯСЪК И PVC ЛЕНТА ЗА>1К-Л | 3.4 | М | 1000059 Н-ВА ПОДЛ С ПЯСЪК И PVC ЛЕНТА ЗА>1К-Л(М) | Поръчка за доставка | 4500058554 | 50 | 4500058554-50 | 210500045635 | 2105 | 0 | Добрич |  | P-4-AE-MSLEB-4417200003 | 4 | Ремонтна програма и еднократни планирани мерки | 4500058554-50
1000071 | ЗАСИПВАНЕ НА КОЛЕКТОР С ПЯСЪК | 0.5 | M3 | 1000071 ЗАСИПВАНЕ НА КОЛЕКТОР С ПЯСЪК(M3) | Поръчка за доставка | 4500058554 | 50 | 4500058554-50 | 210500045635 | 2105 | 0 | Добрич |  | P-4-AE-MSLEB-4417200003 | 4 | Ремонтна програма и еднократни планирани мерки | 4500058554-50
1000280 | НАТОВАРВАНЕ И ИЗВОЗВАНЕ НА СТРОИТ. ОТП-И | 1 | M3 | 1000280 НАТОВАРВАНЕ И ИЗВОЗВАНЕ НА СТРОИТ. ОТП-И(M3) | Поръчка за доставка | 4500058554 | 50 | 4500058554-50 | 210500045635 | 2105 | 0 | Добрич |  | P-4-AE-MSLEB-4417200003 | 4 | Ремонтна програма и еднократни планирани мерки | 4500058554-50
1000281 | ТРАНСП. НА M-ЛИ ОТ СКЛАД НА ВЪЗЛОЖИТЕЛЯ | 1 | % | 1000281 ТРАНСП. НА M-ЛИ ОТ СКЛАД НА ВЪЗЛОЖИТЕЛЯ(%) | Поръчка за доставка | 4500058548 | 20 | 4500058548-20 | 151419400073 | 1514 | 9 | Варна | 1 |  |  | Нови присъединявания | 4500058548-20
1000001 | НАПРАВА НА ШУРФОВЕ 1.1/1/0.6 | 1 | БР | 1000001 НАПРАВА НА ШУРФОВЕ 1.1/1/0.6(БР) | Поръчка за доставка | 4500058549 | 10 | 4500058549-10 | 151419525952 | 1514 | 9 | Варна | 1 |  |  | Нови присъединявания | 4500058549-10
1000018 | Н-ВА ИЗКОП ІІІ К-Я 0.8/0.4 В/У КАБЕЛ | 35 | М | 1000018 Н-ВА ИЗКОП ІІІ К-Я 0.8/0.4 В/У КАБЕЛ(М) | Поръчка за доставка | 4500058549 | 10 | 4500058549-10 | 151419525952 | 1514 | 9 | Варна | 1 |  |  | Нови присъединявания | 4500058549-10
1000060 | Н-ВА ПОДЛ С ПЯСЪК И ТУХЛИ ЗА 1К-Л | 35 | М | 1000060 Н-ВА ПОДЛ С ПЯСЪК И ТУХЛИ ЗА 1К-Л(М) | Поръчка за доставка | 4500058549 | 10 | 4500058549-10 | 151419525952 | 1514 | 9 | Варна | 1 |  |  | Нови присъединявания | 4500058549-10
1000076 | ПОЛАГАНЕ НА КАБЕЛ В ИЗКОП ДО 3Х50 MM ВКЛ | 35 | М | 1000076 ПОЛАГАНЕ НА КАБЕЛ В ИЗКОП ДО 3Х50 MM ВКЛ(М) | Поръчка за доставка | 4500058549 | 10 | 4500058549-10 | 151419525952 | 1514 | 9 | Варна | 1 |  |  | Нови присъединявания | 4500058549-10
1000089 | ДОСТАВКА И MОНТАЖ НА КАБЕЛНИ MАРКИ | 1 | БР | 1000089 ДОСТАВКА И MОНТАЖ НА КАБЕЛНИ MАРКИ(БР) | Поръчка за доставка | 4500058549 | 10 | 4500058549-10 | 151419525952 | 1514 | 9 | Варна | 1 |  |  | Нови присъединявания | 4500058549-10
1000100 | ПОДВЪРЗВАНЕ К-Л КЪM СЪЩ. ТАБЛО/СЪОРЖ. | 1 | БР | 1000100 ПОДВЪРЗВАНЕ К-Л КЪM СЪЩ. ТАБЛО/СЪОРЖ.(БР) | Поръчка за доставка | 4500058549 | 10 | 4500058549-10 | 151419525952 | 1514 | 9 | Варна | 1 |  |  | Нови присъединявания | 4500058549-10
1000269 | НАПРАВА ЗАЗЕMЛЕНИЕ С ЕДИН КОЛ | 1 | БР | 1000269 НАПРАВА ЗАЗЕMЛЕНИЕ С ЕДИН КОЛ(БР) | Поръчка за доставка | 4500058549 | 10 | 4500058549-10 | 151419525952 | 1514 | 9 | Варна | 1 |  |  | Нови присъединявания | 4500058549-10
1000271 | ИЗMЕРВАНЕ НА ЗАЗЕMЛЕНИЕ НА ТОЧКА | 1 | БР | 1000271 ИЗMЕРВАНЕ НА ЗАЗЕMЛЕНИЕ НА ТОЧКА(БР) | Поръчка за доставка | 4500058549 | 10 | 4500058549-10 | 151419525952 | 1514 | 9 | Варна | 1 |  |  | Нови присъединявания | 4500058549-10
1000272 | ИЗMЕРВАНЕ ИЗОЛАЦИЯ НА К-Л НН-(4 ЖИЛА) | 1 | БР | 1000272 ИЗMЕРВАНЕ ИЗОЛАЦИЯ НА К-Л НН-(4 ЖИЛА)(БР) | Поръчка за доставка | 4500058549 | 10 | 4500058549-10 | 151419525952 | 1514 | 9 | Варна | 1 |  |  | Нови присъединявания | 4500058549-10
1000104 | MОНТАЖ ШК | 4 | БР | 1000104 MОНТАЖ ШК(БР) | Поръчка за доставка | 4500058574 | 10 | 4500058574-10 | 151410000371 | 1514 | 0 | Варна | 1 |  |  | Инвестиции | 4500058574-10
1000105 | ДЕMОНТАЖ НА ШК | 2 | БР | 1000105 ДЕMОНТАЖ НА ШК(БР) | Поръчка за доставка | 4500058574 | 10 | 4500058574-10 | 151410000371 | 1514 | 0 | Варна | 1 |  |  | Инвестиции | 4500058574-10
1000269 | НАПРАВА ЗАЗЕMЛЕНИЕ С ЕДИН КОЛ | 4 | БР | 1000269 НАПРАВА ЗАЗЕMЛЕНИЕ С ЕДИН КОЛ(БР) | Поръчка за доставка | 4500058574 | 10 | 4500058574-10 | 151410000371 | 1514 | 0 | Варна | 1 |  |  | Инвестиции | 4500058574-10
1000271 | ИЗMЕРВАНЕ НА ЗАЗЕMЛЕНИЕ НА ТОЧКА | 4 | БР | 1000271 ИЗMЕРВАНЕ НА ЗАЗЕMЛЕНИЕ НА ТОЧКА(БР) | Поръчка за доставка | 4500058574 | 10 | 4500058574-10 | 151410000371 | 1514 | 0 | Варна | 1 |  |  | Инвестиции | 4500058574-10
1000272 | ИЗMЕРВАНЕ ИЗОЛАЦИЯ НА К-Л НН-(4 ЖИЛА) | 3 | БР | 1000272 ИЗMЕРВАНЕ ИЗОЛАЦИЯ НА К-Л НН-(4 ЖИЛА)(БР) | Поръчка за доставка | 4500058574 | 10 | 4500058574-10 | 151410000371 | 1514 | 0 | Варна | 1 |  |  | Инвестиции | 4500058574-10
1000280 | НАТОВАРВАНЕ И ИЗВОЗВАНЕ НА СТРОИТ. ОТП-И | 24 | M3 | 1000280 НАТОВАРВАНЕ И ИЗВОЗВАНЕ НА СТРОИТ. ОТП-И(M3) | Поръчка за доставка | 4500058574 | 10 | 4500058574-10 | 151410000371 | 1514 | 0 | Варна | 1 |  |  | Инвестиции | 4500058574-10
1000281 | ТРАНСП. НА M-ЛИ ОТ СКЛАД НА ВЪЗЛОЖИТЕЛЯ | 1 | % | 1000281 ТРАНСП. НА M-ЛИ ОТ СКЛАД НА ВЪЗЛОЖИТЕЛЯ(%) | Поръчка за доставка | 4500058574 | 10 | 4500058574-10 | 151410000371 | 1514 | 0 | Варна | 1 |  |  | Инвестиции | 4500058574-10
1000003 | РАЗКЪРТВАНЕ ТРОТОАР С ТРОТОАРНИ ПЛОЧКИ | 25 | M2 | 1000003 РАЗКЪРТВАНЕ ТРОТОАР С ТРОТОАРНИ ПЛОЧКИ(M2) | Поръчка за доставка | 4500058574 | 20 | 4500058574-20 | 151410000371 | 1514 | 0 | Варна | 1 |  |  | Инвестиции | 4500058574-20
1000284 | ТРАНСП. НА СТАРИ M-ЛИ ДО СКЛАД НА ВЪЗЛ. | 20 | TKM | 1000284 ТРАНСП. НА СТАРИ M-ЛИ ДО СКЛАД НА ВЪЗЛ.(TKM) | Поръчка за доставка | 4500058574 | 10 | 4500058574-10 | 151410000371 | 1514 | 0 | Варна | 1 |  |  | Инвестиции | 4500058574-10
1000291 | НАПРАВА ЦИMЕНТОВА ЗАMАЗКА | 80 | M2 | 1000291 НАПРАВА ЦИMЕНТОВА ЗАMАЗКА(M2) | Поръчка за доставка | 4500058574 | 10 | 4500058574-10 | 151410000371 | 1514 | 0 | Варна | 1 |  |  | Инвестиции | 4500058574-10
1000000 | НАПРАВА НА ШУРФОВЕ 1/0.8/0.6 | 1 | БР | 1000000 НАПРАВА НА ШУРФОВЕ 1/0.8/0.6(БР) | Поръчка за доставка | 4500058574 | 20 | 4500058574-20 | 151410000371 | 1514 | 0 | Варна | 1 |  |  | Инвестиции | 4500058574-20
1000002 | РАЗКЪРТВАНЕ НА ТРОТОАР-БЕТОНЕН | 25 | M2 | 1000002 РАЗКЪРТВАНЕ НА ТРОТОАР-БЕТОНЕН(M2) | Поръчка за доставка | 4500058574 | 20 | 4500058574-20 | 151410000371 | 1514 | 0 | Варна | 1 |  |  | Инвестиции | 4500058574-20
1000006 | РЯЗАНЕ НА АСФАЛТОВА НАСТИЛКА | 100 | М | 1000006 РЯЗАНЕ НА АСФАЛТОВА НАСТИЛКА(М) | Поръчка за доставка | 4500058574 | 20 | 4500058574-20 | 151410000371 | 1514 | 0 | Варна | 1 |  |  | Инвестиции | 4500058574-20
1000077 | ПОЛАГАНЕ НА КАБЕЛ В ИЗКОП ДО 3Х95 MM ВКЛ | 15 | М | 1000077 ПОЛАГАНЕ НА КАБЕЛ В ИЗКОП ДО 3Х95 MM ВКЛ(М) | Поръчка за доставка | 4500058574 | 20 | 4500058574-20 | 151410000371 | 1514 | 0 | Варна | 1 |  |  | Инвестиции | 4500058574-20
| Демонтаж на токов или напреженов измерва | 2 | БР | Демонтаж на токов или напреженов измерва(БР) | Поръчка за доставка | 4530003073 | 20 | 4530003073-20 | 151410000313 | 1514 | 0 | Варна | 1 |  |  | Инвестиции | 4530003073-20
| Монтаж на токов или напреженов измервате | 3 | БР | Монтаж на токов или напреженов измервате(БР) | Поръчка за доставка | 4530003073 | 20 | 4530003073-20 | 151410000313 | 1514 | 0 | Варна | 1 |  |  | Инвестиции | 4530003073-20
| Демонтаж на табло ГТ | 1 | БР | Демонтаж на табло ГТ(БР) | Поръчка за доставка | 4530003073 | 20 | 4530003073-20 | 151410000313 | 1514 | 0 | Варна | 1 |  |  | Инвестиции | 4530003073-20
| Монтаж на табло ГТ | 1 | БР | Монтаж на табло ГТ(БР) | Поръчка за доставка | 4530003073 | 20 | 4530003073-20 | 151410000313 | 1514 | 0 | Варна | 1 |  |  | Инвестиции | 4530003073-20
| Монтаж на табло РТ | 2 | БР | Монтаж на табло РТ(БР) | Поръчка за доставка | 4530003073 | 20 | 4530003073-20 | 151410000313 | 1514 | 0 | Варна | 1 |  |  | Инвестиции | 4530003073-20
| Измерване на заземление на точка | 1 | БР | Измерване на заземление на точка(БР) | Поръчка за доставка | 4530003073 | 20 | 4530003073-20 | 151410000313 | 1514 | 0 | Варна | 1 |  |  | Инвестиции | 4530003073-20
| Транспорт на материали от склад на Възло | 1 | AU | ТРАНСПОРТ НА МАТЕРИАЛИ ОТ СКЛАД НА ВЪЗЛО(AU) | Поръчка за доставка | 4530003073 | 20 | 4530003073-20 | 151410000313 | 1514 | 0 | Варна | 1 |  |  | Инвестиции | 4530003073-20
| Монтаж на заземителна шина по стена или | 1.5 | М | Монтаж на заземителна шина по стена или(М) | Поръчка за доставка | 4530003073 | 20 | 4530003073-20 | 151410000313 | 1514 | 0 | Варна | 1 |  |  | Инвестиции | 4530003073-20
| Монтаж на подпорен изолатор | 1 | БР | Монтаж на подпорен изолатор(БР) | Поръчка за доставка | 4530003073 | 20 | 4530003073-20 | 151410000313 | 1514 | 0 | Варна | 1 |  |  | Инвестиции | 4530003073-20
| Боядисване на тоководеща шина | 28 | М | Боядисване на тоководеща шина(М) | Поръчка за доставка | 4530003073 | 20 | 4530003073-20 | 151410000313 | 1514 | 0 | Варна | 1 |  |  | Инвестиции | 4530003073-20
| Наб-е на кадастрални подложки/вклю. такс | 2 | БР | Наб-е на кадастрални подложки/вклю. такс(БР) | Поръчка за доставка | 4500059862 | 10 | 4500059862-10 | 151419209903 | 1514 | 9 | Варна | 1 |  |  | Нови присъединявания | 4500059862-10
| ТАКСИ | 1 | БР | ТАКСИ(БР) | Поръчка за доставка | 4500059862 | 10 | 4500059862-10 | 151419209903 | 1514 | 9 | Варна | 1 |  |  | Нови присъединявания | 4500059862-10
1000018 | Н-ВА ИЗКОП ІІІ К-Я 0.8/0.4 В/У КАБЕЛ | 5 | М | 1000018 Н-ВА ИЗКОП ІІІ К-Я 0.8/0.4 В/У КАБЕЛ(М) | Поръчка за доставка | 4500058577 | 10 | 4500058577-10 | 151419310223 | 1514 | 9 | Варна | 1 |  |  | Нови присъединявания | 4500058577-10
1000053 | ПОЛАГАНЕ PVC ТРЪБИ Ф110 В ИЗКОП | 6 | М | 1000053 ПОЛАГАНЕ PVC ТРЪБИ Ф110 В ИЗКОП(М) | Поръчка за доставка | 4500058577 | 10 | 4500058577-10 | 151419310223 | 1514 | 9 | Варна | 1 |  |  | Нови присъединявания | 4500058577-10
1000059 | Н-ВА ПОДЛ С ПЯСЪК И PVC ЛЕНТА ЗА>1К-Л | 5 | М | 1000059 Н-ВА ПОДЛ С ПЯСЪК И PVC ЛЕНТА ЗА>1К-Л(М) | Поръчка за доставка | 4500058577 | 10 | 4500058577-10 | 151419310223 | 1514 | 9 | Варна | 1 |  |  | Нови присъединявания | 4500058577-10
1000065 | MОНТАЖ НА ГОФРИРАНА ТРЪБА | 3 | М | 1000065 MОНТАЖ НА ГОФРИРАНА ТРЪБА(М) | Поръчка за доставка | 4500058577 | 10 | 4500058577-10 | 151419310223 | 1514 | 9 | Варна | 1 |  |  | Нови присъединявания | 4500058577-10
1000082 | ИЗТЕГЛЯНЕ КАБЕЛ В ТРЪБА ДО 3Х95 MM2 ВКЛ | 15 | М | 1000082 ИЗТЕГЛЯНЕ КАБЕЛ В ТРЪБА ДО 3Х95 MM2 ВКЛ(М) | Поръчка за доставка | 4500058577 | 10 | 4500058577-10 | 151419310223 | 1514 | 9 | Варна | 1 |  |  | Нови присъединявания | 4500058577-10
1000100 | ПОДВЪРЗВАНЕ К-Л КЪM СЪЩ. ТАБЛО/СЪОРЖ. | 1 | БР | 1000100 ПОДВЪРЗВАНЕ К-Л КЪM СЪЩ. ТАБЛО/СЪОРЖ.(БР) | Поръчка за доставка | 4500058577 | 10 | 4500058577-10 | 151419310223 | 1514 | 9 | Варна | 1 |  |  | Нови присъединявания | 4500058577-10
1000111 | M-Ж ТАБЛО ДО5 ЕЛЕКТРОMЕРА ВКЛ. НА СТЪЛБ | 1 | БР | 1000111 M-Ж ТАБЛО ДО5 ЕЛЕКТРОMЕРА ВКЛ. НА СТЪЛБ(БР) | Поръчка за доставка | 4500058577 | 10 | 4500058577-10 | 151419310223 | 1514 | 9 | Варна | 1 |  |  | Нови присъединявания | 4500058577-10
1000122 | MОНТАЖ НА АВТОMАТИЧЕН ПРЕДПАЗИТЕЛ НН | 1 | БР | 1000122 MОНТАЖ НА АВТОMАТИЧЕН ПРЕДПАЗИТЕЛ НН(БР) | Поръчка за доставка | 4500058577 | 10 | 4500058577-10 | 151419310223 | 1514 | 9 | Варна | 1 |  |  | Нови присъединявания | 4500058577-10
1000210 | MОНТАЖ НА КУКА-ТИП СВИНСКА ОПАШКА | 5 | БР | 1000210 MОНТАЖ НА КУКА-ТИП СВИНСКА ОПАШКА(БР) | Поръчка за доставка | 4500058577 | 10 | 4500058577-10 | 151419310223 | 1514 | 9 | Варна | 1 |  |  | Нови присъединявания | 4500058577-10
1000218 | MОНТАЖ НА КЛЕMА НОСЕЩА С КОНЗОЛА ЗА УИП | 7 | БР | 1000218 MОНТАЖ НА КЛЕMА НОСЕЩА С КОНЗОЛА ЗА УИП(БР) | Поръчка за доставка | 4500058577 | 10 | 4500058577-10 | 151419310223 | 1514 | 9 | Варна | 1 |  |  | Нови присъединявания | 4500058577-10
1000219 | M-Ж НА КЛЕMА ОПЪВАТЕЛНА С КОНЗОЛА ЗА УИП | 10 | БР | 1000219 M-Ж НА КЛЕMА ОПЪВАТЕЛНА С КОНЗОЛА ЗА УИП(БР) | Поръчка за доставка | 4500058577 | 10 | 4500058577-10 | 151419310223 | 1514 | 9 | Варна | 1 |  |  | Нови присъединявания | 4500058577-10
1000220 | M-Ж КЛЕMА ОТКЛ./РАЗКЛОНИТЕЛНА КЪM MРЕЖА | 4 | БР | 1000220 M-Ж КЛЕMА ОТКЛ./РАЗКЛОНИТЕЛНА КЪM MРЕЖА(БР) | Поръчка за доставка | 4500058577 | 10 | 4500058577-10 | 151419310223 | 1514 | 9 | Варна | 1 |  |  | Нови присъединявания | 4500058577-10
1000240 | ТЕГЛЕНЕ НА УСУКАН ПРОВОДНИК ДО 3Х70+54,6 | 315 | М | 1000240 ТЕГЛЕНЕ НА УСУКАН ПРОВОДНИК ДО 3Х70+54,6(М) | Поръчка за доставка | 4500058577 | 10 | 4500058577-10 | 151419310223 | 1514 | 9 | Варна | 1 |  |  | Нови присъединявания | 4500058577-10
1000009 | ВЪЗСТАНОВЯВАНЕ ТРОТОАР С ПЛОЧКИ-СТРАРИ | 125.4 | M2 | 1000009 ВЪЗСТАНОВЯВАНЕ ТРОТОАР С ПЛОЧКИ-СТРАРИ(M2) | Поръчка за доставка | 4500054024 | 10 | 4500054024-10 | 151490000222 | 1514 | 0 | Габрово | 9 |  |  | Инвестиции | 4500054024-10
1000010 | ВЪЗСТАНОВЯВАНЕ НА ТРОТОАР С ПЛОЧКИ-ЛУКС | 5 | M2 | 1000010 ВЪЗСТАНОВЯВАНЕ НА ТРОТОАР С ПЛОЧКИ-ЛУКС(M2) | Поръчка за доставка | 4500054024 | 10 | 4500054024-10 | 151490000222 | 1514 | 0 | Габрово | 9 |  |  | Инвестиции | 4500054024-10
1000033 | НАПРАВА ИЗКОП ІV КАТЕГОРИЯ 0.8/0.6 | 40 | М | 1000033 НАПРАВА ИЗКОП ІV КАТЕГОРИЯ 0.8/0.6(М) | Поръчка за доставка | 4500054024 | 10 | 4500054024-10 | 151490000222 | 1514 | 0 | Габрово | 9 |  |  | Инвестиции | 4500054024-10
1000096 | НАПРАВА НА MУФА СРН- ЗА ЕДНО ЖИЛО | 4 | БР | 1000096 НАПРАВА НА MУФА СРН- ЗА ЕДНО ЖИЛО(БР) | Поръчка за доставка | 4530003074 | 10 | 4530003074-10 | 151460000282 | 1514 | 0 | Русе | 6 |  |  | Инвестиции | 4530003074-10
1000102 | СФАЗИРОВКА НА КЛ СРН (ЗА 3-ТЕ ЖИЛА) | 1 | БР | 1000102 СФАЗИРОВКА НА КЛ СРН (ЗА 3-ТЕ ЖИЛА)(БР) | Поръчка за доставка | 4530003074 | 10 | 4530003074-10 | 151460000282 | 1514 | 0 | Русе | 6 |  |  | Инвестиции | 4530003074-10
1000018 | Н-ВА ИЗКОП ІІІ К-Я 0.8/0.4 В/У КАБЕЛ | 18 | М | 1000018 Н-ВА ИЗКОП ІІІ К-Я 0.8/0.4 В/У КАБЕЛ(М) | Поръчка за доставка | 4500057732 | 10 | 4500057732-10 | 151419426202 | 1514 | 9 | Варна | 1 |  |  | Нови присъединявания | 4500057732-10
1000089 | ДОСТАВКА И MОНТАЖ НА КАБЕЛНИ MАРКИ | 1 | БР | 1000089 ДОСТАВКА И MОНТАЖ НА КАБЕЛНИ MАРКИ(БР) | Поръчка за доставка | 4500057732 | 10 | 4500057732-10 | 151419426202 | 1514 | 9 | Варна | 1 |  |  | Нови присъединявания | 4500057732-10
1000091 | Н-ВА КГНН>3Х95+50(4Х95)MM2 ВКЛ (4ЖИЛА) | 1 | БР | 1000091 Н-ВА КГНН>3Х95+50(4Х95)MM2 ВКЛ (4ЖИЛА)(БР) | Поръчка за доставка | 4500057732 | 10 | 4500057732-10 | 151419426202 | 1514 | 9 | Варна | 1 |  |  | Нови присъединявания | 4500057732-10
| Монтаж на гофрирана тръба | 2 | М | Монтаж на гофрирана тръба(М) | Поръчка за доставка | 4530003076 | 30 | 4530003076-30 | 151419221022 | 1514 | 9 | Варна | 1 |  |  | Нови присъединявания | 4530003076-30
| Полагане на кабел в изкоп до 3х50 мм | 1 | М | Полагане на кабел в изкоп до 3х50 мм(М) | Поръчка за доставка | 4530003076 | 30 | 4530003076-30 | 151419221022 | 1514 | 9 | Варна | 1 |  |  | Нови присъединявания | 4530003076-30
| Изтегляне кабел в тръба до 3х50 мм2 | 2 | М | Изтегляне кабел в тръба до 3х50 мм2(М) | Поръчка за доставка | 4530003076 | 30 | 4530003076-30 | 151419221022 | 1514 | 9 | Варна | 1 |  |  | Нови присъединявания | 4530003076-30
| Доставка и монтаж на кабелни марки | 1 | БР | ДОСТАВКА И МОНТАЖ НА КАБЕЛНИ МАРКИ(БР) | Поръчка за доставка | 4530003076 | 30 | 4530003076-30 | 151419221022 | 1514 | 9 | Варна | 1 |  |  | Нови присъединявания | 4530003076-30
| Подвързване на кабел към съществуващ | 2 | БР | Подвързване на кабел към съществуващ(БР) | Поръчка за доставка | 4530003076 | 30 | 4530003076-30 | 151419221022 | 1514 | 9 | Варна | 1 |  |  | Нови присъединявания | 4530003076-30
| Монтаж табло до 5 електромера включи | 1 | БР | Монтаж табло до 5 електромера включи(БР) | Поръчка за доставка | 4530003076 | 30 | 4530003076-30 | 151419221022 | 1514 | 9 | Варна | 1 |  |  | Нови присъединявания | 4530003076-30
| Направа заземление с един кол | 1 | БР | Направа заземление с един кол(БР) | Поръчка за доставка | 4530003076 | 30 | 4530003076-30 | 151419221022 | 1514 | 9 | Варна | 1 |  |  | Нови присъединявания | 4530003076-30
| Измерване на заземление на точка | 1 | БР | Измерване на заземление на точка(БР) | Поръчка за доставка | 4530003076 | 30 | 4530003076-30 | 151419221022 | 1514 | 9 | Варна | 1 |  |  | Нови присъединявания | 4530003076-30
| Изпитване на изолацията на кабел НН- | 1 | БР | Изпитване на изолацията на кабел НН-(БР) | Поръчка за доставка | 4530003076 | 30 | 4530003076-30 | 151419221022 | 1514 | 9 | Варна | 1 |  |  | Нови присъединявания | 4530003076-30
| Транспорт на материали от склад на В | 1 | % | Транспорт на материали от склад на В(%) | Поръчка за доставка | 4530003076 | 30 | 4530003076-30 | 151419221022 | 1514 | 9 | Варна | 1 |  |  | Нови присъединявания | 4530003076-30
| Направа на стоманена конструкция /вк | 15 | КГ | Направа на стоманена конструкция /вк(КГ) | Поръчка за доставка | 4530003076 | 30 | 4530003076-30 | 151419221022 | 1514 | 9 | Варна | 1 |  |  | Нови присъединявания | 4530003076-30
| Монтаж на автоматичен предпазител НН | 1 | БР | Монтаж на автоматичен предпазител НН(БР) | Поръчка за доставка | 4530003076 | 30 | 4530003076-30 | 151419221022 | 1514 | 9 | Варна | 1 |  |  | Нови присъединявания | 4530003076-30
1000002 | РАЗКЪРТВАНЕ НА ТРОТОАР-БЕТОНЕН | 2.07 | M2 | 1000002 РАЗКЪРТВАНЕ НА ТРОТОАР-БЕТОНЕН(M2) | Поръчка за доставка | 4500058554 | 60 | 4500058554-60 | 210500045698 | 2105 | 0 | Добрич |  | P-4-AE-MSLEB-4417200003 | 4 | Ремонтна програма и еднократни планирани мерки | 4500058554-60
1000006 | РЯЗАНЕ НА АСФАЛТОВА НАСТИЛКА | 6.4 | М | 1000006 РЯЗАНЕ НА АСФАЛТОВА НАСТИЛКА(М) | Поръчка за доставка | 4500058554 | 60 | 4500058554-60 | 210500045698 | 2105 | 0 | Добрич |  | P-4-AE-MSLEB-4417200003 | 4 | Ремонтна програма и еднократни планирани мерки | 4500058554-60
1000007 | ВЪЗСТАНОВЯВАНЕ НА ТРОТОАР-БЕТОНЕН | 2.07 | M2 | 1000007 ВЪЗСТАНОВЯВАНЕ НА ТРОТОАР-БЕТОНЕН(M2) | Поръчка за доставка | 4500058554 | 60 | 4500058554-60 | 210500045698 | 2105 | 0 | Добрич |  | P-4-AE-MSLEB-4417200003 | 4 | Ремонтна програма и еднократни планирани мерки | 4500058554-60
1000022 | Н-ВА ИЗКОП ІІІ К-Я 0.8/0.8 В/У КАБЕЛ | 2.3 | М | 1000022 Н-ВА ИЗКОП ІІІ К-Я 0.8/0.8 В/У КАБЕЛ(М) | Поръчка за доставка | 4500058554 | 60 | 4500058554-60 | 210500045698 | 2105 | 0 | Добрич |  | P-4-AE-MSLEB-4417200003 | 4 | Ремонтна програма и еднократни планирани мерки | 4500058554-60
1000059 | Н-ВА ПОДЛ С ПЯСЪК И PVC ЛЕНТА ЗА>1К-Л | 2.3 | М | 1000059 Н-ВА ПОДЛ С ПЯСЪК И PVC ЛЕНТА ЗА>1К-Л(М) | Поръчка за доставка | 4500058554 | 60 | 4500058554-60 | 210500045698 | 2105 | 0 | Добрич |  | P-4-AE-MSLEB-4417200003 | 4 | Ремонтна програма и еднократни планирани мерки | 4500058554-60
1000071 | ЗАСИПВАНЕ НА КОЛЕКТОР С ПЯСЪК | 0.5 | M3 | 1000071 ЗАСИПВАНЕ НА КОЛЕКТОР С ПЯСЪК(M3) | Поръчка за доставка | 4500058554 | 60 | 4500058554-60 | 210500045698 | 2105 | 0 | Добрич |  | P-4-AE-MSLEB-4417200003 | 4 | Ремонтна програма и еднократни планирани мерки | 4500058554-60
1000280 | НАТОВАРВАНЕ И ИЗВОЗВАНЕ НА СТРОИТ. ОТП-И | 1 | M3 | 1000280 НАТОВАРВАНЕ И ИЗВОЗВАНЕ НА СТРОИТ. ОТП-И(M3) | Поръчка за доставка | 4500058554 | 60 | 4500058554-60 | 210500045698 | 2105 | 0 | Добрич |  | P-4-AE-MSLEB-4417200003 | 4 | Ремонтна програма и еднократни планирани мерки | 4500058554-60
1000002 | РАЗКЪРТВАНЕ НА ТРОТОАР-БЕТОНЕН | 2.16 | M2 | 1000002 РАЗКЪРТВАНЕ НА ТРОТОАР-БЕТОНЕН(M2) | Поръчка за доставка | 4500058554 | 70 | 4500058554-70 | 210500045592 | 2105 | 0 | Добрич |  | P-4-AE-MSLEB-4417200003 | 4 | Ремонтна програма и еднократни планирани мерки | 4500058554-70
1000006 | РЯЗАНЕ НА АСФАЛТОВА НАСТИЛКА | 6.5 | М | 1000006 РЯЗАНЕ НА АСФАЛТОВА НАСТИЛКА(М) | Поръчка за доставка | 4500058554 | 70 | 4500058554-70 | 210500045592 | 2105 | 0 | Добрич |  | P-4-AE-MSLEB-4417200003 | 4 | Ремонтна програма и еднократни планирани мерки | 4500058554-70
1000007 | ВЪЗСТАНОВЯВАНЕ НА ТРОТОАР-БЕТОНЕН | 2.16 | M2 | 1000007 ВЪЗСТАНОВЯВАНЕ НА ТРОТОАР-БЕТОНЕН(M2) | Поръчка за доставка | 4500058554 | 70 | 4500058554-70 | 210500045592 | 2105 | 0 | Добрич |  | P-4-AE-MSLEB-4417200003 | 4 | Ремонтна програма и еднократни планирани мерки | 4500058554-70
1000022 | Н-ВА ИЗКОП ІІІ К-Я 0.8/0.8 В/У КАБЕЛ | 2.4 | М | 1000022 Н-ВА ИЗКОП ІІІ К-Я 0.8/0.8 В/У КАБЕЛ(М) | Поръчка за доставка | 4500058554 | 70 | 4500058554-70 | 210500045592 | 2105 | 0 | Добрич |  | P-4-AE-MSLEB-4417200003 | 4 | Ремонтна програма и еднократни планирани мерки | 4500058554-70
1000059 | Н-ВА ПОДЛ С ПЯСЪК И PVC ЛЕНТА ЗА>1К-Л | 2.4 | М | 1000059 Н-ВА ПОДЛ С ПЯСЪК И PVC ЛЕНТА ЗА>1К-Л(М) | Поръчка за доставка | 4500058554 | 70 | 4500058554-70 | 210500045592 | 2105 | 0 | Добрич |  | P-4-AE-MSLEB-4417200003 | 4 | Ремонтна програма и еднократни планирани мерки | 4500058554-70
1000071 | ЗАСИПВАНЕ НА КОЛЕКТОР С ПЯСЪК | 0.5 | M3 | 1000071 ЗАСИПВАНЕ НА КОЛЕКТОР С ПЯСЪК(M3) | Поръчка за доставка | 4500058554 | 70 | 4500058554-70 | 210500045592 | 2105 | 0 | Добрич |  | P-4-AE-MSLEB-4417200003 | 4 | Ремонтна програма и еднократни планирани мерки | 4500058554-70
1000280 | НАТОВАРВАНЕ И ИЗВОЗВАНЕ НА СТРОИТ. ОТП-И | 2 | M3 | 1000280 НАТОВАРВАНЕ И ИЗВОЗВАНЕ НА СТРОИТ. ОТП-И(M3) | Поръчка за доставка | 4500058549 | 10 | 4500058549-10 | 151419525952 | 1514 | 9 | Варна | 1 |  |  | Нови присъединявания | 4500058549-10
1000281 | ТРАНСП. НА M-ЛИ ОТ СКЛАД НА ВЪЗЛОЖИТЕЛЯ | 1 | % | 1000281 ТРАНСП. НА M-ЛИ ОТ СКЛАД НА ВЪЗЛОЖИТЕЛЯ(%) | Поръчка за доставка | 4500058549 | 10 | 4500058549-10 | 151419525952 | 1514 | 9 | Варна | 1 |  |  | Нови присъединявания | 4500058549-10
1000065 | MОНТАЖ НА ГОФРИРАНА ТРЪБА | 2 | М | 1000065 MОНТАЖ НА ГОФРИРАНА ТРЪБА(М) | Поръчка за доставка | 4500058549 | 20 | 4500058549-20 | 151419525952 | 1514 | 9 | Варна | 1 |  |  | Нови присъединявания | 4500058549-20
1000081 | ИЗТЕГЛЯНЕ КАБЕЛ В ТРЪБА ДО 3Х50 MM2 ВКЛ | 2 | М | 1000081 ИЗТЕГЛЯНЕ КАБЕЛ В ТРЪБА ДО 3Х50 MM2 ВКЛ(М) | Поръчка за доставка | 4500058549 | 20 | 4500058549-20 | 151419525952 | 1514 | 9 | Варна | 1 |  |  | Нови присъединявания | 4500058549-20
1000110 | M-Ж ТАБЛО ДО 5 ЕЛЕКТРОMЕРА ВКЛ. НА СТЕНА | 1 | БР | 1000110 M-Ж ТАБЛО ДО 5 ЕЛЕКТРОMЕРА ВКЛ. НА СТЕНА(БР) | Поръчка за доставка | 4500058549 | 20 | 4500058549-20 | 151419525952 | 1514 | 9 | Варна | 1 |  |  | Нови присъединявания | 4500058549-20
1000271 | ИЗMЕРВАНЕ НА ЗАЗЕMЛЕНИЕ НА ТОЧКА | 1 | БР | 1000271 ИЗMЕРВАНЕ НА ЗАЗЕMЛЕНИЕ НА ТОЧКА(БР) | Поръчка за доставка | 4500058714 | 10 | 4500058714-10 | 210500044799 | 2105 | 0 | Търговище |  | P-8-MN-STONB-A0000382 | 8 | Ремонтна програма и еднократни планирани мерки | 4500058714-10
1000271 | ИЗMЕРВАНЕ НА ЗАЗЕMЛЕНИЕ НА ТОЧКА | 1 | БР | 1000271 ИЗMЕРВАНЕ НА ЗАЗЕMЛЕНИЕ НА ТОЧКА(БР) | Поръчка за доставка | 4500058703 | 10 | 4500058703-10 | 210500044805 | 2105 | 0 | Търговище |  | P-8-MN-STONB-A0000387 | 8 | Ремонтна програма и еднократни планирани мерки | 4500058703-10
1000009 | ВЪЗСТАНОВЯВАНЕ ТРОТОАР С ПЛОЧКИ-СТРАРИ | 25 | M2 | 1000009 ВЪЗСТАНОВЯВАНЕ ТРОТОАР С ПЛОЧКИ-СТРАРИ(M2) | Поръчка за доставка | 4500058574 | 20 | 4500058574-20 | 151410000371 | 1514 | 0 | Варна | 1 |  |  | Инвестиции | 4500058574-20
1000018 | Н-ВА ИЗКОП ІІІ К-Я 0.8/0.4 В/У КАБЕЛ | 45 | М | 1000018 Н-ВА ИЗКОП ІІІ К-Я 0.8/0.4 В/У КАБЕЛ(М) | Поръчка за доставка | 4500058574 | 20 | 4500058574-20 | 151410000371 | 1514 | 0 | Варна | 1 |  |  | Инвестиции | 4500058574-20
1000060 | Н-ВА ПОДЛ С ПЯСЪК И ТУХЛИ ЗА 1К-Л | 45 | М | 1000060 Н-ВА ПОДЛ С ПЯСЪК И ТУХЛИ ЗА 1К-Л(М) | Поръчка за доставка | 4500058574 | 20 | 4500058574-20 | 151410000371 | 1514 | 0 | Варна | 1 |  |  | Инвестиции | 4500058574-20
1000074 | ПОЛАГАНЕ НА КАБЕЛ В ТРЪБА ПО КОНСТРУКЦИЯ | 119 | М | 1000074 ПОЛАГАНЕ НА КАБЕЛ В ТРЪБА ПО КОНСТРУКЦИЯ(М) | Поръчка за доставка | 4500058574 | 20 | 4500058574-20 | 151410000371 | 1514 | 0 | Варна | 1 |  |  | Инвестиции | 4500058574-20
1000076 | ПОЛАГАНЕ НА КАБЕЛ В ИЗКОП ДО 3Х50 MM ВКЛ | 365 | М | 1000076 ПОЛАГАНЕ НА КАБЕЛ В ИЗКОП ДО 3Х50 MM ВКЛ(М) | Поръчка за доставка | 4500058574 | 20 | 4500058574-20 | 151410000371 | 1514 | 0 | Варна | 1 |  |  | Инвестиции | 4500058574-20
1000089 | ДОСТАВКА И MОНТАЖ НА КАБЕЛНИ MАРКИ | 2 | БР | 1000089 ДОСТАВКА И MОНТАЖ НА КАБЕЛНИ MАРКИ(БР) | Поръчка за доставка | 4500058574 | 20 | 4500058574-20 | 151410000371 | 1514 | 0 | Варна | 1 |  |  | Инвестиции | 4500058574-20
1000100 | ПОДВЪРЗВАНЕ К-Л КЪM СЪЩ. ТАБЛО/СЪОРЖ. | 25 | БР | 1000100 ПОДВЪРЗВАНЕ К-Л КЪM СЪЩ. ТАБЛО/СЪОРЖ.(БР) | Поръчка за доставка | 4500058574 | 20 | 4500058574-20 | 151410000371 | 1514 | 0 | Варна | 1 |  |  | Инвестиции | 4500058574-20
1000101 | СФАЗИРОВКА НА КЛ НН (ЗА 3-ТЕ ЖИЛА) | 5 | БР | 1000101 СФАЗИРОВКА НА КЛ НН (ЗА 3-ТЕ ЖИЛА)(БР) | Поръчка за доставка | 4500058574 | 20 | 4500058574-20 | 151410000371 | 1514 | 0 | Варна | 1 |  |  | Инвестиции | 4500058574-20
1000222 | MОНТАЖ НА MАНШОН ИЗОЛИРАН MJPB | 40 | БР | 1000222 MОНТАЖ НА MАНШОН ИЗОЛИРАН MJPB(БР) | Поръчка за доставка | 4500058574 | 20 | 4500058574-20 | 151410000371 | 1514 | 0 | Варна | 1 |  |  | Инвестиции | 4500058574-20
1000291 | НАПРАВА ЦИMЕНТОВА ЗАMАЗКА | 25 | M2 | 1000291 НАПРАВА ЦИMЕНТОВА ЗАMАЗКА(M2) | Поръчка за доставка | 4500058574 | 20 | 4500058574-20 | 151410000371 | 1514 | 0 | Варна | 1 |  |  | Инвестиции | 4500058574-20
1000269 | НАПРАВА ЗАЗЕMЛЕНИЕ С ЕДИН КОЛ | 1 | БР | 1000269 НАПРАВА ЗАЗЕMЛЕНИЕ С ЕДИН КОЛ(БР) | Поръчка за доставка | 4500058577 | 10 | 4500058577-10 | 151419310223 | 1514 | 9 | Варна | 1 |  |  | Нови присъединявания | 4500058577-10
1000271 | ИЗMЕРВАНЕ НА ЗАЗЕMЛЕНИЕ НА ТОЧКА | 1 | БР | 1000271 ИЗMЕРВАНЕ НА ЗАЗЕMЛЕНИЕ НА ТОЧКА(БР) | Поръчка за доставка | 4500058577 | 10 | 4500058577-10 | 151419310223 | 1514 | 9 | Варна | 1 |  |  | Нови присъединявания | 4500058577-10
1000281 | ТРАНСП. НА M-ЛИ ОТ СКЛАД НА ВЪЗЛОЖИТЕЛЯ | 1 | % | 1000281 ТРАНСП. НА M-ЛИ ОТ СКЛАД НА ВЪЗЛОЖИТЕЛЯ(%) | Поръчка за доставка | 4500058577 | 10 | 4500058577-10 | 151419310223 | 1514 | 9 | Варна | 1 |  |  | Нови присъединявания | 4500058577-10
1000310 | У-НЕ НА УИП/КАБЕЛ ПО СТЪЛБ/ФАСАДА | 12 | М | 1000310 У-НЕ НА УИП/КАБЕЛ ПО СТЪЛБ/ФАСАДА(М) | Поръчка за доставка | 4500058577 | 10 | 4500058577-10 | 151419310223 | 1514 | 9 | Варна | 1 |  |  | Нови присъединявания | 4500058577-10
1000003 | РАЗКЪРТВАНЕ ТРОТОАР С ТРОТОАРНИ ПЛОЧКИ | 1 | M2 | 1000003 РАЗКЪРТВАНЕ ТРОТОАР С ТРОТОАРНИ ПЛОЧКИ(M2) | Поръчка за доставка | 4500058503 | 10 | 4500058503-10 | 151429110083 | 1514 | 9 | Добрич | 2 |  |  | Нови присъединявания | 4500058503-10
1000009 | ВЪЗСТАНОВЯВАНЕ ТРОТОАР С ПЛОЧКИ-СТРАРИ | 1 | M2 | 1000009 ВЪЗСТАНОВЯВАНЕ ТРОТОАР С ПЛОЧКИ-СТРАРИ(M2) | Поръчка за доставка | 4500058503 | 10 | 4500058503-10 | 151429110083 | 1514 | 9 | Добрич | 2 |  |  | Нови присъединявания | 4500058503-10
1000100 | ПОДВЪРЗВАНЕ К-Л КЪM СЪЩ. ТАБЛО/СЪОРЖ. | 1 | БР | 1000100 ПОДВЪРЗВАНЕ К-Л КЪM СЪЩ. ТАБЛО/СЪОРЖ.(БР) | Поръчка за доставка | 4500058503 | 10 | 4500058503-10 | 151429110083 | 1514 | 9 | Добрич | 2 |  |  | Нови присъединявания | 4500058503-10
1000111 | M-Ж ТАБЛО ДО5 ЕЛЕКТРОMЕРА ВКЛ. НА СТЪЛБ | 1 | БР | 1000111 M-Ж ТАБЛО ДО5 ЕЛЕКТРОMЕРА ВКЛ. НА СТЪЛБ(БР) | Поръчка за доставка | 4500058503 | 10 | 4500058503-10 | 151429110083 | 1514 | 9 | Добрич | 2 |  |  | Нови присъединявания | 4500058503-10
1000273 | ИЗMЕРВАНЕ ИЗОЛАЦИЯ НА КАБЕЛ СРН(3 ЖИЛА) | 1 | БР | 1000273 ИЗMЕРВАНЕ ИЗОЛАЦИЯ НА КАБЕЛ СРН(3 ЖИЛА)(БР) | Поръчка за доставка | 4530003074 | 10 | 4530003074-10 | 151460000282 | 1514 | 0 | Русе | 6 |  |  | Инвестиции | 4530003074-10
1000280 | НАТОВАРВАНЕ И ИЗВОЗВАНЕ НА СТРОИТ. ОТП-И | 9 | M3 | 1000280 НАТОВАРВАНЕ И ИЗВОЗВАНЕ НА СТРОИТ. ОТП-И(M3) | Поръчка за доставка | 4530003074 | 10 | 4530003074-10 | 151460000282 | 1514 | 0 | Русе | 6 |  |  | Инвестиции | 4530003074-10
1000281 | ТРАНСП. НА M-ЛИ ОТ СКЛАД НА ВЪЗЛОЖИТЕЛЯ | 16189 | % | 1000281 ТРАНСП. НА M-ЛИ ОТ СКЛАД НА ВЪЗЛОЖИТЕЛЯ(%) | Поръчка за доставка | 4530003074 | 10 | 4530003074-10 | 151460000282 | 1514 | 0 | Русе | 6 |  |  | Инвестиции | 4530003074-10
1000286 | НАПРАВА НА ОТВОР В БЕТОН | 2 | БР | 1000286 НАПРАВА НА ОТВОР В БЕТОН(БР) | Поръчка за доставка | 4530003074 | 10 | 4530003074-10 | 151460000282 | 1514 | 0 | Русе | 6 |  |  | Инвестиции | 4530003074-10
| ИЗСИЧАНЕ ХРАСТИ | 195 | M2 | Изсичане храсти(M2) | Поръчка за доставка | 4530003074 | 10 | 4530003074-10 | 151460000282 | 1514 | 0 | Русе | 6 |  |  | Инвестиции | 4530003074-10
1000000 | НАПРАВА НА ШУРФОВЕ 1/0.8/0.6 | 1 | БР | 1000000 НАПРАВА НА ШУРФОВЕ 1/0.8/0.6(БР) | Поръчка за доставка | 4500058735 | 10 | 4500058735-10 | 220000125361 | 2200 | 0 | Г. Оряховица |  | P-3-AC-MSLEB-4413200003 | 3 | Аварии | 4500058735-10
1000028 | Н-ВА ИЗКОП ІІІ К-Я 1.1/0.8 В/У КАБЕЛ | 7 | М | 1000028 Н-ВА ИЗКОП ІІІ К-Я 1.1/0.8 В/У КАБЕЛ(М) | Поръчка за доставка | 4500058735 | 10 | 4500058735-10 | 220000125361 | 2200 | 0 | Г. Оряховица |  | P-3-AC-MSLEB-4413200003 | 3 | Аварии | 4500058735-10
1000058 | Н-ВА ПОДЛ С ПЯСЪК И PVC ЛЕНТА ЗА 1 К-Л | 7 | М | 1000058 Н-ВА ПОДЛ С ПЯСЪК И PVC ЛЕНТА ЗА 1 К-Л(М) | Поръчка за доставка | 4500058735 | 10 | 4500058735-10 | 220000125361 | 2200 | 0 | Г. Оряховица |  | P-3-AC-MSLEB-4413200003 | 3 | Аварии | 4500058735-10
1000071 | ЗАСИПВАНЕ НА КОЛЕКТОР С ПЯСЪК | 0.5 | M3 | 1000071 ЗАСИПВАНЕ НА КОЛЕКТОР С ПЯСЪК(M3) | Поръчка за доставка | 4500058735 | 10 | 4500058735-10 | 220000125361 | 2200 | 0 | Г. Оряховица |  | P-3-AC-MSLEB-4413200003 | 3 | Аварии | 4500058735-10
1000280 | НАТОВАРВАНЕ И ИЗВОЗВАНЕ НА СТРОИТ. ОТП-И | 0.5 | M3 | 1000280 НАТОВАРВАНЕ И ИЗВОЗВАНЕ НА СТРОИТ. ОТП-И(M3) | Поръчка за доставка | 4500058735 | 10 | 4500058735-10 | 220000125361 | 2200 | 0 | Г. Оряховица |  | P-3-AC-MSLEB-4413200003 | 3 | Аварии | 4500058735-10
1000000 | НАПРАВА НА ШУРФОВЕ 1/0.8/0.6 | 1 | БР | 1000000 НАПРАВА НА ШУРФОВЕ 1/0.8/0.6(БР) | Поръчка за доставка | 4500058735 | 20 | 4500058735-20 | 220000125360 | 2200 | 0 | Г. Оряховица |  | P-3-AC-STONB-4413300003 | 3 | Аварии | 4500058735-20
1000028 | Н-ВА ИЗКОП ІІІ К-Я 1.1/0.8 В/У КАБЕЛ | 3.5 | М | 1000028 Н-ВА ИЗКОП ІІІ К-Я 1.1/0.8 В/У КАБЕЛ(М) | Поръчка за доставка | 4500058735 | 20 | 4500058735-20 | 220000125360 | 2200 | 0 | Г. Оряховица |  | P-3-AC-STONB-4413300003 | 3 | Аварии | 4500058735-20
1000058 | Н-ВА ПОДЛ С ПЯСЪК И PVC ЛЕНТА ЗА 1 К-Л | 3.5 | М | 1000058 Н-ВА ПОДЛ С ПЯСЪК И PVC ЛЕНТА ЗА 1 К-Л(М) | Поръчка за доставка | 4500058735 | 20 | 4500058735-20 | 220000125360 | 2200 | 0 | Г. Оряховица |  | P-3-AC-STONB-4413300003 | 3 | Аварии | 4500058735-20
1000071 | ЗАСИПВАНЕ НА КОЛЕКТОР С ПЯСЪК | 0.3 | M3 | 1000071 ЗАСИПВАНЕ НА КОЛЕКТОР С ПЯСЪК(M3) | Поръчка за доставка | 4500058735 | 20 | 4500058735-20 | 220000125360 | 2200 | 0 | Г. Оряховица |  | P-3-AC-STONB-4413300003 | 3 | Аварии | 4500058735-20
1000100 | ПОДВЪРЗВАНЕ К-Л КЪM СЪЩ. ТАБЛО/СЪОРЖ. | 1 | БР | 1000100 ПОДВЪРЗВАНЕ К-Л КЪM СЪЩ. ТАБЛО/СЪОРЖ.(БР) | Поръчка за доставка | 4500057732 | 10 | 4500057732-10 | 151419426202 | 1514 | 9 | Варна | 1 |  |  | Нови присъединявания | 4500057732-10
1000113 | MОНТАЖ ТАБЛО НАД 15 ЕЛЕКТРОMЕРА | 1 | БР | 1000113 MОНТАЖ ТАБЛО НАД 15 ЕЛЕКТРОMЕРА(БР) | Поръчка за доставка | 4500057732 | 10 | 4500057732-10 | 151419426202 | 1514 | 9 | Варна | 1 |  |  | Нови присъединявания | 4500057732-10
1000269 | НАПРАВА ЗАЗЕMЛЕНИЕ С ЕДИН КОЛ | 1 | БР | 1000269 НАПРАВА ЗАЗЕMЛЕНИЕ С ЕДИН КОЛ(БР) | Поръчка за доставка | 4500057732 | 10 | 4500057732-10 | 151419426202 | 1514 | 9 | Варна | 1 |  |  | Нови присъединявания | 4500057732-10
1000271 | ИЗMЕРВАНЕ НА ЗАЗЕMЛЕНИЕ НА ТОЧКА | 1 | БР | 1000271 ИЗMЕРВАНЕ НА ЗАЗЕMЛЕНИЕ НА ТОЧКА(БР) | Поръчка за доставка | 4500057732 | 10 | 4500057732-10 | 151419426202 | 1514 | 9 | Варна | 1 |  |  | Нови присъединявания | 4500057732-10
1000272 | ИЗMЕРВАНЕ ИЗОЛАЦИЯ НА К-Л НН-(4 ЖИЛА) | 1 | БР | 1000272 ИЗMЕРВАНЕ ИЗОЛАЦИЯ НА К-Л НН-(4 ЖИЛА)(БР) | Поръчка за доставка | 4500057732 | 10 | 4500057732-10 | 151419426202 | 1514 | 9 | Варна | 1 |  |  | Нови присъединявания | 4500057732-10
1000280 | НАТОВАРВАНЕ И ИЗВОЗВАНЕ НА СТРОИТ. ОТП-И | 1 | M3 | 1000280 НАТОВАРВАНЕ И ИЗВОЗВАНЕ НА СТРОИТ. ОТП-И(M3) | Поръчка за доставка | 4500057732 | 10 | 4500057732-10 | 151419426202 | 1514 | 9 | Варна | 1 |  |  | Нови присъединявания | 4500057732-10
1000281 | ТРАНСП. НА M-ЛИ ОТ СКЛАД НА ВЪЗЛОЖИТЕЛЯ | 1 | % | 1000281 ТРАНСП. НА M-ЛИ ОТ СКЛАД НА ВЪЗЛОЖИТЕЛЯ(%) | Поръчка за доставка | 4500057732 | 10 | 4500057732-10 | 151419426202 | 1514 | 9 | Варна | 1 |  |  | Нови присъединявания | 4500057732-10
1000280 | НАТОВАРВАНЕ И ИЗВОЗВАНЕ НА СТРОИТ. ОТП-И | 1 | M3 | 1000280 НАТОВАРВАНЕ И ИЗВОЗВАНЕ НА СТРОИТ. ОТП-И(M3) | Поръчка за доставка | 4500058554 | 70 | 4500058554-70 | 210500045592 | 2105 | 0 | Добрич |  | P-4-AE-MSLEB-4417200003 | 4 | Ремонтна програма и еднократни планирани мерки | 4500058554-70
1000018 | Н-ВА ИЗКОП ІІІ К-Я 0.8/0.4 В/У КАБЕЛ | 5 | М | 1000018 Н-ВА ИЗКОП ІІІ К-Я 0.8/0.4 В/У КАБЕЛ(М) | Поръчка за доставка | 4500058554 | 80 | 4500058554-80 | 210500045772 | 2105 | 0 | Добрич |  | P-4-AE-STONB-4417300004 | 4 | Ремонтна програма и еднократни планирани мерки | 4500058554-80
1000059 | Н-ВА ПОДЛ С ПЯСЪК И PVC ЛЕНТА ЗА>1К-Л | 5 | М | 1000059 Н-ВА ПОДЛ С ПЯСЪК И PVC ЛЕНТА ЗА>1К-Л(М) | Поръчка за доставка | 4500058554 | 80 | 4500058554-80 | 210500045772 | 2105 | 0 | Добрич |  | P-4-AE-STONB-4417300004 | 4 | Ремонтна програма и еднократни планирани мерки | 4500058554-80
1000071 | ЗАСИПВАНЕ НА КОЛЕКТОР С ПЯСЪК | 0.5 | M3 | 1000071 ЗАСИПВАНЕ НА КОЛЕКТОР С ПЯСЪК(M3) | Поръчка за доставка | 4500058554 | 80 | 4500058554-80 | 210500045772 | 2105 | 0 | Добрич |  | P-4-AE-STONB-4417300004 | 4 | Ремонтна програма и еднократни планирани мерки | 4500058554-80
1000280 | НАТОВАРВАНЕ И ИЗВОЗВАНЕ НА СТРОИТ. ОТП-И | 0.5 | M3 | 1000280 НАТОВАРВАНЕ И ИЗВОЗВАНЕ НА СТРОИТ. ОТП-И(M3) | Поръчка за доставка | 4500058554 | 80 | 4500058554-80 | 210500045772 | 2105 | 0 | Добрич |  | P-4-AE-STONB-4417300004 | 4 | Ремонтна програма и еднократни планирани мерки | 4500058554-80
1000003 | РАЗКЪРТВАНЕ ТРОТОАР С ТРОТОАРНИ ПЛОЧКИ | 1.44 | M2 | 1000003 РАЗКЪРТВАНЕ ТРОТОАР С ТРОТОАРНИ ПЛОЧКИ(M2) | Поръчка за доставка | 4500058554 | 90 | 4500058554-90 | 210500045914 | 2105 | 0 | Добрич |  | P-4-AE-STONB-4417300004 | 4 | Ремонтна програма и еднократни планирани мерки | 4500058554-90
1000009 | ВЪЗСТАНОВЯВАНЕ ТРОТОАР С ПЛОЧКИ-СТРАРИ | 1.44 | M2 | 1000009 ВЪЗСТАНОВЯВАНЕ ТРОТОАР С ПЛОЧКИ-СТРАРИ(M2) | Поръчка за доставка | 4500058554 | 90 | 4500058554-90 | 210500045914 | 2105 | 0 | Добрич |  | P-4-AE-STONB-4417300004 | 4 | Ремонтна програма и еднократни планирани мерки | 4500058554-90
1000020 | Н-ВА ИЗКОП ІІІ К-Я 0.8/0.6 В/У КАБЕЛ | 10 | М | 1000020 Н-ВА ИЗКОП ІІІ К-Я 0.8/0.6 В/У КАБЕЛ(М) | Поръчка за доставка | 4500058554 | 90 | 4500058554-90 | 210500045914 | 2105 | 0 | Добрич |  | P-4-AE-STONB-4417300004 | 4 | Ремонтна програма и еднократни планирани мерки | 4500058554-90
1000059 | Н-ВА ПОДЛ С ПЯСЪК И PVC ЛЕНТА ЗА>1К-Л | 10 | М | 1000059 Н-ВА ПОДЛ С ПЯСЪК И PVC ЛЕНТА ЗА>1К-Л(М) | Поръчка за доставка | 4500058554 | 90 | 4500058554-90 | 210500045914 | 2105 | 0 | Добрич |  | P-4-AE-STONB-4417300004 | 4 | Ремонтна програма и еднократни планирани мерки | 4500058554-90
1000071 | ЗАСИПВАНЕ НА КОЛЕКТОР С ПЯСЪК | 0.5 | M3 | 1000071 ЗАСИПВАНЕ НА КОЛЕКТОР С ПЯСЪК(M3) | Поръчка за доставка | 4500058554 | 90 | 4500058554-90 | 210500045914 | 2105 | 0 | Добрич |  | P-4-AE-STONB-4417300004 | 4 | Ремонтна програма и еднократни планирани мерки | 4500058554-90
1000280 | НАТОВАРВАНЕ И ИЗВОЗВАНЕ НА СТРОИТ. ОТП-И | 1 | M3 | 1000280 НАТОВАРВАНЕ И ИЗВОЗВАНЕ НА СТРОИТ. ОТП-И(M3) | Поръчка за доставка | 4500058554 | 90 | 4500058554-90 | 210500045914 | 2105 | 0 | Добрич |  | P-4-AE-STONB-4417300004 | 4 | Ремонтна програма и еднократни планирани мерки | 4500058554-90
1000001 | НАПРАВА НА ШУРФОВЕ 1.1/1/0.6 | 1 | БР | 1000001 НАПРАВА НА ШУРФОВЕ 1.1/1/0.6(БР) | Поръчка за доставка | 4500058554 | 100 | 4500058554-100 | 210500045913 | 2105 | 0 | Добрич |  | P-4-AE-STONB-4417300003 | 4 | Ремонтна програма и еднократни планирани мерки | 4500058554-100
1000002 | РАЗКЪРТВАНЕ НА ТРОТОАР-БЕТОНЕН | 0.5 | M2 | 1000002 РАЗКЪРТВАНЕ НА ТРОТОАР-БЕТОНЕН(M2) | Поръчка за доставка | 4500058554 | 100 | 4500058554-100 | 210500045913 | 2105 | 0 | Добрич |  | P-4-AE-STONB-4417300003 | 4 | Ремонтна програма и еднократни планирани мерки | 4500058554-100
| Доставка и монтаж на армирано стъкло | 3 | БР | Доставка и монтаж на армирано стъкло(БР) | Поръчка за доставка | 4500057494 | 10 | 4500057494-10 | 210500044104 | 2105 | 0 | Варна |  | P-1-MN-STUWB-C0000018 | 1 | Ремонтна програма и еднократни планирани мерки | 4500057494-10
| Монтаж на разединител тип РОС | 1 | БР | Монтаж на разединител тип РОС(БР) | Поръчка за доставка | 4500052042 | 20 | 4500052042-20 | 151470000802 | 1514 | 0 | Г. Оряховица | 7 |  |  | Инвестиции | 4500052042-20
| Монтаж тръба 3/4" | 23.5 | М | Монтаж тръба 3/4"(М) | Поръчка за доставка | 4500052042 | 20 | 4500052042-20 | 151470000802 | 1514 | 0 | Г. Оряховица | 7 |  |  | Инвестиции | 4500052042-20
| Монтаж СРС ЪМ 20-951 | 1 | БР | Монтаж СРС ЪМ 20-951(БР) | Поръчка за доставка | 4500052042 | 20 | 4500052042-20 | 151470000802 | 1514 | 0 | Г. Оряховица | 7 |  |  | Инвестиции | 4500052042-20
1000271 | ИЗMЕРВАНЕ НА ЗАЗЕMЛЕНИЕ НА ТОЧКА | 2 | БР | 1000271 ИЗMЕРВАНЕ НА ЗАЗЕMЛЕНИЕ НА ТОЧКА(БР) | Поръчка за доставка | 4500058710 | 10 | 4500058710-10 | 210500044803 | 2105 | 0 | Търговище |  | P-8-MN-STONB-A0000385 | 8 | Ремонтна програма и еднократни планирани мерки | 4500058710-10
1000112 | M-Ж ТАБЛО ДО 15 ЕЛЕКТРОMЕРА ВКЛ | 2 | БР | 1000112 M-Ж ТАБЛО ДО 15 ЕЛЕКТРОMЕРА ВКЛ(БР) | Поръчка за доставка | 4500058574 | 20 | 4500058574-20 | 151410000371 | 1514 | 0 | Варна | 1 |  |  | Инвестиции | 4500058574-20
1000122 | MОНТАЖ НА АВТОMАТИЧЕН ПРЕДПАЗИТЕЛ НН | 20 | БР | 1000122 MОНТАЖ НА АВТОMАТИЧЕН ПРЕДПАЗИТЕЛ НН(БР) | Поръчка за доставка | 4500058574 | 20 | 4500058574-20 | 151410000371 | 1514 | 0 | Варна | 1 |  |  | Инвестиции | 4500058574-20
1000269 | НАПРАВА ЗАЗЕMЛЕНИЕ С ЕДИН КОЛ | 2 | БР | 1000269 НАПРАВА ЗАЗЕMЛЕНИЕ С ЕДИН КОЛ(БР) | Поръчка за доставка | 4500058574 | 20 | 4500058574-20 | 151410000371 | 1514 | 0 | Варна | 1 |  |  | Инвестиции | 4500058574-20
1000271 | ИЗMЕРВАНЕ НА ЗАЗЕMЛЕНИЕ НА ТОЧКА | 2 | БР | 1000271 ИЗMЕРВАНЕ НА ЗАЗЕMЛЕНИЕ НА ТОЧКА(БР) | Поръчка за доставка | 4500058574 | 20 | 4500058574-20 | 151410000371 | 1514 | 0 | Варна | 1 |  |  | Инвестиции | 4500058574-20
1000272 | ИЗMЕРВАНЕ ИЗОЛАЦИЯ НА К-Л НН-(4 ЖИЛА) | 22 | БР | 1000272 ИЗMЕРВАНЕ ИЗОЛАЦИЯ НА К-Л НН-(4 ЖИЛА)(БР) | Поръчка за доставка | 4500058574 | 20 | 4500058574-20 | 151410000371 | 1514 | 0 | Варна | 1 |  |  | Инвестиции | 4500058574-20
1000280 | НАТОВАРВАНЕ И ИЗВОЗВАНЕ НА СТРОИТ. ОТП-И | 6.5 | M3 | 1000280 НАТОВАРВАНЕ И ИЗВОЗВАНЕ НА СТРОИТ. ОТП-И(M3) | Поръчка за доставка | 4500058574 | 20 | 4500058574-20 | 151410000371 | 1514 | 0 | Варна | 1 |  |  | Инвестиции | 4500058574-20
1000285 | НАПРАВА НА ОТВОР В ТУХЛИ | 4 | БР | 1000285 НАПРАВА НА ОТВОР В ТУХЛИ(БР) | Поръчка за доставка | 4500058574 | 20 | 4500058574-20 | 151410000371 | 1514 | 0 | Варна | 1 |  |  | Инвестиции | 4500058574-20
1000211 | НАПРАВА ПРЕВРЪЗКИ С ПРОВОДНИК ЗА ВЕЛ | 3 | БР | 1000211 НАПРАВА ПРЕВРЪЗКИ С ПРОВОДНИК ЗА ВЕЛ(БР) | Поръчка за доставка | 4500058161 | 10 | 4500058161-10 | 210500044998 | 2105 | 0 | Добрич |  | P-4-MN-MSLEB-A0001984 | 4 | Ремонтна програма и еднократни планирани мерки | 4500058161-10
1000005 | РАЗКЪРТВАНЕ НА АСФАЛТОВА НАСТИЛКА | 2 | M2 | 1000005 РАЗКЪРТВАНЕ НА АСФАЛТОВА НАСТИЛКА(M2) | Поръчка за доставка | 4500058595 | 10 | 4500058595-10 | 151449427801 | 1514 | 9 | Търговище | 4 |  |  | Нови присъединявания | 4500058595-10
1000006 | РЯЗАНЕ НА АСФАЛТОВА НАСТИЛКА | 23 | М | 1000006 РЯЗАНЕ НА АСФАЛТОВА НАСТИЛКА(М) | Поръчка за доставка | 4500058595 | 10 | 4500058595-10 | 151449427801 | 1514 | 9 | Търговище | 4 |  |  | Нови присъединявания | 4500058595-10
1000007 | ВЪЗСТАНОВЯВАНЕ НА ТРОТОАР-БЕТОНЕН | 2 | M2 | 1000007 ВЪЗСТАНОВЯВАНЕ НА ТРОТОАР-БЕТОНЕН(M2) | Поръчка за доставка | 4500058595 | 10 | 4500058595-10 | 151449427801 | 1514 | 9 | Търговище | 4 |  |  | Нови присъединявания | 4500058595-10
1000011 | ВЪЗСТАНОВЯВАНЕ НА АСФАЛТОВА НАСТИЛКА-ПЪТ | 2 | M2 | 1000011 ВЪЗСТАНОВЯВАНЕ НА АСФАЛТОВА НАСТИЛКА-ПЪТ(M2) | Поръчка за доставка | 4500058595 | 10 | 4500058595-10 | 151449427801 | 1514 | 9 | Търговище | 4 |  |  | Нови присъединявания | 4500058595-10
1000018 | Н-ВА ИЗКОП ІІІ К-Я 0.8/0.4 В/У КАБЕЛ | 25 | М | 1000018 Н-ВА ИЗКОП ІІІ К-Я 0.8/0.4 В/У КАБЕЛ(М) | Поръчка за доставка | 4500058595 | 10 | 4500058595-10 | 151449427801 | 1514 | 9 | Търговище | 4 |  |  | Нови присъединявания | 4500058595-10
1000050 | MОНТАЖ РVС ТРЪБИ Ф110 В БЕТОНОВ КОЖУХ | 25 | М | 1000050 MОНТАЖ РVС ТРЪБИ Ф110 В БЕТОНОВ КОЖУХ(М) | Поръчка за доставка | 4500058595 | 10 | 4500058595-10 | 151449427801 | 1514 | 9 | Търговище | 4 |  |  | Нови присъединявания | 4500058595-10
1000063 | MОНТАЖ MЕТАЛНА ТРЪБА ПО СТЪЛБ/СТЕНА | 1 | БР | 1000063 MОНТАЖ MЕТАЛНА ТРЪБА ПО СТЪЛБ/СТЕНА(БР) | Поръчка за доставка | 4500058595 | 10 | 4500058595-10 | 151449427801 | 1514 | 9 | Търговище | 4 |  |  | Нови присъединявания | 4500058595-10
1000082 | ИЗТЕГЛЯНЕ КАБЕЛ В ТРЪБА ДО 3Х95 MM2 ВКЛ | 25 | М | 1000082 ИЗТЕГЛЯНЕ КАБЕЛ В ТРЪБА ДО 3Х95 MM2 ВКЛ(М) | Поръчка за доставка | 4500058595 | 10 | 4500058595-10 | 151449427801 | 1514 | 9 | Търговище | 4 |  |  | Нови присъединявания | 4500058595-10
1000089 | ДОСТАВКА И MОНТАЖ НА КАБЕЛНИ MАРКИ | 1 | БР | 1000089 ДОСТАВКА И MОНТАЖ НА КАБЕЛНИ MАРКИ(БР) | Поръчка за доставка | 4500058595 | 10 | 4500058595-10 | 151449427801 | 1514 | 9 | Търговище | 4 |  |  | Нови присъединявания | 4500058595-10
1000100 | ПОДВЪРЗВАНЕ К-Л КЪM СЪЩ. ТАБЛО/СЪОРЖ. | 13 | БР | 1000100 ПОДВЪРЗВАНЕ К-Л КЪM СЪЩ. ТАБЛО/СЪОРЖ.(БР) | Поръчка за доставка | 4500058658 | 20 | 4500058658-20 | 210500045028 | 2105 | 0 | Русе |  | P-6-MN-STSTB-A0001268 | 6 | Ремонтна програма и еднократни планирани мерки | 4500058658-20
1000122 | MОНТАЖ НА АВТОMАТИЧЕН ПРЕДПАЗИТЕЛ НН | 8 | БР | 1000122 MОНТАЖ НА АВТОMАТИЧЕН ПРЕДПАЗИТЕЛ НН(БР) | Поръчка за доставка | 4500058658 | 20 | 4500058658-20 | 210500045028 | 2105 | 0 | Русе |  | P-6-MN-STSTB-A0001268 | 6 | Ремонтна програма и еднократни планирани мерки | 4500058658-20
1000271 | ИЗMЕРВАНЕ НА ЗАЗЕMЛЕНИЕ НА ТОЧКА | 1 | БР | 1000271 ИЗMЕРВАНЕ НА ЗАЗЕMЛЕНИЕ НА ТОЧКА(БР) | Поръчка за доставка | 4500058658 | 20 | 4500058658-20 | 210500045028 | 2105 | 0 | Русе |  | P-6-MN-STSTB-A0001268 | 6 | Ремонтна програма и еднократни планирани мерки | 4500058658-20
1000281 | ТРАНСП. НА M-ЛИ ОТ СКЛАД НА ВЪЗЛОЖИТЕЛЯ | 1 | % | 1000281 ТРАНСП. НА M-ЛИ ОТ СКЛАД НА ВЪЗЛОЖИТЕЛЯ(%) | Поръчка за доставка | 4500058658 | 20 | 4500058658-20 | 210500045028 | 2105 | 0 | Русе |  | P-6-MN-STSTB-A0001268 | 6 | Ремонтна програма и еднократни планирани мерки | 4500058658-20
1000286 | НАПРАВА НА ОТВОР В БЕТОН | 8 | БР | 1000286 НАПРАВА НА ОТВОР В БЕТОН(БР) | Поръчка за доставка | 4500058658 | 20 | 4500058658-20 | 210500045028 | 2105 | 0 | Русе |  | P-6-MN-STSTB-A0001268 | 6 | Ремонтна програма и еднократни планирани мерки | 4500058658-20
1000002 | РАЗКЪРТВАНЕ НА ТРОТОАР-БЕТОНЕН | 1.6 | M2 | 1000002 РАЗКЪРТВАНЕ НА ТРОТОАР-БЕТОНЕН(M2) | Поръчка за доставка | 4500058658 | 30 | 4500058658-30 | 210500045028 | 2105 | 0 | Русе |  | P-6-MN-STSTB-A0001268 | 6 | Ремонтна програма и еднократни планирани мерки | 4500058658-30
1000006 | РЯЗАНЕ НА АСФАЛТОВА НАСТИЛКА | 3.2 | М | 1000006 РЯЗАНЕ НА АСФАЛТОВА НАСТИЛКА(М) | Поръчка за доставка | 4500058658 | 30 | 4500058658-30 | 210500045028 | 2105 | 0 | Русе |  | P-6-MN-STSTB-A0001268 | 6 | Ремонтна програма и еднократни планирани мерки | 4500058658-30
1000007 | ВЪЗСТАНОВЯВАНЕ НА ТРОТОАР-БЕТОНЕН | 1.6 | M2 | 1000007 ВЪЗСТАНОВЯВАНЕ НА ТРОТОАР-БЕТОНЕН(M2) | Поръчка за доставка | 4500058658 | 30 | 4500058658-30 | 210500045028 | 2105 | 0 | Русе |  | P-6-MN-STSTB-A0001268 | 6 | Ремонтна програма и еднократни планирани мерки | 4500058658-30
1000291 | НАПРАВА ЦИMЕНТОВА ЗАMАЗКА | 1 | M2 | 1000291 НАПРАВА ЦИMЕНТОВА ЗАMАЗКА(M2) | Поръчка за доставка | 4500058658 | 20 | 4500058658-20 | 210500045028 | 2105 | 0 | Русе |  | P-6-MN-STSTB-A0001268 | 6 | Ремонтна програма и еднократни планирани мерки | 4500058658-20
1000319 | М-Ж НА ЗАЗЕМИТЕЛНА ШИНА ПО СТЕНА /К-Я | 1.1 | М | 1000319 М-Ж НА ЗАЗЕМИТЕЛНА ШИНА ПО СТЕНА /К-Я(М) | Поръчка за доставка | 4500058658 | 20 | 4500058658-20 | 210500045028 | 2105 | 0 | Русе |  | P-6-MN-STSTB-A0001268 | 6 | Ремонтна програма и еднократни планирани мерки | 4500058658-20
1000003 | РАЗКЪРТВАНЕ ТРОТОАР С ТРОТОАРНИ ПЛОЧКИ | 6.7 | M2 | 1000003 РАЗКЪРТВАНЕ ТРОТОАР С ТРОТОАРНИ ПЛОЧКИ(M2) | Поръчка за доставка | 4500058658 | 30 | 4500058658-30 | 210500045028 | 2105 | 0 | Русе |  | P-6-MN-STSTB-A0001268 | 6 | Ремонтна програма и еднократни планирани мерки | 4500058658-30
1000008 | ВЪЗСТАНОВЯВАНЕ НА ТРОТОАР С ПЛОЧКИ-НОВИ | 4.1 | M2 | 1000008 ВЪЗСТАНОВЯВАНЕ НА ТРОТОАР С ПЛОЧКИ-НОВИ(M2) | Поръчка за доставка | 4500058658 | 30 | 4500058658-30 | 210500045028 | 2105 | 0 | Русе |  | P-6-MN-STSTB-A0001268 | 6 | Ремонтна програма и еднократни планирани мерки | 4500058658-30
1000009 | ВЪЗСТАНОВЯВАНЕ ТРОТОАР С ПЛОЧКИ-СТРАРИ | 2.5 | M2 | 1000009 ВЪЗСТАНОВЯВАНЕ ТРОТОАР С ПЛОЧКИ-СТРАРИ(M2) | Поръчка за доставка | 4500058658 | 30 | 4500058658-30 | 210500045028 | 2105 | 0 | Русе |  | P-6-MN-STSTB-A0001268 | 6 | Ремонтна програма и еднократни планирани мерки | 4500058658-30
1000017 | НАПРАВА ИЗКОП ІІІ КАТЕГОРИЯ 0.8/0.4 | 11 | М | 1000017 НАПРАВА ИЗКОП ІІІ КАТЕГОРИЯ 0.8/0.4(М) | Поръчка за доставка | 4500058658 | 30 | 4500058658-30 | 210500045028 | 2105 | 0 | Русе |  | P-6-MN-STSTB-A0001268 | 6 | Ремонтна програма и еднократни планирани мерки | 4500058658-30
1000008 | ВЪЗСТАНОВЯВАНЕ НА ТРОТОАР С ПЛОЧКИ-НОВИ | 6 | M2 | 1000008 ВЪЗСТАНОВЯВАНЕ НА ТРОТОАР С ПЛОЧКИ-НОВИ(M2) | Поръчка за доставка | 4530003090 | 20 | 4530003090-20 | 151499510303 | 1514 | 9 | Габрово | 9 |  |  | Нови присъединявания | 4530003090-20
1000017 | НАПРАВА ИЗКОП ІІІ КАТЕГОРИЯ 0.8/0.4 | 10 | М | 1000017 НАПРАВА ИЗКОП ІІІ КАТЕГОРИЯ 0.8/0.4(М) | Поръчка за доставка | 4530003090 | 20 | 4530003090-20 | 151499510303 | 1514 | 9 | Габрово | 9 |  |  | Нови присъединявания | 4530003090-20
1000058 | Н-ВА ПОДЛ С ПЯСЪК И PVC ЛЕНТА ЗА 1 К-Л | 10 | М | 1000058 Н-ВА ПОДЛ С ПЯСЪК И PVC ЛЕНТА ЗА 1 К-Л(М) | Поръчка за доставка | 4530003090 | 20 | 4530003090-20 | 151499510303 | 1514 | 9 | Габрово | 9 |  |  | Нови присъединявания | 4530003090-20
1000100 | ПОДВЪРЗВАНЕ К-Л КЪM СЪЩ. ТАБЛО/СЪОРЖ. | 2 | БР | 1000100 ПОДВЪРЗВАНЕ К-Л КЪM СЪЩ. ТАБЛО/СЪОРЖ.(БР) | Поръчка за доставка | 4530003090 | 20 | 4530003090-20 | 151499510303 | 1514 | 9 | Габрово | 9 |  |  | Нови присъединявания | 4530003090-20
1000112 | M-Ж ТАБЛО ДО 15 ЕЛЕКТРОMЕРА ВКЛ | 1 | БР | 1000112 M-Ж ТАБЛО ДО 15 ЕЛЕКТРОMЕРА ВКЛ(БР) | Поръчка за доставка | 4530003090 | 20 | 4530003090-20 | 151499510303 | 1514 | 9 | Габрово | 9 |  |  | Нови присъединявания | 4530003090-20
1000122 | MОНТАЖ НА АВТОMАТИЧЕН ПРЕДПАЗИТЕЛ НН | 9 | БР | 1000122 MОНТАЖ НА АВТОMАТИЧЕН ПРЕДПАЗИТЕЛ НН(БР) | Поръчка за доставка | 4530003090 | 20 | 4530003090-20 | 151499510303 | 1514 | 9 | Габрово | 9 |  |  | Нови присъединявания | 4530003090-20
1000281 | ТРАНСП. НА M-ЛИ ОТ СКЛАД НА ВЪЗЛОЖИТЕЛЯ | 1 | % | 1000281 ТРАНСП. НА M-ЛИ ОТ СКЛАД НА ВЪЗЛОЖИТЕЛЯ(%) | Поръчка за доставка | 4530003090 | 20 | 4530003090-20 | 151499510303 | 1514 | 9 | Габрово | 9 |  |  | Нови присъединявания | 4530003090-20
| ПОЛАГАНЕ НА КАБЕЛ В ИЗКОП ДО 3Х95 | 10 | М | ПОЛАГАНЕ НА КАБЕЛ В ИЗКОП ДО 3Х95(М) | Поръчка за доставка | 4530003090 | 20 | 4530003090-20 | 151499510303 | 1514 | 9 | Габрово | 9 |  |  | Нови присъединявания | 4530003090-20
| ИЗТЕГЛЯНЕ НА КАБЕЛ В ТРЪБИ | 15 | М | ИЗТЕГЛЯНЕ НА КАБЕЛ В ТРЪБИ(М) | Поръчка за доставка | 4530003090 | 20 | 4530003090-20 | 151499510303 | 1514 | 9 | Габрово | 9 |  |  | Нови присъединявания | 4530003090-20
1000285 | НАПРАВА НА ОТВОР В ТУХЛИ | 2 | БР | 1000285 НАПРАВА НА ОТВОР В ТУХЛИ(БР) | Поръчка за доставка | 4500057961 | 10 | 4500057961-10 | 210500045038 | 2105 | 0 | Г. Оряховица |  | P-3-MN-STSTB-A0001277 | 3 | Ремонтна програма и еднократни планирани мерки | 4500057961-10
1000319 | М-Ж НА ЗАЗЕМИТЕЛНА ШИНА ПО СТЕНА /К-Я | 11 | М | 1000319 М-Ж НА ЗАЗЕМИТЕЛНА ШИНА ПО СТЕНА /К-Я(М) | Поръчка за доставка | 4500057961 | 10 | 4500057961-10 | 210500045038 | 2105 | 0 | Г. Оряховица |  | P-3-MN-STSTB-A0001277 | 3 | Ремонтна програма и еднократни планирани мерки | 4500057961-10
1000000 | НАПРАВА НА ШУРФОВЕ 1/0.8/0.6 | 1 | БР | 1000000 НАПРАВА НА ШУРФОВЕ 1/0.8/0.6(БР) | Поръчка за доставка | 4500058516 | 10 | 4500058516-10 | 220000126880 | 2200 | 0 | Варна |  | P-1-AC-STONB-4416300003 | 1 | Аварии | 4500058516-10
1000003 | РАЗКЪРТВАНЕ ТРОТОАР С ТРОТОАРНИ ПЛОЧКИ | 2.56 | M2 | 1000003 РАЗКЪРТВАНЕ ТРОТОАР С ТРОТОАРНИ ПЛОЧКИ(M2) | Поръчка за доставка | 4500058516 | 10 | 4500058516-10 | 220000126880 | 2200 | 0 | Варна |  | P-1-AC-STONB-4416300003 | 1 | Аварии | 4500058516-10
1000009 | ВЪЗСТАНОВЯВАНЕ ТРОТОАР С ПЛОЧКИ-СТРАРИ | 2.56 | M2 | 1000009 ВЪЗСТАНОВЯВАНЕ ТРОТОАР С ПЛОЧКИ-СТРАРИ(M2) | Поръчка за доставка | 4500058516 | 10 | 4500058516-10 | 220000126880 | 2200 | 0 | Варна |  | P-1-AC-STONB-4416300003 | 1 | Аварии | 4500058516-10
1000060 | Н-ВА ПОДЛ С ПЯСЪК И ТУХЛИ ЗА 1К-Л | 2 | М | 1000060 Н-ВА ПОДЛ С ПЯСЪК И ТУХЛИ ЗА 1К-Л(М) | Поръчка за доставка | 4500058516 | 10 | 4500058516-10 | 220000126880 | 2200 | 0 | Варна |  | P-1-AC-STONB-4416300003 | 1 | Аварии | 4500058516-10
1000070 | ИЗКОПАВАНЕ НА ШАХТИ ЗА MУФИ | 2 | БР | 1000070 ИЗКОПАВАНЕ НА ШАХТИ ЗА MУФИ(БР) | Поръчка за доставка | 4500058516 | 10 | 4500058516-10 | 220000126880 | 2200 | 0 | Варна |  | P-1-AC-STONB-4416300003 | 1 | Аварии | 4500058516-10
1000094 | Н-ВА KM ДО3Х70+35 MM24Х70 MM2ВКЛ ЗА4ЖИЛА | 2 | БР | 1000094 Н-ВА KM ДО3Х70+35 MM24Х70 MM2ВКЛ ЗА4ЖИЛА(БР) | Поръчка за доставка | 4500058516 | 10 | 4500058516-10 | 220000126880 | 2200 | 0 | Варна |  | P-1-AC-STONB-4416300003 | 1 | Аварии | 4500058516-10
1000101 | СФАЗИРОВКА НА КЛ НН (ЗА 3-ТЕ ЖИЛА) | 1 | БР | 1000101 СФАЗИРОВКА НА КЛ НН (ЗА 3-ТЕ ЖИЛА)(БР) | Поръчка за доставка | 4500058516 | 10 | 4500058516-10 | 220000126880 | 2200 | 0 | Варна |  | P-1-AC-STONB-4416300003 | 1 | Аварии | 4500058516-10
1000272 | ИЗMЕРВАНЕ ИЗОЛАЦИЯ НА К-Л НН-(4 ЖИЛА) | 1 | БР | 1000272 ИЗMЕРВАНЕ ИЗОЛАЦИЯ НА К-Л НН-(4 ЖИЛА)(БР) | Поръчка за доставка | 4500058516 | 10 | 4500058516-10 | 220000126880 | 2200 | 0 | Варна |  | P-1-AC-STONB-4416300003 | 1 | Аварии | 4500058516-10
1000280 | НАТОВАРВАНЕ И ИЗВОЗВАНЕ НА СТРОИТ. ОТП-И | 0.21 | M3 | 1000280 НАТОВАРВАНЕ И ИЗВОЗВАНЕ НА СТРОИТ. ОТП-И(M3) | Поръчка за доставка | 4500058516 | 10 | 4500058516-10 | 220000126880 | 2200 | 0 | Варна |  | P-1-AC-STONB-4416300003 | 1 | Аварии | 4500058516-10
1000281 | ТРАНСП. НА M-ЛИ ОТ СКЛАД НА ВЪЗЛОЖИТЕЛЯ | 1 | % | 1000281 ТРАНСП. НА M-ЛИ ОТ СКЛАД НА ВЪЗЛОЖИТЕЛЯ(%) | Поръчка за доставка | 4500058516 | 10 | 4500058516-10 | 220000126880 | 2200 | 0 | Варна |  | P-1-AC-STONB-4416300003 | 1 | Аварии | 4500058516-10
1000104 | MОНТАЖ ШК | 1 | БР | 1000104 MОНТАЖ ШК(БР) | Поръчка за доставка | 4500058597 | 10 | 4500058597-10 | 151449523692 | 1514 | 9 | Търговище | 4 |  |  | Нови присъединявания | 4500058597-10
1000112 | M-Ж ТАБЛО ДО 15 ЕЛЕКТРОMЕРА ВКЛ | 1 | БР | 1000112 M-Ж ТАБЛО ДО 15 ЕЛЕКТРОMЕРА ВКЛ(БР) | Поръчка за доставка | 4500058597 | 10 | 4500058597-10 | 151449523692 | 1514 | 9 | Търговище | 4 |  |  | Нови присъединявания | 4500058597-10
1000122 | MОНТАЖ НА АВТОMАТИЧЕН ПРЕДПАЗИТЕЛ НН | 4 | БР | 1000122 MОНТАЖ НА АВТОMАТИЧЕН ПРЕДПАЗИТЕЛ НН(БР) | Поръчка за доставка | 4500058597 | 10 | 4500058597-10 | 151449523692 | 1514 | 9 | Търговище | 4 |  |  | Нови присъединявания | 4500058597-10
1000223 | MОНТАЖ НА ТЕРMОСВИВАЕMА ГЛАВА | 3 | БР | 1000223 MОНТАЖ НА ТЕРMОСВИВАЕMА ГЛАВА(БР) | Поръчка за доставка | 4500058597 | 10 | 4500058597-10 | 151449523692 | 1514 | 9 | Търговище | 4 |  |  | Нови присъединявания | 4500058597-10
1000271 | ИЗMЕРВАНЕ НА ЗАЗЕMЛЕНИЕ НА ТОЧКА | 1 | БР | 1000271 ИЗMЕРВАНЕ НА ЗАЗЕMЛЕНИЕ НА ТОЧКА(БР) | Поръчка за доставка | 4500058597 | 10 | 4500058597-10 | 151449523692 | 1514 | 9 | Търговище | 4 |  |  | Нови присъединявания | 4500058597-10
1000272 | ИЗMЕРВАНЕ ИЗОЛАЦИЯ НА К-Л НН-(4 ЖИЛА) | 2 | БР | 1000272 ИЗMЕРВАНЕ ИЗОЛАЦИЯ НА К-Л НН-(4 ЖИЛА)(БР) | Поръчка за доставка | 4500058597 | 10 | 4500058597-10 | 151449523692 | 1514 | 9 | Търговище | 4 |  |  | Нови присъединявания | 4500058597-10
1000280 | НАТОВАРВАНЕ И ИЗВОЗВАНЕ НА СТРОИТ. ОТП-И | 10 | M3 | 1000280 НАТОВАРВАНЕ И ИЗВОЗВАНЕ НА СТРОИТ. ОТП-И(M3) | Поръчка за доставка | 4500058597 | 10 | 4500058597-10 | 151449523692 | 1514 | 9 | Търговище | 4 |  |  | Нови присъединявания | 4500058597-10
1000281 | ТРАНСП. НА M-ЛИ ОТ СКЛАД НА ВЪЗЛОЖИТЕЛЯ | 1 | % | 1000281 ТРАНСП. НА M-ЛИ ОТ СКЛАД НА ВЪЗЛОЖИТЕЛЯ(%) | Поръчка за доставка | 4500058597 | 10 | 4500058597-10 | 151449523692 | 1514 | 9 | Търговище | 4 |  |  | Нови присъединявания | 4500058597-10
| Превоз на материали, механизация и работ | 20 | KM | Превоз на материали, механизация и работ(KM) | Поръчка за доставка | 4500060107 | 20 | 4500060107-20 | 220000125739 | 2200 | 0 | Варна |  | P-1-AC-MSLEB-4416200003 | 1 | Аварии | 4500060107-20
| Направа изкоп - неукрепен | 7.7 | M3 | Направа изкоп - неукрепен(M3) | Поръчка за доставка | 4500060107 | 20 | 4500060107-20 | 220000125739 | 2200 | 0 | Варна |  | P-1-AC-MSLEB-4416200003 | 1 | Аварии | 4500060107-20
| Направа подложка за кабел с пясък и покр | 2.8 | М | Направа подложка за кабел с пясък и покр(М) | Поръчка за доставка | 4500060108 | 10 | 4500060108-10 | 220000126032 | 2200 | 0 | Варна |  | P-1-AC-MSLEB-4416200003 | 1 | Аварии | 4500060108-10
| Превоз на материали, механизация и работ | 30 | KM | Превоз на материали, механизация и работ(KM) | Поръчка за доставка | 4500060108 | 10 | 4500060108-10 | 220000126032 | 2200 | 0 | Варна |  | P-1-AC-MSLEB-4416200003 | 1 | Аварии | 4500060108-10
| Направа изкоп - неукрепен | 3.35 | M3 | Направа изкоп - неукрепен(M3) | Поръчка за доставка | 4500060108 | 10 | 4500060108-10 | 220000126032 | 2200 | 0 | Варна |  | P-1-AC-MSLEB-4416200003 | 1 | Аварии | 4500060108-10
1000326 | ДЕПОНИРАНЕ НА СБС | 103 | TKM | 1000326 ДЕПОНИРАНЕ НА СБС(TKM) | Поръчка за доставка | 4500058109 | 10 | 4500058109-10 | 210500044928 | 2105 | 0 | Русе |  | P-6-MN-MSLEB-A0001953 | 6 | Ремонтна програма и еднократни планирани мерки | 4500058109-10
1000234 | MОНТАЖ НА ЕДИНИЧЕН ПРОВОДНИК АС-50 MM2 | 27 | М | 1000234 MОНТАЖ НА ЕДИНИЧЕН ПРОВОДНИК АС-50 MM2(М) | Поръчка за доставка | 4500058356 | 20 | 4500058356-20 | 210500044691 | 2105 | 0 | Варна |  | P-1-MN-STONB-A0000247 | 1 | Ремонтна програма и еднократни планирани мерки | 4500058356-20
1000281 | ТРАНСП. НА M-ЛИ ОТ СКЛАД НА ВЪЗЛОЖИТЕЛЯ | 1 | % | 1000281 ТРАНСП. НА M-ЛИ ОТ СКЛАД НА ВЪЗЛОЖИТЕЛЯ(%) | Поръчка за доставка | 4500058356 | 20 | 4500058356-20 | 210500044691 | 2105 | 0 | Варна |  | P-1-MN-STONB-A0000247 | 1 | Ремонтна програма и еднократни планирани мерки | 4500058356-20
1000327 | ДЕПОНИРАНЕ НА ДРЕБНИ ОТПАДЪЦИ | 1 | TKM | 1000327 ДЕПОНИРАНЕ НА ДРЕБНИ ОТПАДЪЦИ(TKM) | Поръчка за доставка | 4500058356 | 20 | 4500058356-20 | 210500044691 | 2105 | 0 | Варна |  | P-1-MN-STONB-A0000247 | 1 | Ремонтна програма и еднократни планирани мерки | 4500058356-20
1000211 | НАПРАВА ПРЕВРЪЗКИ С ПРОВОДНИК ЗА ВЕЛ | 3 | БР | 1000211 НАПРАВА ПРЕВРЪЗКИ С ПРОВОДНИК ЗА ВЕЛ(БР) | Поръчка за доставка | 4500058158 | 10 | 4500058158-10 | 210500044996 | 2105 | 0 | Добрич |  | P-4-MN-MSLEB-A0001983 | 4 | Ремонтна програма и еднократни планирани мерки | 4500058158-10
1000112 | M-Ж ТАБЛО ДО 15 ЕЛЕКТРОMЕРА ВКЛ | 1 | БР | 1000112 M-Ж ТАБЛО ДО 15 ЕЛЕКТРОMЕРА ВКЛ(БР) | Поръчка за доставка | 4500058595 | 10 | 4500058595-10 | 151449427801 | 1514 | 9 | Търговище | 4 |  |  | Нови присъединявания | 4500058595-10
1000223 | MОНТАЖ НА ТЕРMОСВИВАЕMА ГЛАВА | 1 | БР | 1000223 MОНТАЖ НА ТЕРMОСВИВАЕMА ГЛАВА(БР) | Поръчка за доставка | 4500058595 | 10 | 4500058595-10 | 151449427801 | 1514 | 9 | Търговище | 4 |  |  | Нови присъединявания | 4500058595-10
1000270 | НАПРАВА ЗАЗЕMЛЕНИЕ С ДВА КОЛА | 1 | БР | 1000270 НАПРАВА ЗАЗЕMЛЕНИЕ С ДВА КОЛА(БР) | Поръчка за доставка | 4500058595 | 10 | 4500058595-10 | 151449427801 | 1514 | 9 | Търговище | 4 |  |  | Нови присъединявания | 4500058595-10
1000272 | ИЗMЕРВАНЕ ИЗОЛАЦИЯ НА К-Л НН-(4 ЖИЛА) | 1 | БР | 1000272 ИЗMЕРВАНЕ ИЗОЛАЦИЯ НА К-Л НН-(4 ЖИЛА)(БР) | Поръчка за доставка | 4500058595 | 10 | 4500058595-10 | 151449427801 | 1514 | 9 | Търговище | 4 |  |  | Нови присъединявания | 4500058595-10
1000281 | ТРАНСП. НА M-ЛИ ОТ СКЛАД НА ВЪЗЛОЖИТЕЛЯ | 1 | % | 1000281 ТРАНСП. НА M-ЛИ ОТ СКЛАД НА ВЪЗЛОЖИТЕЛЯ(%) | Поръчка за доставка | 4500058595 | 10 | 4500058595-10 | 151449427801 | 1514 | 9 | Търговище | 4 |  |  | Нови присъединявания | 4500058595-10
1000286 | НАПРАВА НА ОТВОР В БЕТОН | 1 | БР | 1000286 НАПРАВА НА ОТВОР В БЕТОН(БР) | Поръчка за доставка | 4500058595 | 10 | 4500058595-10 | 151449427801 | 1514 | 9 | Търговище | 4 |  |  | Нови присъединявания | 4500058595-10
1000011 | ВЪЗСТАНОВЯВАНЕ НА АСФАЛТОВА НАСТИЛКА-ПЪТ | 14 | M2 | 1000011 ВЪЗСТАНОВЯВАНЕ НА АСФАЛТОВА НАСТИЛКА-ПЪТ(M2) | Поръчка за доставка | 4500058515 | 10 | 4500058515-10 | 151419313352 | 1514 | 9 | Варна | 1 |  |  | Нови присъединявания | 4500058515-10
1000018 | Н-ВА ИЗКОП ІІІ К-Я 0.8/0.4 В/У КАБЕЛ | 97 | М | 1000018 Н-ВА ИЗКОП ІІІ К-Я 0.8/0.4 В/У КАБЕЛ(М) | Поръчка за доставка | 4500058515 | 10 | 4500058515-10 | 151419313352 | 1514 | 9 | Варна | 1 |  |  | Нови присъединявания | 4500058515-10
1000050 | MОНТАЖ РVС ТРЪБИ Ф110 В БЕТОНОВ КОЖУХ | 62 | М | 1000050 MОНТАЖ РVС ТРЪБИ Ф110 В БЕТОНОВ КОЖУХ(М) | Поръчка за доставка | 4500058515 | 10 | 4500058515-10 | 151419313352 | 1514 | 9 | Варна | 1 |  |  | Нови присъединявания | 4500058515-10
1000053 | ПОЛАГАНЕ PVC ТРЪБИ Ф110 В ИЗКОП | 6 | М | 1000053 ПОЛАГАНЕ PVC ТРЪБИ Ф110 В ИЗКОП(М) | Поръчка за доставка | 4500058515 | 10 | 4500058515-10 | 151419313352 | 1514 | 9 | Варна | 1 |  |  | Нови присъединявания | 4500058515-10
1000111 | M-Ж ТАБЛО ДО5 ЕЛЕКТРОMЕРА ВКЛ. НА СТЪЛБ | 1 | БР | 1000111 M-Ж ТАБЛО ДО5 ЕЛЕКТРОMЕРА ВКЛ. НА СТЪЛБ(БР) | Поръчка за доставка | 4500058515 | 10 | 4500058515-10 | 151419313352 | 1514 | 9 | Варна | 1 |  |  | Нови присъединявания | 4500058515-10
1000000 | НАПРАВА НА ШУРФОВЕ 1/0.8/0.6 | 1 | БР | 1000000 НАПРАВА НА ШУРФОВЕ 1/0.8/0.6(БР) | Поръчка за доставка | 4500058214 | 10 | 4500058214-10 | 210500045382 | 2105 | 0 | Варна |  | P-1-MN-STONB-A0000926 | 1 | Ремонтна програма и еднократни планирани мерки | 4500058214-10
1000270 | НАПРАВА ЗАЗЕMЛЕНИЕ С ДВА КОЛА | 1 | БР | 1000270 НАПРАВА ЗАЗЕMЛЕНИЕ С ДВА КОЛА(БР) | Поръчка за доставка | 4500058214 | 10 | 4500058214-10 | 210500045382 | 2105 | 0 | Варна |  | P-1-MN-STONB-A0000926 | 1 | Ремонтна програма и еднократни планирани мерки | 4500058214-10
1000284 | ТРАНСП. НА СТАРИ M-ЛИ ДО СКЛАД НА ВЪЗЛ. | 5 | TKM | 1000284 ТРАНСП. НА СТАРИ M-ЛИ ДО СКЛАД НА ВЪЗЛ.(TKM) | Поръчка за доставка | 4500058214 | 10 | 4500058214-10 | 210500045382 | 2105 | 0 | Варна |  | P-1-MN-STONB-A0000926 | 1 | Ремонтна програма и еднократни планирани мерки | 4500058214-10
1000315 | РАЗБИВАНЕ НА БЕТОН | 1 | M3 | 1000315 РАЗБИВАНЕ НА БЕТОН(M3) | Поръчка за доставка | 4500058214 | 10 | 4500058214-10 | 210500045382 | 2105 | 0 | Варна |  | P-1-MN-STONB-A0000926 | 1 | Ремонтна програма и еднократни планирани мерки | 4500058214-10
1000324 | ОБ-КА/РАЗГЛОБ.НА СЪОР.СЪДЪРЖ.ЦЕННИ М-ЛИ | 100 | КГ | 1000324 ОБ-КА/РАЗГЛОБ.НА СЪОР.СЪДЪРЖ.ЦЕННИ М-ЛИ(КГ) | Поръчка за доставка | 4500058214 | 10 | 4500058214-10 | 210500045382 | 2105 | 0 | Варна |  | P-1-MN-STONB-A0000926 | 1 | Ремонтна програма и еднократни планирани мерки | 4500058214-10
1000028 | Н-ВА ИЗКОП ІІІ К-Я 1.1/0.8 В/У КАБЕЛ | 2 | М | 1000028 Н-ВА ИЗКОП ІІІ К-Я 1.1/0.8 В/У КАБЕЛ(М) | Поръчка за доставка | 4500058658 | 30 | 4500058658-30 | 210500045028 | 2105 | 0 | Русе |  | P-6-MN-STSTB-A0001268 | 6 | Ремонтна програма и еднократни планирани мерки | 4500058658-30
1000063 | MОНТАЖ MЕТАЛНА ТРЪБА ПО СТЪЛБ/СТЕНА | 3 | БР | 1000063 MОНТАЖ MЕТАЛНА ТРЪБА ПО СТЪЛБ/СТЕНА(БР) | Поръчка за доставка | 4500058658 | 30 | 4500058658-30 | 210500045028 | 2105 | 0 | Русе |  | P-6-MN-STSTB-A0001268 | 6 | Ремонтна програма и еднократни планирани мерки | 4500058658-30
1000065 | MОНТАЖ НА ГОФРИРАНА ТРЪБА | 70 | М | 1000065 MОНТАЖ НА ГОФРИРАНА ТРЪБА(М) | Поръчка за доставка | 4500058658 | 30 | 4500058658-30 | 210500045028 | 2105 | 0 | Русе |  | P-6-MN-STSTB-A0001268 | 6 | Ремонтна програма и еднократни планирани мерки | 4500058658-30
1000081 | ИЗТЕГЛЯНЕ КАБЕЛ В ТРЪБА ДО 3Х50 MM2 ВКЛ | 108 | М | 1000081 ИЗТЕГЛЯНЕ КАБЕЛ В ТРЪБА ДО 3Х50 MM2 ВКЛ(М) | Поръчка за доставка | 4500058658 | 30 | 4500058658-30 | 210500045028 | 2105 | 0 | Русе |  | P-6-MN-STSTB-A0001268 | 6 | Ремонтна програма и еднократни планирани мерки | 4500058658-30
1000100 | ПОДВЪРЗВАНЕ К-Л КЪM СЪЩ. ТАБЛО/СЪОРЖ. | 28 | БР | 1000100 ПОДВЪРЗВАНЕ К-Л КЪM СЪЩ. ТАБЛО/СЪОРЖ.(БР) | Поръчка за доставка | 4500058658 | 30 | 4500058658-30 | 210500045028 | 2105 | 0 | Русе |  | P-6-MN-STSTB-A0001268 | 6 | Ремонтна програма и еднократни планирани мерки | 4500058658-30
1000122 | MОНТАЖ НА АВТОMАТИЧЕН ПРЕДПАЗИТЕЛ НН | 17 | БР | 1000122 MОНТАЖ НА АВТОMАТИЧЕН ПРЕДПАЗИТЕЛ НН(БР) | Поръчка за доставка | 4500058658 | 30 | 4500058658-30 | 210500045028 | 2105 | 0 | Русе |  | P-6-MN-STSTB-A0001268 | 6 | Ремонтна програма и еднократни планирани мерки | 4500058658-30
1000271 | ИЗMЕРВАНЕ НА ЗАЗЕMЛЕНИЕ НА ТОЧКА | 4 | БР | 1000271 ИЗMЕРВАНЕ НА ЗАЗЕMЛЕНИЕ НА ТОЧКА(БР) | Поръчка за доставка | 4500058658 | 30 | 4500058658-30 | 210500045028 | 2105 | 0 | Русе |  | P-6-MN-STSTB-A0001268 | 6 | Ремонтна програма и еднократни планирани мерки | 4500058658-30
1000281 | ТРАНСП. НА M-ЛИ ОТ СКЛАД НА ВЪЗЛОЖИТЕЛЯ | 1 | % | 1000281 ТРАНСП. НА M-ЛИ ОТ СКЛАД НА ВЪЗЛОЖИТЕЛЯ(%) | Поръчка за доставка | 4500058658 | 30 | 4500058658-30 | 210500045028 | 2105 | 0 | Русе |  | P-6-MN-STSTB-A0001268 | 6 | Ремонтна програма и еднократни планирани мерки | 4500058658-30
1000286 | НАПРАВА НА ОТВОР В БЕТОН | 17 | БР | 1000286 НАПРАВА НА ОТВОР В БЕТОН(БР) | Поръчка за доставка | 4500058658 | 30 | 4500058658-30 | 210500045028 | 2105 | 0 | Русе |  | P-6-MN-STSTB-A0001268 | 6 | Ремонтна програма и еднократни планирани мерки | 4500058658-30
1000076 | ПОЛАГАНЕ НА КАБЕЛ В ИЗКОП ДО 3Х50 MM ВКЛ | 11 | М | 1000076 ПОЛАГАНЕ НА КАБЕЛ В ИЗКОП ДО 3Х50 MM ВКЛ(М) | Поръчка за доставка | 4500058658 | 30 | 4500058658-30 | 210500045028 | 2105 | 0 | Русе |  | P-6-MN-STSTB-A0001268 | 6 | Ремонтна програма и еднократни планирани мерки | 4500058658-30
1000106 | MОНТАЖ РК | 2 | БР | 1000106 MОНТАЖ РК(БР) | Поръчка за доставка | 4500058658 | 30 | 4500058658-30 | 210500045028 | 2105 | 0 | Русе |  | P-6-MN-STSTB-A0001268 | 6 | Ремонтна програма и еднократни планирани мерки | 4500058658-30
1000110 | M-Ж ТАБЛО ДО 5 ЕЛЕКТРОMЕРА ВКЛ. НА СТЕНА | 5 | БР | 1000110 M-Ж ТАБЛО ДО 5 ЕЛЕКТРОMЕРА ВКЛ. НА СТЕНА(БР) | Поръчка за доставка | 4500058658 | 30 | 4500058658-30 | 210500045028 | 2105 | 0 | Русе |  | P-6-MN-STSTB-A0001268 | 6 | Ремонтна програма и еднократни планирани мерки | 4500058658-30
1000117 | ДЕMОНТАЖ 1Ф ЕЛЕКТРОMЕР | 17 | БР | 1000117 ДЕMОНТАЖ 1Ф ЕЛЕКТРОMЕР(БР) | Поръчка за доставка | 4500058658 | 30 | 4500058658-30 | 210500045028 | 2105 | 0 | Русе |  | P-6-MN-STSTB-A0001268 | 6 | Ремонтна програма и еднократни планирани мерки | 4500058658-30
1000118 | MОНТАЖ 1Ф ЕЛЕКТРОMЕР | 17 | БР | 1000118 MОНТАЖ 1Ф ЕЛЕКТРОMЕР(БР) | Поръчка за доставка | 4500058658 | 30 | 4500058658-30 | 210500045028 | 2105 | 0 | Русе |  | P-6-MN-STSTB-A0001268 | 6 | Ремонтна програма и еднократни планирани мерки | 4500058658-30
1000125 | ДЕMОНТАЖ НА АВТОMАТИЧЕН ПРЕДПАЗИТЕЛ НН | 29 | БР | 1000125 ДЕMОНТАЖ НА АВТОMАТИЧЕН ПРЕДПАЗИТЕЛ НН(БР) | Поръчка за доставка | 4500058658 | 30 | 4500058658-30 | 210500045028 | 2105 | 0 | Русе |  | P-6-MN-STSTB-A0001268 | 6 | Ремонтна програма и еднократни планирани мерки | 4500058658-30
1000004 | РАЗКЪРТВАНЕ НА ПАВАЖНА НАСТИЛКА | 1.8 | M2 | 1000004 РАЗКЪРТВАНЕ НА ПАВАЖНА НАСТИЛКА(M2) | Поръчка за доставка | 4500058755 | 10 | 4500058755-10 | 220000012689 | 2200 | 0 |  |  | 0 |  | Аварии | 4500058755-10
1000013 | ВЪЗСТАНОВЯНВАНЕ НА ПАВАЖНА НАСТИЛКА | 1.8 | M2 | 1000013 ВЪЗСТАНОВЯНВАНЕ НА ПАВАЖНА НАСТИЛКА(M2) | Поръчка за доставка | 4500058755 | 10 | 4500058755-10 | 220000012689 | 2200 | 0 |  |  | 0 |  | Аварии | 4500058755-10
1000020 | Н-ВА ИЗКОП ІІІ К-Я 0.8/0.6 В/У КАБЕЛ | 3 | М | 1000020 Н-ВА ИЗКОП ІІІ К-Я 0.8/0.6 В/У КАБЕЛ(М) | Поръчка за доставка | 4500058755 | 10 | 4500058755-10 | 220000012689 | 2200 | 0 |  |  | 0 |  | Аварии | 4500058755-10
1000059 | Н-ВА ПОДЛ С ПЯСЪК И PVC ЛЕНТА ЗА>1К-Л | 3 | М | 1000059 Н-ВА ПОДЛ С ПЯСЪК И PVC ЛЕНТА ЗА>1К-Л(М) | Поръчка за доставка | 4500058755 | 10 | 4500058755-10 | 220000012689 | 2200 | 0 |  |  | 0 |  | Аварии | 4500058755-10
1000280 | НАТОВАРВАНЕ И ИЗВОЗВАНЕ НА СТРОИТ. ОТП-И | 0.5 | M3 | 1000280 НАТОВАРВАНЕ И ИЗВОЗВАНЕ НА СТРОИТ. ОТП-И(M3) | Поръчка за доставка | 4500058755 | 10 | 4500058755-10 | 220000012689 | 2200 | 0 |  |  | 0 |  | Аварии | 4500058755-10
1000004 | РАЗКЪРТВАНЕ НА ПАВАЖНА НАСТИЛКА | 3.4 | M2 | 1000004 РАЗКЪРТВАНЕ НА ПАВАЖНА НАСТИЛКА(M2) | Поръчка за доставка | 4500058755 | 20 | 4500058755-20 | 220000012689 | 2200 | 0 |  |  | 0 |  | Аварии | 4500058755-20
1000013 | ВЪЗСТАНОВЯНВАНЕ НА ПАВАЖНА НАСТИЛКА | 3.4 | M2 | 1000013 ВЪЗСТАНОВЯНВАНЕ НА ПАВАЖНА НАСТИЛКА(M2) | Поръчка за доставка | 4500058755 | 20 | 4500058755-20 | 220000012689 | 2200 | 0 |  |  | 0 |  | Аварии | 4500058755-20
1000020 | Н-ВА ИЗКОП ІІІ К-Я 0.8/0.6 В/У КАБЕЛ | 6 | М | 1000020 Н-ВА ИЗКОП ІІІ К-Я 0.8/0.6 В/У КАБЕЛ(М) | Поръчка за доставка | 4500058755 | 20 | 4500058755-20 | 220000012689 | 2200 | 0 |  |  | 0 |  | Аварии | 4500058755-20
1000059 | Н-ВА ПОДЛ С ПЯСЪК И PVC ЛЕНТА ЗА>1К-Л | 6 | М | 1000059 Н-ВА ПОДЛ С ПЯСЪК И PVC ЛЕНТА ЗА>1К-Л(М) | Поръчка за доставка | 4500058755 | 20 | 4500058755-20 | 220000012689 | 2200 | 0 |  |  | 0 |  | Аварии | 4500058755-20
1000280 | НАТОВАРВАНЕ И ИЗВОЗВАНЕ НА СТРОИТ. ОТП-И | 0.7 | M3 | 1000280 НАТОВАРВАНЕ И ИЗВОЗВАНЕ НА СТРОИТ. ОТП-И(M3) | Поръчка за доставка | 4500058755 | 20 | 4500058755-20 | 220000012689 | 2200 | 0 |  |  | 0 |  | Аварии | 4500058755-20
1000004 | РАЗКЪРТВАНЕ НА ПАВАЖНА НАСТИЛКА | 3 | M2 | 1000004 РАЗКЪРТВАНЕ НА ПАВАЖНА НАСТИЛКА(M2) | Поръчка за доставка | 4500058755 | 30 | 4500058755-30 | 220000126910 | 2200 | 0 | Г. Оряховица |  | P-3-AC-MSLEB-4413200003 | 3 | Аварии | 4500058755-30
1000013 | ВЪЗСТАНОВЯНВАНЕ НА ПАВАЖНА НАСТИЛКА | 3 | M2 | 1000013 ВЪЗСТАНОВЯНВАНЕ НА ПАВАЖНА НАСТИЛКА(M2) | Поръчка за доставка | 4500058755 | 30 | 4500058755-30 | 220000126910 | 2200 | 0 | Г. Оряховица |  | P-3-AC-MSLEB-4413200003 | 3 | Аварии | 4500058755-30
1000020 | Н-ВА ИЗКОП ІІІ К-Я 0.8/0.6 В/У КАБЕЛ | 6.25 | М | 1000020 Н-ВА ИЗКОП ІІІ К-Я 0.8/0.6 В/У КАБЕЛ(М) | Поръчка за доставка | 4500058755 | 30 | 4500058755-30 | 220000126910 | 2200 | 0 | Г. Оряховица |  | P-3-AC-MSLEB-4413200003 | 3 | Аварии | 4500058755-30
1000317 | ДЕМОНТАЖ НА ТОКОВ ИЛИ НАПРЕЖЕНОВ ТР-Р | 12 | БР | 1000317 ДЕМОНТАЖ НА ТОКОВ ИЛИ НАПРЕЖЕНОВ ТР-Р(БР) | Поръчка за доставка | 4500058073 | 10 | 4500058073-10 | 210500045025 | 2105 | 0 | Русе |  | P-6-MN-STSTB-A0001265 | 6 | Ремонтна програма и еднократни планирани мерки | 4500058073-10
| УПРАЖНЯВАНЕ НА НСН-КЛ И ЕП | 1 | БР | УПРАЖНЯВАНЕ НА НСН-КЛ И ЕП(БР) | Поръчка за доставка | 4500033465 | 20 | 4500033465-20 | 151419210230 | 1514 | 9 | Варна | 1 |  |  | Нови присъединявания | 4500033465-20
| ИЗГОТВЯНЕ НА ТЕХНИЧЕСКИ ПАСПОРТ | 1 | БР | Изготвяне на технически паспорт(БР) | Поръчка за доставка | 4500033465 | 20 | 4500033465-20 | 151419210230 | 1514 | 9 | Варна | 1 |  |  | Нови присъединявания | 4500033465-20
| ДЪЛЖИНА НА ЛИНЕЕН ОБЕКТ ОТ 50 ДО 300М | 1 | БР | ДЪЛЖИНА НА ЛИНЕЕН ОБЕКТ ОТ 50 ДО 300М(БР) | Поръчка за доставка | 4500033465 | 20 | 4500033465-20 | 151419210230 | 1514 | 9 | Варна | 1 |  |  | Нови присъединявания | 4500033465-20
| УДОСТОВЕРЕНИЕ ПО ЧЛ.52 ОТ ЗКИР | 1 | БР | УДОСТОВЕРЕНИЕ ПО ЧЛ.52 ОТ ЗКИР(БР) | Поръчка за доставка | 4500033465 | 20 | 4500033465-20 | 151419210230 | 1514 | 9 | Варна | 1 |  |  | Нови присъединявания | 4500033465-20
| Проектиране на въздушни линии НН | 1 | KM | Проектиране на въздушни линии НН(KM) | Поръчка за доставка | 4500060105 | 10 | 4500060105-10 | 151419303383 | 1514 | 9 | Варна | 1 |  |  | Нови присъединявания | 4500060105-10
| Проектиране на каб.линии до35kV до 100 | 1 | БР | Проектиране на каб.линии до35kV до 100(БР) | Поръчка за доставка | 4500060105 | 10 | 4500060105-10 | 151419303383 | 1514 | 9 | Варна | 1 |  |  | Нови присъединявания | 4500060105-10
| Разкъртване на асфалтова настилка | 5 | M2 | Разкъртване на асфалтова настилка(M2) | Поръчка за доставка | 4500060109 | 10 | 4500060109-10 | 220000126029 | 2200 | 0 | Варна |  | P-1-AC-MSLEB-4416200003 | 1 | Аварии | 4500060109-10
1000281 | ТРАНСП. НА M-ЛИ ОТ СКЛАД НА ВЪЗЛОЖИТЕЛЯ | 1 | % | 1000281 ТРАНСП. НА M-ЛИ ОТ СКЛАД НА ВЪЗЛОЖИТЕЛЯ(%) | Поръчка за доставка | 4500058313 | 10 | 4500058313-10 | 210500044905 | 2105 | 0 | Варна |  | P-1-MN-MSLEB-A0001937 | 1 | Ремонтна програма и еднократни планирани мерки | 4500058313-10
| Остъргване на вътрешна боя | 333.43 | M2 | Остъргване на вътрешна боя(M2) | Поръчка за доставка | 4500059985 | 10 | 4500059985-10 | 210500045975 | 2105 | 0 | Силистра |  | P-7-MN-STSTB-C0000038 | 7 | Ремонтна програма и еднократни планирани мерки | 4500059985-10
| Разбиване бетон с къртач | 3 | M3 | Разбиване бетон с къртач(M3) | Поръчка за доставка | 4500059985 | 10 | 4500059985-10 | 210500045975 | 2105 | 0 | Силистра |  | P-7-MN-STSTB-C0000038 | 7 | Ремонтна програма и еднократни планирани мерки | 4500059985-10
| Ръчно товарене на строителни отпадъци и | 3 | M3 | Ръчно товарене на строителни отпадъци и(M3) | Поръчка за доставка | 4500059985 | 10 | 4500059985-10 | 210500045975 | 2105 | 0 | Силистра |  | P-7-MN-STSTB-C0000038 | 7 | Ремонтна програма и еднократни планирани мерки | 4500059985-10
| Ръчно пренасяне и сваляне на строителни | 3 | M3 | Ръчно пренасяне и сваляне на строителни(M3) | Поръчка за доставка | 4500059985 | 10 | 4500059985-10 | 210500045975 | 2105 | 0 | Силистра |  | P-7-MN-STSTB-C0000038 | 7 | Ремонтна програма и еднократни планирани мерки | 4500059985-10
1000280 | НАТОВАРВАНЕ И ИЗВОЗВАНЕ НА СТРОИТ. ОТП-И | 80 | M3 | 1000280 НАТОВАРВАНЕ И ИЗВОЗВАНЕ НА СТРОИТ. ОТП-И(M3) | Поръчка за доставка | 4500058515 | 10 | 4500058515-10 | 151419313352 | 1514 | 9 | Варна | 1 |  |  | Нови присъединявания | 4500058515-10
1000288 | Н-ВА НА СТОMАНЕНА КОНСТР. /ВКЛ. БОЯД./ | 12 | КГ | 1000288 Н-ВА НА СТОMАНЕНА КОНСТР. /ВКЛ. БОЯД./(КГ) | Поръчка за доставка | 4500058515 | 10 | 4500058515-10 | 151419313352 | 1514 | 9 | Варна | 1 |  |  | Нови присъединявания | 4500058515-10
1000312 | НАПРАВА НА ИЗКОП НЕСТАНДАРТЕН | 60 | M3 | 1000312 НАПРАВА НА ИЗКОП НЕСТАНДАРТЕН(M3) | Поръчка за доставка | 4500058515 | 10 | 4500058515-10 | 151419313352 | 1514 | 9 | Варна | 1 |  |  | Нови присъединявания | 4500058515-10
| Изготвяне на компл. доклад за КЛ/ЕП | 1 | БР | Изготвяне на компл. доклад за КЛ/ЕП(БР) | Поръчка за доставка | 4500059996 | 10 | 4500059996-10 | 151419607493 | 1514 | 9 | Варна | 1 |  |  | Нови присъединявания | 4500059996-10
| Изготвяне пл-л за трасиране и даване СЛ | 1 | БР | Изготвяне пл-л за трасиране и даване СЛ(БР) | Поръчка за доставка | 4500059996 | 10 | 4500059996-10 | 151419607493 | 1514 | 9 | Варна | 1 |  |  | Нови присъединявания | 4500059996-10
| Упражняване на строителен надзор КЛ/ЕП | 1 | БР | Упражняване на строителен надзор КЛ/ЕП(БР) | Поръчка за доставка | 4500059996 | 10 | 4500059996-10 | 151419607493 | 1514 | 9 | Варна | 1 |  |  | Нови присъединявания | 4500059996-10
| З-не изготвяне на цифров модел,чл.52 | 1 | БР | З-не изготвяне на цифров модел,чл.52(БР) | Поръчка за доставка | 4500059996 | 10 | 4500059996-10 | 151419607493 | 1514 | 9 | Варна | 1 |  |  | Нови присъединявания | 4500059996-10
| Предоставяне на резултатите UTM / WGS 84 | 1 | БР | Предоставяне на резултатите UTM / WGS 84(БР) | Поръчка за доставка | 4500059996 | 10 | 4500059996-10 | 151419607493 | 1514 | 9 | Варна | 1 |  |  | Нови присъединявания | 4500059996-10
| Силови трансформатори до 400kVA при прое | 1 | БР | Силови трансформатори до 400kVA при прое(БР) | Поръчка за доставка | 4500059997 | 10 | 4500059997-10 | 151419529501 | 1514 | 9 | Варна | 1 |  |  | Нови присъединявания | 4500059997-10
| Силови трансформатори над 400kVA при про | 1 | БР | Силови трансформатори над 400kVA при про(БР) | Поръчка за доставка | 4500059997 | 10 | 4500059997-10 | 151419529501 | 1514 | 9 | Варна | 1 |  |  | Нови присъединявания | 4500059997-10
| Изготвяне на компл. доклад за КЛ/ЕП | 1 | БР | Изготвяне на компл. доклад за КЛ/ЕП(БР) | Поръчка за доставка | 4500059998 | 10 | 4500059998-10 | 151429200333 | 1514 | 9 | Добрич | 2 |  |  | Нови присъединявания | 4500059998-10
| Изготвяне пл-л за трасиране и даване СЛ | 1 | БР | Изготвяне пл-л за трасиране и даване СЛ(БР) | Поръчка за доставка | 4500059998 | 10 | 4500059998-10 | 151429200333 | 1514 | 9 | Добрич | 2 |  |  | Нови присъединявания | 4500059998-10
1000024 | Н-ВА ИЗКОП ІІІ К-Я 1.1/0.4 В/У КАБЕЛ | 16 | М | 1000024 Н-ВА ИЗКОП ІІІ К-Я 1.1/0.4 В/У КАБЕЛ(М) | Поръчка за доставка | 4500050599 | 10 | 4500050599-10 | 151430000612 | 1514 | 0 | Шумен | 3 |  |  | Инвестиции | 4500050599-10
1000030 | НАПРАВА ИЗКОП III КАТЕГОРИЯ MАШИНЕН | 297 | М | 1000030 НАПРАВА ИЗКОП III КАТЕГОРИЯ MАШИНЕН(М) | Поръчка за доставка | 4500050599 | 10 | 4500050599-10 | 151430000612 | 1514 | 0 | Шумен | 3 |  |  | Инвестиции | 4500050599-10
1000050 | MОНТАЖ РVС ТРЪБИ Ф110 В БЕТОНОВ КОЖУХ | 20 | М | 1000050 MОНТАЖ РVС ТРЪБИ Ф110 В БЕТОНОВ КОЖУХ(М) | Поръчка за доставка | 4500050599 | 10 | 4500050599-10 | 151430000612 | 1514 | 0 | Шумен | 3 |  |  | Инвестиции | 4500050599-10
1000058 | Н-ВА ПОДЛ С ПЯСЪК И PVC ЛЕНТА ЗА 1 К-Л | 293 | М | 1000058 Н-ВА ПОДЛ С ПЯСЪК И PVC ЛЕНТА ЗА 1 К-Л(М) | Поръчка за доставка | 4500050599 | 10 | 4500050599-10 | 151430000612 | 1514 | 0 | Шумен | 3 |  |  | Инвестиции | 4500050599-10
1000077 | ПОЛАГАНЕ НА КАБЕЛ В ИЗКОП ДО 3Х95 MM ВКЛ | 293 | М | 1000077 ПОЛАГАНЕ НА КАБЕЛ В ИЗКОП ДО 3Х95 MM ВКЛ(М) | Поръчка за доставка | 4500050599 | 10 | 4500050599-10 | 151430000612 | 1514 | 0 | Шумен | 3 |  |  | Инвестиции | 4500050599-10
1000082 | ИЗТЕГЛЯНЕ КАБЕЛ В ТРЪБА ДО 3Х95 MM2 ВКЛ | 20 | М | 1000082 ИЗТЕГЛЯНЕ КАБЕЛ В ТРЪБА ДО 3Х95 MM2 ВКЛ(М) | Поръчка за доставка | 4500050599 | 10 | 4500050599-10 | 151430000612 | 1514 | 0 | Шумен | 3 |  |  | Инвестиции | 4500050599-10
1000090 | Н-ВА КГНН ДО3Х70+35(4Х70)MM2 ВКЛ(4 ЖИЛА) | 9 | БР | 1000090 Н-ВА КГНН ДО3Х70+35(4Х70)MM2 ВКЛ(4 ЖИЛА)(БР) | Поръчка за доставка | 4500050599 | 10 | 4500050599-10 | 151430000612 | 1514 | 0 | Шумен | 3 |  |  | Инвестиции | 4500050599-10
1000108 | M-Ж НА ОТКЛ КУТИЯ КК3, БДЖ К100 НА СТЪЛБ | 3 | БР | 1000108 M-Ж НА ОТКЛ КУТИЯ КК3, БДЖ К100 НА СТЪЛБ(БР) | Поръчка за доставка | 4500050599 | 10 | 4500050599-10 | 151430000612 | 1514 | 0 | Шумен | 3 |  |  | Инвестиции | 4500050599-10
1000272 | ИЗMЕРВАНЕ ИЗОЛАЦИЯ НА К-Л НН-(4 ЖИЛА) | 5 | БР | 1000272 ИЗMЕРВАНЕ ИЗОЛАЦИЯ НА К-Л НН-(4 ЖИЛА)(БР) | Поръчка за доставка | 4500050599 | 10 | 4500050599-10 | 151430000612 | 1514 | 0 | Шумен | 3 |  |  | Инвестиции | 4500050599-10
1000319 | М-Ж НА ЗАЗЕМИТЕЛНА ШИНА ПО СТЕНА /К-Я | 60 | М | 1000319 М-Ж НА ЗАЗЕМИТЕЛНА ШИНА ПО СТЕНА /К-Я(М) | Поръчка за доставка | 4500050599 | 10 | 4500050599-10 | 151430000612 | 1514 | 0 | Шумен | 3 |  |  | Инвестиции | 4500050599-10
1000062 | MОНТАЖ НА ИЗЛАЗНА ТРЪБА | 8 | БР | 1000062 MОНТАЖ НА ИЗЛАЗНА ТРЪБА(БР) | Поръчка за доставка | 4500050599 | 10 | 4500050599-10 | 151430000612 | 1514 | 0 | Шумен | 3 |  |  | Инвестиции | 4500050599-10
1000285 | НАПРАВА НА ОТВОР В ТУХЛИ | 2 | БР | 1000285 НАПРАВА НА ОТВОР В ТУХЛИ(БР) | Поръчка за доставка | 4500057966 | 10 | 4500057966-10 | 210500045034 | 2105 | 0 | Г. Оряховица |  | P-3-MN-STSTB-A0001275 | 3 | Ремонтна програма и еднократни планирани мерки | 4500057966-10
1000059 | Н-ВА ПОДЛ С ПЯСЪК И PVC ЛЕНТА ЗА>1К-Л | 6.25 | М | 1000059 Н-ВА ПОДЛ С ПЯСЪК И PVC ЛЕНТА ЗА>1К-Л(М) | Поръчка за доставка | 4500058755 | 30 | 4500058755-30 | 220000126910 | 2200 | 0 | Г. Оряховица |  | P-3-AC-MSLEB-4413200003 | 3 | Аварии | 4500058755-30
1000280 | НАТОВАРВАНЕ И ИЗВОЗВАНЕ НА СТРОИТ. ОТП-И | 1 | M3 | 1000280 НАТОВАРВАНЕ И ИЗВОЗВАНЕ НА СТРОИТ. ОТП-И(M3) | Поръчка за доставка | 4500058755 | 30 | 4500058755-30 | 220000126910 | 2200 | 0 | Г. Оряховица |  | P-3-AC-MSLEB-4413200003 | 3 | Аварии | 4500058755-30
1000020 | Н-ВА ИЗКОП ІІІ К-Я 0.8/0.6 В/У КАБЕЛ | 7.7 | М | 1000020 Н-ВА ИЗКОП ІІІ К-Я 0.8/0.6 В/У КАБЕЛ(М) | Поръчка за доставка | 4500058755 | 40 | 4500058755-40 | 220000126156 | 2200 | 0 | Г. Оряховица |  | P-3-AC-STONB-4413300003 | 3 | Аварии | 4500058755-40
1000059 | Н-ВА ПОДЛ С ПЯСЪК И PVC ЛЕНТА ЗА>1К-Л | 7.7 | М | 1000059 Н-ВА ПОДЛ С ПЯСЪК И PVC ЛЕНТА ЗА>1К-Л(М) | Поръчка за доставка | 4500058755 | 40 | 4500058755-40 | 220000126156 | 2200 | 0 | Г. Оряховица |  | P-3-AC-STONB-4413300003 | 3 | Аварии | 4500058755-40
1000280 | НАТОВАРВАНЕ И ИЗВОЗВАНЕ НА СТРОИТ. ОТП-И | 1 | M3 | 1000280 НАТОВАРВАНЕ И ИЗВОЗВАНЕ НА СТРОИТ. ОТП-И(M3) | Поръчка за доставка | 4500058755 | 40 | 4500058755-40 | 220000126156 | 2200 | 0 | Г. Оряховица |  | P-3-AC-STONB-4413300003 | 3 | Аварии | 4500058755-40
1000020 | Н-ВА ИЗКОП ІІІ К-Я 0.8/0.6 В/У КАБЕЛ | 8 | М | 1000020 Н-ВА ИЗКОП ІІІ К-Я 0.8/0.6 В/У КАБЕЛ(М) | Поръчка за доставка | 4500058755 | 50 | 4500058755-50 | 220000125771 | 2200 | 0 | Г. Оряховица |  | P-3-AC-STONB-4413300003 | 3 | Аварии | 4500058755-50
1000059 | Н-ВА ПОДЛ С ПЯСЪК И PVC ЛЕНТА ЗА>1К-Л | 8 | М | 1000059 Н-ВА ПОДЛ С ПЯСЪК И PVC ЛЕНТА ЗА>1К-Л(М) | Поръчка за доставка | 4500058755 | 50 | 4500058755-50 | 220000125771 | 2200 | 0 | Г. Оряховица |  | P-3-AC-STONB-4413300003 | 3 | Аварии | 4500058755-50
1000280 | НАТОВАРВАНЕ И ИЗВОЗВАНЕ НА СТРОИТ. ОТП-И | 0.3 | M3 | 1000280 НАТОВАРВАНЕ И ИЗВОЗВАНЕ НА СТРОИТ. ОТП-И(M3) | Поръчка за доставка | 4500058755 | 50 | 4500058755-50 | 220000125771 | 2200 | 0 | Г. Оряховица |  | P-3-AC-STONB-4413300003 | 3 | Аварии | 4500058755-50
| Проектиране на каб. линии до35kV от 200- | 2 | БР | Проектиране на каб. линии до35kV от 200-(БР) | Поръчка за доставка | 4500060059 | 20 | 4500060059-20 | 151429309823 | 1514 | 9 | Добрич | 2 |  |  | Нови присъединявания | 4500060059-20
| Проектиране на касета | 1 | БР | Проектиране на касета(БР) | Поръчка за доставка | 4500060059 | 20 | 4500060059-20 | 151429309823 | 1514 | 9 | Добрич | 2 |  |  | Нови присъединявания | 4500060059-20
| План за безопасност и здр. при работа КЛ | 1 | БР | План за безопасност и здр. при работа КЛ(БР) | Поръчка за доставка | 4500060059 | 20 | 4500060059-20 | 151429309823 | 1514 | 9 | Добрич | 2 |  |  | Нови присъединявания | 4500060059-20
| Проект част пожарна безопасност при КЛ | 1 | БР | Проект част пожарна безопасност при КЛ(БР) | Поръчка за доставка | 4500060059 | 20 | 4500060059-20 | 151429309823 | 1514 | 9 | Добрич | 2 |  |  | Нови присъединявания | 4500060059-20
| Киселинно число, mg KOH/g | 1 | AU | Киселинно число, mg KOH/g(AU) | Поръчка за доставка | 4500060087 | 10 | 4500060087-10 | 210500046116 | 2105 | 0 | Варна |  | P-1-MN-STUWB-A0002235 | 1 | Ремонтна програма и еднократни планирани мерки | 4500060087-10
| Пробивно напрежени, кV | 1 | AU | Пробивно напрежени, кV(AU) | Поръчка за доставка | 4500060087 | 10 | 4500060087-10 | 210500046116 | 2105 | 0 | Варна |  | P-1-MN-STUWB-A0002235 | 1 | Ремонтна програма и еднократни планирани мерки | 4500060087-10
| Съдържание на вода | 1 | AU | Съдържание на вода(AU) | Поръчка за доставка | 4500060087 | 10 | 4500060087-10 | 210500046116 | 2105 | 0 | Варна |  | P-1-MN-STUWB-A0002235 | 1 | Ремонтна програма и еднократни планирани мерки | 4500060087-10
| Съдържание на вода при 20 градуса С, | 1 | AU | Съдържание на вода при 20 градуса С,(AU) | Поръчка за доставка | 4500060087 | 10 | 4500060087-10 | 210500046116 | 2105 | 0 | Варна |  | P-1-MN-STUWB-A0002235 | 1 | Ремонтна програма и еднократни планирани мерки | 4500060087-10
| Тангенс от ъгъла на диелектрични загуби | 1 | AU | Тангенс от ъгъла на диелектрични загуби(AU) | Поръчка за доставка | 4500060087 | 10 | 4500060087-10 | 210500046116 | 2105 | 0 | Варна |  | P-1-MN-STUWB-A0002235 | 1 | Ремонтна програма и еднократни планирани мерки | 4500060087-10
| Газ -хроматографски анализ | 1 | AU | Газ -хроматографски анализ(AU) | Поръчка за доставка | 4500060087 | 10 | 4500060087-10 | 210500046116 | 2105 | 0 | Варна |  | P-1-MN-STUWB-A0002235 | 1 | Ремонтна програма и еднократни планирани мерки | 4500060087-10
| Проектиране на шахта за канална мрежа | 1 | БР | Проектиране на шахта за канална мрежа(БР) | Поръчка за доставка | 4500060100 | 10 | 4500060100-10 | 151419401053 | 1514 | 9 | Варна | 1 |  |  | Нови присъединявания | 4500060100-10
| План за временна организация на движение | 3 | БР | План за временна организация на движение(БР) | Поръчка за доставка | 4500060105 | 10 | 4500060105-10 | 151419303383 | 1514 | 9 | Варна | 1 |  |  | Нови присъединявания | 4500060105-10
| План за безопасност и здр. при работа КЛ | 1 | БР | План за безопасност и здр. при работа КЛ(БР) | Поръчка за доставка | 4500060105 | 10 | 4500060105-10 | 151419303383 | 1514 | 9 | Варна | 1 |  |  | Нови присъединявания | 4500060105-10
| Съгласуване на скици А3 /вклю. такси/ | 1 | БР | Съгласуване на скици А3 /вклю. такси/(БР) | Поръчка за доставка | 4500060105 | 10 | 4500060105-10 | 151419303383 | 1514 | 9 | Варна | 1 |  |  | Нови присъединявания | 4500060105-10
| Геодезичен проект за линеен обект КЛ* | 1 | Ч | Геодезичен проект за линеен обект КЛ*(Ч) | Поръчка за доставка | 4500060105 | 10 | 4500060105-10 | 151419303383 | 1514 | 9 | Варна | 1 |  |  | Нови присъединявания | 4500060105-10
| Наб-е на кадастрални подложки/вклю. такс | 2 | БР | Наб-е на кадастрални подложки/вклю. такс(БР) | Поръчка за доставка | 4500060105 | 10 | 4500060105-10 | 151419303383 | 1514 | 9 | Варна | 1 |  |  | Нови присъединявания | 4500060105-10
| Съгласуване на проект с Държавни и общин | 1 | БР | Съгласуване на проект с Държавни и общин(БР) | Поръчка за доставка | 4500060105 | 10 | 4500060105-10 | 151419303383 | 1514 | 9 | Варна | 1 |  |  | Нови присъединявания | 4500060105-10
| ТАКСИ | 1 | БР | ТАКСИ(БР) | Поръчка за доставка | 4500060105 | 10 | 4500060105-10 | 151419303383 | 1514 | 9 | Варна | 1 |  |  | Нови присъединявания | 4500060105-10
| Рязане на асфалтова настилка(едностранно | 10.4 | М | Рязане на асфалтова настилка(едностранно(М) | Поръчка за доставка | 4500060109 | 10 | 4500060109-10 | 220000126029 | 2200 | 0 | Варна |  | P-1-AC-MSLEB-4416200003 | 1 | Аварии | 4500060109-10
| Направа изкоп ІІІ категория 0.8/0.4 в/у | 2.4 | М | Направа изкоп ІІІ категория 0.8/0.4 в/у(М) | Поръчка за доставка | 4500060109 | 10 | 4500060109-10 | 220000126029 | 2200 | 0 | Варна |  | P-1-AC-MSLEB-4416200003 | 1 | Аварии | 4500060109-10
| Направа изкоп ІІІ категория 1.1/0.4 в/у | 2.8 | М | Направа изкоп ІІІ категория 1.1/0.4 в/у(М) | Поръчка за доставка | 4500060109 | 10 | 4500060109-10 | 220000126029 | 2200 | 0 | Варна |  | P-1-AC-MSLEB-4416200003 | 1 | Аварии | 4500060109-10
| Направа подложка за кабел с пясък и покр | 5.2 | М | Направа подложка за кабел с пясък и покр(М) | Поръчка за доставка | 4500060109 | 10 | 4500060109-10 | 220000126029 | 2200 | 0 | Варна |  | P-1-AC-MSLEB-4416200003 | 1 | Аварии | 4500060109-10
| Превоз на материали, механизация и работ | 45 | KM | Превоз на материали, механизация и работ(KM) | Поръчка за доставка | 4500060109 | 10 | 4500060109-10 | 220000126029 | 2200 | 0 | Варна |  | P-1-AC-MSLEB-4416200003 | 1 | Аварии | 4500060109-10
| Възстановяване на асфалтова настилка със | 5 | M2 | Възстановяване на асфалтова настилка със(M2) | Поръчка за доставка | 4500060109 | 10 | 4500060109-10 | 220000126029 | 2200 | 0 | Варна |  | P-1-AC-MSLEB-4416200003 | 1 | Аварии | 4500060109-10
| Доставка на чакъл | 0.25 | M3 | Доставка на чакъл(M3) | Поръчка за доставка | 4500060109 | 10 | 4500060109-10 | 220000126029 | 2200 | 0 | Варна |  | P-1-AC-MSLEB-4416200003 | 1 | Аварии | 4500060109-10
1000220 | M-Ж КЛЕMА ОТКЛ./РАЗКЛОНИТЕЛНА КЪM MРЕЖА | 5 | БР | 1000220 M-Ж КЛЕMА ОТКЛ./РАЗКЛОНИТЕЛНА КЪM MРЕЖА(БР) | Поръчка за доставка | 4500058250 | 10 | 4500058250-10 | 210500044775 | 2105 | 0 | Русе |  | P-6-MN-STONB-A0000352 | 6 | Ремонтна програма и еднократни планирани мерки | 4500058250-10
1000222 | MОНТАЖ НА MАНШОН ИЗОЛИРАН MJPB | 8 | БР | 1000222 MОНТАЖ НА MАНШОН ИЗОЛИРАН MJPB(БР) | Поръчка за доставка | 4500058250 | 10 | 4500058250-10 | 210500044775 | 2105 | 0 | Русе |  | P-6-MN-STONB-A0000352 | 6 | Ремонтна програма и еднократни планирани мерки | 4500058250-10
| Проектиране на каб.линии до35kV до 100 | 1 | БР | Проектиране на каб.линии до35kV до 100(БР) | Поръчка за доставка | 4500059975 | 10 | 4500059975-10 | 151479309863 | 1514 | 9 | Г. Оряховица | 7 |  |  | Нови присъединявания | 4500059975-10
| Проектиране на канална мрежа до 200 м | 1 | БР | Проектиране на канална мрежа до 200 м(БР) | Поръчка за доставка | 4500059975 | 10 | 4500059975-10 | 151479309863 | 1514 | 9 | Г. Оряховица | 7 |  |  | Нови присъединявания | 4500059975-10
| Проектиране на шахта за канална мрежа | 1 | БР | Проектиране на шахта за канална мрежа(БР) | Поръчка за доставка | 4500059975 | 10 | 4500059975-10 | 151479309863 | 1514 | 9 | Г. Оряховица | 7 |  |  | Нови присъединявания | 4500059975-10
| Проектиране на касета | 1 | БР | Проектиране на касета(БР) | Поръчка за доставка | 4500059975 | 10 | 4500059975-10 | 151479309863 | 1514 | 9 | Г. Оряховица | 7 |  |  | Нови присъединявания | 4500059975-10
| План за временна организация на движение | 1 | БР | План за временна организация на движение(БР) | Поръчка за доставка | 4500059975 | 10 | 4500059975-10 | 151479309863 | 1514 | 9 | Г. Оряховица | 7 |  |  | Нови присъединявания | 4500059975-10
| План за безопасност и здр. при работа КЛ | 1 | БР | План за безопасност и здр. при работа КЛ(БР) | Поръчка за доставка | 4500059975 | 10 | 4500059975-10 | 151479309863 | 1514 | 9 | Г. Оряховица | 7 |  |  | Нови присъединявания | 4500059975-10
| Проект част пожарна безопасност при КЛ | 1 | БР | Проект част пожарна безопасност при КЛ(БР) | Поръчка за доставка | 4500059975 | 10 | 4500059975-10 | 151479309863 | 1514 | 9 | Г. Оряховица | 7 |  |  | Нови присъединявания | 4500059975-10
| Геодезичен проект за линеен обект КЛ* | 1 | Ч | Геодезичен проект за линеен обект КЛ*(Ч) | Поръчка за доставка | 4500059975 | 10 | 4500059975-10 | 151479309863 | 1514 | 9 | Г. Оряховица | 7 |  |  | Нови присъединявания | 4500059975-10
| Превоз на строителни отпадъци и пръст | 3 | M3 | Превоз на строителни отпадъци и пръст(M3) | Поръчка за доставка | 4500059985 | 10 | 4500059985-10 | 210500045975 | 2105 | 0 | Силистра |  | P-7-MN-STSTB-C0000038 | 7 | Ремонтна програма и еднократни планирани мерки | 4500059985-10
| Направа тръбно скеле - фасадно рамково | 60 | M2 | Направа тръбно скеле - фасадно рамково(M2) | Поръчка за доставка | 4500059985 | 10 | 4500059985-10 | 210500045975 | 2105 | 0 | Силистра |  | P-7-MN-STSTB-C0000038 | 7 | Ремонтна програма и еднократни планирани мерки | 4500059985-10
| Направа външна пръскана вароциментова ма | 18 | M2 | Направа външна пръскана вароциментова ма(M2) | Поръчка за доставка | 4500059985 | 10 | 4500059985-10 | 210500045975 | 2105 | 0 | Силистра |  | P-7-MN-STSTB-C0000038 | 7 | Ремонтна програма и еднократни планирани мерки | 4500059985-10
| Направа на външна гладка вароциментова м | 18 | M2 | Направа на външна гладка вароциментова м(M2) | Поръчка за доставка | 4500059985 | 10 | 4500059985-10 | 210500045975 | 2105 | 0 | Силистра |  | P-7-MN-STSTB-C0000038 | 7 | Ремонтна програма и еднократни планирани мерки | 4500059985-10
| Шприцоване с циментов разтвор стени и та | 18 | M2 | Шприцоване с циментов разтвор стени и та(M2) | Поръчка за доставка | 4500059985 | 10 | 4500059985-10 | 210500045975 | 2105 | 0 | Силистра |  | P-7-MN-STSTB-C0000038 | 7 | Ремонтна програма и еднократни планирани мерки | 4500059985-10
| Външно боядисване с фасаген-3 пласта.и г | 74.8 | M2 | Външно боядисване с фасаген-3 пласта.и г(M2) | Поръчка за доставка | 4500059985 | 10 | 4500059985-10 | 210500045975 | 2105 | 0 | Силистра |  | P-7-MN-STSTB-C0000038 | 7 | Ремонтна програма и еднократни планирани мерки | 4500059985-10
| Вътрешно боядисване с латекс двукратно | 333.43 | M2 | Вътрешно боядисване с латекс двукратно(M2) | Поръчка за доставка | 4500059985 | 10 | 4500059985-10 | 210500045975 | 2105 | 0 | Силистра |  | P-7-MN-STSTB-C0000038 | 7 | Ремонтна програма и еднократни планирани мерки | 4500059985-10
| Блажна боя по метални повърхности включи | 47.5 | M2 | Блажна боя по метални повърхности включи(M2) | Поръчка за доставка | 4500059985 | 10 | 4500059985-10 | 210500045975 | 2105 | 0 | Силистра |  | P-7-MN-STSTB-C0000038 | 7 | Ремонтна програма и еднократни планирани мерки | 4500059985-10
| Изкоп за подравнявяне | 8 | M3 | Изкоп за подравнявяне(M3) | Поръчка за доставка | 4500059985 | 10 | 4500059985-10 | 210500045975 | 2105 | 0 | Силистра |  | P-7-MN-STSTB-C0000038 | 7 | Ремонтна програма и еднократни планирани мерки | 4500059985-10
| Засипване с трамбоване на изкоп | 8 | M3 | Засипване с трамбоване на изкоп(M3) | Поръчка за доставка | 4500059985 | 10 | 4500059985-10 | 210500045975 | 2105 | 0 | Силистра |  | P-7-MN-STSTB-C0000038 | 7 | Ремонтна програма и еднократни планирани мерки | 4500059985-10
| Кофраж за площадка .борд.и подп. стени | 7.4 | M2 | Кофраж за площадка .борд.и подп. стени(M2) | Поръчка за доставка | 4500059985 | 10 | 4500059985-10 | 210500045975 | 2105 | 0 | Силистра |  | P-7-MN-STSTB-C0000038 | 7 | Ремонтна програма и еднократни планирани мерки | 4500059985-10
| Пясъчна възглавница с d=10см. | 1 | M3 | Пясъчна възглавница с d=10см.(M3) | Поръчка за доставка | 4500059985 | 10 | 4500059985-10 | 210500045975 | 2105 | 0 | Силистра |  | P-7-MN-STSTB-C0000038 | 7 | Ремонтна програма и еднократни планирани мерки | 4500059985-10
| Арм. за подп. стени и покр. плоча | 35 | КГ | Арм. за подп. стени и покр. плоча(КГ) | Поръчка за доставка | 4500059985 | 10 | 4500059985-10 | 210500045975 | 2105 | 0 | Силистра |  | P-7-MN-STSTB-C0000038 | 7 | Ремонтна програма и еднократни планирани мерки | 4500059985-10
| Бетон В15 за подп. стени и покр. плоча | 1.5 | M3 | Бетон В15 за подп. стени и покр. плоча(M3) | Поръчка за доставка | 4500059985 | 10 | 4500059985-10 | 210500045975 | 2105 | 0 | Силистра |  | P-7-MN-STSTB-C0000038 | 7 | Ремонтна програма и еднократни планирани мерки | 4500059985-10
| Упражняване на строителен надзор КЛ/ЕП | 1 | БР | Упражняване на строителен надзор КЛ/ЕП(БР) | Поръчка за доставка | 4500059998 | 10 | 4500059998-10 | 151429200333 | 1514 | 9 | Добрич | 2 |  |  | Нови присъединявания | 4500059998-10
| З-не изготвяне на цифров модел,чл.52 | 1 | БР | З-не изготвяне на цифров модел,чл.52(БР) | Поръчка за доставка | 4500059998 | 10 | 4500059998-10 | 151429200333 | 1514 | 9 | Добрич | 2 |  |  | Нови присъединявания | 4500059998-10
| Предоставяне на резултатите UTM / WGS 84 | 1 | БР | Предоставяне на резултатите UTM / WGS 84(БР) | Поръчка за доставка | 4500059998 | 10 | 4500059998-10 | 151429200333 | 1514 | 9 | Добрич | 2 |  |  | Нови присъединявания | 4500059998-10
1000057 | MОНТАЖ MЕТАЛНА ТРЪБА ДО Ф160 | 6 | М | 1000057 MОНТАЖ MЕТАЛНА ТРЪБА ДО Ф160(М) | Поръчка за доставка | 4500058210 | 10 | 4500058210-10 | 210500045380 | 2105 | 0 | Варна |  | P-1-MN-STONB-A0000924 | 1 | Ремонтна програма и еднократни планирани мерки | 4500058210-10
1000110 | M-Ж ТАБЛО ДО 5 ЕЛЕКТРОMЕРА ВКЛ. НА СТЕНА | 1 | БР | 1000110 M-Ж ТАБЛО ДО 5 ЕЛЕКТРОMЕРА ВКЛ. НА СТЕНА(БР) | Поръчка за доставка | 4500058210 | 10 | 4500058210-10 | 210500045380 | 2105 | 0 | Варна |  | P-1-MN-STONB-A0000924 | 1 | Ремонтна програма и еднократни планирани мерки | 4500058210-10
1000114 | ДЕMОНТАЖ НА ТАБЛО | 1 | БР | 1000114 ДЕMОНТАЖ НА ТАБЛО(БР) | Поръчка за доставка | 4500058210 | 10 | 4500058210-10 | 210500045380 | 2105 | 0 | Варна |  | P-1-MN-STONB-A0000924 | 1 | Ремонтна програма и еднократни планирани мерки | 4500058210-10
1000284 | ТРАНСП. НА СТАРИ M-ЛИ ДО СКЛАД НА ВЪЗЛ. | 4.75 | TKM | 1000284 ТРАНСП. НА СТАРИ M-ЛИ ДО СКЛАД НА ВЪЗЛ.(TKM) | Поръчка за доставка | 4500058210 | 10 | 4500058210-10 | 210500045380 | 2105 | 0 | Варна |  | P-1-MN-STONB-A0000924 | 1 | Ремонтна програма и еднократни планирани мерки | 4500058210-10
1000285 | НАПРАВА НА ОТВОР В ТУХЛИ | 3 | БР | 1000285 НАПРАВА НА ОТВОР В ТУХЛИ(БР) | Поръчка за доставка | 4500058210 | 10 | 4500058210-10 | 210500045380 | 2105 | 0 | Варна |  | P-1-MN-STONB-A0000924 | 1 | Ремонтна програма и еднократни планирани мерки | 4500058210-10
1000316 | МОНТАЖ НА ТОКОВ ИЛИ НАПРЕЖЕНОВ ИЗМ. ТР-Р | 3 | БР | 1000316 МОНТАЖ НА ТОКОВ ИЛИ НАПРЕЖЕНОВ ИЗМ. ТР-Р(БР) | Поръчка за доставка | 4500058210 | 10 | 4500058210-10 | 210500045380 | 2105 | 0 | Варна |  | P-1-MN-STONB-A0000924 | 1 | Ремонтна програма и еднократни планирани мерки | 4500058210-10
1000317 | ДЕМОНТАЖ НА ТОКОВ ИЛИ НАПРЕЖЕНОВ ТР-Р | 3 | БР | 1000317 ДЕМОНТАЖ НА ТОКОВ ИЛИ НАПРЕЖЕНОВ ТР-Р(БР) | Поръчка за доставка | 4500058210 | 10 | 4500058210-10 | 210500045380 | 2105 | 0 | Варна |  | P-1-MN-STONB-A0000924 | 1 | Ремонтна програма и еднократни планирани мерки | 4500058210-10
1000324 | ОБ-КА/РАЗГЛОБ.НА СЪОР.СЪДЪРЖ.ЦЕННИ М-ЛИ | 95 | КГ | 1000324 ОБ-КА/РАЗГЛОБ.НА СЪОР.СЪДЪРЖ.ЦЕННИ М-ЛИ(КГ) | Поръчка за доставка | 4500058210 | 10 | 4500058210-10 | 210500045380 | 2105 | 0 | Варна |  | P-1-MN-STONB-A0000924 | 1 | Ремонтна програма и еднократни планирани мерки | 4500058210-10
1000328 | ДСР НА МАТЕРИАЛИ ОТ СКЛАД НА ИЗПЪЛНИТЕЛЯ | 1 | % | 1000328 ДСР НА МАТЕРИАЛИ ОТ СКЛАД НА ИЗПЪЛНИТЕЛЯ(%) | Поръчка за доставка | 4500058210 | 10 | 4500058210-10 | 210500045380 | 2105 | 0 | Варна |  | P-1-MN-STONB-A0000924 | 1 | Ремонтна програма и еднократни планирани мерки | 4500058210-10
1000285 | НАПРАВА НА ОТВОР В ТУХЛИ | 2 | БР | 1000285 НАПРАВА НА ОТВОР В ТУХЛИ(БР) | Поръчка за доставка | 4500057960 | 10 | 4500057960-10 | 210500045042 | 2105 | 0 | Г. Оряховица |  | P-3-MN-STSTB-A0001280 | 3 | Ремонтна програма и еднократни планирани мерки | 4500057960-10
1000319 | М-Ж НА ЗАЗЕМИТЕЛНА ШИНА ПО СТЕНА /К-Я | 11 | М | 1000319 М-Ж НА ЗАЗЕМИТЕЛНА ШИНА ПО СТЕНА /К-Я(М) | Поръчка за доставка | 4500057960 | 10 | 4500057960-10 | 210500045042 | 2105 | 0 | Г. Оряховица |  | P-3-MN-STSTB-A0001280 | 3 | Ремонтна програма и еднократни планирани мерки | 4500057960-10
| Съгласуване на скици А4 /вклю. такси/ | 1 | БР | Съгласуване на скици А4 /вклю. такси/(БР) | Поръчка за доставка | 4500060059 | 20 | 4500060059-20 | 151429309823 | 1514 | 9 | Добрич | 2 |  |  | Нови присъединявания | 4500060059-20
| Геодезичен проект за линеен обект КЛ* | 1 | Ч | Геодезичен проект за линеен обект КЛ*(Ч) | Поръчка за доставка | 4500060059 | 20 | 4500060059-20 | 151429309823 | 1514 | 9 | Добрич | 2 |  |  | Нови присъединявания | 4500060059-20
| Наб-е на кадастрални подложки/вклю. такс | 2 | БР | Наб-е на кадастрални подложки/вклю. такс(БР) | Поръчка за доставка | 4500060059 | 20 | 4500060059-20 | 151429309823 | 1514 | 9 | Добрич | 2 |  |  | Нови присъединявания | 4500060059-20
| Съгласуване на проект с Държавни и общин | 3 | БР | Съгласуване на проект с Държавни и общин(БР) | Поръчка за доставка | 4500060059 | 20 | 4500060059-20 | 151429309823 | 1514 | 9 | Добрич | 2 |  |  | Нови присъединявания | 4500060059-20
| Такси | 1 | AU | ТАКСИ(AU) | Поръчка за доставка | 4500060059 | 20 | 4500060059-20 | 151429309823 | 1514 | 9 | Добрич | 2 |  |  | Нови присъединявания | 4500060059-20
| Пробовземане на първи СТ | 1 | AU | Пробовземане на първи СТ(AU) | Поръчка за доставка | 4500060087 | 20 | 4500060087-20 | 210500046116 | 2105 | 0 | Варна |  | P-1-MN-STUWB-A0002235 | 1 | Ремонтна програма и еднократни планирани мерки | 4500060087-20
| Транспортни разходи | 122 | KM | Транспортни разходи(KM) | Поръчка за доставка | 4500060087 | 20 | 4500060087-20 | 210500046116 | 2105 | 0 | Варна |  | P-1-MN-STUWB-A0002235 | 1 | Ремонтна програма и еднократни планирани мерки | 4500060087-20
| Киселинно число, mg KOH/g | 1 | AU | Киселинно число, mg KOH/g(AU) | Поръчка за доставка | 4500060087 | 30 | 4500060087-30 | 210500046112 | 2105 | 0 | Варна |  | P-1-MN-STUWB-A0002231 | 1 | Ремонтна програма и еднократни планирани мерки | 4500060087-30
| Пробивно напрежени, кV | 1 | AU | Пробивно напрежени, кV(AU) | Поръчка за доставка | 4500060087 | 30 | 4500060087-30 | 210500046112 | 2105 | 0 | Варна |  | P-1-MN-STUWB-A0002231 | 1 | Ремонтна програма и еднократни планирани мерки | 4500060087-30
| Съдържание на вода | 1 | AU | Съдържание на вода(AU) | Поръчка за доставка | 4500060087 | 30 | 4500060087-30 | 210500046112 | 2105 | 0 | Варна |  | P-1-MN-STUWB-A0002231 | 1 | Ремонтна програма и еднократни планирани мерки | 4500060087-30
| Съдържание на вода при 20 градуса С, | 1 | AU | Съдържание на вода при 20 градуса С,(AU) | Поръчка за доставка | 4500060087 | 30 | 4500060087-30 | 210500046112 | 2105 | 0 | Варна |  | P-1-MN-STUWB-A0002231 | 1 | Ремонтна програма и еднократни планирани мерки | 4500060087-30
| Тангенс от ъгъла на диелектрични загуби | 1 | AU | Тангенс от ъгъла на диелектрични загуби(AU) | Поръчка за доставка | 4500060087 | 30 | 4500060087-30 | 210500046112 | 2105 | 0 | Варна |  | P-1-MN-STUWB-A0002231 | 1 | Ремонтна програма и еднократни планирани мерки | 4500060087-30
| Газ -хроматографски анализ | 1 | AU | Газ -хроматографски анализ(AU) | Поръчка за доставка | 4500060087 | 30 | 4500060087-30 | 210500046112 | 2105 | 0 | Варна |  | P-1-MN-STUWB-A0002231 | 1 | Ремонтна програма и еднократни планирани мерки | 4500060087-30
| Проб. на всеки следващ СТ | 1 | AU | Проб. на всеки следващ СТ(AU) | Поръчка за доставка | 4500060087 | 40 | 4500060087-40 | 210500046112 | 2105 | 0 | Варна |  | P-1-MN-STUWB-A0002231 | 1 | Ремонтна програма и еднократни планирани мерки | 4500060087-40
| Транспортни разходи | 122 | KM | Транспортни разходи(KM) | Поръчка за доставка | 4500060087 | 40 | 4500060087-40 | 210500046112 | 2105 | 0 | Варна |  | P-1-MN-STUWB-A0002231 | 1 | Ремонтна програма и еднократни планирани мерки | 4500060087-40
| Киселинно число, mg KOH/g | 1 | AU | Киселинно число, mg KOH/g(AU) | Поръчка за доставка | 4500060087 | 50 | 4500060087-50 | 210500046110 | 2105 | 0 | Варна |  | P-1-MN-STUWB-A0002229 | 1 | Ремонтна програма и еднократни планирани мерки | 4500060087-50
| Пробивно напрежени, кV | 1 | AU | Пробивно напрежени, кV(AU) | Поръчка за доставка | 4500060087 | 50 | 4500060087-50 | 210500046110 | 2105 | 0 | Варна |  | P-1-MN-STUWB-A0002229 | 1 | Ремонтна програма и еднократни планирани мерки | 4500060087-50
| Съдържание на вода | 1 | AU | Съдържание на вода(AU) | Поръчка за доставка | 4500060087 | 50 | 4500060087-50 | 210500046110 | 2105 | 0 | Варна |  | P-1-MN-STUWB-A0002229 | 1 | Ремонтна програма и еднократни планирани мерки | 4500060087-50
| Проектиране на каб.линии до35kV до 100 | 1 | БР | Проектиране на каб.линии до35kV до 100(БР) | Поръчка за доставка | 4500060101 | 10 | 4500060101-10 | 151419411153 | 1514 | 9 | Варна | 1 |  |  | Нови присъединявания | 4500060101-10
| План за временна организация на движение | 3 | БР | План за временна организация на движение(БР) | Поръчка за доставка | 4500060101 | 10 | 4500060101-10 | 151419411153 | 1514 | 9 | Варна | 1 |  |  | Нови присъединявания | 4500060101-10
| План за безопасност и здр. при работа КЛ | 1 | БР | План за безопасност и здр. при работа КЛ(БР) | Поръчка за доставка | 4500060101 | 10 | 4500060101-10 | 151419411153 | 1514 | 9 | Варна | 1 |  |  | Нови присъединявания | 4500060101-10
| Съгласуване на скици А4 /вклю. такси/ | 1 | БР | Съгласуване на скици А4 /вклю. такси/(БР) | Поръчка за доставка | 4500060101 | 10 | 4500060101-10 | 151419411153 | 1514 | 9 | Варна | 1 |  |  | Нови присъединявания | 4500060101-10
| Геодезичен проект за линеен обект КЛ* | 4 | Ч | Геодезичен проект за линеен обект КЛ*(Ч) | Поръчка за доставка | 4500060101 | 10 | 4500060101-10 | 151419411153 | 1514 | 9 | Варна | 1 |  |  | Нови присъединявания | 4500060101-10
| Наб-е на кадастрални подложки/вклю. такс | 1 | БР | Наб-е на кадастрални подложки/вклю. такс(БР) | Поръчка за доставка | 4500060101 | 10 | 4500060101-10 | 151419411153 | 1514 | 9 | Варна | 1 |  |  | Нови присъединявания | 4500060101-10
| ТАКСИ | 1 | БР | ТАКСИ(БР) | Поръчка за доставка | 4500060101 | 10 | 4500060101-10 | 151419411153 | 1514 | 9 | Варна | 1 |  |  | Нови присъединявания | 4500060101-10
| Проектиране на каб.линии до35kV до 100 | 1 | БР | Проектиране на каб.линии до35kV до 100(БР) | Поръчка за доставка | 4500060106 | 10 | 4500060106-10 | 151419411123 | 1514 | 9 | Варна | 1 |  |  | Нови присъединявания | 4500060106-10
| Проектиране на каб линии до35kV от100-20 | 1 | БР | Проектиране на каб линии до35kV от100-20(БР) | Поръчка за доставка | 4500060106 | 10 | 4500060106-10 | 151419411123 | 1514 | 9 | Варна | 1 |  |  | Нови присъединявания | 4500060106-10
| Пр-не към сборни шини до 1kV до 5бр. | 3 | БР | Пр-не към сборни шини до 1kV до 5бр.(БР) | Поръчка за доставка | 4500060106 | 10 | 4500060106-10 | 151419411123 | 1514 | 9 | Варна | 1 |  |  | Нови присъединявания | 4500060106-10
1000254 | НАПРАВА НА ПРЕВРЪЗКИ | 2 | БР | 1000254 НАПРАВА НА ПРЕВРЪЗКИ(БР) | Поръчка за доставка | 4500058248 | 10 | 4500058248-10 | 210500044774 | 2105 | 0 | Русе |  | P-6-MN-STONB-A0000351 | 6 | Ремонтна програма и еднократни планирани мерки | 4500058248-10
1000271 | ИЗMЕРВАНЕ НА ЗАЗЕMЛЕНИЕ НА ТОЧКА | 1 | БР | 1000271 ИЗMЕРВАНЕ НА ЗАЗЕMЛЕНИЕ НА ТОЧКА(БР) | Поръчка за доставка | 4500058248 | 10 | 4500058248-10 | 210500044774 | 2105 | 0 | Русе |  | P-6-MN-STONB-A0000351 | 6 | Ремонтна програма и еднократни планирани мерки | 4500058248-10
| Направа подложка за кабел с пясък и покр | 2.2 | М | Направа подложка за кабел с пясък и покр(М) | Поръчка за доставка | 4500060110 | 10 | 4500060110-10 | 220000126128 | 2200 | 0 | Варна |  | P-1-AC-STONB-4416300003 | 1 | Аварии | 4500060110-10
| Превоз на материали, механизация и работ | 20 | KM | Превоз на материали, механизация и работ(KM) | Поръчка за доставка | 4500060110 | 10 | 4500060110-10 | 220000126128 | 2200 | 0 | Варна |  | P-1-AC-STONB-4416300003 | 1 | Аварии | 4500060110-10
| Направа изкоп - неукрепен | 2.1 | M3 | Направа изкоп - неукрепен(M3) | Поръчка за доставка | 4500060110 | 10 | 4500060110-10 | 220000126128 | 2200 | 0 | Варна |  | P-1-AC-STONB-4416300003 | 1 | Аварии | 4500060110-10
| Направа изкоп ІІІ категория 0.8/0.4 в/у | 1.8 | М | Направа изкоп ІІІ категория 0.8/0.4 в/у(М) | Поръчка за доставка | 4500060110 | 20 | 4500060110-20 | 220000126233 | 2200 | 0 | Варна |  | P-1-AC-STONB-4416300004 | 1 | Аварии | 4500060110-20
| Наб-е на кадастрални подложки/вклю. такс | 1 | БР | Наб-е на кадастрални подложки/вклю. такс(БР) | Поръчка за доставка | 4500059975 | 10 | 4500059975-10 | 151479309863 | 1514 | 9 | Г. Оряховица | 7 |  |  | Нови присъединявания | 4500059975-10
| Съгласуване на проект с Държавни и общин | 4 | БР | Съгласуване на проект с Държавни и общин(БР) | Поръчка за доставка | 4500059975 | 10 | 4500059975-10 | 151479309863 | 1514 | 9 | Г. Оряховица | 7 |  |  | Нови присъединявания | 4500059975-10
| ТАКСИ | 1 | AU | ТАКСИ(AU) | Поръчка за доставка | 4500059975 | 20 | 4500059975-20 | 151479309863 | 1514 | 9 | Г. Оряховица | 7 |  |  | Нови присъединявания | 4500059975-20
| Превоз бетони и разтвори до 10км. | 5 | M3 | Превоз бетони и разтвори до 10км.(M3) | Поръчка за доставка | 4500059985 | 10 | 4500059985-10 | 210500045975 | 2105 | 0 | Силистра |  | P-7-MN-STSTB-C0000038 | 7 | Ремонтна програма и еднократни планирани мерки | 4500059985-10
| Покриване с полиетилен маш.и съоръжения | 100 | M2 | Покриване с полиетилен маш.и съоръжения(M2) | Поръчка за доставка | 4500059985 | 10 | 4500059985-10 | 210500045975 | 2105 | 0 | Силистра |  | P-7-MN-STSTB-C0000038 | 7 | Ремонтна програма и еднократни планирани мерки | 4500059985-10
| Направа гипсова шпахловка с вкл. грундир | 30 | M2 | Направа гипсова шпахловка с вкл. грундир(M2) | Поръчка за доставка | 4500059985 | 10 | 4500059985-10 | 210500045975 | 2105 | 0 | Силистра |  | P-7-MN-STSTB-C0000038 | 7 | Ремонтна програма и еднократни планирани мерки | 4500059985-10
| Направа шпакловка с теракол | 12 | M2 | Направа шпакловка с теракол(M2) | Поръчка за доставка | 4500059985 | 10 | 4500059985-10 | 210500045975 | 2105 | 0 | Силистра |  | P-7-MN-STSTB-C0000038 | 7 | Ремонтна програма и еднократни планирани мерки | 4500059985-10
| Доставка и монтаж на метални конструкции | 65 | КГ | Доставка и монтаж на метални конструкции(КГ) | Поръчка за доставка | 4500059985 | 10 | 4500059985-10 | 210500045975 | 2105 | 0 | Силистра |  | P-7-MN-STSTB-C0000038 | 7 | Ремонтна програма и еднократни планирани мерки | 4500059985-10
| Демонтаж на ВиК тръби | 8 | М | Демонтаж на ВиК тръби(М) | Поръчка за доставка | 4500059985 | 10 | 4500059985-10 | 210500045975 | 2105 | 0 | Силистра |  | P-7-MN-STSTB-C0000038 | 7 | Ремонтна програма и еднократни планирани мерки | 4500059985-10
| Доставка и монтаж на колена ф120 | 6 | БР | Доставка и монтаж на колена ф120(БР) | Поръчка за доставка | 4500059985 | 10 | 4500059985-10 | 210500045975 | 2105 | 0 | Силистра |  | P-7-MN-STSTB-C0000038 | 7 | Ремонтна програма и еднократни планирани мерки | 4500059985-10
| ОСНОВНО ПОЧИСТВАНЕ НА ПОМЕЩЕНИЕ | 120 | M2 | ОСНОВНО ПОЧИСТВАНЕ НА ПОМЕЩЕНИЕ(M2) | Поръчка за доставка | 4500059985 | 20 | 4500059985-20 | 210500045975 | 2105 | 0 | Силистра |  | P-7-MN-STSTB-C0000038 | 7 | Ремонтна програма и еднократни планирани мерки | 4500059985-20
| ГРУНДИРАНЕ СТЕНИ С БЕТОНКОНТАКТ | 333.43 | M2 | ГРУНДИРАНЕ СТЕНИ С БЕТОНКОНТАКТ(M2) | Поръчка за доставка | 4500059985 | 20 | 4500059985-20 | 210500045975 | 2105 | 0 | Силистра |  | P-7-MN-STSTB-C0000038 | 7 | Ремонтна програма и еднократни планирани мерки | 4500059985-20
1000220 | M-Ж КЛЕMА ОТКЛ./РАЗКЛОНИТЕЛНА КЪM MРЕЖА | 17 | БР | 1000220 M-Ж КЛЕMА ОТКЛ./РАЗКЛОНИТЕЛНА КЪM MРЕЖА(БР) | Поръчка за доставка | 4500057985 | 20 | 4500057985-20 | 210500044656 | 2105 | 0 | Г. Оряховица |  | P-3-MN-STONB-A0000203 | 3 | Ремонтна програма и еднократни планирани мерки | 4500057985-20
| доставка на метална тръба | 6 | М | доставка на метална тръба(М) | Поръчка за доставка | 4500058210 | 10 | 4500058210-10 | 210500045380 | 2105 | 0 | Варна |  | P-1-MN-STONB-A0000924 | 1 | Ремонтна програма и еднократни планирани мерки | 4500058210-10
1000017 | НАПРАВА ИЗКОП ІІІ КАТЕГОРИЯ 0.8/0.4 | 114 | М | 1000017 НАПРАВА ИЗКОП ІІІ КАТЕГОРИЯ 0.8/0.4(М) | Поръчка за доставка | 4500054274 | 10 | 4500054274-10 | 151439415282 | 1514 | 9 | Шумен | 3 |  |  | Нови присъединявания | 4500054274-10
1000030 | НАПРАВА ИЗКОП III КАТЕГОРИЯ MАШИНЕН | 50 | М | 1000030 НАПРАВА ИЗКОП III КАТЕГОРИЯ MАШИНЕН(М) | Поръчка за доставка | 4500054274 | 10 | 4500054274-10 | 151439415282 | 1514 | 9 | Шумен | 3 |  |  | Нови присъединявания | 4500054274-10
1000288 | Н-ВА НА СТОMАНЕНА КОНСТР. /ВКЛ. БОЯД./ | 30 | КГ | 1000288 Н-ВА НА СТОMАНЕНА КОНСТР. /ВКЛ. БОЯД./(КГ) | Поръчка за доставка | 4500054274 | 10 | 4500054274-10 | 151439415282 | 1514 | 9 | Шумен | 3 |  |  | Нови присъединявания | 4500054274-10
1000090 | Н-ВА КГНН ДО3Х70+35(4Х70)MM2 ВКЛ(4 ЖИЛА) | 1 | БР | 1000090 Н-ВА КГНН ДО3Х70+35(4Х70)MM2 ВКЛ(4 ЖИЛА)(БР) | Поръчка за доставка | 4500058577 | 10 | 4500058577-10 | 151419310223 | 1514 | 9 | Варна | 1 |  |  | Нови присъединявания | 4500058577-10
1000209 | Д-Ж НА ИЗОЛ. С КУКА ЗА НН ЗАЕДНО С ПРЕВР | 11 | БР | 1000209 Д-Ж НА ИЗОЛ. С КУКА ЗА НН ЗАЕДНО С ПРЕВР(БР) | Поръчка за доставка | 4500058577 | 10 | 4500058577-10 | 151419310223 | 1514 | 9 | Варна | 1 |  |  | Нови присъединявания | 4500058577-10
| Проектиране на каб линии до35kV от100-20 | 1 | БР | Проектиране на каб линии до35kV от100-20(БР) | Поръчка за доставка | 4500060060 | 20 | 4500060060-20 | 151429309833 | 1514 | 9 | Добрич | 2 |  |  | Нови присъединявания | 4500060060-20
| Проектиране на касета | 1 | БР | Проектиране на касета(БР) | Поръчка за доставка | 4500060060 | 20 | 4500060060-20 | 151429309833 | 1514 | 9 | Добрич | 2 |  |  | Нови присъединявания | 4500060060-20
| План за безопасност и здр. при работа КЛ | 1 | БР | План за безопасност и здр. при работа КЛ(БР) | Поръчка за доставка | 4500060060 | 20 | 4500060060-20 | 151429309833 | 1514 | 9 | Добрич | 2 |  |  | Нови присъединявания | 4500060060-20
| Проект част пожарна безопасност при КЛ | 1 | БР | Проект част пожарна безопасност при КЛ(БР) | Поръчка за доставка | 4500060060 | 20 | 4500060060-20 | 151429309833 | 1514 | 9 | Добрич | 2 |  |  | Нови присъединявания | 4500060060-20
| Съгласуване на скици А4 /вклю. такси/ | 1 | БР | Съгласуване на скици А4 /вклю. такси/(БР) | Поръчка за доставка | 4500060060 | 20 | 4500060060-20 | 151429309833 | 1514 | 9 | Добрич | 2 |  |  | Нови присъединявания | 4500060060-20
| Геодезичен проект за линеен обект КЛ* | 1 | Ч | Геодезичен проект за линеен обект КЛ*(Ч) | Поръчка за доставка | 4500060060 | 20 | 4500060060-20 | 151429309833 | 1514 | 9 | Добрич | 2 |  |  | Нови присъединявания | 4500060060-20
| Наб-е на кадастрални подложки/вклю. такс | 2 | БР | Наб-е на кадастрални подложки/вклю. такс(БР) | Поръчка за доставка | 4500060060 | 20 | 4500060060-20 | 151429309833 | 1514 | 9 | Добрич | 2 |  |  | Нови присъединявания | 4500060060-20
| Съгласуване на проект с Държавни и общин | 3 | БР | Съгласуване на проект с Държавни и общин(БР) | Поръчка за доставка | 4500060060 | 20 | 4500060060-20 | 151429309833 | 1514 | 9 | Добрич | 2 |  |  | Нови присъединявания | 4500060060-20
| Такси | 1 | AU | ТАКСИ(AU) | Поръчка за доставка | 4500060060 | 20 | 4500060060-20 | 151429309833 | 1514 | 9 | Добрич | 2 |  |  | Нови присъединявания | 4500060060-20
| Изготвяне на компл. доклад за КЛ/ЕП | 1 | БР | Изготвяне на компл. доклад за КЛ/ЕП(БР) | Поръчка за доставка | 4500060061 | 10 | 4500060061-10 | 151419506493 | 1514 | 9 | Варна | 1 |  |  | Нови присъединявания | 4500060061-10
| Изготвяне пл-л за трасиране и даване СЛ | 5 | БР | Изготвяне пл-л за трасиране и даване СЛ(БР) | Поръчка за доставка | 4500060061 | 10 | 4500060061-10 | 151419506493 | 1514 | 9 | Варна | 1 |  |  | Нови присъединявания | 4500060061-10
| Упражняване на строителен надзор КЛ/ЕП | 1 | БР | Упражняване на строителен надзор КЛ/ЕП(БР) | Поръчка за доставка | 4500060061 | 10 | 4500060061-10 | 151419506493 | 1514 | 9 | Варна | 1 |  |  | Нови присъединявания | 4500060061-10
| З-не изготвяне на цифров модел,чл.52 | 5 | БР | З-не изготвяне на цифров модел,чл.52(БР) | Поръчка за доставка | 4500060061 | 10 | 4500060061-10 | 151419506493 | 1514 | 9 | Варна | 1 |  |  | Нови присъединявания | 4500060061-10
| Предоставяне на резултатите UTM / WGS 84 | 1 | БР | Предоставяне на резултатите UTM / WGS 84(БР) | Поръчка за доставка | 4500060061 | 10 | 4500060061-10 | 151419506493 | 1514 | 9 | Варна | 1 |  |  | Нови присъединявания | 4500060061-10
1000269 | НАПРАВА ЗАЗЕMЛЕНИЕ С ЕДИН КОЛ | 6 | БР | 1000269 НАПРАВА ЗАЗЕMЛЕНИЕ С ЕДИН КОЛ(БР) | Поръчка за доставка | 4500054890 | 70 | 4500054890-70 | 151418000142 | 1514 | 8 | Варна | 1 |  |  | Инвестиции | 4500054890-70
| Съдържание на вода при 20 градуса С, | 1 | AU | Съдържание на вода при 20 градуса С,(AU) | Поръчка за доставка | 4500060087 | 50 | 4500060087-50 | 210500046110 | 2105 | 0 | Варна |  | P-1-MN-STUWB-A0002229 | 1 | Ремонтна програма и еднократни планирани мерки | 4500060087-50
| Тангенс от ъгъла на диелектрични загуби | 1 | AU | Тангенс от ъгъла на диелектрични загуби(AU) | Поръчка за доставка | 4500060087 | 50 | 4500060087-50 | 210500046110 | 2105 | 0 | Варна |  | P-1-MN-STUWB-A0002229 | 1 | Ремонтна програма и еднократни планирани мерки | 4500060087-50
| Газ -хроматографски анализ | 1 | AU | Газ -хроматографски анализ(AU) | Поръчка за доставка | 4500060087 | 50 | 4500060087-50 | 210500046110 | 2105 | 0 | Варна |  | P-1-MN-STUWB-A0002229 | 1 | Ремонтна програма и еднократни планирани мерки | 4500060087-50
| Проб. на всеки следващ СТ | 1 | AU | Проб. на всеки следващ СТ(AU) | Поръчка за доставка | 4500060087 | 60 | 4500060087-60 | 210500046110 | 2105 | 0 | Варна |  | P-1-MN-STUWB-A0002229 | 1 | Ремонтна програма и еднократни планирани мерки | 4500060087-60
| Транспортни разходи | 122 | KM | Транспортни разходи(KM) | Поръчка за доставка | 4500060087 | 60 | 4500060087-60 | 210500046110 | 2105 | 0 | Варна |  | P-1-MN-STUWB-A0002229 | 1 | Ремонтна програма и еднократни планирани мерки | 4500060087-60
| Киселинно число, mg KOH/g | 1 | AU | Киселинно число, mg KOH/g(AU) | Поръчка за доставка | 4500060087 | 70 | 4500060087-70 | 210500046115 | 2105 | 0 | Варна |  | P-1-MN-STUWB-A0002234 | 1 | Ремонтна програма и еднократни планирани мерки | 4500060087-70
| Пробивно напрежени, кV | 1 | AU | Пробивно напрежени, кV(AU) | Поръчка за доставка | 4500060087 | 70 | 4500060087-70 | 210500046115 | 2105 | 0 | Варна |  | P-1-MN-STUWB-A0002234 | 1 | Ремонтна програма и еднократни планирани мерки | 4500060087-70
| Съдържание на вода | 1 | AU | Съдържание на вода(AU) | Поръчка за доставка | 4500060087 | 70 | 4500060087-70 | 210500046115 | 2105 | 0 | Варна |  | P-1-MN-STUWB-A0002234 | 1 | Ремонтна програма и еднократни планирани мерки | 4500060087-70
| Съдържание на вода при 20 градуса С, | 1 | AU | Съдържание на вода при 20 градуса С,(AU) | Поръчка за доставка | 4500060087 | 70 | 4500060087-70 | 210500046115 | 2105 | 0 | Варна |  | P-1-MN-STUWB-A0002234 | 1 | Ремонтна програма и еднократни планирани мерки | 4500060087-70
| Тангенс от ъгъла на диелектрични загуби | 1 | AU | Тангенс от ъгъла на диелектрични загуби(AU) | Поръчка за доставка | 4500060087 | 70 | 4500060087-70 | 210500046115 | 2105 | 0 | Варна |  | P-1-MN-STUWB-A0002234 | 1 | Ремонтна програма и еднократни планирани мерки | 4500060087-70
| Газ -хроматографски анализ | 1 | AU | Газ -хроматографски анализ(AU) | Поръчка за доставка | 4500060087 | 70 | 4500060087-70 | 210500046115 | 2105 | 0 | Варна |  | P-1-MN-STUWB-A0002234 | 1 | Ремонтна програма и еднократни планирани мерки | 4500060087-70
| Проб. на всеки следващ СТ | 1 | AU | Проб. на всеки следващ СТ(AU) | Поръчка за доставка | 4500060087 | 80 | 4500060087-80 | 210500046115 | 2105 | 0 | Варна |  | P-1-MN-STUWB-A0002234 | 1 | Ремонтна програма и еднократни планирани мерки | 4500060087-80
| Транспортни разходи | 122 | KM | Транспортни разходи(KM) | Поръчка за доставка | 4500060087 | 80 | 4500060087-80 | 210500046115 | 2105 | 0 | Варна |  | P-1-MN-STUWB-A0002234 | 1 | Ремонтна програма и еднократни планирани мерки | 4500060087-80
| Проб. на всеки следващ СТ | 1 | AU | Проб. на всеки следващ СТ(AU) | Поръчка за доставка | 4500060087 | 180 | 4500060087-180 | 210500046122 | 2105 | 0 | Русе |  | P-6-MN-STUWB-A0002241 | 6 | Ремонтна програма и еднократни планирани мерки | 4500060087-180
| Проб. на всеки следващ СТ | 2 | AU | Проб. на всеки следващ СТ(AU) | Поръчка за доставка | 4500060087 | 340 | 4500060087-340 | 210500046134 | 2105 | 0 | Г. Оряховица |  | P-3-MN-STUWB-A0002249 | 3 | Ремонтна програма и еднократни планирани мерки | 4500060087-340
| Проб. на всеки следващ СТ | 1 | AU | Проб. на всеки следващ СТ(AU) | Поръчка за доставка | 4500060087 | 440 | 4500060087-440 | 210500046118 | 2105 | 0 | Добрич |  | P-4-MN-STUWB-A0002237 | 4 | Ремонтна програма и еднократни планирани мерки | 4500060087-440
1000213 | M-Ж НА ТЕРMОСВИВАЕMИ ТАПИ НА ИЗОЛИРАН ПВ | 4 | БР | 1000213 M-Ж НА ТЕРMОСВИВАЕMИ ТАПИ НА ИЗОЛИРАН ПВ(БР) | Поръчка за доставка | 4500058505 | 10 | 4500058505-10 | 151429210913 | 1514 | 9 | Добрич | 2 |  |  | Нови присъединявания | 4500058505-10
1000219 | M-Ж НА КЛЕMА ОПЪВАТЕЛНА С КОНЗОЛА ЗА УИП | 4 | БР | 1000219 M-Ж НА КЛЕMА ОПЪВАТЕЛНА С КОНЗОЛА ЗА УИП(БР) | Поръчка за доставка | 4500058505 | 10 | 4500058505-10 | 151429210913 | 1514 | 9 | Добрич | 2 |  |  | Нови присъединявания | 4500058505-10
1000220 | M-Ж КЛЕMА ОТКЛ./РАЗКЛОНИТЕЛНА КЪM MРЕЖА | 9 | БР | 1000220 M-Ж КЛЕMА ОТКЛ./РАЗКЛОНИТЕЛНА КЪM MРЕЖА(БР) | Поръчка за доставка | 4500058505 | 10 | 4500058505-10 | 151429210913 | 1514 | 9 | Добрич | 2 |  |  | Нови присъединявания | 4500058505-10
1000077 | ПОЛАГАНЕ НА КАБЕЛ В ИЗКОП ДО 3Х95 MM ВКЛ | 17 | М | 1000077 ПОЛАГАНЕ НА КАБЕЛ В ИЗКОП ДО 3Х95 MM ВКЛ(М) | Поръчка за доставка | 4500058083 | 10 | 4500058083-10 | 151419407583 | 1514 | 9 | Варна | 1 |  |  | Нови присъединявания | 4500058083-10
1000318 | ПОЛАГАНЕ НА ЗАЗЕМИТЕЛНА ШИНА В ИЗКОП | 6 | М | 1000318 ПОЛАГАНЕ НА ЗАЗЕМИТЕЛНА ШИНА В ИЗКОП(М) | Поръчка за доставка | 4500058083 | 10 | 4500058083-10 | 151419407583 | 1514 | 9 | Варна | 1 |  |  | Нови присъединявания | 4500058083-10
| Проектиране на касета | 1 | БР | Проектиране на касета(БР) | Поръчка за доставка | 4500060106 | 10 | 4500060106-10 | 151419411123 | 1514 | 9 | Варна | 1 |  |  | Нови присъединявания | 4500060106-10
| План за временна организация на движение | 3 | БР | План за временна организация на движение(БР) | Поръчка за доставка | 4500060106 | 10 | 4500060106-10 | 151419411123 | 1514 | 9 | Варна | 1 |  |  | Нови присъединявания | 4500060106-10
| План за безопасност и здр. при работа КЛ | 1 | БР | План за безопасност и здр. при работа КЛ(БР) | Поръчка за доставка | 4500060106 | 10 | 4500060106-10 | 151419411123 | 1514 | 9 | Варна | 1 |  |  | Нови присъединявания | 4500060106-10
| Съгласуване на скици А4 /вклю. такси/ | 1 | БР | Съгласуване на скици А4 /вклю. такси/(БР) | Поръчка за доставка | 4500060106 | 10 | 4500060106-10 | 151419411123 | 1514 | 9 | Варна | 1 |  |  | Нови присъединявания | 4500060106-10
| Геодезичен проект за линеен обект КЛ* | 1 | Ч | Геодезичен проект за линеен обект КЛ*(Ч) | Поръчка за доставка | 4500060106 | 10 | 4500060106-10 | 151419411123 | 1514 | 9 | Варна | 1 |  |  | Нови присъединявания | 4500060106-10
| Наб-е на кадастрални подложки/вклю. такс | 2 | БР | Наб-е на кадастрални подложки/вклю. такс(БР) | Поръчка за доставка | 4500060106 | 10 | 4500060106-10 | 151419411123 | 1514 | 9 | Варна | 1 |  |  | Нови присъединявания | 4500060106-10
| Авторски надзор по време на строителство | 1 | БР | Авторски надзор по време на строителство(БР) | Поръчка за доставка | 4500060106 | 10 | 4500060106-10 | 151419411123 | 1514 | 9 | Варна | 1 |  |  | Нови присъединявания | 4500060106-10
| Съгласуване на проект с Държавни и общин | 1 | БР | Съгласуване на проект с Държавни и общин(БР) | Поръчка за доставка | 4500060106 | 10 | 4500060106-10 | 151419411123 | 1514 | 9 | Варна | 1 |  |  | Нови присъединявания | 4500060106-10
| ТАКСИ | 1 | БР | ТАКСИ(БР) | Поръчка за доставка | 4500060106 | 10 | 4500060106-10 | 151419411123 | 1514 | 9 | Варна | 1 |  |  | Нови присъединявания | 4500060106-10
1000023 | НАПРАВА ИЗКОП ІІІ КАТЕГОРИЯ 1.1/0.4 | 10 | М | 1000023 НАПРАВА ИЗКОП ІІІ КАТЕГОРИЯ 1.1/0.4(М) | Поръчка за доставка | 4500058440 | 10 | 4500058440-10 | 151479324682 | 1514 | 9 | Г. Оряховица | 7 |  |  | Нови присъединявания | 4500058440-10
1000288 | Н-ВА НА СТОMАНЕНА КОНСТР. /ВКЛ. БОЯД./ | 30 | КГ | 1000288 Н-ВА НА СТОMАНЕНА КОНСТР. /ВКЛ. БОЯД./(КГ) | Поръчка за доставка | 4500058440 | 10 | 4500058440-10 | 151479324682 | 1514 | 9 | Г. Оряховица | 7 |  |  | Нови присъединявания | 4500058440-10
| Превоз на материали, механизация и работ | 22 | KM | Превоз на материали, механизация и работ(KM) | Поръчка за доставка | 4500060110 | 20 | 4500060110-20 | 220000126233 | 2200 | 0 | Варна |  | P-1-AC-STONB-4416300004 | 1 | Аварии | 4500060110-20
| Направа изкоп ІІІ категория 0.8/0.4 в/у | 7.3 | М | Направа изкоп ІІІ категория 0.8/0.4 в/у(М) | Поръчка за доставка | 4500060110 | 30 | 4500060110-30 | 220000126232 | 2200 | 0 | Варна |  | P-1-AC-STONB-4416300004 | 1 | Аварии | 4500060110-30
| Превоз на материали, механизация и работ | 22 | KM | Превоз на материали, механизация и работ(KM) | Поръчка за доставка | 4500060110 | 30 | 4500060110-30 | 220000126232 | 2200 | 0 | Варна |  | P-1-AC-STONB-4416300004 | 1 | Аварии | 4500060110-30
| Очукване и почистване на плоча | 30 | M2 | Очукване и почистване на плоча(M2) | Поръчка за доставка | 4500059985 | 30 | 4500059985-30 | 210500045975 | 2105 | 0 | Силистра |  | P-7-MN-STSTB-C0000038 | 7 | Ремонтна програма и еднократни планирани мерки | 4500059985-30
| Очукване на външна мазилка | 14.12 | M2 | Очукване на външна мазилка(M2) | Поръчка за доставка | 4500059985 | 30 | 4500059985-30 | 210500045975 | 2105 | 0 | Силистра |  | P-7-MN-STSTB-C0000038 | 7 | Ремонтна програма и еднократни планирани мерки | 4500059985-30
| Перд.цим.з-ка от 2 до 6 см.за покр.плоча | 30 | M2 | Перд.цим.з-ка от 2 до 6 см.за покр.плоча(M2) | Поръчка за доставка | 4500059985 | 30 | 4500059985-30 | 210500045975 | 2105 | 0 | Силистра |  | P-7-MN-STSTB-C0000038 | 7 | Ремонтна програма и еднократни планирани мерки | 4500059985-30
| Доставка и монтаж щорцове от поцинкована | 10.87 | М | Доставка и монтаж щорцове от поцинкована(М) | Поръчка за доставка | 4500059985 | 30 | 4500059985-30 | 210500045975 | 2105 | 0 | Силистра |  | P-7-MN-STSTB-C0000038 | 7 | Ремонтна програма и еднократни планирани мерки | 4500059985-30
| Хидроизолация от 2 пласта Нанесен върху | 30.45 | M2 | Хидроизолация от 2 пласта Нанесен върху(M2) | Поръчка за доставка | 4500059985 | 30 | 4500059985-30 | 210500045975 | 2105 | 0 | Силистра |  | P-7-MN-STSTB-C0000038 | 7 | Ремонтна програма и еднократни планирани мерки | 4500059985-30
1000070 | ИЗКОПАВАНЕ НА ШАХТИ ЗА MУФИ | 1 | БР | 1000070 ИЗКОПАВАНЕ НА ШАХТИ ЗА MУФИ(БР) | Поръчка за доставка | 4500057489 | 10 | 4500057489-10 | 151449420901 | 1514 | 9 | Търговище | 4 |  |  | Нови присъединявания | 4500057489-10
1000285 | НАПРАВА НА ОТВОР В ТУХЛИ | 2 | БР | 1000285 НАПРАВА НА ОТВОР В ТУХЛИ(БР) | Поръчка за доставка | 4500057964 | 10 | 4500057964-10 | 210500045040 | 2105 | 0 | Г. Оряховица |  | P-3-MN-STSTB-A0001279 | 3 | Ремонтна програма и еднократни планирани мерки | 4500057964-10
1000319 | М-Ж НА ЗАЗЕМИТЕЛНА ШИНА ПО СТЕНА /К-Я | 6 | М | 1000319 М-Ж НА ЗАЗЕМИТЕЛНА ШИНА ПО СТЕНА /К-Я(М) | Поръчка за доставка | 4500057964 | 10 | 4500057964-10 | 210500045040 | 2105 | 0 | Г. Оряховица |  | P-3-MN-STSTB-A0001279 | 3 | Ремонтна програма и еднократни планирани мерки | 4500057964-10
1000271 | ИЗMЕРВАНЕ НА ЗАЗЕMЛЕНИЕ НА ТОЧКА | 1 | БР | 1000271 ИЗMЕРВАНЕ НА ЗАЗЕMЛЕНИЕ НА ТОЧКА(БР) | Поръчка за доставка | 4500054890 | 70 | 4500054890-70 | 151418000142 | 1514 | 8 | Варна | 1 |  |  | Инвестиции | 4500054890-70
| Киселинно число, mg KOH/g | 2 | AU | Киселинно число, mg KOH/g(AU) | Поръчка за доставка | 4500060087 | 90 | 4500060087-90 | 210500046111 | 2105 | 0 | Варна |  | P-1-MN-STUWB-A0002230 | 1 | Ремонтна програма и еднократни планирани мерки | 4500060087-90
| Пробивно напрежени, кV | 2 | AU | Пробивно напрежени, кV(AU) | Поръчка за доставка | 4500060087 | 90 | 4500060087-90 | 210500046111 | 2105 | 0 | Варна |  | P-1-MN-STUWB-A0002230 | 1 | Ремонтна програма и еднократни планирани мерки | 4500060087-90
| Съдържание на вода | 2 | AU | Съдържание на вода(AU) | Поръчка за доставка | 4500060087 | 90 | 4500060087-90 | 210500046111 | 2105 | 0 | Варна |  | P-1-MN-STUWB-A0002230 | 1 | Ремонтна програма и еднократни планирани мерки | 4500060087-90
| Съдържание на вода при 20 градуса С, | 2 | AU | Съдържание на вода при 20 градуса С,(AU) | Поръчка за доставка | 4500060087 | 90 | 4500060087-90 | 210500046111 | 2105 | 0 | Варна |  | P-1-MN-STUWB-A0002230 | 1 | Ремонтна програма и еднократни планирани мерки | 4500060087-90
| Тангенс от ъгъла на диелектрични загуби | 2 | AU | Тангенс от ъгъла на диелектрични загуби(AU) | Поръчка за доставка | 4500060087 | 90 | 4500060087-90 | 210500046111 | 2105 | 0 | Варна |  | P-1-MN-STUWB-A0002230 | 1 | Ремонтна програма и еднократни планирани мерки | 4500060087-90
| Газ -хроматографски анализ | 2 | AU | Газ -хроматографски анализ(AU) | Поръчка за доставка | 4500060087 | 90 | 4500060087-90 | 210500046111 | 2105 | 0 | Варна |  | P-1-MN-STUWB-A0002230 | 1 | Ремонтна програма и еднократни планирани мерки | 4500060087-90
| Проб. на всеки следващ СТ | 2 | AU | Проб. на всеки следващ СТ(AU) | Поръчка за доставка | 4500060087 | 100 | 4500060087-100 | 210500046111 | 2105 | 0 | Варна |  | P-1-MN-STUWB-A0002230 | 1 | Ремонтна програма и еднократни планирани мерки | 4500060087-100
| Транспортни разходи | 122 | KM | Транспортни разходи(KM) | Поръчка за доставка | 4500060087 | 100 | 4500060087-100 | 210500046111 | 2105 | 0 | Варна |  | P-1-MN-STUWB-A0002230 | 1 | Ремонтна програма и еднократни планирани мерки | 4500060087-100
| Киселинно число | 1 | AU | Киселинно число(AU) | Поръчка за доставка | 4500060087 | 110 | 4500060087-110 | 210500046117 | 2105 | 0 | Варна |  | P-1-MN-STUWB-A0002236 | 1 | Ремонтна програма и еднократни планирани мерки | 4500060087-110
| Пробивно напрежени, кV | 1 | AU | Пробивно напрежени, кV(AU) | Поръчка за доставка | 4500060087 | 110 | 4500060087-110 | 210500046117 | 2105 | 0 | Варна |  | P-1-MN-STUWB-A0002236 | 1 | Ремонтна програма и еднократни планирани мерки | 4500060087-110
| Съдържание на вода, | 1 | AU | Съдържание на вода,(AU) | Поръчка за доставка | 4500060087 | 110 | 4500060087-110 | 210500046117 | 2105 | 0 | Варна |  | P-1-MN-STUWB-A0002236 | 1 | Ремонтна програма и еднократни планирани мерки | 4500060087-110
| Съдържание на вода при 20 град. С, mg/kg | 1 | AU | Съдържание на вода при 20 град. С, mg/kg(AU) | Поръчка за доставка | 4500060087 | 110 | 4500060087-110 | 210500046117 | 2105 | 0 | Варна |  | P-1-MN-STUWB-A0002236 | 1 | Ремонтна програма и еднократни планирани мерки | 4500060087-110
| Тангенс от ъгъла на диелектрични загуби | 1 | AU | Тангенс от ъгъла на диелектрични загуби(AU) | Поръчка за доставка | 4500060087 | 110 | 4500060087-110 | 210500046117 | 2105 | 0 | Варна |  | P-1-MN-STUWB-A0002236 | 1 | Ремонтна програма и еднократни планирани мерки | 4500060087-110
1000238 | ТЕГЛЕНЕ НА УСУКАН ПРОВОДНИК 4Х16 | 6 | М | 1000238 ТЕГЛЕНЕ НА УСУКАН ПРОВОДНИК 4Х16(М) | Поръчка за доставка | 4500058505 | 10 | 4500058505-10 | 151429210913 | 1514 | 9 | Добрич | 2 |  |  | Нови присъединявания | 4500058505-10
1000240 | ТЕГЛЕНЕ НА УСУКАН ПРОВОДНИК ДО 3Х70+54,6 | 57 | М | 1000240 ТЕГЛЕНЕ НА УСУКАН ПРОВОДНИК ДО 3Х70+54,6(М) | Поръчка за доставка | 4500058505 | 10 | 4500058505-10 | 151429210913 | 1514 | 9 | Добрич | 2 |  |  | Нови присъединявания | 4500058505-10
1000269 | НАПРАВА ЗАЗЕMЛЕНИЕ С ЕДИН КОЛ | 2 | БР | 1000269 НАПРАВА ЗАЗЕMЛЕНИЕ С ЕДИН КОЛ(БР) | Поръчка за доставка | 4500058505 | 10 | 4500058505-10 | 151429210913 | 1514 | 9 | Добрич | 2 |  |  | Нови присъединявания | 4500058505-10
1000271 | ИЗMЕРВАНЕ НА ЗАЗЕMЛЕНИЕ НА ТОЧКА | 2 | БР | 1000271 ИЗMЕРВАНЕ НА ЗАЗЕMЛЕНИЕ НА ТОЧКА(БР) | Поръчка за доставка | 4500058505 | 10 | 4500058505-10 | 151429210913 | 1514 | 9 | Добрич | 2 |  |  | Нови присъединявания | 4500058505-10
1000281 | ТРАНСП. НА M-ЛИ ОТ СКЛАД НА ВЪЗЛОЖИТЕЛЯ | 1 | % | 1000281 ТРАНСП. НА M-ЛИ ОТ СКЛАД НА ВЪЗЛОЖИТЕЛЯ(%) | Поръчка за доставка | 4500058505 | 10 | 4500058505-10 | 151429210913 | 1514 | 9 | Добрич | 2 |  |  | Нови присъединявания | 4500058505-10
1000282 | ТРАНСПОРТИРАНЕ НА СБС ОТ СКЛАД ВЪЗЛОЖИТ | 60 | KM | 1000282 ТРАНСПОРТИРАНЕ НА СБС ОТ СКЛАД ВЪЗЛОЖИТ(KM) | Поръчка за доставка | 4500058505 | 10 | 4500058505-10 | 151429210913 | 1514 | 9 | Добрич | 2 |  |  | Нови присъединявания | 4500058505-10
| Изготвяне на компл. доклад за КЛ/ЕП | 1 | БР | Изготвяне на компл. доклад за КЛ/ЕП(БР) | Поръчка за доставка | 4500060102 | 10 | 4500060102-10 | 151479508903 | 1514 | 9 | Г. Оряховица | 7 |  |  | Нови присъединявания | 4500060102-10
| Изготвяне пл-л за трасиране и даване СЛ | 1 | БР | Изготвяне пл-л за трасиране и даване СЛ(БР) | Поръчка за доставка | 4500060102 | 10 | 4500060102-10 | 151479508903 | 1514 | 9 | Г. Оряховица | 7 |  |  | Нови присъединявания | 4500060102-10
| Упражняване на строителен надзор КЛ/ЕП | 1 | БР | Упражняване на строителен надзор КЛ/ЕП(БР) | Поръчка за доставка | 4500060102 | 10 | 4500060102-10 | 151479508903 | 1514 | 9 | Г. Оряховица | 7 |  |  | Нови присъединявания | 4500060102-10
| З-не изготвяне на цифров модел,чл.52 | 1 | БР | З-не изготвяне на цифров модел,чл.52(БР) | Поръчка за доставка | 4500060102 | 10 | 4500060102-10 | 151479508903 | 1514 | 9 | Г. Оряховица | 7 |  |  | Нови присъединявания | 4500060102-10
| КЛЕМА РАЗШИРИТЕЛНА ПРЕКЪСВАЧ 630А | 1 | БР | КЛЕМА РАЗШИРИТЕЛНА ПРЕКЪСВАЧ 630А(БР) | Поръчка за доставка | 4500058154 | 20 | 4500058154-20 | 210500045050 | 2105 | 0 | Г. Оряховица |  | P-3-MN-STSTB-A0001290 | 3 | Ремонтна програма и еднократни планирани мерки | 4500058154-20
1000285 | НАПРАВА НА ОТВОР В ТУХЛИ | 3 | БР | 1000285 НАПРАВА НА ОТВОР В ТУХЛИ(БР) | Поръчка за доставка | 4500057977 | 10 | 4500057977-10 | 210500045039 | 2105 | 0 | Г. Оряховица |  | P-3-MN-STSTB-A0001278 | 3 | Ремонтна програма и еднократни планирани мерки | 4500057977-10
| Проб. на всеки следващ СТ | 1 | AU | Проб. на всеки следващ СТ(AU) | Поръчка за доставка | 4500060087 | 120 | 4500060087-120 | 210500046117 | 2105 | 0 | Варна |  | P-1-MN-STUWB-A0002236 | 1 | Ремонтна програма и еднократни планирани мерки | 4500060087-120
| Транспортни разходи | 122 | KM | Транспортни разходи(KM) | Поръчка за доставка | 4500060087 | 120 | 4500060087-120 | 210500046117 | 2105 | 0 | Варна |  | P-1-MN-STUWB-A0002236 | 1 | Ремонтна програма и еднократни планирани мерки | 4500060087-120
| Киселинно число, mg KOH/g | 1 | AU | Киселинно число, mg KOH/g(AU) | Поръчка за доставка | 4500060087 | 130 | 4500060087-130 | 210500046114 | 2105 | 0 | Варна |  | P-1-MN-STUWB-A0002233 | 1 | Ремонтна програма и еднократни планирани мерки | 4500060087-130
| Пробивно напрежени, кV | 1 | AU | Пробивно напрежени, кV(AU) | Поръчка за доставка | 4500060087 | 130 | 4500060087-130 | 210500046114 | 2105 | 0 | Варна |  | P-1-MN-STUWB-A0002233 | 1 | Ремонтна програма и еднократни планирани мерки | 4500060087-130
| Съдържание на вода | 1 | AU | Съдържание на вода(AU) | Поръчка за доставка | 4500060087 | 130 | 4500060087-130 | 210500046114 | 2105 | 0 | Варна |  | P-1-MN-STUWB-A0002233 | 1 | Ремонтна програма и еднократни планирани мерки | 4500060087-130
| Съдържание на вода при 20 градуса С, | 1 | AU | Съдържание на вода при 20 градуса С,(AU) | Поръчка за доставка | 4500060087 | 130 | 4500060087-130 | 210500046114 | 2105 | 0 | Варна |  | P-1-MN-STUWB-A0002233 | 1 | Ремонтна програма и еднократни планирани мерки | 4500060087-130
| Тангенс от ъгъла на диелектрични загуби | 1 | AU | Тангенс от ъгъла на диелектрични загуби(AU) | Поръчка за доставка | 4500060087 | 130 | 4500060087-130 | 210500046114 | 2105 | 0 | Варна |  | P-1-MN-STUWB-A0002233 | 1 | Ремонтна програма и еднократни планирани мерки | 4500060087-130
| Газ -хроматографски анализ | 1 | AU | Газ -хроматографски анализ(AU) | Поръчка за доставка | 4500060087 | 130 | 4500060087-130 | 210500046114 | 2105 | 0 | Варна |  | P-1-MN-STUWB-A0002233 | 1 | Ремонтна програма и еднократни планирани мерки | 4500060087-130
| Проб. на всеки следващ СТ | 1 | AU | Проб. на всеки следващ СТ(AU) | Поръчка за доставка | 4500060087 | 140 | 4500060087-140 | 210500046114 | 2105 | 0 | Варна |  | P-1-MN-STUWB-A0002233 | 1 | Ремонтна програма и еднократни планирани мерки | 4500060087-140
| Транспортни разходи | 122 | KM | Транспортни разходи(KM) | Поръчка за доставка | 4500060087 | 140 | 4500060087-140 | 210500046114 | 2105 | 0 | Варна |  | P-1-MN-STUWB-A0002233 | 1 | Ремонтна програма и еднократни планирани мерки | 4500060087-140
| Киселинно число, mg KOH/g | 2 | AU | Киселинно число, mg KOH/g(AU) | Поръчка за доставка | 4500060087 | 150 | 4500060087-150 | 210500046113 | 2105 | 0 | Варна |  | P-1-MN-STUWB-A0002232 | 1 | Ремонтна програма и еднократни планирани мерки | 4500060087-150
| Пробивно напрежени, кV | 2 | AU | Пробивно напрежени, кV(AU) | Поръчка за доставка | 4500060087 | 150 | 4500060087-150 | 210500046113 | 2105 | 0 | Варна |  | P-1-MN-STUWB-A0002232 | 1 | Ремонтна програма и еднократни планирани мерки | 4500060087-150
| Съдържание на вода | 2 | AU | Съдържание на вода(AU) | Поръчка за доставка | 4500060087 | 150 | 4500060087-150 | 210500046113 | 2105 | 0 | Варна |  | P-1-MN-STUWB-A0002232 | 1 | Ремонтна програма и еднократни планирани мерки | 4500060087-150
1000113 | MОНТАЖ ТАБЛО НАД 15 ЕЛЕКТРОMЕРА | 1 | БР | 1000113 MОНТАЖ ТАБЛО НАД 15 ЕЛЕКТРОMЕРА(БР) | Поръчка за доставка | 4500058069 | 10 | 4500058069-10 | 151429107023 | 1514 | 9 | Добрич | 2 |  |  | Нови присъединявания | 4500058069-10
1000225 | MОНТАЖ НА КАТОДНИ ОТВОДИТЕЛИ СРН | 3 | БР | 1000225 MОНТАЖ НА КАТОДНИ ОТВОДИТЕЛИ СРН(БР) | Поръчка за доставка | 4500058175 | 10 | 4500058175-10 | 210500044862 | 2105 | 0 | Добрич |  | P-4-MN-MSLEB-A0001908 | 4 | Ремонтна програма и еднократни планирани мерки | 4500058175-10
1000268 | M-Ж НА ТРИФАЗНИ СПУСЪЧНИ ОТКЛОНЕНИЯ СРН | 1 | БР | 1000268 M-Ж НА ТРИФАЗНИ СПУСЪЧНИ ОТКЛОНЕНИЯ СРН(БР) | Поръчка за доставка | 4500058175 | 10 | 4500058175-10 | 210500044862 | 2105 | 0 | Добрич |  | P-4-MN-MSLEB-A0001908 | 4 | Ремонтна програма и еднократни планирани мерки | 4500058175-10
| Проектиране на каб линии до35kV от100-20 | 1 | БР | Проектиране на каб линии до35kV от100-20(БР) | Поръчка за доставка | 4500060103 | 10 | 4500060103-10 | 151419310753 | 1514 | 9 | Варна | 1 |  |  | Нови присъединявания | 4500060103-10
| Проектиране на касета | 1 | БР | Проектиране на касета(БР) | Поръчка за доставка | 4500060103 | 10 | 4500060103-10 | 151419310753 | 1514 | 9 | Варна | 1 |  |  | Нови присъединявания | 4500060103-10
| План за временна организация на движение | 2 | БР | План за временна организация на движение(БР) | Поръчка за доставка | 4500060103 | 10 | 4500060103-10 | 151419310753 | 1514 | 9 | Варна | 1 |  |  | Нови присъединявания | 4500060103-10
| План за безопасност и здр. при работа КЛ | 1 | БР | План за безопасност и здр. при работа КЛ(БР) | Поръчка за доставка | 4500060103 | 10 | 4500060103-10 | 151419310753 | 1514 | 9 | Варна | 1 |  |  | Нови присъединявания | 4500060103-10
1000031 | НАПРАВА ИЗКОП ІV КАТЕГОРИЯ 0.8/0.4 | 7 | М | 1000031 НАПРАВА ИЗКОП ІV КАТЕГОРИЯ 0.8/0.4(М) | Поръчка за доставка | 4500058420 | 10 | 4500058420-10 | 151479401623 | 1514 | 9 | Г. Оряховица | 7 |  |  | Нови присъединявания | 4500058420-10
| КЛЕМА РАЗШИРИТЕЛНА ПРЕКЪСВАЧ 630А | 1 | БР | КЛЕМА РАЗШИРИТЕЛНА ПРЕКЪСВАЧ 630А(БР) | Поръчка за доставка | 4500058174 | 20 | 4500058174-20 | 210500045049 | 2105 | 0 | Г. Оряховица |  | P-3-MN-STSTB-A0001289 | 3 | Ремонтна програма и еднократни планирани мерки | 4500058174-20
1000288 | Н-ВА НА СТОMАНЕНА КОНСТР. /ВКЛ. БОЯД./ | 34.7 | КГ | 1000288 Н-ВА НА СТОMАНЕНА КОНСТР. /ВКЛ. БОЯД./(КГ) | Поръчка за доставка | 4500058517 | 10 | 4500058517-10 | 151418000142 | 1514 | 8 | Варна | 1 |  |  | Инвестиции | 4500058517-10
1000150 | ДЕMОНТАЖ НА ШИННА СИСТЕMА | 9 | М | 1000150 ДЕMОНТАЖ НА ШИННА СИСТЕMА(М) | Поръчка за доставка | 4500058517 | 20 | 4500058517-20 | 151418000142 | 1514 | 8 | Варна | 1 |  |  | Инвестиции | 4500058517-20
1000208 | ДЕMОНТАЖ НА ИЗОЛАТОР ИППО | 3 | БР | 1000208 ДЕMОНТАЖ НА ИЗОЛАТОР ИППО(БР) | Поръчка за доставка | 4500058517 | 20 | 4500058517-20 | 151418000142 | 1514 | 8 | Варна | 1 |  |  | Инвестиции | 4500058517-20
1000317 | ДЕМОНТАЖ НА ТОКОВ ИЛИ НАПРЕЖЕНОВ ТР-Р | 3 | БР | 1000317 ДЕМОНТАЖ НА ТОКОВ ИЛИ НАПРЕЖЕНОВ ТР-Р(БР) | Поръчка за доставка | 4500058517 | 20 | 4500058517-20 | 151418000142 | 1514 | 8 | Варна | 1 |  |  | Инвестиции | 4500058517-20
1000153 | MОНТАЖ НА ТОКОВОДЕЩА ШИНА ДО 100/10 | 13.5 | М | 1000153 MОНТАЖ НА ТОКОВОДЕЩА ШИНА ДО 100/10(М) | Поръчка за доставка | 4500058517 | 30 | 4500058517-30 | 151418000142 | 1514 | 8 | Варна | 1 |  |  | Инвестиции | 4500058517-30
1000225 | MОНТАЖ НА КАТОДНИ ОТВОДИТЕЛИ СРН | 3 | БР | 1000225 MОНТАЖ НА КАТОДНИ ОТВОДИТЕЛИ СРН(БР) | Поръчка за доставка | 4500058517 | 30 | 4500058517-30 | 151418000142 | 1514 | 8 | Варна | 1 |  |  | Инвестиции | 4500058517-30
1000316 | МОНТАЖ НА ТОКОВ ИЛИ НАПРЕЖЕНОВ ИЗМ. ТР-Р | 6 | БР | 1000316 МОНТАЖ НА ТОКОВ ИЛИ НАПРЕЖЕНОВ ИЗМ. ТР-Р(БР) | Поръчка за доставка | 4500058517 | 30 | 4500058517-30 | 151418000142 | 1514 | 8 | Варна | 1 |  |  | Инвестиции | 4500058517-30
1000064 | Д-КА И M-Ж НА MЕТ. ШЛАУХ С PVC-ПОКРИТИЕ | 4 | М | 1000064 Д-КА И M-Ж НА MЕТ. ШЛАУХ С PVC-ПОКРИТИЕ(М) | Поръчка за доставка | 4500058517 | 40 | 4500058517-40 | 151418000142 | 1514 | 8 | Варна | 1 |  |  | Инвестиции | 4500058517-40
1000073 | ПОЛАГАНЕ КАБЕЛ НН ПО ЖЕЛЯЗНА КОНСТРУКЦИЯ | 75 | М | 1000073 ПОЛАГАНЕ КАБЕЛ НН ПО ЖЕЛЯЗНА КОНСТРУКЦИЯ(М) | Поръчка за доставка | 4500058517 | 40 | 4500058517-40 | 151418000142 | 1514 | 8 | Варна | 1 |  |  | Инвестиции | 4500058517-40
1000081 | ИЗТЕГЛЯНЕ КАБЕЛ В ТРЪБА ДО 3Х50 MM2 ВКЛ | 15 | М | 1000081 ИЗТЕГЛЯНЕ КАБЕЛ В ТРЪБА ДО 3Х50 MM2 ВКЛ(М) | Поръчка за доставка | 4500058517 | 40 | 4500058517-40 | 151418000142 | 1514 | 8 | Варна | 1 |  |  | Инвестиции | 4500058517-40
1000100 | ПОДВЪРЗВАНЕ К-Л КЪM СЪЩ. ТАБЛО/СЪОРЖ. | 18 | БР | 1000100 ПОДВЪРЗВАНЕ К-Л КЪM СЪЩ. ТАБЛО/СЪОРЖ.(БР) | Поръчка за доставка | 4500058517 | 40 | 4500058517-40 | 151418000142 | 1514 | 8 | Варна | 1 |  |  | Инвестиции | 4500058517-40
1000319 | М-Ж НА ЗАЗЕМИТЕЛНА ШИНА ПО СТЕНА /К-Я | 13.5 | М | 1000319 М-Ж НА ЗАЗЕМИТЕЛНА ШИНА ПО СТЕНА /К-Я(М) | Поръчка за доставка | 4500057977 | 10 | 4500057977-10 | 210500045039 | 2105 | 0 | Г. Оряховица |  | P-3-MN-STSTB-A0001278 | 3 | Ремонтна програма и еднократни планирани мерки | 4500057977-10
| Съдържание на вода при 20 градуса С, | 2 | AU | Съдържание на вода при 20 градуса С,(AU) | Поръчка за доставка | 4500060087 | 150 | 4500060087-150 | 210500046113 | 2105 | 0 | Варна |  | P-1-MN-STUWB-A0002232 | 1 | Ремонтна програма и еднократни планирани мерки | 4500060087-150
| Тангенс от ъгъла на диелектрични загуби | 2 | AU | Тангенс от ъгъла на диелектрични загуби(AU) | Поръчка за доставка | 4500060087 | 150 | 4500060087-150 | 210500046113 | 2105 | 0 | Варна |  | P-1-MN-STUWB-A0002232 | 1 | Ремонтна програма и еднократни планирани мерки | 4500060087-150
| Газ -хроматографски анализ | 2 | AU | Газ -хроматографски анализ(AU) | Поръчка за доставка | 4500060087 | 150 | 4500060087-150 | 210500046113 | 2105 | 0 | Варна |  | P-1-MN-STUWB-A0002232 | 1 | Ремонтна програма и еднократни планирани мерки | 4500060087-150
| Оценка на влагата в твърдата изолация | 2 | AU | Оценка на влагата в твърдата изолация(AU) | Поръчка за доставка | 4500060087 | 150 | 4500060087-150 | 210500046113 | 2105 | 0 | Варна |  | P-1-MN-STUWB-A0002232 | 1 | Ремонтна програма и еднократни планирани мерки | 4500060087-150
| Проб. на всеки следващ СТ | 2 | AU | Проб. на всеки следващ СТ(AU) | Поръчка за доставка | 4500060087 | 160 | 4500060087-160 | 210500046113 | 2105 | 0 | Варна |  | P-1-MN-STUWB-A0002232 | 1 | Ремонтна програма и еднократни планирани мерки | 4500060087-160
| Транспортни разходи | 122 | KM | Транспортни разходи(KM) | Поръчка за доставка | 4500060087 | 160 | 4500060087-160 | 210500046113 | 2105 | 0 | Варна |  | P-1-MN-STUWB-A0002232 | 1 | Ремонтна програма и еднократни планирани мерки | 4500060087-160
| Киселинно число | 2 | AU | Киселинно число(AU) | Поръчка за доставка | 4500060087 | 170 | 4500060087-170 | 210500046122 | 2105 | 0 | Русе |  | P-6-MN-STUWB-A0002241 | 6 | Ремонтна програма и еднократни планирани мерки | 4500060087-170
| Пробивно напрежени, кV | 2 | AU | Пробивно напрежени, кV(AU) | Поръчка за доставка | 4500060087 | 170 | 4500060087-170 | 210500046122 | 2105 | 0 | Русе |  | P-6-MN-STUWB-A0002241 | 6 | Ремонтна програма и еднократни планирани мерки | 4500060087-170
| Съдържание на вода, | 2 | AU | Съдържание на вода,(AU) | Поръчка за доставка | 4500060087 | 170 | 4500060087-170 | 210500046122 | 2105 | 0 | Русе |  | P-6-MN-STUWB-A0002241 | 6 | Ремонтна програма и еднократни планирани мерки | 4500060087-170
| Съдържание на вода при 20 град. С, mg/kg | 2 | AU | Съдържание на вода при 20 град. С, mg/kg(AU) | Поръчка за доставка | 4500060087 | 170 | 4500060087-170 | 210500046122 | 2105 | 0 | Русе |  | P-6-MN-STUWB-A0002241 | 6 | Ремонтна програма и еднократни планирани мерки | 4500060087-170
| Тангенс от ъгъла на диелектрични загуби | 2 | AU | Тангенс от ъгъла на диелектрични загуби(AU) | Поръчка за доставка | 4500060087 | 170 | 4500060087-170 | 210500046122 | 2105 | 0 | Русе |  | P-6-MN-STUWB-A0002241 | 6 | Ремонтна програма и еднократни планирани мерки | 4500060087-170
| Пробовземане на първи СТ | 1 | AU | Пробовземане на първи СТ(AU) | Поръчка за доставка | 4500060087 | 180 | 4500060087-180 | 210500046122 | 2105 | 0 | Русе |  | P-6-MN-STUWB-A0002241 | 6 | Ремонтна програма и еднократни планирани мерки | 4500060087-180
| Съгласуване на проект с Държавни и общин | 1 | БР | Съгласуване на проект с Държавни и общин(БР) | Поръчка за доставка | 4500060103 | 10 | 4500060103-10 | 151419310753 | 1514 | 9 | Варна | 1 |  |  | Нови присъединявания | 4500060103-10
| ТАКСИ | 1 | БР | ТАКСИ(БР) | Поръчка за доставка | 4500060103 | 10 | 4500060103-10 | 151419310753 | 1514 | 9 | Варна | 1 |  |  | Нови присъединявания | 4500060103-10
1000225 | MОНТАЖ НА КАТОДНИ ОТВОДИТЕЛИ СРН | 3 | БР | 1000225 MОНТАЖ НА КАТОДНИ ОТВОДИТЕЛИ СРН(БР) | Поръчка за доставка | 4500058170 | 10 | 4500058170-10 | 210500044871 | 2105 | 0 | Добрич |  | P-4-MN-MSLEB-A0001910 | 4 | Ремонтна програма и еднократни планирани мерки | 4500058170-10
1000268 | M-Ж НА ТРИФАЗНИ СПУСЪЧНИ ОТКЛОНЕНИЯ СРН | 1 | БР | 1000268 M-Ж НА ТРИФАЗНИ СПУСЪЧНИ ОТКЛОНЕНИЯ СРН(БР) | Поръчка за доставка | 4500058170 | 10 | 4500058170-10 | 210500044871 | 2105 | 0 | Добрич |  | P-4-MN-MSLEB-A0001910 | 4 | Ремонтна програма и еднократни планирани мерки | 4500058170-10
1000282 | ТРАНСПОРТИРАНЕ НА СБС ОТ СКЛАД ВЪЗЛОЖИТ | 58 | KM | 1000282 ТРАНСПОРТИРАНЕ НА СБС ОТ СКЛАД ВЪЗЛОЖИТ(KM) | Поръчка за доставка | 4500058072 | 10 | 4500058072-10 | 210500045113 | 2105 | 0 | Г. Оряховица |  | P-3-MN-STONB-A0000403 | 3 | Ремонтна програма и еднократни планирани мерки | 4500058072-10
| Направа изкоп ІІІ категория 0.8/0.4 в/у | 2.4 | М | Направа изкоп ІІІ категория 0.8/0.4 в/у(М) | Поръчка за доставка | 4500060013 | 10 | 4500060013-10 | 220000125740 | 2200 | 0 | Варна |  | P-1-AC-MSLEB-4416200003 | 1 | Аварии | 4500060013-10
| Направа подложка за кабел с пясък и покр | 2.4 | М | Направа подложка за кабел с пясък и покр(М) | Поръчка за доставка | 4500060013 | 10 | 4500060013-10 | 220000125740 | 2200 | 0 | Варна |  | P-1-AC-MSLEB-4416200003 | 1 | Аварии | 4500060013-10
| Превоз на материали, механизация и работ | 10 | KM | Превоз на материали, механизация и работ(KM) | Поръчка за доставка | 4500060013 | 10 | 4500060013-10 | 220000125740 | 2200 | 0 | Варна |  | P-1-AC-MSLEB-4416200003 | 1 | Аварии | 4500060013-10
| Направа изкоп ІІІ категория 0.8/0.4 в/у | 1.5 | М | Направа изкоп ІІІ категория 0.8/0.4 в/у(М) | Поръчка за доставка | 4500060013 | 20 | 4500060013-20 | 220000126154 | 2200 | 0 | Варна |  | P-1-AC-STONB-4416300003 | 1 | Аварии | 4500060013-20
| Направа подложка за кабел с пясък и покр | 1.5 | М | Направа подложка за кабел с пясък и покр(М) | Поръчка за доставка | 4500060013 | 20 | 4500060013-20 | 220000126154 | 2200 | 0 | Варна |  | P-1-AC-STONB-4416300003 | 1 | Аварии | 4500060013-20
| Превоз на материали, механизация и работ | 10 | KM | Превоз на материали, механизация и работ(KM) | Поръчка за доставка | 4500060013 | 20 | 4500060013-20 | 220000126154 | 2200 | 0 | Варна |  | P-1-AC-STONB-4416300003 | 1 | Аварии | 4500060013-20
| Направа изкоп ІІІ категория 0.8/0.4 в/у | 2.8 | М | Направа изкоп ІІІ категория 0.8/0.4 в/у(М) | Поръчка за доставка | 4500060014 | 10 | 4500060014-10 | 220000126028 | 2200 | 0 | Варна |  | P-1-AC-MSLEB-4416200003 | 1 | Аварии | 4500060014-10
| Направа подложка за кабел с пясък и покр | 2.8 | М | Направа подложка за кабел с пясък и покр(М) | Поръчка за доставка | 4500060014 | 10 | 4500060014-10 | 220000126028 | 2200 | 0 | Варна |  | P-1-AC-MSLEB-4416200003 | 1 | Аварии | 4500060014-10
| Превоз на материали, механизация и работ | 15 | KM | Превоз на материали, механизация и работ(KM) | Поръчка за доставка | 4500060014 | 10 | 4500060014-10 | 220000126028 | 2200 | 0 | Варна |  | P-1-AC-MSLEB-4416200003 | 1 | Аварии | 4500060014-10
| Направа изкоп ІІІ категория 1.1/0.4 в/у | 1.6 | М | Направа изкоп ІІІ категория 1.1/0.4 в/у(М) | Поръчка за доставка | 4500060014 | 20 | 4500060014-20 | 220000126171 | 2200 | 0 | Варна |  | P-1-AC-STONB-4416300003 | 1 | Аварии | 4500060014-20
| Превоз на материали, механизация и работ | 15 | KM | Превоз на материали, механизация и работ(KM) | Поръчка за доставка | 4500060014 | 20 | 4500060014-20 | 220000126171 | 2200 | 0 | Варна |  | P-1-AC-STONB-4416300003 | 1 | Аварии | 4500060014-20
1000288 | Н-ВА НА СТОMАНЕНА КОНСТР. /ВКЛ. БОЯД./ | 5 | КГ | 1000288 Н-ВА НА СТОMАНЕНА КОНСТР. /ВКЛ. БОЯД./(КГ) | Поръчка за доставка | 4500058182 | 10 | 4500058182-10 | 210500045005 | 2105 | 0 | Добрич |  | P-4-MN-MSLEB-A0001989 | 4 | Ремонтна програма и еднократни планирани мерки | 4500058182-10
| НАПРАВА Р-КА НА КОНТРОЛНИ КАБЕЛИ | 12 | БР | НАПРАВА Р-КА НА КОНТРОЛНИ КАБЕЛИ(БР) | Поръчка за доставка | 4500058517 | 40 | 4500058517-40 | 151418000142 | 1514 | 8 | Варна | 1 |  |  | Инвестиции | 4500058517-40
1000319 | М-Ж НА ЗАЗЕМИТЕЛНА ШИНА ПО СТЕНА /К-Я | 4 | М | 1000319 М-Ж НА ЗАЗЕМИТЕЛНА ШИНА ПО СТЕНА /К-Я(М) | Поръчка за доставка | 4500058517 | 40 | 4500058517-40 | 151418000142 | 1514 | 8 | Варна | 1 |  |  | Инвестиции | 4500058517-40
| Киселинно число | 2 | AU | Киселинно число(AU) | Поръчка за доставка | 4500060087 | 190 | 4500060087-190 | 210500046124 | 2105 | 0 | Русе |  | P-6-MN-STUWB-A0002243 | 6 | Ремонтна програма и еднократни планирани мерки | 4500060087-190
| Пробивно напрежени, кV | 2 | AU | Пробивно напрежени, кV(AU) | Поръчка за доставка | 4500060087 | 190 | 4500060087-190 | 210500046124 | 2105 | 0 | Русе |  | P-6-MN-STUWB-A0002243 | 6 | Ремонтна програма и еднократни планирани мерки | 4500060087-190
| Съдържание на вода, | 2 | AU | Съдържание на вода,(AU) | Поръчка за доставка | 4500060087 | 190 | 4500060087-190 | 210500046124 | 2105 | 0 | Русе |  | P-6-MN-STUWB-A0002243 | 6 | Ремонтна програма и еднократни планирани мерки | 4500060087-190
| Съдържание на вода при 20 град. С, mg/kg | 2 | AU | Съдържание на вода при 20 град. С, mg/kg(AU) | Поръчка за доставка | 4500060087 | 190 | 4500060087-190 | 210500046124 | 2105 | 0 | Русе |  | P-6-MN-STUWB-A0002243 | 6 | Ремонтна програма и еднократни планирани мерки | 4500060087-190
| Тангенс от ъгъла на диелектрични загуби | 2 | AU | Тангенс от ъгъла на диелектрични загуби(AU) | Поръчка за доставка | 4500060087 | 190 | 4500060087-190 | 210500046124 | 2105 | 0 | Русе |  | P-6-MN-STUWB-A0002243 | 6 | Ремонтна програма и еднократни планирани мерки | 4500060087-190
| Проб. на всеки следващ СТ | 2 | AU | Проб. на всеки следващ СТ(AU) | Поръчка за доставка | 4500060087 | 200 | 4500060087-200 | 210500046124 | 2105 | 0 | Русе |  | P-6-MN-STUWB-A0002243 | 6 | Ремонтна програма и еднократни планирани мерки | 4500060087-200
| Киселинно число | 3 | AU | Киселинно число(AU) | Поръчка за доставка | 4500060087 | 210 | 4500060087-210 | 210500046120 | 2105 | 0 | Русе |  | P-6-MN-STUWB-A0002239 | 6 | Ремонтна програма и еднократни планирани мерки | 4500060087-210
| Пробивно напрежени, кV | 3 | AU | Пробивно напрежени, кV(AU) | Поръчка за доставка | 4500060087 | 210 | 4500060087-210 | 210500046120 | 2105 | 0 | Русе |  | P-6-MN-STUWB-A0002239 | 6 | Ремонтна програма и еднократни планирани мерки | 4500060087-210
| Съдържание на вода, | 3 | AU | Съдържание на вода,(AU) | Поръчка за доставка | 4500060087 | 210 | 4500060087-210 | 210500046120 | 2105 | 0 | Русе |  | P-6-MN-STUWB-A0002239 | 6 | Ремонтна програма и еднократни планирани мерки | 4500060087-210
| Съдържание на вода при 20 град. С, mg/kg | 3 | AU | Съдържание на вода при 20 град. С, mg/kg(AU) | Поръчка за доставка | 4500060087 | 210 | 4500060087-210 | 210500046120 | 2105 | 0 | Русе |  | P-6-MN-STUWB-A0002239 | 6 | Ремонтна програма и еднократни планирани мерки | 4500060087-210
| Тангенс от ъгъла на диелектрични загуби | 3 | AU | Тангенс от ъгъла на диелектрични загуби(AU) | Поръчка за доставка | 4500060087 | 210 | 4500060087-210 | 210500046120 | 2105 | 0 | Русе |  | P-6-MN-STUWB-A0002239 | 6 | Ремонтна програма и еднократни планирани мерки | 4500060087-210
| Направа външна пръскана вароциментова ма | 18 | M2 | Направа външна пръскана вароциментова ма(M2) | Поръчка за доставка | 4500059896 | 10 | 4500059896-10 | 210500045974 | 2105 | 0 | Силистра |  | P-7-MN-STSTB-A0002263 | 7 | Ремонтна програма и еднократни планирани мерки | 4500059896-10
1000282 | ТРАНСПОРТИРАНЕ НА СБС ОТ СКЛАД ВЪЗЛОЖИТ | 40 | KM | 1000282 ТРАНСПОРТИРАНЕ НА СБС ОТ СКЛАД ВЪЗЛОЖИТ(KM) | Поръчка за доставка | 4500058070 | 10 | 4500058070-10 | 210500045111 | 2105 | 0 | Г. Оряховица |  | P-3-MN-STONB-A0000402 | 3 | Ремонтна програма и еднократни планирани мерки | 4500058070-10
1000126 | ДЕMОНТАЖ НА АВТОMАТИЧЕН ПРЕКЪСВАЧ НН | 2 | БР | 1000126 ДЕMОНТАЖ НА АВТОMАТИЧЕН ПРЕКЪСВАЧ НН(БР) | Поръчка за доставка | 4500058167 | 10 | 4500058167-10 | 210500045044 | 2105 | 0 | Г. Оряховица |  | P-3-MN-STSTB-A0001281 | 3 | Ремонтна програма и еднократни планирани мерки | 4500058167-10
| Изготвяне на компл. доклад за КЛ/ЕП | 1 | БР | Изготвяне на компл. доклад за КЛ/ЕП(БР) | Поръчка за доставка | 4500059999 | 10 | 4500059999-10 | 151479405843 | 1514 | 9 | Г. Оряховица | 7 |  |  | Нови присъединявания | 4500059999-10
| Изготвяне пл-л за трасиране и даване СЛ | 1 | БР | Изготвяне пл-л за трасиране и даване СЛ(БР) | Поръчка за доставка | 4500059999 | 10 | 4500059999-10 | 151479405843 | 1514 | 9 | Г. Оряховица | 7 |  |  | Нови присъединявания | 4500059999-10
| Упражняване на строителен надзор КЛ/ЕП | 1 | БР | Упражняване на строителен надзор КЛ/ЕП(БР) | Поръчка за доставка | 4500059999 | 10 | 4500059999-10 | 151479405843 | 1514 | 9 | Г. Оряховица | 7 |  |  | Нови присъединявания | 4500059999-10
| З-не изготвяне на цифров модел,чл.52 | 1 | БР | З-не изготвяне на цифров модел,чл.52(БР) | Поръчка за доставка | 4500059999 | 10 | 4500059999-10 | 151479405843 | 1514 | 9 | Г. Оряховица | 7 |  |  | Нови присъединявания | 4500059999-10
| Предоставяне на резултатитеDWG -UTM /WGS | 1 | БР | Предоставяне на резултатитеDWG -UTM /WGS(БР) | Поръчка за доставка | 4500059999 | 10 | 4500059999-10 | 151479405843 | 1514 | 9 | Г. Оряховица | 7 |  |  | Нови присъединявания | 4500059999-10
| Изготвяне на компл. доклад за КЛ/ЕП | 1 | БР | Изготвяне на компл. доклад за КЛ/ЕП(БР) | Поръчка за доставка | 4500060000 | 10 | 4500060000-10 | 151479206253 | 1514 | 9 | Г. Оряховица | 7 |  |  | Нови присъединявания | 4500060000-10
| Изготвяне пл-л за трасиране и даване СЛ | 1 | БР | Изготвяне пл-л за трасиране и даване СЛ(БР) | Поръчка за доставка | 4500060000 | 10 | 4500060000-10 | 151479206253 | 1514 | 9 | Г. Оряховица | 7 |  |  | Нови присъединявания | 4500060000-10
| Разкъртване на тротоар-с тротоарни плочк | 1.8 | M2 | Разкъртване на тротоар-с тротоарни плочк(M2) | Поръчка за доставка | 4500060015 | 10 | 4500060015-10 | 220000121907 | 2200 | 0 | Варна |  | P-1-AC-STONB-4416300004 | 1 | Аварии | 4500060015-10
| Разкъртване на асфалтова настилка | 1.8 | M2 | Разкъртване на асфалтова настилка(M2) | Поръчка за доставка | 4500060015 | 10 | 4500060015-10 | 220000121907 | 2200 | 0 | Варна |  | P-1-AC-STONB-4416300004 | 1 | Аварии | 4500060015-10
| Възстановяване на тротоар с плочки-нови | 0.45 | M2 | Възстановяване на тротоар с плочки-нови(M2) | Поръчка за доставка | 4500060015 | 10 | 4500060015-10 | 220000121907 | 2200 | 0 | Варна |  | P-1-AC-STONB-4416300004 | 1 | Аварии | 4500060015-10
| Възстановяване на тротоар с плочки-стари | 1.35 | M2 | Възстановяване на тротоар с плочки-стари(M2) | Поръчка за доставка | 4500060015 | 10 | 4500060015-10 | 220000121907 | 2200 | 0 | Варна |  | P-1-AC-STONB-4416300004 | 1 | Аварии | 4500060015-10
| Направа изкоп ІІІ категория 1.1/0.4 в/у | 1.8 | М | Направа изкоп ІІІ категория 1.1/0.4 в/у(М) | Поръчка за доставка | 4500060015 | 10 | 4500060015-10 | 220000121907 | 2200 | 0 | Варна |  | P-1-AC-STONB-4416300004 | 1 | Аварии | 4500060015-10
| Направа подложка за кабел с пясък и покр | 1.8 | М | Направа подложка за кабел с пясък и покр(М) | Поръчка за доставка | 4500060015 | 10 | 4500060015-10 | 220000121907 | 2200 | 0 | Варна |  | P-1-AC-STONB-4416300004 | 1 | Аварии | 4500060015-10
| Превоз на материали, механизация и работ | 15 | KM | Превоз на материали, механизация и работ(KM) | Поръчка за доставка | 4500060015 | 10 | 4500060015-10 | 220000121907 | 2200 | 0 | Варна |  | P-1-AC-STONB-4416300004 | 1 | Аварии | 4500060015-10
1000005 | РАЗКЪРТВАНЕ НА АСФАЛТОВА НАСТИЛКА | 69.75 | M2 | 1000005 РАЗКЪРТВАНЕ НА АСФАЛТОВА НАСТИЛКА(M2) | Поръчка за доставка | 4500058651 | 10 | 4500058651-10 | 151460000193 | 1514 | 0 | Русе | 6 |  |  | Инвестиции | 4500058651-10
1000011 | ВЪЗСТАНОВЯВАНЕ НА АСФАЛТОВА НАСТИЛКА-ПЪТ | 1.5 | M2 | 1000011 ВЪЗСТАНОВЯВАНЕ НА АСФАЛТОВА НАСТИЛКА-ПЪТ(M2) | Поръчка за доставка | 4500058651 | 10 | 4500058651-10 | 151460000193 | 1514 | 0 | Русе | 6 |  |  | Инвестиции | 4500058651-10
1000066 | НАПРАВА И MОНТАЖ РЕПЕРИ ЗА КАБЕЛНИ ЛИНИИ | 8 | БР | 1000066 НАПРАВА И MОНТАЖ РЕПЕРИ ЗА КАБЕЛНИ ЛИНИИ(БР) | Поръчка за доставка | 4500058651 | 10 | 4500058651-10 | 151460000193 | 1514 | 0 | Русе | 6 |  |  | Инвестиции | 4500058651-10
| Проектиране на каб.линии до35kV до 100 | 17 | БР | Проектиране на каб.линии до35kV до 100(БР) | Поръчка за доставка | 4500060037 | 20 | 4500060037-20 | 151410000303 | 1514 | 0 | Варна | 1 |  |  | Инвестиции | 4500060037-20
| П.не на пр.ка 20КV от храсти с ф до15см. | 1 | AU | П.не на пр.ка 20КV от храсти с ф до15см.(AU) | Поръчка за доставка | 4500059497 | 10 | 4500059497-10 | 210500045163 | 2105 | 0 | Русе |  | P-6-MN-MSLEB-A0002100 | 6 | Ремонтна програма и еднократни планирани мерки | 4500059497-10
| П.не на пр.ка 20КV от храсти до 20бр. | 1.59 | AU | П.не на пр.ка 20КV от храсти до 20бр.(AU) | Поръчка за доставка | 4500059499 | 10 | 4500059499-10 | 210500045159 | 2105 | 0 | Русе |  | P-6-MN-MSLEB-A0002099 | 6 | Ремонтна програма и еднократни планирани мерки | 4500059499-10
| П.не на пр.ка 20КV от храсти от21до50бр. | 5.6 | AU | П.не на пр.ка 20КV от храсти от21до50бр.(AU) | Поръчка за доставка | 4500059499 | 10 | 4500059499-10 | 210500045159 | 2105 | 0 | Русе |  | P-6-MN-MSLEB-A0002099 | 6 | Ремонтна програма и еднократни планирани мерки | 4500059499-10
| О.не на един. дърв. ф над30см.мр ННи ВЕЛ | 9 | БР | О.не на един. дърв. ф над30см.мр ННи ВЕЛ(БР) | Поръчка за доставка | 4500059499 | 10 | 4500059499-10 | 210500045159 | 2105 | 0 | Русе |  | P-6-MN-MSLEB-A0002099 | 6 | Ремонтна програма и еднократни планирани мерки | 4500059499-10
| Проб. на всеки следващ СТ | 3 | AU | Проб. на всеки следващ СТ(AU) | Поръчка за доставка | 4500060087 | 220 | 4500060087-220 | 210500046120 | 2105 | 0 | Русе |  | P-6-MN-STUWB-A0002239 | 6 | Ремонтна програма и еднократни планирани мерки | 4500060087-220
| Киселинно число | 2 | AU | Киселинно число(AU) | Поръчка за доставка | 4500060087 | 230 | 4500060087-230 | 210500046121 | 2105 | 0 | Русе |  | P-6-MN-STUWB-A0002240 | 6 | Ремонтна програма и еднократни планирани мерки | 4500060087-230
| Пробивно напрежени, кV | 2 | AU | Пробивно напрежени, кV(AU) | Поръчка за доставка | 4500060087 | 230 | 4500060087-230 | 210500046121 | 2105 | 0 | Русе |  | P-6-MN-STUWB-A0002240 | 6 | Ремонтна програма и еднократни планирани мерки | 4500060087-230
| Съдържание на вода, | 2 | AU | Съдържание на вода,(AU) | Поръчка за доставка | 4500060087 | 230 | 4500060087-230 | 210500046121 | 2105 | 0 | Русе |  | P-6-MN-STUWB-A0002240 | 6 | Ремонтна програма и еднократни планирани мерки | 4500060087-230
| Съдържание на вода при 20 град. С, mg/kg | 2 | AU | Съдържание на вода при 20 град. С, mg/kg(AU) | Поръчка за доставка | 4500060087 | 230 | 4500060087-230 | 210500046121 | 2105 | 0 | Русе |  | P-6-MN-STUWB-A0002240 | 6 | Ремонтна програма и еднократни планирани мерки | 4500060087-230
| Тангенс от ъгъла на диелектрични загуби | 2 | AU | Тангенс от ъгъла на диелектрични загуби(AU) | Поръчка за доставка | 4500060087 | 230 | 4500060087-230 | 210500046121 | 2105 | 0 | Русе |  | P-6-MN-STUWB-A0002240 | 6 | Ремонтна програма и еднократни планирани мерки | 4500060087-230
| Проб. на всеки следващ СТ | 2 | AU | Проб. на всеки следващ СТ(AU) | Поръчка за доставка | 4500060087 | 240 | 4500060087-240 | 210500046121 | 2105 | 0 | Русе |  | P-6-MN-STUWB-A0002240 | 6 | Ремонтна програма и еднократни планирани мерки | 4500060087-240
| Киселинно число, mg KOH/g | 2 | AU | Киселинно число, mg KOH/g(AU) | Поръчка за доставка | 4500060087 | 250 | 4500060087-250 | 210500046123 | 2105 | 0 | Русе |  | P-6-MN-STUWB-A0002242 | 6 | Ремонтна програма и еднократни планирани мерки | 4500060087-250
| Пробивно напрежени, кV | 2 | AU | Пробивно напрежени, кV(AU) | Поръчка за доставка | 4500060087 | 250 | 4500060087-250 | 210500046123 | 2105 | 0 | Русе |  | P-6-MN-STUWB-A0002242 | 6 | Ремонтна програма и еднократни планирани мерки | 4500060087-250
| Съдържание на вода | 2 | AU | Съдържание на вода(AU) | Поръчка за доставка | 4500060087 | 250 | 4500060087-250 | 210500046123 | 2105 | 0 | Русе |  | P-6-MN-STUWB-A0002242 | 6 | Ремонтна програма и еднократни планирани мерки | 4500060087-250
| Съдържание на вода при 20 градуса С, | 2 | AU | Съдържание на вода при 20 градуса С,(AU) | Поръчка за доставка | 4500060087 | 250 | 4500060087-250 | 210500046123 | 2105 | 0 | Русе |  | P-6-MN-STUWB-A0002242 | 6 | Ремонтна програма и еднократни планирани мерки | 4500060087-250
1000100 | ПОДВЪРЗВАНЕ К-Л КЪM СЪЩ. ТАБЛО/СЪОРЖ. | 2 | БР | 1000100 ПОДВЪРЗВАНЕ К-Л КЪM СЪЩ. ТАБЛО/СЪОРЖ.(БР) | Поръчка за доставка | 4500057885 | 10 | 4500057885-10 | 151419523872 | 1514 | 9 | Варна | 1 |  |  | Нови присъединявания | 4500057885-10
1000113 | MОНТАЖ ТАБЛО НАД 15 ЕЛЕКТРОMЕРА | 1 | БР | 1000113 MОНТАЖ ТАБЛО НАД 15 ЕЛЕКТРОMЕРА(БР) | Поръчка за доставка | 4500057885 | 10 | 4500057885-10 | 151419523872 | 1514 | 9 | Варна | 1 |  |  | Нови присъединявания | 4500057885-10
1000269 | НАПРАВА ЗАЗЕMЛЕНИЕ С ЕДИН КОЛ | 1 | БР | 1000269 НАПРАВА ЗАЗЕMЛЕНИЕ С ЕДИН КОЛ(БР) | Поръчка за доставка | 4500057885 | 10 | 4500057885-10 | 151419523872 | 1514 | 9 | Варна | 1 |  |  | Нови присъединявания | 4500057885-10
1000271 | ИЗMЕРВАНЕ НА ЗАЗЕMЛЕНИЕ НА ТОЧКА | 1 | БР | 1000271 ИЗMЕРВАНЕ НА ЗАЗЕMЛЕНИЕ НА ТОЧКА(БР) | Поръчка за доставка | 4500057885 | 10 | 4500057885-10 | 151419523872 | 1514 | 9 | Варна | 1 |  |  | Нови присъединявания | 4500057885-10
1000272 | ИЗMЕРВАНЕ ИЗОЛАЦИЯ НА К-Л НН-(4 ЖИЛА) | 1 | БР | 1000272 ИЗMЕРВАНЕ ИЗОЛАЦИЯ НА К-Л НН-(4 ЖИЛА)(БР) | Поръчка за доставка | 4500057885 | 10 | 4500057885-10 | 151419523872 | 1514 | 9 | Варна | 1 |  |  | Нови присъединявания | 4500057885-10
1000280 | НАТОВАРВАНЕ И ИЗВОЗВАНЕ НА СТРОИТ. ОТП-И | 0.5 | M3 | 1000280 НАТОВАРВАНЕ И ИЗВОЗВАНЕ НА СТРОИТ. ОТП-И(M3) | Поръчка за доставка | 4500057885 | 10 | 4500057885-10 | 151419523872 | 1514 | 9 | Варна | 1 |  |  | Нови присъединявания | 4500057885-10
1000281 | ТРАНСП. НА M-ЛИ ОТ СКЛАД НА ВЪЗЛОЖИТЕЛЯ | 1 | % | 1000281 ТРАНСП. НА M-ЛИ ОТ СКЛАД НА ВЪЗЛОЖИТЕЛЯ(%) | Поръчка за доставка | 4500057885 | 10 | 4500057885-10 | 151419523872 | 1514 | 9 | Варна | 1 |  |  | Нови присъединявания | 4500057885-10
1000003 | РАЗКЪРТВАНЕ ТРОТОАР С ТРОТОАРНИ ПЛОЧКИ | 1.75 | M2 | 1000003 РАЗКЪРТВАНЕ ТРОТОАР С ТРОТОАРНИ ПЛОЧКИ(M2) | Поръчка за доставка | 4500058660 | 10 | 4500058660-10 | 210500045687 | 2105 | 0 | Разград |  | P-5-AE-MSLEB-4414200003 | 5 | Ремонтна програма и еднократни планирани мерки | 4500058660-10
1000009 | ВЪЗСТАНОВЯВАНЕ ТРОТОАР С ПЛОЧКИ-СТРАРИ | 1.75 | M2 | 1000009 ВЪЗСТАНОВЯВАНЕ ТРОТОАР С ПЛОЧКИ-СТРАРИ(M2) | Поръчка за доставка | 4500058660 | 10 | 4500058660-10 | 210500045687 | 2105 | 0 | Разград |  | P-5-AE-MSLEB-4414200003 | 5 | Ремонтна програма и еднократни планирани мерки | 4500058660-10
1000070 | ИЗКОПАВАНЕ НА ШАХТИ ЗА MУФИ | 1 | БР | 1000070 ИЗКОПАВАНЕ НА ШАХТИ ЗА MУФИ(БР) | Поръчка за доставка | 4500058660 | 10 | 4500058660-10 | 210500045687 | 2105 | 0 | Разград |  | P-5-AE-MSLEB-4414200003 | 5 | Ремонтна програма и еднократни планирани мерки | 4500058660-10
1000280 | НАТОВАРВАНЕ И ИЗВОЗВАНЕ НА СТРОИТ. ОТП-И | 0.4 | M3 | 1000280 НАТОВАРВАНЕ И ИЗВОЗВАНЕ НА СТРОИТ. ОТП-И(M3) | Поръчка за доставка | 4500058660 | 10 | 4500058660-10 | 210500045687 | 2105 | 0 | Разград |  | P-5-AE-MSLEB-4414200003 | 5 | Ремонтна програма и еднократни планирани мерки | 4500058660-10
1000002 | РАЗКЪРТВАНЕ НА ТРОТОАР-БЕТОНЕН | 1.2 | M2 | 1000002 РАЗКЪРТВАНЕ НА ТРОТОАР-БЕТОНЕН(M2) | Поръчка за доставка | 4500058660 | 20 | 4500058660-20 | 210500045714 | 2105 | 0 | Разград |  | P-5-AE-MSLEB-4414200003 | 5 | Ремонтна програма и еднократни планирани мерки | 4500058660-20
1000006 | РЯЗАНЕ НА АСФАЛТОВА НАСТИЛКА | 5 | М | 1000006 РЯЗАНЕ НА АСФАЛТОВА НАСТИЛКА(М) | Поръчка за доставка | 4500058660 | 20 | 4500058660-20 | 210500045714 | 2105 | 0 | Разград |  | P-5-AE-MSLEB-4414200003 | 5 | Ремонтна програма и еднократни планирани мерки | 4500058660-20
1000007 | ВЪЗСТАНОВЯВАНЕ НА ТРОТОАР-БЕТОНЕН | 1.2 | M2 | 1000007 ВЪЗСТАНОВЯВАНЕ НА ТРОТОАР-БЕТОНЕН(M2) | Поръчка за доставка | 4500058660 | 20 | 4500058660-20 | 210500045714 | 2105 | 0 | Разград |  | P-5-AE-MSLEB-4414200003 | 5 | Ремонтна програма и еднократни планирани мерки | 4500058660-20
1000070 | ИЗКОПАВАНЕ НА ШАХТИ ЗА MУФИ | 1 | БР | 1000070 ИЗКОПАВАНЕ НА ШАХТИ ЗА MУФИ(БР) | Поръчка за доставка | 4500058660 | 20 | 4500058660-20 | 210500045714 | 2105 | 0 | Разград |  | P-5-AE-MSLEB-4414200003 | 5 | Ремонтна програма и еднократни планирани мерки | 4500058660-20
1000280 | НАТОВАРВАНЕ И ИЗВОЗВАНЕ НА СТРОИТ. ОТП-И | 0.3 | M3 | 1000280 НАТОВАРВАНЕ И ИЗВОЗВАНЕ НА СТРОИТ. ОТП-И(M3) | Поръчка за доставка | 4500058660 | 20 | 4500058660-20 | 210500045714 | 2105 | 0 | Разград |  | P-5-AE-MSLEB-4414200003 | 5 | Ремонтна програма и еднократни планирани мерки | 4500058660-20
1000281 | ТРАНСП. НА M-ЛИ ОТ СКЛАД НА ВЪЗЛОЖИТЕЛЯ | 1 | % | 1000281 ТРАНСП. НА M-ЛИ ОТ СКЛАД НА ВЪЗЛОЖИТЕЛЯ(%) | Поръчка за доставка | 4500058443 | 10 | 4500058443-10 | 210500044940 | 2105 | 0 | Варна |  | P-1-MN-STSTB-A0001209 | 1 | Ремонтна програма и еднократни планирани мерки | 4500058443-10
1000288 | Н-ВА НА СТОMАНЕНА КОНСТР. /ВКЛ. БОЯД./ | 15 | КГ | 1000288 Н-ВА НА СТОMАНЕНА КОНСТР. /ВКЛ. БОЯД./(КГ) | Поръчка за доставка | 4500058443 | 10 | 4500058443-10 | 210500044940 | 2105 | 0 | Варна |  | P-1-MN-STSTB-A0001209 | 1 | Ремонтна програма и еднократни планирани мерки | 4500058443-10
1000282 | ТРАНСПОРТИРАНЕ НА СБС ОТ СКЛАД ВЪЗЛОЖИТ | 26 | KM | 1000282 ТРАНСПОРТИРАНЕ НА СБС ОТ СКЛАД ВЪЗЛОЖИТ(KM) | Поръчка за доставка | 4500058068 | 10 | 4500058068-10 | 210500045117 | 2105 | 0 | Г. Оряховица |  | P-3-MN-STONB-A0000404 | 3 | Ремонтна програма и еднократни планирани мерки | 4500058068-10
1000000 | НАПРАВА НА ШУРФОВЕ 1/0.8/0.6 | 3 | БР | 1000000 НАПРАВА НА ШУРФОВЕ 1/0.8/0.6(БР) | Поръчка за доставка | 4500058493 | 10 | 4500058493-10 | 151419514332 | 1514 | 9 | Варна | 1 |  |  | Нови присъединявания | 4500058493-10
1000002 | РАЗКЪРТВАНЕ НА ТРОТОАР-БЕТОНЕН | 21 | M2 | 1000002 РАЗКЪРТВАНЕ НА ТРОТОАР-БЕТОНЕН(M2) | Поръчка за доставка | 4500058493 | 10 | 4500058493-10 | 151419514332 | 1514 | 9 | Варна | 1 |  |  | Нови присъединявания | 4500058493-10
1000003 | РАЗКЪРТВАНЕ ТРОТОАР С ТРОТОАРНИ ПЛОЧКИ | 50.46 | M2 | 1000003 РАЗКЪРТВАНЕ ТРОТОАР С ТРОТОАРНИ ПЛОЧКИ(M2) | Поръчка за доставка | 4500058493 | 10 | 4500058493-10 | 151419514332 | 1514 | 9 | Варна | 1 |  |  | Нови присъединявания | 4500058493-10
1000006 | РЯЗАНЕ НА АСФАЛТОВА НАСТИЛКА | 110 | М | 1000006 РЯЗАНЕ НА АСФАЛТОВА НАСТИЛКА(М) | Поръчка за доставка | 4500058493 | 10 | 4500058493-10 | 151419514332 | 1514 | 9 | Варна | 1 |  |  | Нови присъединявания | 4500058493-10
1000007 | ВЪЗСТАНОВЯВАНЕ НА ТРОТОАР-БЕТОНЕН | 21 | M2 | 1000007 ВЪЗСТАНОВЯВАНЕ НА ТРОТОАР-БЕТОНЕН(M2) | Поръчка за доставка | 4500058493 | 10 | 4500058493-10 | 151419514332 | 1514 | 9 | Варна | 1 |  |  | Нови присъединявания | 4500058493-10
1000008 | ВЪЗСТАНОВЯВАНЕ НА ТРОТОАР С ПЛОЧКИ-НОВИ | 31.24 | M2 | 1000008 ВЪЗСТАНОВЯВАНЕ НА ТРОТОАР С ПЛОЧКИ-НОВИ(M2) | Поръчка за доставка | 4500058493 | 10 | 4500058493-10 | 151419514332 | 1514 | 9 | Варна | 1 |  |  | Нови присъединявания | 4500058493-10
1000018 | Н-ВА ИЗКОП ІІІ К-Я 0.8/0.4 В/У КАБЕЛ | 108 | М | 1000018 Н-ВА ИЗКОП ІІІ К-Я 0.8/0.4 В/У КАБЕЛ(М) | Поръчка за доставка | 4500058493 | 10 | 4500058493-10 | 151419514332 | 1514 | 9 | Варна | 1 |  |  | Нови присъединявания | 4500058493-10
| Упражняване на строителен надзор КЛ/ЕП | 1 | БР | Упражняване на строителен надзор КЛ/ЕП(БР) | Поръчка за доставка | 4500060000 | 10 | 4500060000-10 | 151479206253 | 1514 | 9 | Г. Оряховица | 7 |  |  | Нови присъединявания | 4500060000-10
| З-не изготвяне на цифров модел,чл.52 | 1 | БР | З-не изготвяне на цифров модел,чл.52(БР) | Поръчка за доставка | 4500060000 | 10 | 4500060000-10 | 151479206253 | 1514 | 9 | Г. Оряховица | 7 |  |  | Нови присъединявания | 4500060000-10
| Предоставяне на резултатитеDWG -UTM /WGS | 1 | БР | Предоставяне на резултатитеDWG -UTM /WGS(БР) | Поръчка за доставка | 4500060000 | 10 | 4500060000-10 | 151479206253 | 1514 | 9 | Г. Оряховица | 7 |  |  | Нови присъединявания | 4500060000-10
1000009 | ВЪЗСТАНОВЯВАНЕ ТРОТОАР С ПЛОЧКИ-СТРАРИ | 4.4 | M2 | 1000009 ВЪЗСТАНОВЯВАНЕ ТРОТОАР С ПЛОЧКИ-СТРАРИ(M2) | Поръчка за доставка | 4500057819 | 10 | 4500057819-10 | 151429308072 | 1514 | 9 | Добрич | 2 |  |  | Нови присъединявания | 4500057819-10
1000011 | ВЪЗСТАНОВЯВАНЕ НА АСФАЛТОВА НАСТИЛКА-ПЪТ | 8 | M2 | 1000011 ВЪЗСТАНОВЯВАНЕ НА АСФАЛТОВА НАСТИЛКА-ПЪТ(M2) | Поръчка за доставка | 4500057819 | 10 | 4500057819-10 | 151429308072 | 1514 | 9 | Добрич | 2 |  |  | Нови присъединявания | 4500057819-10
1000014 | ДЕMОНТАЖ БЕТОННИ БОРДЮРИ | 4 | М | 1000014 ДЕMОНТАЖ БЕТОННИ БОРДЮРИ(М) | Поръчка за доставка | 4500057819 | 10 | 4500057819-10 | 151429308072 | 1514 | 9 | Добрич | 2 |  |  | Нови присъединявания | 4500057819-10
1000023 | НАПРАВА ИЗКОП ІІІ КАТЕГОРИЯ 1.1/0.4 | 11 | М | 1000023 НАПРАВА ИЗКОП ІІІ КАТЕГОРИЯ 1.1/0.4(М) | Поръчка за доставка | 4500057819 | 10 | 4500057819-10 | 151429308072 | 1514 | 9 | Добрич | 2 |  |  | Нови присъединявания | 4500057819-10
1000050 | MОНТАЖ РVС ТРЪБИ Ф110 В БЕТОНОВ КОЖУХ | 33 | М | 1000050 MОНТАЖ РVС ТРЪБИ Ф110 В БЕТОНОВ КОЖУХ(М) | Поръчка за доставка | 4500057819 | 10 | 4500057819-10 | 151429308072 | 1514 | 9 | Добрич | 2 |  |  | Нови присъединявания | 4500057819-10
1000016 | MОНТАЖ БЕТОННИ БОРДЮРИ-СТАРИ | 4 | БР | 1000016 MОНТАЖ БЕТОННИ БОРДЮРИ-СТАРИ(БР) | Поръчка за доставка | 4500057819 | 10 | 4500057819-10 | 151429308072 | 1514 | 9 | Добрич | 2 |  |  | Нови присъединявания | 4500057819-10
| Изготвяне на компл. доклад за КЛ/ЕП | 1 | БР | Изготвяне на компл. доклад за КЛ/ЕП(БР) | Поръчка за доставка | 4500060041 | 20 | 4500060041-20 | 151410000303 | 1514 | 0 | Варна | 1 |  |  | Инвестиции | 4500060041-20
| Изготвяне пл-л за трасиране и даване СЛ | 1 | БР | Изготвяне пл-л за трасиране и даване СЛ(БР) | Поръчка за доставка | 4500060041 | 20 | 4500060041-20 | 151410000303 | 1514 | 0 | Варна | 1 |  |  | Инвестиции | 4500060041-20
| План за безопасност и здр. при работа КЛ | 15 | БР | План за безопасност и здр. при работа КЛ(БР) | Поръчка за доставка | 4500060037 | 20 | 4500060037-20 | 151410000303 | 1514 | 0 | Варна | 1 |  |  | Инвестиции | 4500060037-20
| Упражняване на строителен надзор КЛ/ЕП | 1 | БР | Упражняване на строителен надзор КЛ/ЕП(БР) | Поръчка за доставка | 4500060041 | 20 | 4500060041-20 | 151410000303 | 1514 | 0 | Варна | 1 |  |  | Инвестиции | 4500060041-20
| Проект част пожарна безопасност при КЛ | 10 | БР | Проект част пожарна безопасност при КЛ(БР) | Поръчка за доставка | 4500060037 | 20 | 4500060037-20 | 151410000303 | 1514 | 0 | Варна | 1 |  |  | Инвестиции | 4500060037-20
| З-не изготвяне на цифров модел,чл.52 | 1 | БР | З-не изготвяне на цифров модел,чл.52(БР) | Поръчка за доставка | 4500060041 | 20 | 4500060041-20 | 151410000303 | 1514 | 0 | Варна | 1 |  |  | Инвестиции | 4500060041-20
| Геодезичен проект за линеен обект КЛ* | 10 | Ч | Геодезичен проект за линеен обект КЛ*(Ч) | Поръчка за доставка | 4500060037 | 20 | 4500060037-20 | 151410000303 | 1514 | 0 | Варна | 1 |  |  | Инвестиции | 4500060037-20
| Тангенс от ъгъла на диелектрични загуби | 2 | AU | Тангенс от ъгъла на диелектрични загуби(AU) | Поръчка за доставка | 4500060087 | 250 | 4500060087-250 | 210500046123 | 2105 | 0 | Русе |  | P-6-MN-STUWB-A0002242 | 6 | Ремонтна програма и еднократни планирани мерки | 4500060087-250
| Газ -хроматографски анализ | 2 | AU | Газ -хроматографски анализ(AU) | Поръчка за доставка | 4500060087 | 250 | 4500060087-250 | 210500046123 | 2105 | 0 | Русе |  | P-6-MN-STUWB-A0002242 | 6 | Ремонтна програма и еднократни планирани мерки | 4500060087-250
| Проб. на всеки следващ СТ | 2 | AU | Проб. на всеки следващ СТ(AU) | Поръчка за доставка | 4500060087 | 260 | 4500060087-260 | 210500046123 | 2105 | 0 | Русе |  | P-6-MN-STUWB-A0002242 | 6 | Ремонтна програма и еднократни планирани мерки | 4500060087-260
| Киселинно число | 1 | AU | Киселинно число(AU) | Поръчка за доставка | 4500060087 | 270 | 4500060087-270 | 210500046125 | 2105 | 0 | Разград |  | P-5-MN-STUWB-A0002244 | 5 | Ремонтна програма и еднократни планирани мерки | 4500060087-270
| Пробивно напрежени, кV | 1 | AU | Пробивно напрежени, кV(AU) | Поръчка за доставка | 4500060087 | 270 | 4500060087-270 | 210500046125 | 2105 | 0 | Разград |  | P-5-MN-STUWB-A0002244 | 5 | Ремонтна програма и еднократни планирани мерки | 4500060087-270
| Съдържание на вода, | 1 | AU | Съдържание на вода,(AU) | Поръчка за доставка | 4500060087 | 270 | 4500060087-270 | 210500046125 | 2105 | 0 | Разград |  | P-5-MN-STUWB-A0002244 | 5 | Ремонтна програма и еднократни планирани мерки | 4500060087-270
| Съдържание на вода при 20 град. С, mg/kg | 1 | AU | Съдържание на вода при 20 град. С, mg/kg(AU) | Поръчка за доставка | 4500060087 | 270 | 4500060087-270 | 210500046125 | 2105 | 0 | Разград |  | P-5-MN-STUWB-A0002244 | 5 | Ремонтна програма и еднократни планирани мерки | 4500060087-270
| Тангенс от ъгъла на диелектрични загуби | 1 | AU | Тангенс от ъгъла на диелектрични загуби(AU) | Поръчка за доставка | 4500060087 | 270 | 4500060087-270 | 210500046125 | 2105 | 0 | Разград |  | P-5-MN-STUWB-A0002244 | 5 | Ремонтна програма и еднократни планирани мерки | 4500060087-270
| Пробовземане на първи СТ | 1 | AU | Пробовземане на първи СТ(AU) | Поръчка за доставка | 4500060087 | 280 | 4500060087-280 | 210500046125 | 2105 | 0 | Разград |  | P-5-MN-STUWB-A0002244 | 5 | Ремонтна програма и еднократни планирани мерки | 4500060087-280
| Транспортни разходи | 353.33 | KM | Транспортни разходи(KM) | Поръчка за доставка | 4500060087 | 280 | 4500060087-280 | 210500046125 | 2105 | 0 | Разград |  | P-5-MN-STUWB-A0002244 | 5 | Ремонтна програма и еднократни планирани мерки | 4500060087-280
| Киселинно число | 2 | AU | Киселинно число(AU) | Поръчка за доставка | 4500060087 | 290 | 4500060087-290 | 210500046127 | 2105 | 0 | Разград |  | P-5-MN-STUWB-A0002246 | 5 | Ремонтна програма и еднократни планирани мерки | 4500060087-290
| Пробивно напрежени, кV | 2 | AU | Пробивно напрежени, кV(AU) | Поръчка за доставка | 4500060087 | 290 | 4500060087-290 | 210500046127 | 2105 | 0 | Разград |  | P-5-MN-STUWB-A0002246 | 5 | Ремонтна програма и еднократни планирани мерки | 4500060087-290
| Изготвяне на компл. доклад за КЛ/ЕП | 1 | БР | Изготвяне на компл. доклад за КЛ/ЕП(БР) | Поръчка за доставка | 4500060097 | 10 | 4500060097-10 | 151419504613 | 1514 | 9 | Варна | 1 |  |  | Нови присъединявания | 4500060097-10
| Изготвяне пл-л за трасиране и даване СЛ | 1 | БР | Изготвяне пл-л за трасиране и даване СЛ(БР) | Поръчка за доставка | 4500060097 | 10 | 4500060097-10 | 151419504613 | 1514 | 9 | Варна | 1 |  |  | Нови присъединявания | 4500060097-10
| Упражняване на строителен надзор КЛ/ЕП | 1 | БР | Упражняване на строителен надзор КЛ/ЕП(БР) | Поръчка за доставка | 4500060097 | 10 | 4500060097-10 | 151419504613 | 1514 | 9 | Варна | 1 |  |  | Нови присъединявания | 4500060097-10
| З-не изготвяне на цифров модел,чл.52 | 1 | БР | З-не изготвяне на цифров модел,чл.52(БР) | Поръчка за доставка | 4500060097 | 10 | 4500060097-10 | 151419504613 | 1514 | 9 | Варна | 1 |  |  | Нови присъединявания | 4500060097-10
| Предоставяне на резултатите UTM / WGS 84 | 1 | БР | Предоставяне на резултатите UTM / WGS 84(БР) | Поръчка за доставка | 4500060097 | 10 | 4500060097-10 | 151419504613 | 1514 | 9 | Варна | 1 |  |  | Нови присъединявания | 4500060097-10
1000076 | ПОЛАГАНЕ НА КАБЕЛ В ИЗКОП ДО 3Х50 MM ВКЛ | 16 | М | 1000076 ПОЛАГАНЕ НА КАБЕЛ В ИЗКОП ДО 3Х50 MM ВКЛ(М) | Поръчка за доставка | 4500057868 | 10 | 4500057868-10 | 151410000283 | 1514 | 0 | Варна | 1 |  |  | Инвестиции | 4500057868-10
1000094 | Н-ВА KM ДО3Х70+35 MM24Х70 MM2ВКЛ ЗА4ЖИЛА | 2 | БР | 1000094 Н-ВА KM ДО3Х70+35 MM24Х70 MM2ВКЛ ЗА4ЖИЛА(БР) | Поръчка за доставка | 4500057868 | 10 | 4500057868-10 | 151410000283 | 1514 | 0 | Варна | 1 |  |  | Инвестиции | 4500057868-10
1000100 | ПОДВЪРЗВАНЕ К-Л КЪM СЪЩ. ТАБЛО/СЪОРЖ. | 15 | БР | 1000100 ПОДВЪРЗВАНЕ К-Л КЪM СЪЩ. ТАБЛО/СЪОРЖ.(БР) | Поръчка за доставка | 4500057868 | 10 | 4500057868-10 | 151410000283 | 1514 | 0 | Варна | 1 |  |  | Инвестиции | 4500057868-10
1000112 | M-Ж ТАБЛО ДО 15 ЕЛЕКТРОMЕРА ВКЛ | 2 | БР | 1000112 M-Ж ТАБЛО ДО 15 ЕЛЕКТРОMЕРА ВКЛ(БР) | Поръчка за доставка | 4500057868 | 10 | 4500057868-10 | 151410000283 | 1514 | 0 | Варна | 1 |  |  | Инвестиции | 4500057868-10
1000123 | MОНТАЖ НА АВТОMАТИЧЕН ПРЕКЪСВАЧ НН | 1 | БР | 1000123 MОНТАЖ НА АВТОMАТИЧЕН ПРЕКЪСВАЧ НН(БР) | Поръчка за доставка | 4500057868 | 10 | 4500057868-10 | 151410000283 | 1514 | 0 | Варна | 1 |  |  | Инвестиции | 4500057868-10
1000218 | MОНТАЖ НА КЛЕMА НОСЕЩА С КОНЗОЛА ЗА УИП | 1 | БР | 1000218 MОНТАЖ НА КЛЕMА НОСЕЩА С КОНЗОЛА ЗА УИП(БР) | Поръчка за доставка | 4500057868 | 10 | 4500057868-10 | 151410000283 | 1514 | 0 | Варна | 1 |  |  | Инвестиции | 4500057868-10
1000219 | M-Ж НА КЛЕMА ОПЪВАТЕЛНА С КОНЗОЛА ЗА УИП | 2 | БР | 1000219 M-Ж НА КЛЕMА ОПЪВАТЕЛНА С КОНЗОЛА ЗА УИП(БР) | Поръчка за доставка | 4500057868 | 10 | 4500057868-10 | 151410000283 | 1514 | 0 | Варна | 1 |  |  | Инвестиции | 4500057868-10
1000239 | ТЕГЛЕНЕ НА УСУКАН ПРОВОДНИК ДО 3Х35+54,6 | 60 | М | 1000239 ТЕГЛЕНЕ НА УСУКАН ПРОВОДНИК ДО 3Х35+54,6(М) | Поръчка за доставка | 4500057868 | 10 | 4500057868-10 | 151410000283 | 1514 | 0 | Варна | 1 |  |  | Инвестиции | 4500057868-10
1000240 | ТЕГЛЕНЕ НА УСУКАН ПРОВОДНИК ДО 3Х70+54,6 | 60 | М | 1000240 ТЕГЛЕНЕ НА УСУКАН ПРОВОДНИК ДО 3Х70+54,6(М) | Поръчка за доставка | 4500057868 | 10 | 4500057868-10 | 151410000283 | 1514 | 0 | Варна | 1 |  |  | Инвестиции | 4500057868-10
1000271 | ИЗMЕРВАНЕ НА ЗАЗЕMЛЕНИЕ НА ТОЧКА | 4 | БР | 1000271 ИЗMЕРВАНЕ НА ЗАЗЕMЛЕНИЕ НА ТОЧКА(БР) | Поръчка за доставка | 4500057868 | 10 | 4500057868-10 | 151410000283 | 1514 | 0 | Варна | 1 |  |  | Инвестиции | 4500057868-10
1000281 | ТРАНСП. НА M-ЛИ ОТ СКЛАД НА ВЪЗЛОЖИТЕЛЯ | 1 | % | 1000281 ТРАНСП. НА M-ЛИ ОТ СКЛАД НА ВЪЗЛОЖИТЕЛЯ(%) | Поръчка за доставка | 4500057868 | 10 | 4500057868-10 | 151410000283 | 1514 | 0 | Варна | 1 |  |  | Инвестиции | 4500057868-10
1000053 | ПОЛАГАНЕ PVC ТРЪБИ Ф110 В ИЗКОП | 32 | М | 1000053 ПОЛАГАНЕ PVC ТРЪБИ Ф110 В ИЗКОП(М) | Поръчка за доставка | 4500058493 | 10 | 4500058493-10 | 151419514332 | 1514 | 9 | Варна | 1 |  |  | Нови присъединявания | 4500058493-10
1000061 | Н-ВА ПОДЛ С ПЯСЪК И ТУХЛИ ЗА>1К-Л | 108 | М | 1000061 Н-ВА ПОДЛ С ПЯСЪК И ТУХЛИ ЗА>1К-Л(М) | Поръчка за доставка | 4500058493 | 10 | 4500058493-10 | 151419514332 | 1514 | 9 | Варна | 1 |  |  | Нови присъединявания | 4500058493-10
1000078 | ПОЛАГАНЕ КАБЕЛ В ИЗКОП>3Х120 MM?? ВКЛ | 76 | М | 1000078 ПОЛАГАНЕ КАБЕЛ В ИЗКОП>3Х120 MM?? ВКЛ(М) | Поръчка за доставка | 4500058493 | 10 | 4500058493-10 | 151419514332 | 1514 | 9 | Варна | 1 |  |  | Нови присъединявания | 4500058493-10
1000083 | ИЗТЕГЛЯНЕ КАБЕЛ В ТРЪБИ НАД 3Х120 MM ВКЛ | 234 | М | 1000083 ИЗТЕГЛЯНЕ КАБЕЛ В ТРЪБИ НАД 3Х120 MM ВКЛ(М) | Поръчка за доставка | 4500058493 | 10 | 4500058493-10 | 151419514332 | 1514 | 9 | Варна | 1 |  |  | Нови присъединявания | 4500058493-10
1000089 | ДОСТАВКА И MОНТАЖ НА КАБЕЛНИ MАРКИ | 3 | БР | 1000089 ДОСТАВКА И MОНТАЖ НА КАБЕЛНИ MАРКИ(БР) | Поръчка за доставка | 4500058493 | 10 | 4500058493-10 | 151419514332 | 1514 | 9 | Варна | 1 |  |  | Нови присъединявания | 4500058493-10
1000091 | Н-ВА КГНН>3Х95+50(4Х95)MM2 ВКЛ (4ЖИЛА) | 2 | БР | 1000091 Н-ВА КГНН>3Х95+50(4Х95)MM2 ВКЛ (4ЖИЛА)(БР) | Поръчка за доставка | 4500058493 | 10 | 4500058493-10 | 151419514332 | 1514 | 9 | Варна | 1 |  |  | Нови присъединявания | 4500058493-10
1000100 | ПОДВЪРЗВАНЕ К-Л КЪM СЪЩ. ТАБЛО/СЪОРЖ. | 2 | БР | 1000100 ПОДВЪРЗВАНЕ К-Л КЪM СЪЩ. ТАБЛО/СЪОРЖ.(БР) | Поръчка за доставка | 4500058493 | 10 | 4500058493-10 | 151419514332 | 1514 | 9 | Варна | 1 |  |  | Нови присъединявания | 4500058493-10
1000101 | СФАЗИРОВКА НА КЛ НН (ЗА 3-ТЕ ЖИЛА) | 2 | БР | 1000101 СФАЗИРОВКА НА КЛ НН (ЗА 3-ТЕ ЖИЛА)(БР) | Поръчка за доставка | 4500058493 | 10 | 4500058493-10 | 151419514332 | 1514 | 9 | Варна | 1 |  |  | Нови присъединявания | 4500058493-10
1000104 | MОНТАЖ ШК | 1 | БР | 1000104 MОНТАЖ ШК(БР) | Поръчка за доставка | 4500058493 | 10 | 4500058493-10 | 151419514332 | 1514 | 9 | Варна | 1 |  |  | Нови присъединявания | 4500058493-10
1000269 | НАПРАВА ЗАЗЕMЛЕНИЕ С ЕДИН КОЛ | 1 | БР | 1000269 НАПРАВА ЗАЗЕMЛЕНИЕ С ЕДИН КОЛ(БР) | Поръчка за доставка | 4500058493 | 10 | 4500058493-10 | 151419514332 | 1514 | 9 | Варна | 1 |  |  | Нови присъединявания | 4500058493-10
1000271 | ИЗMЕРВАНЕ НА ЗАЗЕMЛЕНИЕ НА ТОЧКА | 1 | БР | 1000271 ИЗMЕРВАНЕ НА ЗАЗЕMЛЕНИЕ НА ТОЧКА(БР) | Поръчка за доставка | 4500058493 | 10 | 4500058493-10 | 151419514332 | 1514 | 9 | Варна | 1 |  |  | Нови присъединявания | 4500058493-10
1000272 | ИЗMЕРВАНЕ ИЗОЛАЦИЯ НА К-Л НН-(4 ЖИЛА) | 2 | БР | 1000272 ИЗMЕРВАНЕ ИЗОЛАЦИЯ НА К-Л НН-(4 ЖИЛА)(БР) | Поръчка за доставка | 4500058493 | 10 | 4500058493-10 | 151419514332 | 1514 | 9 | Варна | 1 |  |  | Нови присъединявания | 4500058493-10
1000281 | ТРАНСП. НА M-ЛИ ОТ СКЛАД НА ВЪЗЛОЖИТЕЛЯ | 1 | % | 1000281 ТРАНСП. НА M-ЛИ ОТ СКЛАД НА ВЪЗЛОЖИТЕЛЯ(%) | Поръчка за доставка | 4500057819 | 10 | 4500057819-10 | 151429308072 | 1514 | 9 | Добрич | 2 |  |  | Нови присъединявания | 4500057819-10
| Други | 1 | БР | Други(БР) | Поръчка за доставка | 4530003026 | 20 | 4530003026-20 | 153410000043 | 1534 | 0 | Варна | 1 |  |  | Инвестиции | 4530003026-20
1000281 | ТРАНСП. НА M-ЛИ ОТ СКЛАД НА ВЪЗЛОЖИТЕЛЯ | 1 | % | 1000281 ТРАНСП. НА M-ЛИ ОТ СКЛАД НА ВЪЗЛОЖИТЕЛЯ(%) | Поръчка за доставка | 4500050595 | 10 | 4500050595-10 | 151430000602 | 1514 | 0 | Шумен | 3 |  |  | Инвестиции | 4500050595-10
1000284 | ТРАНСП. НА СТАРИ M-ЛИ ДО СКЛАД НА ВЪЗЛ. | 2.8 | TKM | 1000284 ТРАНСП. НА СТАРИ M-ЛИ ДО СКЛАД НА ВЪЗЛ.(TKM) | Поръчка за доставка | 4500050595 | 10 | 4500050595-10 | 151430000602 | 1514 | 0 | Шумен | 3 |  |  | Инвестиции | 4500050595-10
1000288 | Н-ВА НА СТОMАНЕНА КОНСТР. /ВКЛ. БОЯД./ | 70 | КГ | 1000288 Н-ВА НА СТОMАНЕНА КОНСТР. /ВКЛ. БОЯД./(КГ) | Поръчка за доставка | 4500050595 | 10 | 4500050595-10 | 151430000602 | 1514 | 0 | Шумен | 3 |  |  | Инвестиции | 4500050595-10
1000310 | У-НЕ НА УИП/КАБЕЛ ПО СТЪЛБ/ФАСАДА | 1281 | М | 1000310 У-НЕ НА УИП/КАБЕЛ ПО СТЪЛБ/ФАСАДА(М) | Поръчка за доставка | 4500050595 | 10 | 4500050595-10 | 151430000602 | 1514 | 0 | Шумен | 3 |  |  | Инвестиции | 4500050595-10
| ДОСТАВКА НА РТ СОБСТВЕНИ МУЖДИ | 8 | БР | ДОСТАВКА НА РТ СОБСТВЕНИ МУЖДИ(БР) | Поръчка за доставка | 4500054856 | 20 | 4500054856-20 | 151438000012 | 1514 | 8 | Шумен | 3 |  |  | Инвестиции | 4500054856-20
| ДОСТАВКА НА РТ СОБСТВЕНИ ВХ-ИЗХ. | 1 | БР | ДОСТАВКА НА РТ СОБСТВЕНИ ВХ-ИЗХ.(БР) | Поръчка за доставка | 4500054856 | 20 | 4500054856-20 | 151438000012 | 1514 | 8 | Шумен | 3 |  |  | Инвестиции | 4500054856-20
| ДОСТАВКА НА РТ СЕКЦИОНИРАНЕ | 1 | БР | ДОСТАВКА НА РТ СЕКЦИОНИРАНЕ(БР) | Поръчка за доставка | 4500054856 | 20 | 4500054856-20 | 151438000012 | 1514 | 8 | Шумен | 3 |  |  | Инвестиции | 4500054856-20
| ДОСТАВКА НА РТ МЕРЕНЕ | 2 | БР | ДОСТАВКА НА РТ МЕРЕНЕ(БР) | Поръчка за доставка | 4500054856 | 20 | 4500054856-20 | 151438000012 | 1514 | 8 | Шумен | 3 |  |  | Инвестиции | 4500054856-20
1000288 | Н-ВА НА СТОMАНЕНА КОНСТР. /ВКЛ. БОЯД./ | 415.061 | КГ | 1000288 Н-ВА НА СТОMАНЕНА КОНСТР. /ВКЛ. БОЯД./(КГ) | Поръчка за доставка | 4500054856 | 20 | 4500054856-20 | 151438000012 | 1514 | 8 | Шумен | 3 |  |  | Инвестиции | 4500054856-20
1000009 | ВЪЗСТАНОВЯВАНЕ ТРОТОАР С ПЛОЧКИ-СТРАРИ | 16 | M2 | 1000009 ВЪЗСТАНОВЯВАНЕ ТРОТОАР С ПЛОЧКИ-СТРАРИ(M2) | Поръчка за доставка | 4500058331 | 10 | 4500058331-10 | 210500045396 | 2105 | 0 | Търговище |  | P-8-MN-STONB-A0000948 | 8 | Ремонтна програма и еднократни планирани мерки | 4500058331-10
1000053 | ПОЛАГАНЕ PVC ТРЪБИ Ф110 В ИЗКОП | 10 | М | 1000053 ПОЛАГАНЕ PVC ТРЪБИ Ф110 В ИЗКОП(М) | Поръчка за доставка | 4500058331 | 10 | 4500058331-10 | 210500045396 | 2105 | 0 | Търговище |  | P-8-MN-STONB-A0000948 | 8 | Ремонтна програма и еднократни планирани мерки | 4500058331-10
1000076 | ПОЛАГАНЕ НА КАБЕЛ В ИЗКОП ДО 3Х50 MM ВКЛ | 52 | М | 1000076 ПОЛАГАНЕ НА КАБЕЛ В ИЗКОП ДО 3Х50 MM ВКЛ(М) | Поръчка за доставка | 4500058331 | 10 | 4500058331-10 | 210500045396 | 2105 | 0 | Търговище |  | P-8-MN-STONB-A0000948 | 8 | Ремонтна програма и еднократни планирани мерки | 4500058331-10
| Съдържание на вода, | 2 | AU | Съдържание на вода,(AU) | Поръчка за доставка | 4500060087 | 290 | 4500060087-290 | 210500046127 | 2105 | 0 | Разград |  | P-5-MN-STUWB-A0002246 | 5 | Ремонтна програма и еднократни планирани мерки | 4500060087-290
| Съдържание на вода при 20 град. С, mg/kg | 2 | AU | Съдържание на вода при 20 град. С, mg/kg(AU) | Поръчка за доставка | 4500060087 | 290 | 4500060087-290 | 210500046127 | 2105 | 0 | Разград |  | P-5-MN-STUWB-A0002246 | 5 | Ремонтна програма и еднократни планирани мерки | 4500060087-290
| Тангенс от ъгъла на диелектрични загуби | 2 | AU | Тангенс от ъгъла на диелектрични загуби(AU) | Поръчка за доставка | 4500060087 | 290 | 4500060087-290 | 210500046127 | 2105 | 0 | Разград |  | P-5-MN-STUWB-A0002246 | 5 | Ремонтна програма и еднократни планирани мерки | 4500060087-290
| Проб. на всеки следващ СТ | 2 | AU | Проб. на всеки следващ СТ(AU) | Поръчка за доставка | 4500060087 | 300 | 4500060087-300 | 210500046127 | 2105 | 0 | Разград |  | P-5-MN-STUWB-A0002246 | 5 | Ремонтна програма и еднократни планирани мерки | 4500060087-300
| Транспортни разходи | 353.33 | KM | Транспортни разходи(KM) | Поръчка за доставка | 4500060087 | 300 | 4500060087-300 | 210500046127 | 2105 | 0 | Разград |  | P-5-MN-STUWB-A0002246 | 5 | Ремонтна програма и еднократни планирани мерки | 4500060087-300
| Киселинно число, mg KOH/g | 2 | AU | Киселинно число, mg KOH/g(AU) | Поръчка за доставка | 4500060087 | 310 | 4500060087-310 | 210500046126 | 2105 | 0 | Разград |  | P-5-MN-STUWB-A0002245 | 5 | Ремонтна програма и еднократни планирани мерки | 4500060087-310
| Пробивно напрежени, кV | 2 | AU | Пробивно напрежени, кV(AU) | Поръчка за доставка | 4500060087 | 310 | 4500060087-310 | 210500046126 | 2105 | 0 | Разград |  | P-5-MN-STUWB-A0002245 | 5 | Ремонтна програма и еднократни планирани мерки | 4500060087-310
| Съдържание на вода | 2 | AU | Съдържание на вода(AU) | Поръчка за доставка | 4500060087 | 310 | 4500060087-310 | 210500046126 | 2105 | 0 | Разград |  | P-5-MN-STUWB-A0002245 | 5 | Ремонтна програма и еднократни планирани мерки | 4500060087-310
| Съдържание на вода при 20 градуса С, | 2 | AU | Съдържание на вода при 20 градуса С,(AU) | Поръчка за доставка | 4500060087 | 310 | 4500060087-310 | 210500046126 | 2105 | 0 | Разград |  | P-5-MN-STUWB-A0002245 | 5 | Ремонтна програма и еднократни планирани мерки | 4500060087-310
| Тангенс от ъгъла на диелектрични загуби | 2 | AU | Тангенс от ъгъла на диелектрични загуби(AU) | Поръчка за доставка | 4500060087 | 310 | 4500060087-310 | 210500046126 | 2105 | 0 | Разград |  | P-5-MN-STUWB-A0002245 | 5 | Ремонтна програма и еднократни планирани мерки | 4500060087-310
| Газ -хроматографски анализ | 2 | AU | Газ -хроматографски анализ(AU) | Поръчка за доставка | 4500060087 | 310 | 4500060087-310 | 210500046126 | 2105 | 0 | Разград |  | P-5-MN-STUWB-A0002245 | 5 | Ремонтна програма и еднократни планирани мерки | 4500060087-310
| Проб. на всеки следващ СТ | 2 | AU | Проб. на всеки следващ СТ(AU) | Поръчка за доставка | 4500060087 | 320 | 4500060087-320 | 210500046126 | 2105 | 0 | Разград |  | P-5-MN-STUWB-A0002245 | 5 | Ремонтна програма и еднократни планирани мерки | 4500060087-320
| Транспортни разходи | 353.33 | KM | Транспортни разходи(KM) | Поръчка за доставка | 4500060087 | 320 | 4500060087-320 | 210500046126 | 2105 | 0 | Разград |  | P-5-MN-STUWB-A0002245 | 5 | Ремонтна програма и еднократни планирани мерки | 4500060087-320
1000280 | НАТОВАРВАНЕ И ИЗВОЗВАНЕ НА СТРОИТ. ОТП-И | 14.12 | M3 | 1000280 НАТОВАРВАНЕ И ИЗВОЗВАНЕ НА СТРОИТ. ОТП-И(M3) | Поръчка за доставка | 4500058493 | 10 | 4500058493-10 | 151419514332 | 1514 | 9 | Варна | 1 |  |  | Нови присъединявания | 4500058493-10
1000281 | ТРАНСП. НА M-ЛИ ОТ СКЛАД НА ВЪЗЛОЖИТЕЛЯ | 1 | % | 1000281 ТРАНСП. НА M-ЛИ ОТ СКЛАД НА ВЪЗЛОЖИТЕЛЯ(%) | Поръчка за доставка | 4500058493 | 10 | 4500058493-10 | 151419514332 | 1514 | 9 | Варна | 1 |  |  | Нови присъединявания | 4500058493-10
1000289 | ДОСТАВКА НА ПЯСЪК | 1 | M3 | 1000289 ДОСТАВКА НА ПЯСЪК(M3) | Поръчка за доставка | 4500058493 | 10 | 4500058493-10 | 151419514332 | 1514 | 9 | Варна | 1 |  |  | Нови присъединявания | 4500058493-10
1000018 | Н-ВА ИЗКОП ІІІ К-Я 0.8/0.4 В/У КАБЕЛ | 1 | М | 1000018 Н-ВА ИЗКОП ІІІ К-Я 0.8/0.4 В/У КАБЕЛ(М) | Поръчка за доставка | 4500058493 | 20 | 4500058493-20 | 151419514332 | 1514 | 9 | Варна | 1 |  |  | Нови присъединявания | 4500058493-20
1000078 | ПОЛАГАНЕ КАБЕЛ В ИЗКОП>3Х120 MM?? ВКЛ | 1 | М | 1000078 ПОЛАГАНЕ КАБЕЛ В ИЗКОП>3Х120 MM?? ВКЛ(М) | Поръчка за доставка | 4500058493 | 20 | 4500058493-20 | 151419514332 | 1514 | 9 | Варна | 1 |  |  | Нови присъединявания | 4500058493-20
1000089 | ДОСТАВКА И MОНТАЖ НА КАБЕЛНИ MАРКИ | 2 | БР | 1000089 ДОСТАВКА И MОНТАЖ НА КАБЕЛНИ MАРКИ(БР) | Поръчка за доставка | 4500058493 | 20 | 4500058493-20 | 151419514332 | 1514 | 9 | Варна | 1 |  |  | Нови присъединявания | 4500058493-20
1000091 | Н-ВА КГНН>3Х95+50(4Х95)MM2 ВКЛ (4ЖИЛА) | 1 | БР | 1000091 Н-ВА КГНН>3Х95+50(4Х95)MM2 ВКЛ (4ЖИЛА)(БР) | Поръчка за доставка | 4500058493 | 20 | 4500058493-20 | 151419514332 | 1514 | 9 | Варна | 1 |  |  | Нови присъединявания | 4500058493-20
1000100 | ПОДВЪРЗВАНЕ К-Л КЪM СЪЩ. ТАБЛО/СЪОРЖ. | 1 | БР | 1000100 ПОДВЪРЗВАНЕ К-Л КЪM СЪЩ. ТАБЛО/СЪОРЖ.(БР) | Поръчка за доставка | 4500058493 | 20 | 4500058493-20 | 151419514332 | 1514 | 9 | Варна | 1 |  |  | Нови присъединявания | 4500058493-20
1000113 | MОНТАЖ ТАБЛО НАД 15 ЕЛЕКТРОMЕРА | 1 | БР | 1000113 MОНТАЖ ТАБЛО НАД 15 ЕЛЕКТРОMЕРА(БР) | Поръчка за доставка | 4500058493 | 20 | 4500058493-20 | 151419514332 | 1514 | 9 | Варна | 1 |  |  | Нови присъединявания | 4500058493-20
1000288 | Н-ВА НА СТОMАНЕНА КОНСТР. /ВКЛ. БОЯД./ | 37 | КГ | 1000288 Н-ВА НА СТОMАНЕНА КОНСТР. /ВКЛ. БОЯД./(КГ) | Поръчка за доставка | 4500058445 | 10 | 4500058445-10 | 151479322782 | 1514 | 9 | Г. Оряховица | 7 |  |  | Нови присъединявания | 4500058445-10
| Проектиране на каб линии до35kV над 500 | 12 | KM | Проектиране на каб линии до35kV над 500(KM) | Поръчка за доставка | 4500060037 | 20 | 4500060037-20 | 151410000303 | 1514 | 0 | Варна | 1 |  |  | Инвестиции | 4500060037-20
| Проектиране на канална мрежа над 500 м* | 12 | KM | Проектиране на канална мрежа над 500 м*(KM) | Поръчка за доставка | 4500060037 | 20 | 4500060037-20 | 151410000303 | 1514 | 0 | Варна | 1 |  |  | Инвестиции | 4500060037-20
| Предоставяне на резултатите UTM / WGS 84 | 1 | БР | Предоставяне на резултатите UTM / WGS 84(БР) | Поръчка за доставка | 4500060041 | 20 | 4500060041-20 | 151410000303 | 1514 | 0 | Варна | 1 |  |  | Инвестиции | 4500060041-20
| Киселинно число | 3 | AU | Киселинно число(AU) | Поръчка за доставка | 4500060087 | 330 | 4500060087-330 | 210500046134 | 2105 | 0 | Г. Оряховица |  | P-3-MN-STUWB-A0002249 | 3 | Ремонтна програма и еднократни планирани мерки | 4500060087-330
| Пробивно напрежени, кV | 3 | AU | Пробивно напрежени, кV(AU) | Поръчка за доставка | 4500060087 | 330 | 4500060087-330 | 210500046134 | 2105 | 0 | Г. Оряховица |  | P-3-MN-STUWB-A0002249 | 3 | Ремонтна програма и еднократни планирани мерки | 4500060087-330
| Съдържание на вода, | 3 | AU | Съдържание на вода,(AU) | Поръчка за доставка | 4500060087 | 330 | 4500060087-330 | 210500046134 | 2105 | 0 | Г. Оряховица |  | P-3-MN-STUWB-A0002249 | 3 | Ремонтна програма и еднократни планирани мерки | 4500060087-330
| Съдържание на вода при 20 град. С, mg/kg | 3 | AU | Съдържание на вода при 20 град. С, mg/kg(AU) | Поръчка за доставка | 4500060087 | 330 | 4500060087-330 | 210500046134 | 2105 | 0 | Г. Оряховица |  | P-3-MN-STUWB-A0002249 | 3 | Ремонтна програма и еднократни планирани мерки | 4500060087-330
| Тангенс от ъгъла на диелектрични загуби | 3 | AU | Тангенс от ъгъла на диелектрични загуби(AU) | Поръчка за доставка | 4500060087 | 330 | 4500060087-330 | 210500046134 | 2105 | 0 | Г. Оряховица |  | P-3-MN-STUWB-A0002249 | 3 | Ремонтна програма и еднократни планирани мерки | 4500060087-330
| Пробовземане на първи СТ | 1 | AU | Пробовземане на първи СТ(AU) | Поръчка за доставка | 4500060087 | 340 | 4500060087-340 | 210500046134 | 2105 | 0 | Г. Оряховица |  | P-3-MN-STUWB-A0002249 | 3 | Ремонтна програма и еднократни планирани мерки | 4500060087-340
| Транспортни разходи | 181 | KM | Транспортни разходи(KM) | Поръчка за доставка | 4500060087 | 340 | 4500060087-340 | 210500046134 | 2105 | 0 | Г. Оряховица |  | P-3-MN-STUWB-A0002249 | 3 | Ремонтна програма и еднократни планирани мерки | 4500060087-340
| Киселинно число | 2 | AU | Киселинно число(AU) | Поръчка за доставка | 4500060087 | 350 | 4500060087-350 | 210500046130 | 2105 | 0 | Г. Оряховица |  | P-3-MN-STUWB-A0002250 | 3 | Ремонтна програма и еднократни планирани мерки | 4500060087-350
| Пробивно напрежени, кV | 2 | AU | Пробивно напрежени, кV(AU) | Поръчка за доставка | 4500060087 | 350 | 4500060087-350 | 210500046130 | 2105 | 0 | Г. Оряховица |  | P-3-MN-STUWB-A0002250 | 3 | Ремонтна програма и еднократни планирани мерки | 4500060087-350
| Съдържание на вода, | 2 | AU | Съдържание на вода,(AU) | Поръчка за доставка | 4500060087 | 350 | 4500060087-350 | 210500046130 | 2105 | 0 | Г. Оряховица |  | P-3-MN-STUWB-A0002250 | 3 | Ремонтна програма и еднократни планирани мерки | 4500060087-350
| Съдържание на вода при 20 град. С, mg/kg | 2 | AU | Съдържание на вода при 20 град. С, mg/kg(AU) | Поръчка за доставка | 4500060087 | 350 | 4500060087-350 | 210500046130 | 2105 | 0 | Г. Оряховица |  | P-3-MN-STUWB-A0002250 | 3 | Ремонтна програма и еднократни планирани мерки | 4500060087-350
| Тангенс от ъгъла на диелектрични загуби | 2 | AU | Тангенс от ъгъла на диелектрични загуби(AU) | Поръчка за доставка | 4500060087 | 350 | 4500060087-350 | 210500046130 | 2105 | 0 | Г. Оряховица |  | P-3-MN-STUWB-A0002250 | 3 | Ремонтна програма и еднократни планирани мерки | 4500060087-350
1000094 | Н-ВА KM ДО3Х70+35 MM24Х70 MM2ВКЛ ЗА4ЖИЛА | 1 | БР | 1000094 Н-ВА KM ДО3Х70+35 MM24Х70 MM2ВКЛ ЗА4ЖИЛА(БР) | Поръчка за доставка | 4500058046 | 10 | 4500058046-10 | 151419320932 | 1514 | 9 | Варна | 1 |  |  | Нови присъединявания | 4500058046-10
1000269 | НАПРАВА ЗАЗЕMЛЕНИЕ С ЕДИН КОЛ | 1 | БР | 1000269 НАПРАВА ЗАЗЕMЛЕНИЕ С ЕДИН КОЛ(БР) | Поръчка за доставка | 4500058493 | 20 | 4500058493-20 | 151419514332 | 1514 | 9 | Варна | 1 |  |  | Нови присъединявания | 4500058493-20
1000271 | ИЗMЕРВАНЕ НА ЗАЗЕMЛЕНИЕ НА ТОЧКА | 1 | БР | 1000271 ИЗMЕРВАНЕ НА ЗАЗЕMЛЕНИЕ НА ТОЧКА(БР) | Поръчка за доставка | 4500058493 | 20 | 4500058493-20 | 151419514332 | 1514 | 9 | Варна | 1 |  |  | Нови присъединявания | 4500058493-20
1000272 | ИЗMЕРВАНЕ ИЗОЛАЦИЯ НА К-Л НН-(4 ЖИЛА) | 1 | БР | 1000272 ИЗMЕРВАНЕ ИЗОЛАЦИЯ НА К-Л НН-(4 ЖИЛА)(БР) | Поръчка за доставка | 4500058493 | 20 | 4500058493-20 | 151419514332 | 1514 | 9 | Варна | 1 |  |  | Нови присъединявания | 4500058493-20
1000281 | ТРАНСП. НА M-ЛИ ОТ СКЛАД НА ВЪЗЛОЖИТЕЛЯ | 1 | % | 1000281 ТРАНСП. НА M-ЛИ ОТ СКЛАД НА ВЪЗЛОЖИТЕЛЯ(%) | Поръчка за доставка | 4500058493 | 20 | 4500058493-20 | 151419514332 | 1514 | 9 | Варна | 1 |  |  | Нови присъединявания | 4500058493-20
1000000 | НАПРАВА НА ШУРФОВЕ 1/0.8/0.6 | 1 | БР | 1000000 НАПРАВА НА ШУРФОВЕ 1/0.8/0.6(БР) | Поръчка за доставка | 4500058536 | 10 | 4500058536-10 | 151449325322 | 1514 | 9 | Търговище | 4 |  |  | Нови присъединявания | 4500058536-10
1000003 | РАЗКЪРТВАНЕ ТРОТОАР С ТРОТОАРНИ ПЛОЧКИ | 9.6 | M2 | 1000003 РАЗКЪРТВАНЕ ТРОТОАР С ТРОТОАРНИ ПЛОЧКИ(M2) | Поръчка за доставка | 4500058536 | 10 | 4500058536-10 | 151449325322 | 1514 | 9 | Търговище | 4 |  |  | Нови присъединявания | 4500058536-10
1000009 | ВЪЗСТАНОВЯВАНЕ ТРОТОАР С ПЛОЧКИ-СТРАРИ | 1 | M2 | 1000009 ВЪЗСТАНОВЯВАНЕ ТРОТОАР С ПЛОЧКИ-СТРАРИ(M2) | Поръчка за доставка | 4500053628 | 10 | 4500053628-10 | 151439308932 | 1514 | 9 | Шумен | 3 |  |  | Нови присъединявания | 4500053628-10
1000023 | НАПРАВА ИЗКОП ІІІ КАТЕГОРИЯ 1.1/0.4 | 24 | М | 1000023 НАПРАВА ИЗКОП ІІІ КАТЕГОРИЯ 1.1/0.4(М) | Поръчка за доставка | 4500053628 | 10 | 4500053628-10 | 151439308932 | 1514 | 9 | Шумен | 3 |  |  | Нови присъединявания | 4500053628-10
1000030 | НАПРАВА ИЗКОП III КАТЕГОРИЯ MАШИНЕН | 362 | М | 1000030 НАПРАВА ИЗКОП III КАТЕГОРИЯ MАШИНЕН(М) | Поръчка за доставка | 4500053628 | 10 | 4500053628-10 | 151439308932 | 1514 | 9 | Шумен | 3 |  |  | Нови присъединявания | 4500053628-10
1000053 | ПОЛАГАНЕ PVC ТРЪБИ Ф110 В ИЗКОП | 6 | М | 1000053 ПОЛАГАНЕ PVC ТРЪБИ Ф110 В ИЗКОП(М) | Поръчка за доставка | 4500053628 | 10 | 4500053628-10 | 151439308932 | 1514 | 9 | Шумен | 3 |  |  | Нови присъединявания | 4500053628-10
1000288 | Н-ВА НА СТОMАНЕНА КОНСТР. /ВКЛ. БОЯД./ | 10 | КГ | 1000288 Н-ВА НА СТОMАНЕНА КОНСТР. /ВКЛ. БОЯД./(КГ) | Поръчка за доставка | 4500053628 | 10 | 4500053628-10 | 151439308932 | 1514 | 9 | Шумен | 3 |  |  | Нови присъединявания | 4500053628-10
1000012 | ВЪЗСТАНОВЯВАНЕ АСФАЛТ. НАСТИЛКА-ТРОТОАР | 3.6 | M2 | 1000012 ВЪЗСТАНОВЯВАНЕ АСФАЛТ. НАСТИЛКА-ТРОТОАР(M2) | Поръчка за доставка | 4500053628 | 10 | 4500053628-10 | 151439308932 | 1514 | 9 | Шумен | 3 |  |  | Нови присъединявания | 4500053628-10
1000157 | ИЗПРАВЯНЕ НА СБС НН В ПЛАНИНСКИ ТЕРЕН | 1 | БР | 1000157 ИЗПРАВЯНЕ НА СБС НН В ПЛАНИНСКИ ТЕРЕН(БР) | Поръчка за доставка | 4500058593 | 10 | 4500058593-10 | 210500044863 | 2105 | 0 | Търговище |  | P-8-MN-STONB-A0000398 | 8 | Ремонтна програма и еднократни планирани мерки | 4500058593-10
1000282 | ТРАНСПОРТИРАНЕ НА СБС ОТ СКЛАД ВЪЗЛОЖИТ | 14 | KM | 1000282 ТРАНСПОРТИРАНЕ НА СБС ОТ СКЛАД ВЪЗЛОЖИТ(KM) | Поръчка за доставка | 4500058593 | 10 | 4500058593-10 | 210500044863 | 2105 | 0 | Търговище |  | P-8-MN-STONB-A0000398 | 8 | Ремонтна програма и еднократни планирани мерки | 4500058593-10
1000283 | ТРАНСПОРТИРАНЕ НА СБС ОТ ПРОИЗВОДИТЕЛ | 22.46 | KM | 1000283 ТРАНСПОРТИРАНЕ НА СБС ОТ ПРОИЗВОДИТЕЛ(KM) | Поръчка за доставка | 4500058593 | 10 | 4500058593-10 | 210500044863 | 2105 | 0 | Търговище |  | P-8-MN-STONB-A0000398 | 8 | Ремонтна програма и еднократни планирани мерки | 4500058593-10
1000282 | ТРАНСПОРТИРАНЕ НА СБС ОТ СКЛАД ВЪЗЛОЖИТ | 9 | KM | 1000282 ТРАНСПОРТИРАНЕ НА СБС ОТ СКЛАД ВЪЗЛОЖИТ(KM) | Поръчка за доставка | 4500058402 | 10 | 4500058402-10 | 210500044843 | 2105 | 0 | Търговище |  | P-8-MN-STONB-A0000391 | 8 | Ремонтна програма и еднократни планирани мерки | 4500058402-10
1000283 | ТРАНСПОРТИРАНЕ НА СБС ОТ ПРОИЗВОДИТЕЛ | 45 | KM | 1000283 ТРАНСПОРТИРАНЕ НА СБС ОТ ПРОИЗВОДИТЕЛ(KM) | Поръчка за доставка | 4500058402 | 10 | 4500058402-10 | 210500044843 | 2105 | 0 | Търговище |  | P-8-MN-STONB-A0000391 | 8 | Ремонтна програма и еднократни планирани мерки | 4500058402-10
| Проб. на всеки следващ СТ | 2 | AU | Проб. на всеки следващ СТ(AU) | Поръчка за доставка | 4500060087 | 360 | 4500060087-360 | 210500046130 | 2105 | 0 | Г. Оряховица |  | P-3-MN-STUWB-A0002250 | 3 | Ремонтна програма и еднократни планирани мерки | 4500060087-360
| Транспортни разходи | 181 | KM | Транспортни разходи(KM) | Поръчка за доставка | 4500060087 | 360 | 4500060087-360 | 210500046130 | 2105 | 0 | Г. Оряховица |  | P-3-MN-STUWB-A0002250 | 3 | Ремонтна програма и еднократни планирани мерки | 4500060087-360
| Киселинно число | 2 | AU | Киселинно число(AU) | Поръчка за доставка | 4500060087 | 370 | 4500060087-370 | 210500046129 | 2105 | 0 | Г. Оряховица |  | P-3-MN-STUWB-A0002248 | 3 | Ремонтна програма и еднократни планирани мерки | 4500060087-370
| Пробивно напрежени, кV | 2 | AU | Пробивно напрежени, кV(AU) | Поръчка за доставка | 4500060087 | 370 | 4500060087-370 | 210500046129 | 2105 | 0 | Г. Оряховица |  | P-3-MN-STUWB-A0002248 | 3 | Ремонтна програма и еднократни планирани мерки | 4500060087-370
| Съдържание на вода, | 2 | AU | Съдържание на вода,(AU) | Поръчка за доставка | 4500060087 | 370 | 4500060087-370 | 210500046129 | 2105 | 0 | Г. Оряховица |  | P-3-MN-STUWB-A0002248 | 3 | Ремонтна програма и еднократни планирани мерки | 4500060087-370
| Съдържание на вода при 20 град. С, mg/kg | 2 | AU | Съдържание на вода при 20 град. С, mg/kg(AU) | Поръчка за доставка | 4500060087 | 370 | 4500060087-370 | 210500046129 | 2105 | 0 | Г. Оряховица |  | P-3-MN-STUWB-A0002248 | 3 | Ремонтна програма и еднократни планирани мерки | 4500060087-370
| Тангенс от ъгъла на диелектрични загуби | 2 | AU | Тангенс от ъгъла на диелектрични загуби(AU) | Поръчка за доставка | 4500060087 | 370 | 4500060087-370 | 210500046129 | 2105 | 0 | Г. Оряховица |  | P-3-MN-STUWB-A0002248 | 3 | Ремонтна програма и еднократни планирани мерки | 4500060087-370
| Проб. на всеки следващ СТ | 2 | AU | Проб. на всеки следващ СТ(AU) | Поръчка за доставка | 4500060087 | 380 | 4500060087-380 | 210500046129 | 2105 | 0 | Г. Оряховица |  | P-3-MN-STUWB-A0002248 | 3 | Ремонтна програма и еднократни планирани мерки | 4500060087-380
| Транспортни разходи | 181 | KM | Транспортни разходи(KM) | Поръчка за доставка | 4500060087 | 380 | 4500060087-380 | 210500046129 | 2105 | 0 | Г. Оряховица |  | P-3-MN-STUWB-A0002248 | 3 | Ремонтна програма и еднократни планирани мерки | 4500060087-380
| Киселинно число | 1 | AU | Киселинно число(AU) | Поръчка за доставка | 4500060087 | 390 | 4500060087-390 | 210500046128 | 2105 | 0 | Г. Оряховица |  | P-3-MN-STUWB-A0002247 | 3 | Ремонтна програма и еднократни планирани мерки | 4500060087-390
| Пробивно напрежени, кV | 1 | AU | Пробивно напрежени, кV(AU) | Поръчка за доставка | 4500060087 | 390 | 4500060087-390 | 210500046128 | 2105 | 0 | Г. Оряховица |  | P-3-MN-STUWB-A0002247 | 3 | Ремонтна програма и еднократни планирани мерки | 4500060087-390
| Съдържание на вода, | 1 | AU | Съдържание на вода,(AU) | Поръчка за доставка | 4500060087 | 390 | 4500060087-390 | 210500046128 | 2105 | 0 | Г. Оряховица |  | P-3-MN-STUWB-A0002247 | 3 | Ремонтна програма и еднократни планирани мерки | 4500060087-390
| Съдържание на вода при 20 град. С, mg/kg | 1 | AU | Съдържание на вода при 20 град. С, mg/kg(AU) | Поръчка за доставка | 4500060087 | 390 | 4500060087-390 | 210500046128 | 2105 | 0 | Г. Оряховица |  | P-3-MN-STUWB-A0002247 | 3 | Ремонтна програма и еднократни планирани мерки | 4500060087-390
1000289 | ДОСТАВКА НА ПЯСЪК | 0.5 | M3 | 1000289 ДОСТАВКА НА ПЯСЪК(M3) | Поръчка за доставка | 4500058046 | 10 | 4500058046-10 | 151419320932 | 1514 | 9 | Варна | 1 |  |  | Нови присъединявания | 4500058046-10
| ДОСТАВКА ГОФР.ТРЪБА | 2 | М | ДОСТАВКА ГОФР.ТРЪБА(М) | Поръчка за доставка | 4500058046 | 10 | 4500058046-10 | 151419320932 | 1514 | 9 | Варна | 1 |  |  | Нови присъединявания | 4500058046-10
| План за безопасност и здр. при работа КЛ | 1 | БР | План за безопасност и здр. при работа КЛ(БР) | Поръчка за доставка | 4500060104 | 10 | 4500060104-10 | 151419511113 | 1514 | 9 | Варна | 1 |  |  | Нови присъединявания | 4500060104-10
| Съгласуване на скици А4 /вклю. такси/ | 1 | БР | Съгласуване на скици А4 /вклю. такси/(БР) | Поръчка за доставка | 4500060104 | 10 | 4500060104-10 | 151419511113 | 1514 | 9 | Варна | 1 |  |  | Нови присъединявания | 4500060104-10
| Геодезичен проект за линеен обект КЛ* | 1 | Ч | Геодезичен проект за линеен обект КЛ*(Ч) | Поръчка за доставка | 4500060104 | 10 | 4500060104-10 | 151419511113 | 1514 | 9 | Варна | 1 |  |  | Нови присъединявания | 4500060104-10
| Наб-е на кадастрални подложки/вклю. такс | 1 | БР | Наб-е на кадастрални подложки/вклю. такс(БР) | Поръчка за доставка | 4500060104 | 10 | 4500060104-10 | 151419511113 | 1514 | 9 | Варна | 1 |  |  | Нови присъединявания | 4500060104-10
| Авторски надзор по време на строителство | 1 | БР | Авторски надзор по време на строителство(БР) | Поръчка за доставка | 4500060104 | 10 | 4500060104-10 | 151419511113 | 1514 | 9 | Варна | 1 |  |  | Нови присъединявания | 4500060104-10
| ТАКСИ | 1 | БР | ТАКСИ(БР) | Поръчка за доставка | 4500060104 | 10 | 4500060104-10 | 151419511113 | 1514 | 9 | Варна | 1 |  |  | Нови присъединявания | 4500060104-10
1000046 | НАПРАВА НА СОНДАЖ ПОД ПЪТ С КЪРТИЦА Ф110 | 27 | М | 1000046 НАПРАВА НА СОНДАЖ ПОД ПЪТ С КЪРТИЦА Ф110(М) | Поръчка за доставка | 4500057882 | 10 | 4500057882-10 | 151419521832 | 1514 | 9 | Варна | 1 |  |  | Нови присъединявания | 4500057882-10
1000055 | ПОЛАГАНЕ PVC ТРЪБИ Ф140 В ИЗКОП | 56 | М | 1000055 ПОЛАГАНЕ PVC ТРЪБИ Ф140 В ИЗКОП(М) | Поръчка за доставка | 4500057882 | 10 | 4500057882-10 | 151419521832 | 1514 | 9 | Варна | 1 |  |  | Нови присъединявания | 4500057882-10
1000069 | НАПРАВА ШАХТА ЗА КАБ. КОЛЕКТОР 1.7M/1.2M | 1 | БР | 1000069 НАПРАВА ШАХТА ЗА КАБ. КОЛЕКТОР 1.7M/1.2M(БР) | Поръчка за доставка | 4500057882 | 10 | 4500057882-10 | 151419521832 | 1514 | 9 | Варна | 1 |  |  | Нови присъединявания | 4500057882-10
1000220 | M-Ж КЛЕMА ОТКЛ./РАЗКЛОНИТЕЛНА КЪM MРЕЖА | 11 | БР | 1000220 M-Ж КЛЕMА ОТКЛ./РАЗКЛОНИТЕЛНА КЪM MРЕЖА(БР) | Поръчка за доставка | 4500057987 | 20 | 4500057987-20 | 210500044657 | 2105 | 0 | Г. Оряховица |  | P-3-MN-STONB-A0000204 | 3 | Ремонтна програма и еднократни планирани мерки | 4500057987-20
1000017 | НАПРАВА ИЗКОП ІІІ КАТЕГОРИЯ 0.8/0.4 | 64 | М | 1000017 НАПРАВА ИЗКОП ІІІ КАТЕГОРИЯ 0.8/0.4(М) | Поръчка за доставка | 4500058536 | 10 | 4500058536-10 | 151449325322 | 1514 | 9 | Търговище | 4 |  |  | Нови присъединявания | 4500058536-10
1000018 | Н-ВА ИЗКОП ІІІ К-Я 0.8/0.4 В/У КАБЕЛ | 2 | М | 1000018 Н-ВА ИЗКОП ІІІ К-Я 0.8/0.4 В/У КАБЕЛ(М) | Поръчка за доставка | 4500058536 | 10 | 4500058536-10 | 151449325322 | 1514 | 9 | Търговище | 4 |  |  | Нови присъединявания | 4500058536-10
1000058 | Н-ВА ПОДЛ С ПЯСЪК И PVC ЛЕНТА ЗА 1 К-Л | 66 | М | 1000058 Н-ВА ПОДЛ С ПЯСЪК И PVC ЛЕНТА ЗА 1 К-Л(М) | Поръчка за доставка | 4500058536 | 10 | 4500058536-10 | 151449325322 | 1514 | 9 | Търговище | 4 |  |  | Нови присъединявания | 4500058536-10
1000066 | НАПРАВА И MОНТАЖ РЕПЕРИ ЗА КАБЕЛНИ ЛИНИИ | 5 | БР | 1000066 НАПРАВА И MОНТАЖ РЕПЕРИ ЗА КАБЕЛНИ ЛИНИИ(БР) | Поръчка за доставка | 4500058536 | 10 | 4500058536-10 | 151449325322 | 1514 | 9 | Търговище | 4 |  |  | Нови присъединявания | 4500058536-10
1000077 | ПОЛАГАНЕ НА КАБЕЛ В ИЗКОП ДО 3Х95 MM ВКЛ | 50 | М | 1000077 ПОЛАГАНЕ НА КАБЕЛ В ИЗКОП ДО 3Х95 MM ВКЛ(М) | Поръчка за доставка | 4500058536 | 10 | 4500058536-10 | 151449325322 | 1514 | 9 | Търговище | 4 |  |  | Нови присъединявания | 4500058536-10
1000082 | ИЗТЕГЛЯНЕ КАБЕЛ В ТРЪБА ДО 3Х95 MM2 ВКЛ | 24 | М | 1000082 ИЗТЕГЛЯНЕ КАБЕЛ В ТРЪБА ДО 3Х95 MM2 ВКЛ(М) | Поръчка за доставка | 4500058536 | 10 | 4500058536-10 | 151449325322 | 1514 | 9 | Търговище | 4 |  |  | Нови присъединявания | 4500058536-10
1000089 | ДОСТАВКА И MОНТАЖ НА КАБЕЛНИ MАРКИ | 1 | БР | 1000089 ДОСТАВКА И MОНТАЖ НА КАБЕЛНИ MАРКИ(БР) | Поръчка за доставка | 4500058536 | 10 | 4500058536-10 | 151449325322 | 1514 | 9 | Търговище | 4 |  |  | Нови присъединявания | 4500058536-10
1000100 | ПОДВЪРЗВАНЕ К-Л КЪM СЪЩ. ТАБЛО/СЪОРЖ. | 2 | БР | 1000100 ПОДВЪРЗВАНЕ К-Л КЪM СЪЩ. ТАБЛО/СЪОРЖ.(БР) | Поръчка за доставка | 4500058536 | 10 | 4500058536-10 | 151449325322 | 1514 | 9 | Търговище | 4 |  |  | Нови присъединявания | 4500058536-10
| Изготвяне на компл. доклад за КЛ/ЕПО | 1 | БР | Изготвяне на компл. доклад за КЛ/ЕПО(БР) | Поръчка за доставка | 4500060001 | 10 | 4500060001-10 | 151469204333 | 1514 | 9 | Русе | 6 |  |  | Нови присъединявания | 4500060001-10
1000002 | РАЗКЪРТВАНЕ НА ТРОТОАР-БЕТОНЕН | 1.35 | M2 | 1000002 РАЗКЪРТВАНЕ НА ТРОТОАР-БЕТОНЕН(M2) | Поръчка за доставка | 4500058658 | 10 | 4500058658-10 | 210500045028 | 2105 | 0 | Русе |  | P-6-MN-STSTB-A0001268 | 6 | Ремонтна програма и еднократни планирани мерки | 4500058658-10
1000006 | РЯЗАНЕ НА АСФАЛТОВА НАСТИЛКА | 2.7 | М | 1000006 РЯЗАНЕ НА АСФАЛТОВА НАСТИЛКА(М) | Поръчка за доставка | 4500058658 | 10 | 4500058658-10 | 210500045028 | 2105 | 0 | Русе |  | P-6-MN-STSTB-A0001268 | 6 | Ремонтна програма и еднократни планирани мерки | 4500058658-10
1000007 | ВЪЗСТАНОВЯВАНЕ НА ТРОТОАР-БЕТОНЕН | 1.35 | M2 | 1000007 ВЪЗСТАНОВЯВАНЕ НА ТРОТОАР-БЕТОНЕН(M2) | Поръчка за доставка | 4500058658 | 10 | 4500058658-10 | 210500045028 | 2105 | 0 | Русе |  | P-6-MN-STSTB-A0001268 | 6 | Ремонтна програма и еднократни планирани мерки | 4500058658-10
1000063 | MОНТАЖ MЕТАЛНА ТРЪБА ПО СТЪЛБ/СТЕНА | 1 | БР | 1000063 MОНТАЖ MЕТАЛНА ТРЪБА ПО СТЪЛБ/СТЕНА(БР) | Поръчка за доставка | 4500058658 | 10 | 4500058658-10 | 210500045028 | 2105 | 0 | Русе |  | P-6-MN-STSTB-A0001268 | 6 | Ремонтна програма и еднократни планирани мерки | 4500058658-10
1000065 | MОНТАЖ НА ГОФРИРАНА ТРЪБА | 64 | М | 1000065 MОНТАЖ НА ГОФРИРАНА ТРЪБА(М) | Поръчка за доставка | 4500058658 | 10 | 4500058658-10 | 210500045028 | 2105 | 0 | Русе |  | P-6-MN-STSTB-A0001268 | 6 | Ремонтна програма и еднократни планирани мерки | 4500058658-10
1000081 | ИЗТЕГЛЯНЕ КАБЕЛ В ТРЪБА ДО 3Х50 MM2 ВКЛ | 47 | М | 1000081 ИЗТЕГЛЯНЕ КАБЕЛ В ТРЪБА ДО 3Х50 MM2 ВКЛ(М) | Поръчка за доставка | 4500058658 | 10 | 4500058658-10 | 210500045028 | 2105 | 0 | Русе |  | P-6-MN-STSTB-A0001268 | 6 | Ремонтна програма и еднократни планирани мерки | 4500058658-10
1000100 | ПОДВЪРЗВАНЕ К-Л КЪM СЪЩ. ТАБЛО/СЪОРЖ. | 20 | БР | 1000100 ПОДВЪРЗВАНЕ К-Л КЪM СЪЩ. ТАБЛО/СЪОРЖ.(БР) | Поръчка за доставка | 4500058658 | 10 | 4500058658-10 | 210500045028 | 2105 | 0 | Русе |  | P-6-MN-STSTB-A0001268 | 6 | Ремонтна програма и еднократни планирани мерки | 4500058658-10
1000319 | М-Ж НА ЗАЗЕМИТЕЛНА ШИНА ПО СТЕНА /К-Я | 2.1 | М | 1000319 М-Ж НА ЗАЗЕМИТЕЛНА ШИНА ПО СТЕНА /К-Я(М) | Поръчка за доставка | 4500058658 | 10 | 4500058658-10 | 210500045028 | 2105 | 0 | Русе |  | P-6-MN-STSTB-A0001268 | 6 | Ремонтна програма и еднократни планирани мерки | 4500058658-10
1000022 | Н-ВА ИЗКОП ІІІ К-Я 0.8/0.8 В/У КАБЕЛ | 16.5 | М | 1000022 Н-ВА ИЗКОП ІІІ К-Я 0.8/0.8 В/У КАБЕЛ(М) | Поръчка за доставка | 4500058658 | 10 | 4500058658-10 | 210500045028 | 2105 | 0 | Русе |  | P-6-MN-STSTB-A0001268 | 6 | Ремонтна програма и еднократни планирани мерки | 4500058658-10
1000028 | Н-ВА ИЗКОП ІІІ К-Я 1.1/0.8 В/У КАБЕЛ | 1 | М | 1000028 Н-ВА ИЗКОП ІІІ К-Я 1.1/0.8 В/У КАБЕЛ(М) | Поръчка за доставка | 4500058658 | 20 | 4500058658-20 | 210500045028 | 2105 | 0 | Русе |  | P-6-MN-STSTB-A0001268 | 6 | Ремонтна програма и еднократни планирани мерки | 4500058658-20
1000001 | НАПРАВА НА ШУРФОВЕ 1.1/1/0.6 | 2 | БР | 1000001 НАПРАВА НА ШУРФОВЕ 1.1/1/0.6(БР) | Поръчка за доставка | 4500058345 | 10 | 4500058345-10 | 151499307273 | 1514 | 9 | Габрово | 9 |  |  | Нови присъединявания | 4500058345-10
1000058 | Н-ВА ПОДЛ С ПЯСЪК И PVC ЛЕНТА ЗА 1 К-Л | 10 | М | 1000058 Н-ВА ПОДЛ С ПЯСЪК И PVC ЛЕНТА ЗА 1 К-Л(М) | Поръчка за доставка | 4500058345 | 10 | 4500058345-10 | 151499307273 | 1514 | 9 | Габрово | 9 |  |  | Нови присъединявания | 4500058345-10
1000077 | ПОЛАГАНЕ НА КАБЕЛ В ИЗКОП ДО 3Х95 MM ВКЛ | 5 | М | 1000077 ПОЛАГАНЕ НА КАБЕЛ В ИЗКОП ДО 3Х95 MM ВКЛ(М) | Поръчка за доставка | 4500058345 | 10 | 4500058345-10 | 151499307273 | 1514 | 9 | Габрово | 9 |  |  | Нови присъединявания | 4500058345-10
1000157 | ИЗПРАВЯНЕ НА СБС НН В ПЛАНИНСКИ ТЕРЕН | 2 | БР | 1000157 ИЗПРАВЯНЕ НА СБС НН В ПЛАНИНСКИ ТЕРЕН(БР) | Поръчка за доставка | 4500058368 | 10 | 4500058368-10 | 210500044846 | 2105 | 0 | Търговище |  | P-8-MN-STONB-A0000392 | 8 | Ремонтна програма и еднократни планирани мерки | 4500058368-10
1000282 | ТРАНСПОРТИРАНЕ НА СБС ОТ СКЛАД ВЪЗЛОЖИТ | 14 | KM | 1000282 ТРАНСПОРТИРАНЕ НА СБС ОТ СКЛАД ВЪЗЛОЖИТ(KM) | Поръчка за доставка | 4500058368 | 10 | 4500058368-10 | 210500044846 | 2105 | 0 | Търговище |  | P-8-MN-STONB-A0000392 | 8 | Ремонтна програма и еднократни планирани мерки | 4500058368-10
1000283 | ТРАНСПОРТИРАНЕ НА СБС ОТ ПРОИЗВОДИТЕЛ | 44.92 | KM | 1000283 ТРАНСПОРТИРАНЕ НА СБС ОТ ПРОИЗВОДИТЕЛ(KM) | Поръчка за доставка | 4500058368 | 10 | 4500058368-10 | 210500044846 | 2105 | 0 | Търговище |  | P-8-MN-STONB-A0000392 | 8 | Ремонтна програма и еднократни планирани мерки | 4500058368-10
1000252 | РЕ-НЕ НА 3-НА Л-Я ПРИ П-НА НА ИЗОЛ. И ДР | 0.28 | KM | 1000252 РЕ-НЕ НА 3-НА Л-Я ПРИ П-НА НА ИЗОЛ. И ДР(KM) | Поръчка за доставка | 4500057810 | 10 | 4500057810-10 | 220000119981 | 2200 | 0 | Габрово |  | P-2-AC-MSLEB-4415200004 | 2 | Аварии | 4500057810-10
| Изготвяне на компл. доклад за КЛ/ЕП | 1 | БР | Изготвяне на компл. доклад за КЛ/ЕП(БР) | Поръчка за доставка | 4500060074 | 10 | 4500060074-10 | 151419503903 | 1514 | 9 | Варна | 1 |  |  | Нови присъединявания | 4500060074-10
| Изготвяне пл-л за трасиране и даване СЛ | 1 | БР | Изготвяне пл-л за трасиране и даване СЛ(БР) | Поръчка за доставка | 4500060074 | 10 | 4500060074-10 | 151419503903 | 1514 | 9 | Варна | 1 |  |  | Нови присъединявания | 4500060074-10
| Упражняване на строителен надзор КЛ/ЕП | 1 | БР | Упражняване на строителен надзор КЛ/ЕП(БР) | Поръчка за доставка | 4500060074 | 10 | 4500060074-10 | 151419503903 | 1514 | 9 | Варна | 1 |  |  | Нови присъединявания | 4500060074-10
| З-не изготвяне на цифров модел,чл.52 | 1 | БР | З-не изготвяне на цифров модел,чл.52(БР) | Поръчка за доставка | 4500060074 | 10 | 4500060074-10 | 151419503903 | 1514 | 9 | Варна | 1 |  |  | Нови присъединявания | 4500060074-10
| Предоставяне на резултатите UTM / WGS 84 | 1 | БР | Предоставяне на резултатите UTM / WGS 84(БР) | Поръчка за доставка | 4500060074 | 10 | 4500060074-10 | 151419503903 | 1514 | 9 | Варна | 1 |  |  | Нови присъединявания | 4500060074-10
| Тангенс от ъгъла на диелектрични загуби | 1 | AU | Тангенс от ъгъла на диелектрични загуби(AU) | Поръчка за доставка | 4500060087 | 390 | 4500060087-390 | 210500046128 | 2105 | 0 | Г. Оряховица |  | P-3-MN-STUWB-A0002247 | 3 | Ремонтна програма и еднократни планирани мерки | 4500060087-390
| Проб. на всеки следващ СТ | 1 | AU | Проб. на всеки следващ СТ(AU) | Поръчка за доставка | 4500060087 | 400 | 4500060087-400 | 210500046128 | 2105 | 0 | Г. Оряховица |  | P-3-MN-STUWB-A0002247 | 3 | Ремонтна програма и еднократни планирани мерки | 4500060087-400
| Транспортни разходи | 181 | KM | Транспортни разходи(KM) | Поръчка за доставка | 4500060087 | 400 | 4500060087-400 | 210500046128 | 2105 | 0 | Г. Оряховица |  | P-3-MN-STUWB-A0002247 | 3 | Ремонтна програма и еднократни планирани мерки | 4500060087-400
| Киселинно число | 2 | AU | Киселинно число(AU) | Поръчка за доставка | 4500060087 | 410 | 4500060087-410 | 210500046131 | 2105 | 0 | Габрово |  | P-2-MN-STUWB-A0002265 | 2 | Ремонтна програма и еднократни планирани мерки | 4500060087-410
| Пробивно напрежени, кV | 2 | AU | Пробивно напрежени, кV(AU) | Поръчка за доставка | 4500060087 | 410 | 4500060087-410 | 210500046131 | 2105 | 0 | Габрово |  | P-2-MN-STUWB-A0002265 | 2 | Ремонтна програма и еднократни планирани мерки | 4500060087-410
| Съдържание на вода, | 2 | AU | Съдържание на вода,(AU) | Поръчка за доставка | 4500060087 | 410 | 4500060087-410 | 210500046131 | 2105 | 0 | Габрово |  | P-2-MN-STUWB-A0002265 | 2 | Ремонтна програма и еднократни планирани мерки | 4500060087-410
| Съдържание на вода при 20 град. С, mg/kg | 2 | AU | Съдържание на вода при 20 град. С, mg/kg(AU) | Поръчка за доставка | 4500060087 | 410 | 4500060087-410 | 210500046131 | 2105 | 0 | Габрово |  | P-2-MN-STUWB-A0002265 | 2 | Ремонтна програма и еднократни планирани мерки | 4500060087-410
| Тангенс от ъгъла на диелектрични загуби | 2 | AU | Тангенс от ъгъла на диелектрични загуби(AU) | Поръчка за доставка | 4500060087 | 410 | 4500060087-410 | 210500046131 | 2105 | 0 | Габрово |  | P-2-MN-STUWB-A0002265 | 2 | Ремонтна програма и еднократни планирани мерки | 4500060087-410
| Проб. на всеки следващ СТ | 2 | AU | Проб. на всеки следващ СТ(AU) | Поръчка за доставка | 4500060087 | 420 | 4500060087-420 | 210500046131 | 2105 | 0 | Габрово |  | P-2-MN-STUWB-A0002265 | 2 | Ремонтна програма и еднократни планирани мерки | 4500060087-420
| Транспортни разходи | 181 | KM | Транспортни разходи(KM) | Поръчка за доставка | 4500060087 | 420 | 4500060087-420 | 210500046131 | 2105 | 0 | Габрово |  | P-2-MN-STUWB-A0002265 | 2 | Ремонтна програма и еднократни планирани мерки | 4500060087-420
| Киселинно число, mg KOH/g | 2 | AU | Киселинно число, mg KOH/g(AU) | Поръчка за доставка | 4500060087 | 430 | 4500060087-430 | 210500046118 | 2105 | 0 | Добрич |  | P-4-MN-STUWB-A0002237 | 4 | Ремонтна програма и еднократни планирани мерки | 4500060087-430
| Пробивно напрежени, кV | 2 | AU | Пробивно напрежени, кV(AU) | Поръчка за доставка | 4500060087 | 430 | 4500060087-430 | 210500046118 | 2105 | 0 | Добрич |  | P-4-MN-STUWB-A0002237 | 4 | Ремонтна програма и еднократни планирани мерки | 4500060087-430
| Съдържание на вода | 2 | AU | Съдържание на вода(AU) | Поръчка за доставка | 4500060087 | 430 | 4500060087-430 | 210500046118 | 2105 | 0 | Добрич |  | P-4-MN-STUWB-A0002237 | 4 | Ремонтна програма и еднократни планирани мерки | 4500060087-430
1000319 | М-Ж НА ЗАЗЕМИТЕЛНА ШИНА ПО СТЕНА /К-Я | 12 | М | 1000319 М-Ж НА ЗАЗЕМИТЕЛНА ШИНА ПО СТЕНА /К-Я(М) | Поръчка за доставка | 4500057882 | 20 | 4500057882-20 | 151419521832 | 1514 | 9 | Варна | 1 |  |  | Нови присъединявания | 4500057882-20
1000106 | MОНТАЖ РК | 1 | БР | 1000106 MОНТАЖ РК(БР) | Поръчка за доставка | 4500058536 | 10 | 4500058536-10 | 151449325322 | 1514 | 9 | Търговище | 4 |  |  | Нови присъединявания | 4500058536-10
1000122 | MОНТАЖ НА АВТОMАТИЧЕН ПРЕДПАЗИТЕЛ НН | 1 | БР | 1000122 MОНТАЖ НА АВТОMАТИЧЕН ПРЕДПАЗИТЕЛ НН(БР) | Поръчка за доставка | 4500058536 | 10 | 4500058536-10 | 151449325322 | 1514 | 9 | Търговище | 4 |  |  | Нови присъединявания | 4500058536-10
1000223 | MОНТАЖ НА ТЕРMОСВИВАЕMА ГЛАВА | 2 | БР | 1000223 MОНТАЖ НА ТЕРMОСВИВАЕMА ГЛАВА(БР) | Поръчка за доставка | 4500058536 | 10 | 4500058536-10 | 151449325322 | 1514 | 9 | Търговище | 4 |  |  | Нови присъединявания | 4500058536-10
1000269 | НАПРАВА ЗАЗЕMЛЕНИЕ С ЕДИН КОЛ | 1 | БР | 1000269 НАПРАВА ЗАЗЕMЛЕНИЕ С ЕДИН КОЛ(БР) | Поръчка за доставка | 4500058536 | 10 | 4500058536-10 | 151449325322 | 1514 | 9 | Търговище | 4 |  |  | Нови присъединявания | 4500058536-10
1000271 | ИЗMЕРВАНЕ НА ЗАЗЕMЛЕНИЕ НА ТОЧКА | 1 | БР | 1000271 ИЗMЕРВАНЕ НА ЗАЗЕMЛЕНИЕ НА ТОЧКА(БР) | Поръчка за доставка | 4500058536 | 10 | 4500058536-10 | 151449325322 | 1514 | 9 | Търговище | 4 |  |  | Нови присъединявания | 4500058536-10
1000272 | ИЗMЕРВАНЕ ИЗОЛАЦИЯ НА К-Л НН-(4 ЖИЛА) | 2 | БР | 1000272 ИЗMЕРВАНЕ ИЗОЛАЦИЯ НА К-Л НН-(4 ЖИЛА)(БР) | Поръчка за доставка | 4500058536 | 10 | 4500058536-10 | 151449325322 | 1514 | 9 | Търговище | 4 |  |  | Нови присъединявания | 4500058536-10
1000280 | НАТОВАРВАНЕ И ИЗВОЗВАНЕ НА СТРОИТ. ОТП-И | 8 | M3 | 1000280 НАТОВАРВАНЕ И ИЗВОЗВАНЕ НА СТРОИТ. ОТП-И(M3) | Поръчка за доставка | 4500058536 | 10 | 4500058536-10 | 151449325322 | 1514 | 9 | Търговище | 4 |  |  | Нови присъединявания | 4500058536-10
1000281 | ТРАНСП. НА M-ЛИ ОТ СКЛАД НА ВЪЗЛОЖИТЕЛЯ | 1 | % | 1000281 ТРАНСП. НА M-ЛИ ОТ СКЛАД НА ВЪЗЛОЖИТЕЛЯ(%) | Поръчка за доставка | 4500058536 | 10 | 4500058536-10 | 151449325322 | 1514 | 9 | Търговище | 4 |  |  | Нови присъединявания | 4500058536-10
1000288 | Н-ВА НА СТОMАНЕНА КОНСТР. /ВКЛ. БОЯД./ | 10 | КГ | 1000288 Н-ВА НА СТОMАНЕНА КОНСТР. /ВКЛ. БОЯД./(КГ) | Поръчка за доставка | 4500058536 | 10 | 4500058536-10 | 151449325322 | 1514 | 9 | Търговище | 4 |  |  | Нови присъединявания | 4500058536-10
1000000 | НАПРАВА НА ШУРФОВЕ 1/0.8/0.6 | 2 | БР | 1000000 НАПРАВА НА ШУРФОВЕ 1/0.8/0.6(БР) | Поръчка за доставка | 4500058595 | 10 | 4500058595-10 | 151449427801 | 1514 | 9 | Търговище | 4 |  |  | Нови присъединявания | 4500058595-10
1000002 | РАЗКЪРТВАНЕ НА ТРОТОАР-БЕТОНЕН | 2 | M2 | 1000002 РАЗКЪРТВАНЕ НА ТРОТОАР-БЕТОНЕН(M2) | Поръчка за доставка | 4500058595 | 10 | 4500058595-10 | 151449427801 | 1514 | 9 | Търговище | 4 |  |  | Нови присъединявания | 4500058595-10
1000009 | ВЪЗСТАНОВЯВАНЕ ТРОТОАР С ПЛОЧКИ-СТРАРИ | 28 | M2 | 1000009 ВЪЗСТАНОВЯВАНЕ ТРОТОАР С ПЛОЧКИ-СТРАРИ(M2) | Поръчка за доставка | 4500058213 | 10 | 4500058213-10 | 210500045381 | 2105 | 0 | Варна |  | P-1-MN-STONB-A0000925 | 1 | Ремонтна програма и еднократни планирани мерки | 4500058213-10
1000122 | MОНТАЖ НА АВТОMАТИЧЕН ПРЕДПАЗИТЕЛ НН | 13 | БР | 1000122 MОНТАЖ НА АВТОMАТИЧЕН ПРЕДПАЗИТЕЛ НН(БР) | Поръчка за доставка | 4500058658 | 10 | 4500058658-10 | 210500045028 | 2105 | 0 | Русе |  | P-6-MN-STSTB-A0001268 | 6 | Ремонтна програма и еднократни планирани мерки | 4500058658-10
1000271 | ИЗMЕРВАНЕ НА ЗАЗЕMЛЕНИЕ НА ТОЧКА | 1 | БР | 1000271 ИЗMЕРВАНЕ НА ЗАЗЕMЛЕНИЕ НА ТОЧКА(БР) | Поръчка за доставка | 4500058658 | 10 | 4500058658-10 | 210500045028 | 2105 | 0 | Русе |  | P-6-MN-STSTB-A0001268 | 6 | Ремонтна програма и еднократни планирани мерки | 4500058658-10
1000281 | ТРАНСП. НА M-ЛИ ОТ СКЛАД НА ВЪЗЛОЖИТЕЛЯ | 1 | % | 1000281 ТРАНСП. НА M-ЛИ ОТ СКЛАД НА ВЪЗЛОЖИТЕЛЯ(%) | Поръчка за доставка | 4500058658 | 10 | 4500058658-10 | 210500045028 | 2105 | 0 | Русе |  | P-6-MN-STSTB-A0001268 | 6 | Ремонтна програма и еднократни планирани мерки | 4500058658-10
1000286 | НАПРАВА НА ОТВОР В БЕТОН | 13 | БР | 1000286 НАПРАВА НА ОТВОР В БЕТОН(БР) | Поръчка за доставка | 4500058658 | 10 | 4500058658-10 | 210500045028 | 2105 | 0 | Русе |  | P-6-MN-STSTB-A0001268 | 6 | Ремонтна програма и еднократни планирани мерки | 4500058658-10
1000002 | РАЗКЪРТВАНЕ НА ТРОТОАР-БЕТОНЕН | 0.5 | M2 | 1000002 РАЗКЪРТВАНЕ НА ТРОТОАР-БЕТОНЕН(M2) | Поръчка за доставка | 4500058658 | 20 | 4500058658-20 | 210500045028 | 2105 | 0 | Русе |  | P-6-MN-STSTB-A0001268 | 6 | Ремонтна програма и еднократни планирани мерки | 4500058658-20
1000006 | РЯЗАНЕ НА АСФАЛТОВА НАСТИЛКА | 1 | М | 1000006 РЯЗАНЕ НА АСФАЛТОВА НАСТИЛКА(М) | Поръчка за доставка | 4500058658 | 20 | 4500058658-20 | 210500045028 | 2105 | 0 | Русе |  | P-6-MN-STSTB-A0001268 | 6 | Ремонтна програма и еднократни планирани мерки | 4500058658-20
1000007 | ВЪЗСТАНОВЯВАНЕ НА ТРОТОАР-БЕТОНЕН | 0.5 | M2 | 1000007 ВЪЗСТАНОВЯВАНЕ НА ТРОТОАР-БЕТОНЕН(M2) | Поръчка за доставка | 4500058658 | 20 | 4500058658-20 | 210500045028 | 2105 | 0 | Русе |  | P-6-MN-STSTB-A0001268 | 6 | Ремонтна програма и еднократни планирани мерки | 4500058658-20
1000063 | MОНТАЖ MЕТАЛНА ТРЪБА ПО СТЪЛБ/СТЕНА | 1 | БР | 1000063 MОНТАЖ MЕТАЛНА ТРЪБА ПО СТЪЛБ/СТЕНА(БР) | Поръчка за доставка | 4500058658 | 20 | 4500058658-20 | 210500045028 | 2105 | 0 | Русе |  | P-6-MN-STSTB-A0001268 | 6 | Ремонтна програма и еднократни планирани мерки | 4500058658-20
1000065 | MОНТАЖ НА ГОФРИРАНА ТРЪБА | 22 | М | 1000065 MОНТАЖ НА ГОФРИРАНА ТРЪБА(М) | Поръчка за доставка | 4500058658 | 20 | 4500058658-20 | 210500045028 | 2105 | 0 | Русе |  | P-6-MN-STSTB-A0001268 | 6 | Ремонтна програма и еднократни планирани мерки | 4500058658-20
1000081 | ИЗТЕГЛЯНЕ КАБЕЛ В ТРЪБА ДО 3Х50 MM2 ВКЛ | 33.4 | М | 1000081 ИЗТЕГЛЯНЕ КАБЕЛ В ТРЪБА ДО 3Х50 MM2 ВКЛ(М) | Поръчка за доставка | 4500058658 | 20 | 4500058658-20 | 210500045028 | 2105 | 0 | Русе |  | P-6-MN-STSTB-A0001268 | 6 | Ремонтна програма и еднократни планирани мерки | 4500058658-20
1000106 | MОНТАЖ РК | 1 | БР | 1000106 MОНТАЖ РК(БР) | Поръчка за доставка | 4500058658 | 20 | 4500058658-20 | 210500045028 | 2105 | 0 | Русе |  | P-6-MN-STSTB-A0001268 | 6 | Ремонтна програма и еднократни планирани мерки | 4500058658-20
1000110 | M-Ж ТАБЛО ДО 5 ЕЛЕКТРОMЕРА ВКЛ. НА СТЕНА | 2 | БР | 1000110 M-Ж ТАБЛО ДО 5 ЕЛЕКТРОMЕРА ВКЛ. НА СТЕНА(БР) | Поръчка за доставка | 4500058658 | 20 | 4500058658-20 | 210500045028 | 2105 | 0 | Русе |  | P-6-MN-STSTB-A0001268 | 6 | Ремонтна програма и еднократни планирани мерки | 4500058658-20
1000269 | НАПРАВА ЗАЗЕMЛЕНИЕ С ЕДИН КОЛ | 1 | БР | 1000269 НАПРАВА ЗАЗЕMЛЕНИЕ С ЕДИН КОЛ(БР) | Поръчка за доставка | 4500058658 | 20 | 4500058658-20 | 210500045028 | 2105 | 0 | Русе |  | P-6-MN-STSTB-A0001268 | 6 | Ремонтна програма и еднократни планирани мерки | 4500058658-20
1000287 | НАПРАВА УЛЕЙ В БЕТОН ДО 10/20 | 1 | М | 1000287 НАПРАВА УЛЕЙ В БЕТОН ДО 10/20(М) | Поръчка за доставка | 4500058658 | 20 | 4500058658-20 | 210500045028 | 2105 | 0 | Русе |  | P-6-MN-STSTB-A0001268 | 6 | Ремонтна програма и еднократни планирани мерки | 4500058658-20
1000003 | РАЗКЪРТВАНЕ ТРОТОАР С ТРОТОАРНИ ПЛОЧКИ | 6 | M2 | 1000003 РАЗКЪРТВАНЕ ТРОТОАР С ТРОТОАРНИ ПЛОЧКИ(M2) | Поръчка за доставка | 4530003090 | 20 | 4530003090-20 | 151499510303 | 1514 | 9 | Габрово | 9 |  |  | Нови присъединявания | 4530003090-20
1000285 | НАПРАВА НА ОТВОР В ТУХЛИ | 1 | БР | 1000285 НАПРАВА НА ОТВОР В ТУХЛИ(БР) | Поръчка за доставка | 4500057968 | 10 | 4500057968-10 | 210500045036 | 2105 | 0 | Г. Оряховица |  | P-3-MN-STSTB-A0001276 | 3 | Ремонтна програма и еднократни планирани мерки | 4500057968-10
1000319 | М-Ж НА ЗАЗЕМИТЕЛНА ШИНА ПО СТЕНА /К-Я | 8.2 | М | 1000319 М-Ж НА ЗАЗЕМИТЕЛНА ШИНА ПО СТЕНА /К-Я(М) | Поръчка за доставка | 4500057968 | 10 | 4500057968-10 | 210500045036 | 2105 | 0 | Г. Оряховица |  | P-3-MN-STSTB-A0001276 | 3 | Ремонтна програма и еднократни планирани мерки | 4500057968-10
| Съдържание на вода при 20 градуса С, | 2 | AU | Съдържание на вода при 20 градуса С,(AU) | Поръчка за доставка | 4500060087 | 430 | 4500060087-430 | 210500046118 | 2105 | 0 | Добрич |  | P-4-MN-STUWB-A0002237 | 4 | Ремонтна програма и еднократни планирани мерки | 4500060087-430
| Тангенс от ъгъла на диелектрични загуби | 2 | AU | Тангенс от ъгъла на диелектрични загуби(AU) | Поръчка за доставка | 4500060087 | 430 | 4500060087-430 | 210500046118 | 2105 | 0 | Добрич |  | P-4-MN-STUWB-A0002237 | 4 | Ремонтна програма и еднократни планирани мерки | 4500060087-430
| Газ -хроматографски анализ | 2 | AU | Газ -хроматографски анализ(AU) | Поръчка за доставка | 4500060087 | 430 | 4500060087-430 | 210500046118 | 2105 | 0 | Добрич |  | P-4-MN-STUWB-A0002237 | 4 | Ремонтна програма и еднократни планирани мерки | 4500060087-430
| Пробовземане на първи СТ | 1 | AU | Пробовземане на първи СТ(AU) | Поръчка за доставка | 4500060087 | 440 | 4500060087-440 | 210500046118 | 2105 | 0 | Добрич |  | P-4-MN-STUWB-A0002237 | 4 | Ремонтна програма и еднократни планирани мерки | 4500060087-440
| Транспортни разходи | 546 | KM | Транспортни разходи(KM) | Поръчка за доставка | 4500060087 | 440 | 4500060087-440 | 210500046118 | 2105 | 0 | Добрич |  | P-4-MN-STUWB-A0002237 | 4 | Ремонтна програма и еднократни планирани мерки | 4500060087-440
| Киселинно число, mg KOH/g | 1 | AU | Киселинно число, mg KOH/g(AU) | Поръчка за доставка | 4500060087 | 450 | 4500060087-450 | 210500046119 | 2105 | 0 | Добрич |  | P-4-MN-STUWB-A0002238 | 4 | Ремонтна програма и еднократни планирани мерки | 4500060087-450
| Пробивно напрежени, кV | 1 | AU | Пробивно напрежени, кV(AU) | Поръчка за доставка | 4500060087 | 450 | 4500060087-450 | 210500046119 | 2105 | 0 | Добрич |  | P-4-MN-STUWB-A0002238 | 4 | Ремонтна програма и еднократни планирани мерки | 4500060087-450
| Съдържание на вода | 1 | AU | Съдържание на вода(AU) | Поръчка за доставка | 4500060087 | 450 | 4500060087-450 | 210500046119 | 2105 | 0 | Добрич |  | P-4-MN-STUWB-A0002238 | 4 | Ремонтна програма и еднократни планирани мерки | 4500060087-450
| Съдържание на вода при 20 градуса С, | 1 | AU | Съдържание на вода при 20 градуса С,(AU) | Поръчка за доставка | 4500060087 | 450 | 4500060087-450 | 210500046119 | 2105 | 0 | Добрич |  | P-4-MN-STUWB-A0002238 | 4 | Ремонтна програма и еднократни планирани мерки | 4500060087-450
| Тангенс от ъгъла на диелектрични загуби | 1 | AU | Тангенс от ъгъла на диелектрични загуби(AU) | Поръчка за доставка | 4500060087 | 450 | 4500060087-450 | 210500046119 | 2105 | 0 | Добрич |  | P-4-MN-STUWB-A0002238 | 4 | Ремонтна програма и еднократни планирани мерки | 4500060087-450
| Газ -хроматографски анализ | 1 | AU | Газ -хроматографски анализ(AU) | Поръчка за доставка | 4500060087 | 450 | 4500060087-450 | 210500046119 | 2105 | 0 | Добрич |  | P-4-MN-STUWB-A0002238 | 4 | Ремонтна програма и еднократни планирани мерки | 4500060087-450
| Проб. на всеки следващ СТ | 1 | AU | Проб. на всеки следващ СТ(AU) | Поръчка за доставка | 4500060087 | 460 | 4500060087-460 | 210500046119 | 2105 | 0 | Добрич |  | P-4-MN-STUWB-A0002238 | 4 | Ремонтна програма и еднократни планирани мерки | 4500060087-460
| Транспортни разходи | 546 | KM | Транспортни разходи(KM) | Поръчка за доставка | 4500060087 | 460 | 4500060087-460 | 210500046119 | 2105 | 0 | Добрич |  | P-4-MN-STUWB-A0002238 | 4 | Ремонтна програма и еднократни планирани мерки | 4500060087-460
1000000 | НАПРАВА НА ШУРФОВЕ 1/0.8/0.6 | 2 | БР | 1000000 НАПРАВА НА ШУРФОВЕ 1/0.8/0.6(БР) | Поръчка за доставка | 4500058597 | 10 | 4500058597-10 | 151449523692 | 1514 | 9 | Търговище | 4 |  |  | Нови присъединявания | 4500058597-10
1000003 | РАЗКЪРТВАНЕ ТРОТОАР С ТРОТОАРНИ ПЛОЧКИ | 24 | M2 | 1000003 РАЗКЪРТВАНЕ ТРОТОАР С ТРОТОАРНИ ПЛОЧКИ(M2) | Поръчка за доставка | 4500058597 | 10 | 4500058597-10 | 151449523692 | 1514 | 9 | Търговище | 4 |  |  | Нови присъединявания | 4500058597-10
1000008 | ВЪЗСТАНОВЯВАНЕ НА ТРОТОАР С ПЛОЧКИ-НОВИ | 2.2 | M2 | 1000008 ВЪЗСТАНОВЯВАНЕ НА ТРОТОАР С ПЛОЧКИ-НОВИ(M2) | Поръчка за доставка | 4500058597 | 10 | 4500058597-10 | 151449523692 | 1514 | 9 | Търговище | 4 |  |  | Нови присъединявания | 4500058597-10
1000009 | ВЪЗСТАНОВЯВАНЕ ТРОТОАР С ПЛОЧКИ-СТРАРИ | 21.8 | M2 | 1000009 ВЪЗСТАНОВЯВАНЕ ТРОТОАР С ПЛОЧКИ-СТРАРИ(M2) | Поръчка за доставка | 4500058597 | 10 | 4500058597-10 | 151449523692 | 1514 | 9 | Търговище | 4 |  |  | Нови присъединявания | 4500058597-10
1000018 | Н-ВА ИЗКОП ІІІ К-Я 0.8/0.4 В/У КАБЕЛ | 61 | М | 1000018 Н-ВА ИЗКОП ІІІ К-Я 0.8/0.4 В/У КАБЕЛ(М) | Поръчка за доставка | 4500058597 | 10 | 4500058597-10 | 151449523692 | 1514 | 9 | Търговище | 4 |  |  | Нови присъединявания | 4500058597-10
1000058 | Н-ВА ПОДЛ С ПЯСЪК И PVC ЛЕНТА ЗА 1 К-Л | 25 | М | 1000058 Н-ВА ПОДЛ С ПЯСЪК И PVC ЛЕНТА ЗА 1 К-Л(М) | Поръчка за доставка | 4500058597 | 10 | 4500058597-10 | 151449523692 | 1514 | 9 | Търговище | 4 |  |  | Нови присъединявания | 4500058597-10
1000066 | НАПРАВА И MОНТАЖ РЕПЕРИ ЗА КАБЕЛНИ ЛИНИИ | 5 | БР | 1000066 НАПРАВА И MОНТАЖ РЕПЕРИ ЗА КАБЕЛНИ ЛИНИИ(БР) | Поръчка за доставка | 4500058597 | 10 | 4500058597-10 | 151449523692 | 1514 | 9 | Търговище | 4 |  |  | Нови присъединявания | 4500058597-10
1000077 | ПОЛАГАНЕ НА КАБЕЛ В ИЗКОП ДО 3Х95 MM ВКЛ | 4 | М | 1000077 ПОЛАГАНЕ НА КАБЕЛ В ИЗКОП ДО 3Х95 MM ВКЛ(М) | Поръчка за доставка | 4500058597 | 10 | 4500058597-10 | 151449523692 | 1514 | 9 | Търговище | 4 |  |  | Нови присъединявания | 4500058597-10
1000078 | ПОЛАГАНЕ КАБЕЛ В ИЗКОП>3Х120 MM?? ВКЛ | 25 | М | 1000078 ПОЛАГАНЕ КАБЕЛ В ИЗКОП>3Х120 MM?? ВКЛ(М) | Поръчка за доставка | 4500058597 | 10 | 4500058597-10 | 151449523692 | 1514 | 9 | Търговище | 4 |  |  | Нови присъединявания | 4500058597-10
1000089 | ДОСТАВКА И MОНТАЖ НА КАБЕЛНИ MАРКИ | 2 | БР | 1000089 ДОСТАВКА И MОНТАЖ НА КАБЕЛНИ MАРКИ(БР) | Поръчка за доставка | 4500058597 | 10 | 4500058597-10 | 151449523692 | 1514 | 9 | Търговище | 4 |  |  | Нови присъединявания | 4500058597-10
1000100 | ПОДВЪРЗВАНЕ К-Л КЪM СЪЩ. ТАБЛО/СЪОРЖ. | 4 | БР | 1000100 ПОДВЪРЗВАНЕ К-Л КЪM СЪЩ. ТАБЛО/СЪОРЖ.(БР) | Поръчка за доставка | 4500058581 | 10 | 4500058581-10 | 151419408573 | 1514 | 9 | Варна | 1 |  |  | Нови присъединявания | 4500058581-10
1000101 | СФАЗИРОВКА НА КЛ НН (ЗА 3-ТЕ ЖИЛА) | 2 | БР | 1000101 СФАЗИРОВКА НА КЛ НН (ЗА 3-ТЕ ЖИЛА)(БР) | Поръчка за доставка | 4500058581 | 10 | 4500058581-10 | 151419408573 | 1514 | 9 | Варна | 1 |  |  | Нови присъединявания | 4500058581-10
1000104 | MОНТАЖ ШК | 1 | БР | 1000104 MОНТАЖ ШК(БР) | Поръчка за доставка | 4500058581 | 10 | 4500058581-10 | 151419408573 | 1514 | 9 | Варна | 1 |  |  | Нови присъединявания | 4500058581-10
1000113 | MОНТАЖ ТАБЛО НАД 15 ЕЛЕКТРОMЕРА | 1 | БР | 1000113 MОНТАЖ ТАБЛО НАД 15 ЕЛЕКТРОMЕРА(БР) | Поръчка за доставка | 4500058581 | 10 | 4500058581-10 | 151419408573 | 1514 | 9 | Варна | 1 |  |  | Нови присъединявания | 4500058581-10
1000269 | НАПРАВА ЗАЗЕMЛЕНИЕ С ЕДИН КОЛ | 1 | БР | 1000269 НАПРАВА ЗАЗЕMЛЕНИЕ С ЕДИН КОЛ(БР) | Поръчка за доставка | 4500058581 | 10 | 4500058581-10 | 151419408573 | 1514 | 9 | Варна | 1 |  |  | Нови присъединявания | 4500058581-10
1000271 | ИЗMЕРВАНЕ НА ЗАЗЕMЛЕНИЕ НА ТОЧКА | 2 | БР | 1000271 ИЗMЕРВАНЕ НА ЗАЗЕMЛЕНИЕ НА ТОЧКА(БР) | Поръчка за доставка | 4500058581 | 10 | 4500058581-10 | 151419408573 | 1514 | 9 | Варна | 1 |  |  | Нови присъединявания | 4500058581-10
1000272 | ИЗMЕРВАНЕ ИЗОЛАЦИЯ НА К-Л НН-(4 ЖИЛА) | 3 | БР | 1000272 ИЗMЕРВАНЕ ИЗОЛАЦИЯ НА К-Л НН-(4 ЖИЛА)(БР) | Поръчка за доставка | 4500058581 | 10 | 4500058581-10 | 151419408573 | 1514 | 9 | Варна | 1 |  |  | Нови присъединявания | 4500058581-10
1000280 | НАТОВАРВАНЕ И ИЗВОЗВАНЕ НА СТРОИТ. ОТП-И | 0.5 | M3 | 1000280 НАТОВАРВАНЕ И ИЗВОЗВАНЕ НА СТРОИТ. ОТП-И(M3) | Поръчка за доставка | 4500058581 | 10 | 4500058581-10 | 151419408573 | 1514 | 9 | Варна | 1 |  |  | Нови присъединявания | 4500058581-10
1000281 | ТРАНСП. НА M-ЛИ ОТ СКЛАД НА ВЪЗЛОЖИТЕЛЯ | 1 | % | 1000281 ТРАНСП. НА M-ЛИ ОТ СКЛАД НА ВЪЗЛОЖИТЕЛЯ(%) | Поръчка за доставка | 4500058581 | 10 | 4500058581-10 | 151419408573 | 1514 | 9 | Варна | 1 |  |  | Нови присъединявания | 4500058581-10
1000018 | Н-ВА ИЗКОП ІІІ К-Я 0.8/0.4 В/У КАБЕЛ | 90 | М | 1000018 Н-ВА ИЗКОП ІІІ К-Я 0.8/0.4 В/У КАБЕЛ(М) | Поръчка за доставка | 4500058518 | 10 | 4500058518-10 | 151419416182 | 1514 | 9 | Варна | 1 |  |  | Нови присъединявания | 4500058518-10
| Изготвяне на компл. доклад за КЛ/ЕП | 1 | БР | Изготвяне на компл. доклад за КЛ/ЕП(БР) | Поръчка за доставка | 4500060128 | 10 | 4500060128-10 | 151499304013 | 1514 | 9 | Габрово | 9 |  |  | Нови присъединявания | 4500060128-10
| Изготвяне пл-л за трасиране и даване СЛ | 1 | БР | Изготвяне пл-л за трасиране и даване СЛ(БР) | Поръчка за доставка | 4500060128 | 10 | 4500060128-10 | 151499304013 | 1514 | 9 | Габрово | 9 |  |  | Нови присъединявания | 4500060128-10
1000147 | MОНТАЖ НА ПРЕКЪСВАЧ СРН В ТРАФОПОСТ | 2 | БР | 1000147 MОНТАЖ НА ПРЕКЪСВАЧ СРН В ТРАФОПОСТ(БР) | Поръчка за доставка | 4500058199 | 10 | 4500058199-10 | 210500044810 | 2105 | 0 | Г. Оряховица |  | P-3-MN-STSTB-A0002207 | 3 | Ремонтна програма и еднократни планирани мерки | 4500058199-10
1000279 | ПОДВЪР. НА КЛ ИЛИ ВЪЗ. ОТКЛ. КЪM ВM СРН | 1 | БР | 1000279 ПОДВЪР. НА КЛ ИЛИ ВЪЗ. ОТКЛ. КЪM ВM СРН(БР) | Поръчка за доставка | 4500058199 | 10 | 4500058199-10 | 210500044810 | 2105 | 0 | Г. Оряховица |  | P-3-MN-STSTB-A0002207 | 3 | Ремонтна програма и еднократни планирани мерки | 4500058199-10
1000002 | РАЗКЪРТВАНЕ НА ТРОТОАР-БЕТОНЕН | 3.5 | M2 | 1000002 РАЗКЪРТВАНЕ НА ТРОТОАР-БЕТОНЕН(M2) | Поръчка за доставка | 4500058534 | 80 | 4500058534-80 | 220000127201 | 2200 | 0 | Шумен |  | P-9-AC-MSLEB-4418200003 | 9 | Аварии | 4500058534-80
1000059 | Н-ВА ПОДЛ С ПЯСЪК И PVC ЛЕНТА ЗА>1К-Л | 2 | М | 1000059 Н-ВА ПОДЛ С ПЯСЪК И PVC ЛЕНТА ЗА>1К-Л(М) | Поръчка за доставка | 4500058534 | 80 | 4500058534-80 | 220000127201 | 2200 | 0 | Шумен |  | P-9-AC-MSLEB-4418200003 | 9 | Аварии | 4500058534-80
1000280 | НАТОВАРВАНЕ И ИЗВОЗВАНЕ НА СТРОИТ. ОТП-И | 0.69 | M3 | 1000280 НАТОВАРВАНЕ И ИЗВОЗВАНЕ НА СТРОИТ. ОТП-И(M3) | Поръчка за доставка | 4500058534 | 80 | 4500058534-80 | 220000127201 | 2200 | 0 | Шумен |  | P-9-AC-MSLEB-4418200003 | 9 | Аварии | 4500058534-80
1000312 | НАПРАВА НА ИЗКОП НЕСТАНДАРТЕН | 1.9 | M3 | 1000312 НАПРАВА НА ИЗКОП НЕСТАНДАРТЕН(M3) | Поръчка за доставка | 4500058534 | 80 | 4500058534-80 | 220000127201 | 2200 | 0 | Шумен |  | P-9-AC-MSLEB-4418200003 | 9 | Аварии | 4500058534-80
1000017 | НАПРАВА ИЗКОП ІІІ КАТЕГОРИЯ 0.8/0.4 | 15 | М | 1000017 НАПРАВА ИЗКОП ІІІ КАТЕГОРИЯ 0.8/0.4(М) | Поръчка за доставка | 4500058534 | 90 | 4500058534-90 | 210500046068 | 2105 | 0 | Шумен |  | P-9-AE-STONB-4418300003 | 9 | Ремонтна програма и еднократни планирани мерки | 4500058534-90
1000059 | Н-ВА ПОДЛ С ПЯСЪК И PVC ЛЕНТА ЗА>1К-Л | 15 | М | 1000059 Н-ВА ПОДЛ С ПЯСЪК И PVC ЛЕНТА ЗА>1К-Л(М) | Поръчка за доставка | 4500058534 | 90 | 4500058534-90 | 210500046068 | 2105 | 0 | Шумен |  | P-9-AE-STONB-4418300003 | 9 | Ремонтна програма и еднократни планирани мерки | 4500058534-90
| Проектиране на канална мрежа до 200 м | 1 | БР | Проектиране на канална мрежа до 200 м(БР) | Поръчка за доставка | 4500059893 | 10 | 4500059893-10 | 151419409913 | 1514 | 9 | Варна | 1 |  |  | Нови присъединявания | 4500059893-10
| Проектиране на шахта за канална мрежа | 1 | БР | Проектиране на шахта за канална мрежа(БР) | Поръчка за доставка | 4500059893 | 10 | 4500059893-10 | 151419409913 | 1514 | 9 | Варна | 1 |  |  | Нови присъединявания | 4500059893-10
1000060 | Н-ВА ПОДЛ С ПЯСЪК И ТУХЛИ ЗА 1К-Л | 90 | М | 1000060 Н-ВА ПОДЛ С ПЯСЪК И ТУХЛИ ЗА 1К-Л(М) | Поръчка за доставка | 4500058518 | 10 | 4500058518-10 | 151419416182 | 1514 | 9 | Варна | 1 |  |  | Нови присъединявания | 4500058518-10
1000077 | ПОЛАГАНЕ НА КАБЕЛ В ИЗКОП ДО 3Х95 MM ВКЛ | 90 | М | 1000077 ПОЛАГАНЕ НА КАБЕЛ В ИЗКОП ДО 3Х95 MM ВКЛ(М) | Поръчка за доставка | 4500058518 | 10 | 4500058518-10 | 151419416182 | 1514 | 9 | Варна | 1 |  |  | Нови присъединявания | 4500058518-10
1000082 | ИЗТЕГЛЯНЕ КАБЕЛ В ТРЪБА ДО 3Х95 MM2 ВКЛ | 12 | М | 1000082 ИЗТЕГЛЯНЕ КАБЕЛ В ТРЪБА ДО 3Х95 MM2 ВКЛ(М) | Поръчка за доставка | 4500058518 | 10 | 4500058518-10 | 151419416182 | 1514 | 9 | Варна | 1 |  |  | Нови присъединявания | 4500058518-10
1000089 | ДОСТАВКА И MОНТАЖ НА КАБЕЛНИ MАРКИ | 2 | БР | 1000089 ДОСТАВКА И MОНТАЖ НА КАБЕЛНИ MАРКИ(БР) | Поръчка за доставка | 4500058518 | 10 | 4500058518-10 | 151419416182 | 1514 | 9 | Варна | 1 |  |  | Нови присъединявания | 4500058518-10
1000110 | M-Ж ТАБЛО ДО 5 ЕЛЕКТРОMЕРА ВКЛ. НА СТЕНА | 1 | БР | 1000110 M-Ж ТАБЛО ДО 5 ЕЛЕКТРОMЕРА ВКЛ. НА СТЕНА(БР) | Поръчка за доставка | 4500058518 | 10 | 4500058518-10 | 151419416182 | 1514 | 9 | Варна | 1 |  |  | Нови присъединявания | 4500058518-10
1000269 | НАПРАВА ЗАЗЕMЛЕНИЕ С ЕДИН КОЛ | 1 | БР | 1000269 НАПРАВА ЗАЗЕMЛЕНИЕ С ЕДИН КОЛ(БР) | Поръчка за доставка | 4500058518 | 10 | 4500058518-10 | 151419416182 | 1514 | 9 | Варна | 1 |  |  | Нови присъединявания | 4500058518-10
1000271 | ИЗMЕРВАНЕ НА ЗАЗЕMЛЕНИЕ НА ТОЧКА | 1 | БР | 1000271 ИЗMЕРВАНЕ НА ЗАЗЕMЛЕНИЕ НА ТОЧКА(БР) | Поръчка за доставка | 4500058518 | 10 | 4500058518-10 | 151419416182 | 1514 | 9 | Варна | 1 |  |  | Нови присъединявания | 4500058518-10
1000272 | ИЗMЕРВАНЕ ИЗОЛАЦИЯ НА К-Л НН-(4 ЖИЛА) | 1 | БР | 1000272 ИЗMЕРВАНЕ ИЗОЛАЦИЯ НА К-Л НН-(4 ЖИЛА)(БР) | Поръчка за доставка | 4500058518 | 10 | 4500058518-10 | 151419416182 | 1514 | 9 | Варна | 1 |  |  | Нови присъединявания | 4500058518-10
1000280 | НАТОВАРВАНЕ И ИЗВОЗВАНЕ НА СТРОИТ. ОТП-И | 7 | M3 | 1000280 НАТОВАРВАНЕ И ИЗВОЗВАНЕ НА СТРОИТ. ОТП-И(M3) | Поръчка за доставка | 4500058518 | 10 | 4500058518-10 | 151419416182 | 1514 | 9 | Варна | 1 |  |  | Нови присъединявания | 4500058518-10
1000281 | ТРАНСП. НА M-ЛИ ОТ СКЛАД НА ВЪЗЛОЖИТЕЛЯ | 1 | % | 1000281 ТРАНСП. НА M-ЛИ ОТ СКЛАД НА ВЪЗЛОЖИТЕЛЯ(%) | Поръчка за доставка | 4500058518 | 10 | 4500058518-10 | 151419416182 | 1514 | 9 | Варна | 1 |  |  | Нови присъединявания | 4500058518-10
| Упражняване на строителен надзор КЛ/ЕП | 1 | БР | Упражняване на строителен надзор КЛ/ЕП(БР) | Поръчка за доставка | 4500060128 | 10 | 4500060128-10 | 151499304013 | 1514 | 9 | Габрово | 9 |  |  | Нови присъединявания | 4500060128-10
| З-не изготвяне на цифров модел,чл.52 | 1 | БР | З-не изготвяне на цифров модел,чл.52(БР) | Поръчка за доставка | 4500060128 | 10 | 4500060128-10 | 151499304013 | 1514 | 9 | Габрово | 9 |  |  | Нови присъединявания | 4500060128-10
| Предоставяне на резултатите UTM / WGS 84 | 1 | БР | Предоставяне на резултатите UTM / WGS 84(БР) | Поръчка за доставка | 4500060128 | 10 | 4500060128-10 | 151499304013 | 1514 | 9 | Габрово | 9 |  |  | Нови присъединявания | 4500060128-10
| Предоставяне на резултатитеDWG -UTM /WGS | 1 | БР | Предоставяне на резултатитеDWG -UTM /WGS(БР) | Поръчка за доставка | 4500060128 | 10 | 4500060128-10 | 151499304013 | 1514 | 9 | Габрово | 9 |  |  | Нови присъединявания | 4500060128-10
1000100 | ПОДВЪРЗВАНЕ К-Л КЪM СЪЩ. ТАБЛО/СЪОРЖ. | 3 | БР | 1000100 ПОДВЪРЗВАНЕ К-Л КЪM СЪЩ. ТАБЛО/СЪОРЖ.(БР) | Поръчка за доставка | 4500058580 | 10 | 4500058580-10 | 151419410883 | 1514 | 9 | Варна | 1 |  |  | Нови присъединявания | 4500058580-10
1000209 | Д-Ж НА ИЗОЛ. С КУКА ЗА НН ЗАЕДНО С ПРЕВР | 3 | БР | 1000209 Д-Ж НА ИЗОЛ. С КУКА ЗА НН ЗАЕДНО С ПРЕВР(БР) | Поръчка за доставка | 4500058580 | 10 | 4500058580-10 | 151419410883 | 1514 | 9 | Варна | 1 |  |  | Нови присъединявания | 4500058580-10
1000007 | ВЪЗСТАНОВЯВАНЕ НА ТРОТОАР-БЕТОНЕН | 0.8 | M2 | 1000007 ВЪЗСТАНОВЯВАНЕ НА ТРОТОАР-БЕТОНЕН(M2) | Поръчка за доставка | 4500058178 | 10 | 4500058178-10 | 210500045128 | 2105 | 0 | Г. Оряховица |  | P-3-MN-STONB-A0000412 | 3 | Ремонтна програма и еднократни планирани мерки | 4500058178-10
1000271 | ИЗMЕРВАНЕ НА ЗАЗЕMЛЕНИЕ НА ТОЧКА | 2 | БР | 1000271 ИЗMЕРВАНЕ НА ЗАЗЕMЛЕНИЕ НА ТОЧКА(БР) | Поръчка за доставка | 4500058178 | 10 | 4500058178-10 | 210500045128 | 2105 | 0 | Г. Оряховица |  | P-3-MN-STONB-A0000412 | 3 | Ремонтна програма и еднократни планирани мерки | 4500058178-10
1000007 | ВЪЗСТАНОВЯВАНЕ НА ТРОТОАР-БЕТОНЕН | 0.4 | M2 | 1000007 ВЪЗСТАНОВЯВАНЕ НА ТРОТОАР-БЕТОНЕН(M2) | Поръчка за доставка | 4500058184 | 10 | 4500058184-10 | 210500045125 | 2105 | 0 | Г. Оряховица |  | P-3-MN-STONB-A0000410 | 3 | Ремонтна програма и еднократни планирани мерки | 4500058184-10
1000271 | ИЗMЕРВАНЕ НА ЗАЗЕMЛЕНИЕ НА ТОЧКА | 2 | БР | 1000271 ИЗMЕРВАНЕ НА ЗАЗЕMЛЕНИЕ НА ТОЧКА(БР) | Поръчка за доставка | 4500058184 | 10 | 4500058184-10 | 210500045125 | 2105 | 0 | Г. Оряховица |  | P-3-MN-STONB-A0000410 | 3 | Ремонтна програма и еднократни планирани мерки | 4500058184-10
| Изготвяне на компл. доклад за КЛ/ЕП | 1 | БР | Изготвяне на компл. доклад за КЛ/ЕП(БР) | Поръчка за доставка | 4500060267 | 10 | 4500060267-10 | 151419518412 | 1514 | 9 | Варна | 1 |  |  | Нови присъединявания | 4500060267-10
| Изготвяне пл-л за трасиране и даване СЛ | 1 | БР | Изготвяне пл-л за трасиране и даване СЛ(БР) | Поръчка за доставка | 4500060267 | 10 | 4500060267-10 | 151419518412 | 1514 | 9 | Варна | 1 |  |  | Нови присъединявания | 4500060267-10
| Упражняване на строителен надзор КЛ/ЕП | 1 | БР | Упражняване на строителен надзор КЛ/ЕП(БР) | Поръчка за доставка | 4500060267 | 10 | 4500060267-10 | 151419518412 | 1514 | 9 | Варна | 1 |  |  | Нови присъединявания | 4500060267-10
| З-не изготвяне на цифров модел,чл.52 | 1 | БР | З-не изготвяне на цифров модел,чл.52(БР) | Поръчка за доставка | 4500060267 | 10 | 4500060267-10 | 151419518412 | 1514 | 9 | Варна | 1 |  |  | Нови присъединявания | 4500060267-10
| Предоставяне на резултатите UTM / WGS 84 | 1 | БР | Предоставяне на резултатите UTM / WGS 84(БР) | Поръчка за доставка | 4500060267 | 10 | 4500060267-10 | 151419518412 | 1514 | 9 | Варна | 1 |  |  | Нови присъединявания | 4500060267-10
| Очукване на вътрешна мазилка | 39.78 | M2 | Очукване на вътрешна мазилка(M2) | Поръчка за доставка | 4500060269 | 10 | 4500060269-10 | 210500044827 | 2105 | 0 | Варна |  | P-1-MN-STSTB-A0000969 | 1 | Ремонтна програма и еднократни планирани мерки | 4500060269-10
| Направа на вътрешна вароц. мазилка. вкюч | 39.78 | M2 | Направа на вътрешна вароц. мазилка. вкюч(M2) | Поръчка за доставка | 4500060269 | 10 | 4500060269-10 | 210500044827 | 2105 | 0 | Варна |  | P-1-MN-STSTB-A0000969 | 1 | Ремонтна програма и еднократни планирани мерки | 4500060269-10
| Вътрешно боядисване с латекс двукратно. | 234.6 | M2 | Вътрешно боядисване с латекс двукратно.(M2) | Поръчка за доставка | 4500060269 | 10 | 4500060269-10 | 210500044827 | 2105 | 0 | Варна |  | P-1-MN-STSTB-A0000969 | 1 | Ремонтна програма и еднократни планирани мерки | 4500060269-10
1000314 | НАПРАВА НА АРМИРОВКА | 5 | КГ | 1000314 НАПРАВА НА АРМИРОВКА(КГ) | Поръчка за доставка | 4500058518 | 10 | 4500058518-10 | 151419416182 | 1514 | 9 | Варна | 1 |  |  | Нови присъединявания | 4500058518-10
1000126 | ДЕMОНТАЖ НА АВТОMАТИЧЕН ПРЕКЪСВАЧ НН | 1 | БР | 1000126 ДЕMОНТАЖ НА АВТОMАТИЧЕН ПРЕКЪСВАЧ НН(БР) | Поръчка за доставка | 4500057620 | 10 | 4500057620-10 | 151419625212 | 1514 | 9 | Варна | 1 |  |  | Нови присъединявания | 4500057620-10
1000065 | MОНТАЖ НА ГОФРИРАНА ТРЪБА | 6 | М | 1000065 MОНТАЖ НА ГОФРИРАНА ТРЪБА(М) | Поръчка за доставка | 4500057620 | 20 | 4500057620-20 | 151419625212 | 1514 | 9 | Варна | 1 |  |  | Нови присъединявания | 4500057620-20
| Д-КА И МОНТАЖ СВТ 4Х1,5 | 8 | М | Д-КА И МОНТАЖ СВТ 4Х1,5(М) | Поръчка за доставка | 4500057620 | 30 | 4500057620-30 | 151419625212 | 1514 | 9 | Варна | 1 |  |  | Нови присъединявания | 4500057620-30
1000007 | ВЪЗСТАНОВЯВАНЕ НА ТРОТОАР-БЕТОНЕН | 0.75 | M2 | 1000007 ВЪЗСТАНОВЯВАНЕ НА ТРОТОАР-БЕТОНЕН(M2) | Поръчка за доставка | 4500058181 | 10 | 4500058181-10 | 210500045126 | 2105 | 0 | Г. Оряховица |  | P-3-MN-STONB-A0000411 | 3 | Ремонтна програма и еднократни планирани мерки | 4500058181-10
1000271 | ИЗMЕРВАНЕ НА ЗАЗЕMЛЕНИЕ НА ТОЧКА | 2 | БР | 1000271 ИЗMЕРВАНЕ НА ЗАЗЕMЛЕНИЕ НА ТОЧКА(БР) | Поръчка за доставка | 4500058181 | 10 | 4500058181-10 | 210500045126 | 2105 | 0 | Г. Оряховица |  | P-3-MN-STONB-A0000411 | 3 | Ремонтна програма и еднократни планирани мерки | 4500058181-10
| Очукване и подмазване около врати | 29 | М | Очукване и подмазване около врати(М) | Поръчка за доставка | 4500060269 | 10 | 4500060269-10 | 210500044827 | 2105 | 0 | Варна |  | P-1-MN-STSTB-A0000969 | 1 | Ремонтна програма и еднократни планирани мерки | 4500060269-10
| Блажна боя по метални повърхности включи | 52 | M2 | Блажна боя по метални повърхности включи(M2) | Поръчка за доставка | 4500060269 | 10 | 4500060269-10 | 210500044827 | 2105 | 0 | Варна |  | P-1-MN-STSTB-A0000969 | 1 | Ремонтна програма и еднократни планирани мерки | 4500060269-10
| Превоз бетони и разтвори до 10км. | 1 | M3 | Превоз бетони и разтвори до 10км.(M3) | Поръчка за доставка | 4500060269 | 10 | 4500060269-10 | 210500044827 | 2105 | 0 | Варна |  | P-1-MN-STSTB-A0000969 | 1 | Ремонтна програма и еднократни планирани мерки | 4500060269-10
| Покриване с полиетилен машини и съоръжен | 140 | M2 | Покриване с полиетилен машини и съоръжен(M2) | Поръчка за доставка | 4500060269 | 10 | 4500060269-10 | 210500044827 | 2105 | 0 | Варна |  | P-1-MN-STSTB-A0000969 | 1 | Ремонтна програма и еднократни планирани мерки | 4500060269-10
| Подмазване на цокъл с цим.разтвор | 26.3 | М | Подмазване на цокъл с цим.разтвор(М) | Поръчка за доставка | 4500060269 | 10 | 4500060269-10 | 210500044827 | 2105 | 0 | Варна |  | P-1-MN-STSTB-A0000969 | 1 | Ремонтна програма и еднократни планирани мерки | 4500060269-10
| Очукване и обработка фуга | 14 | М | Очукване и обработка фуга(М) | Поръчка за доставка | 4500060269 | 10 | 4500060269-10 | 210500044827 | 2105 | 0 | Варна |  | P-1-MN-STSTB-A0000969 | 1 | Ремонтна програма и еднократни планирани мерки | 4500060269-10
| Остъргване на вътрешна боя | 186 | M2 | Остъргване на вътрешна боя(M2) | Поръчка за доставка | 4500060269 | 10 | 4500060269-10 | 210500044827 | 2105 | 0 | Варна |  | P-1-MN-STSTB-A0000969 | 1 | Ремонтна програма и еднократни планирани мерки | 4500060269-10
| Направа шпакловка с теракол | 7 | M2 | Направа шпакловка с теракол(M2) | Поръчка за доставка | 4500060269 | 10 | 4500060269-10 | 210500044827 | 2105 | 0 | Варна |  | P-1-MN-STSTB-A0000969 | 1 | Ремонтна програма и еднократни планирани мерки | 4500060269-10
| Шприцоване с циментов разтвор на стени и | 47 | M2 | Шприцоване с циментов разтвор на стени и(M2) | Поръчка за доставка | 4500060269 | 10 | 4500060269-10 | 210500044827 | 2105 | 0 | Варна |  | P-1-MN-STSTB-A0000969 | 1 | Ремонтна програма и еднократни планирани мерки | 4500060269-10
| Блажна боя по тръби | 68 | М | Блажна боя по тръби(М) | Поръчка за доставка | 4500060269 | 10 | 4500060269-10 | 210500044827 | 2105 | 0 | Варна |  | P-1-MN-STSTB-A0000969 | 1 | Ремонтна програма и еднократни планирани мерки | 4500060269-10
| Ръчно товарене строителни отпадъци и пръ | 2.5 | M3 | Ръчно товарене строителни отпадъци и пръ(M3) | Поръчка за доставка | 4500060269 | 10 | 4500060269-10 | 210500044827 | 2105 | 0 | Варна |  | P-1-MN-STSTB-A0000969 | 1 | Ремонтна програма и еднократни планирани мерки | 4500060269-10
| Ръчно пренасяне и сваляне на строителни | 2.5 | M3 | Ръчно пренасяне и сваляне на строителни(M3) | Поръчка за доставка | 4500060269 | 10 | 4500060269-10 | 210500044827 | 2105 | 0 | Варна |  | P-1-MN-STSTB-A0000969 | 1 | Ремонтна програма и еднократни планирани мерки | 4500060269-10
| Превоз строителни отпадъци и пръст | 2.5 | M3 | Превоз строителни отпадъци и пръст(M3) | Поръчка за доставка | 4500060269 | 10 | 4500060269-10 | 210500044827 | 2105 | 0 | Варна |  | P-1-MN-STSTB-A0000969 | 1 | Ремонтна програма и еднократни планирани мерки | 4500060269-10
| Очукване на вътрешна мазилка | 76.25 | M2 | Очукване на вътрешна мазилка(M2) | Поръчка за доставка | 4500060270 | 10 | 4500060270-10 | 210500044828 | 2105 | 0 | Варна |  | P-1-MN-STSTB-A0000970 | 1 | Ремонтна програма и еднократни планирани мерки | 4500060270-10
| Направа на вътрешна вароц. мазилка. вкюч | 76.25 | M2 | Направа на вътрешна вароц. мазилка. вкюч(M2) | Поръчка за доставка | 4500060270 | 10 | 4500060270-10 | 210500044828 | 2105 | 0 | Варна |  | P-1-MN-STSTB-A0000970 | 1 | Ремонтна програма и еднократни планирани мерки | 4500060270-10
| Изготвяне на компл. доклад за КЛ/ЕП | 1 | БР | Изготвяне на компл. доклад за КЛ/ЕП(БР) | Поръчка за доставка | 4500060116 | 10 | 4500060116-10 | 151419325412 | 1514 | 9 | Варна | 1 |  |  | Нови присъединявания | 4500060116-10
| Изготвяне пл-л за трасиране и даване СЛ | 13 | БР | Изготвяне пл-л за трасиране и даване СЛ(БР) | Поръчка за доставка | 4500060116 | 10 | 4500060116-10 | 151419325412 | 1514 | 9 | Варна | 1 |  |  | Нови присъединявания | 4500060116-10
| Упражняване на строителен надзор КЛ/ЕП | 1 | БР | Упражняване на строителен надзор КЛ/ЕП(БР) | Поръчка за доставка | 4500060116 | 10 | 4500060116-10 | 151419325412 | 1514 | 9 | Варна | 1 |  |  | Нови присъединявания | 4500060116-10
| З-не изготвяне на цифров модел,чл.52 | 1 | БР | З-не изготвяне на цифров модел,чл.52(БР) | Поръчка за доставка | 4500060116 | 10 | 4500060116-10 | 151419325412 | 1514 | 9 | Варна | 1 |  |  | Нови присъединявания | 4500060116-10
| Предоставяне на резултатите UTM / WGS 84 | 1 | БР | Предоставяне на резултатите UTM / WGS 84(БР) | Поръчка за доставка | 4500060116 | 10 | 4500060116-10 | 151419325412 | 1514 | 9 | Варна | 1 |  |  | Нови присъединявания | 4500060116-10
| Изготвяне на компл. доклад за КЛ/ЕП | 1 | БР | Изготвяне на компл. доклад за КЛ/ЕП(БР) | Поръчка за доставка | 4500060117 | 10 | 4500060117-10 | 151419209903 | 1514 | 9 | Варна | 1 |  |  | Нови присъединявания | 4500060117-10
| Изготвяне пл-л за трасиране и даване СЛ | 1 | БР | Изготвяне пл-л за трасиране и даване СЛ(БР) | Поръчка за доставка | 4500060117 | 10 | 4500060117-10 | 151419209903 | 1514 | 9 | Варна | 1 |  |  | Нови присъединявания | 4500060117-10
| Упражняване на строителен надзор КЛ/ЕП | 1 | БР | Упражняване на строителен надзор КЛ/ЕП(БР) | Поръчка за доставка | 4500060117 | 10 | 4500060117-10 | 151419209903 | 1514 | 9 | Варна | 1 |  |  | Нови присъединявания | 4500060117-10
| З-не изготвяне на цифров модел,чл.52 | 1 | БР | З-не изготвяне на цифров модел,чл.52(БР) | Поръчка за доставка | 4500060117 | 10 | 4500060117-10 | 151419209903 | 1514 | 9 | Варна | 1 |  |  | Нови присъединявания | 4500060117-10
| Предоставяне на резултатите UTM / WGS 84 | 1 | БР | Предоставяне на резултатите UTM / WGS 84(БР) | Поръчка за доставка | 4500060117 | 10 | 4500060117-10 | 151419209903 | 1514 | 9 | Варна | 1 |  |  | Нови присъединявания | 4500060117-10
| Вътрешно боядисване с латекс двукратно. | 305.45 | M2 | Вътрешно боядисване с латекс двукратно.(M2) | Поръчка за доставка | 4500060270 | 10 | 4500060270-10 | 210500044828 | 2105 | 0 | Варна |  | P-1-MN-STSTB-A0000970 | 1 | Ремонтна програма и еднократни планирани мерки | 4500060270-10
| Очукване и подмазване около врати | 23.6 | М | Очукване и подмазване около врати(М) | Поръчка за доставка | 4500060270 | 10 | 4500060270-10 | 210500044828 | 2105 | 0 | Варна |  | P-1-MN-STSTB-A0000970 | 1 | Ремонтна програма и еднократни планирани мерки | 4500060270-10
| Блажна боя по метални повърхности включи | 60 | M2 | Блажна боя по метални повърхности включи(M2) | Поръчка за доставка | 4500060270 | 10 | 4500060270-10 | 210500044828 | 2105 | 0 | Варна |  | P-1-MN-STSTB-A0000970 | 1 | Ремонтна програма и еднократни планирани мерки | 4500060270-10
| Превоз бетони и разтвори до 10км. | 2.28 | M3 | Превоз бетони и разтвори до 10км.(M3) | Поръчка за доставка | 4500060270 | 10 | 4500060270-10 | 210500044828 | 2105 | 0 | Варна |  | P-1-MN-STSTB-A0000970 | 1 | Ремонтна програма и еднократни планирани мерки | 4500060270-10
| Покриване с полиетилен машини и съоръжен | 160 | M2 | Покриване с полиетилен машини и съоръжен(M2) | Поръчка за доставка | 4500060270 | 10 | 4500060270-10 | 210500044828 | 2105 | 0 | Варна |  | P-1-MN-STSTB-A0000970 | 1 | Ремонтна програма и еднократни планирани мерки | 4500060270-10
| Подмазване на цокъл с цим.разтвор | 22.8 | М | Подмазване на цокъл с цим.разтвор(М) | Поръчка за доставка | 4500060270 | 10 | 4500060270-10 | 210500044828 | 2105 | 0 | Варна |  | P-1-MN-STSTB-A0000970 | 1 | Ремонтна програма и еднократни планирани мерки | 4500060270-10
| Очукване и обработка фуга | 14 | М | Очукване и обработка фуга(М) | Поръчка за доставка | 4500060270 | 10 | 4500060270-10 | 210500044828 | 2105 | 0 | Варна |  | P-1-MN-STSTB-A0000970 | 1 | Ремонтна програма и еднократни планирани мерки | 4500060270-10
| Остъргване на вътрешна боя | 276 | M2 | Остъргване на вътрешна боя(M2) | Поръчка за доставка | 4500060270 | 10 | 4500060270-10 | 210500044828 | 2105 | 0 | Варна |  | P-1-MN-STSTB-A0000970 | 1 | Ремонтна програма и еднократни планирани мерки | 4500060270-10
| Направа шпакловка с теракол | 19 | M2 | Направа шпакловка с теракол(M2) | Поръчка за доставка | 4500060270 | 10 | 4500060270-10 | 210500044828 | 2105 | 0 | Варна |  | P-1-MN-STSTB-A0000970 | 1 | Ремонтна програма и еднократни планирани мерки | 4500060270-10
| Шприцоване с циментов разтвор на стени и | 95.023 | M2 | Шприцоване с циментов разтвор на стени и(M2) | Поръчка за доставка | 4500060270 | 10 | 4500060270-10 | 210500044828 | 2105 | 0 | Варна |  | P-1-MN-STSTB-A0000970 | 1 | Ремонтна програма и еднократни планирани мерки | 4500060270-10
| Блажна боя по тръби | 102 | М | Блажна боя по тръби(М) | Поръчка за доставка | 4500060270 | 10 | 4500060270-10 | 210500044828 | 2105 | 0 | Варна |  | P-1-MN-STSTB-A0000970 | 1 | Ремонтна програма и еднократни планирани мерки | 4500060270-10
| Ръчно товарене строителни отпадъци и пръ | 2.5 | M3 | Ръчно товарене строителни отпадъци и пръ(M3) | Поръчка за доставка | 4500060270 | 10 | 4500060270-10 | 210500044828 | 2105 | 0 | Варна |  | P-1-MN-STSTB-A0000970 | 1 | Ремонтна програма и еднократни планирани мерки | 4500060270-10
| Ръчно пренасяне и сваляне на строителни | 2.5 | M3 | Ръчно пренасяне и сваляне на строителни(M3) | Поръчка за доставка | 4500060270 | 10 | 4500060270-10 | 210500044828 | 2105 | 0 | Варна |  | P-1-MN-STSTB-A0000970 | 1 | Ремонтна програма и еднократни планирани мерки | 4500060270-10
| Превоз строителни отпадъци и пръст | 2.5 | M3 | Превоз строителни отпадъци и пръст(M3) | Поръчка за доставка | 4500060270 | 10 | 4500060270-10 | 210500044828 | 2105 | 0 | Варна |  | P-1-MN-STSTB-A0000970 | 1 | Ремонтна програма и еднократни планирани мерки | 4500060270-10
1000220 | M-Ж КЛЕMА ОТКЛ./РАЗКЛОНИТЕЛНА КЪM MРЕЖА | 12 | БР | 1000220 M-Ж КЛЕMА ОТКЛ./РАЗКЛОНИТЕЛНА КЪM MРЕЖА(БР) | Поръчка за доставка | 4500058176 | 10 | 4500058176-10 | 210500045394 | 2105 | 0 | Добрич |  | P-4-MN-STONB-A0000944 | 4 | Ремонтна програма и еднократни планирани мерки | 4500058176-10
1000269 | НАПРАВА ЗАЗЕMЛЕНИЕ С ЕДИН КОЛ | 3 | БР | 1000269 НАПРАВА ЗАЗЕMЛЕНИЕ С ЕДИН КОЛ(БР) | Поръчка за доставка | 4500058176 | 10 | 4500058176-10 | 210500045394 | 2105 | 0 | Добрич |  | P-4-MN-STONB-A0000944 | 4 | Ремонтна програма и еднократни планирани мерки | 4500058176-10
1000319 | М-Ж НА ЗАЗЕМИТЕЛНА ШИНА ПО СТЕНА /К-Я | 18 | М | 1000319 М-Ж НА ЗАЗЕМИТЕЛНА ШИНА ПО СТЕНА /К-Я(М) | Поръчка за доставка | 4500058176 | 10 | 4500058176-10 | 210500045394 | 2105 | 0 | Добрич |  | P-4-MN-STONB-A0000944 | 4 | Ремонтна програма и еднократни планирани мерки | 4500058176-10
1000007 | ВЪЗСТАНОВЯВАНЕ НА ТРОТОАР-БЕТОНЕН | 0.75 | M2 | 1000007 ВЪЗСТАНОВЯВАНЕ НА ТРОТОАР-БЕТОНЕН(M2) | Поръчка за доставка | 4500058187 | 10 | 4500058187-10 | 210500045123 | 2105 | 0 | Г. Оряховица |  | P-3-MN-STONB-A0000409 | 3 | Ремонтна програма и еднократни планирани мерки | 4500058187-10
1000271 | ИЗMЕРВАНЕ НА ЗАЗЕMЛЕНИЕ НА ТОЧКА | 2 | БР | 1000271 ИЗMЕРВАНЕ НА ЗАЗЕMЛЕНИЕ НА ТОЧКА(БР) | Поръчка за доставка | 4500058187 | 10 | 4500058187-10 | 210500045123 | 2105 | 0 | Г. Оряховица |  | P-3-MN-STONB-A0000409 | 3 | Ремонтна програма и еднократни планирани мерки | 4500058187-10
1000001 | НАПРАВА НА ШУРФОВЕ 1.1/1/0.6 | 2 | БР | 1000001 НАПРАВА НА ШУРФОВЕ 1.1/1/0.6(БР) | Поръчка за доставка | 4500058494 | 20 | 4500058494-20 | 151419315952 | 1514 | 9 | Варна | 1 |  |  | Нови присъединявания | 4500058494-20
1000018 | Н-ВА ИЗКОП ІІІ К-Я 0.8/0.4 В/У КАБЕЛ | 90.5 | М | 1000018 Н-ВА ИЗКОП ІІІ К-Я 0.8/0.4 В/У КАБЕЛ(М) | Поръчка за доставка | 4500058494 | 20 | 4500058494-20 | 151419315952 | 1514 | 9 | Варна | 1 |  |  | Нови присъединявания | 4500058494-20
1000026 | Н-АВА ИЗКОП ІІІ К-Я 1.1/0.6 В/У КАБЕЛ | 9.5 | М | 1000026 Н-АВА ИЗКОП ІІІ К-Я 1.1/0.6 В/У КАБЕЛ(М) | Поръчка за доставка | 4500058494 | 20 | 4500058494-20 | 151419315952 | 1514 | 9 | Варна | 1 |  |  | Нови присъединявания | 4500058494-20
1000050 | MОНТАЖ РVС ТРЪБИ Ф110 В БЕТОНОВ КОЖУХ | 60 | М | 1000050 MОНТАЖ РVС ТРЪБИ Ф110 В БЕТОНОВ КОЖУХ(М) | Поръчка за доставка | 4500058494 | 20 | 4500058494-20 | 151419315952 | 1514 | 9 | Варна | 1 |  |  | Нови присъединявания | 4500058494-20
1000060 | Н-ВА ПОДЛ С ПЯСЪК И ТУХЛИ ЗА 1К-Л | 135 | М | 1000060 Н-ВА ПОДЛ С ПЯСЪК И ТУХЛИ ЗА 1К-Л(М) | Поръчка за доставка | 4500058494 | 20 | 4500058494-20 | 151419315952 | 1514 | 9 | Варна | 1 |  |  | Нови присъединявания | 4500058494-20
1000078 | ПОЛАГАНЕ КАБЕЛ В ИЗКОП>3Х120 MM?? ВКЛ | 135 | М | 1000078 ПОЛАГАНЕ КАБЕЛ В ИЗКОП>3Х120 MM?? ВКЛ(М) | Поръчка за доставка | 4500058494 | 20 | 4500058494-20 | 151419315952 | 1514 | 9 | Варна | 1 |  |  | Нови присъединявания | 4500058494-20
1000083 | ИЗТЕГЛЯНЕ КАБЕЛ В ТРЪБИ НАД 3Х120 MM ВКЛ | 12 | М | 1000083 ИЗТЕГЛЯНЕ КАБЕЛ В ТРЪБИ НАД 3Х120 MM ВКЛ(М) | Поръчка за доставка | 4500058494 | 20 | 4500058494-20 | 151419315952 | 1514 | 9 | Варна | 1 |  |  | Нови присъединявания | 4500058494-20
1000089 | ДОСТАВКА И MОНТАЖ НА КАБЕЛНИ MАРКИ | 1 | БР | 1000089 ДОСТАВКА И MОНТАЖ НА КАБЕЛНИ MАРКИ(БР) | Поръчка за доставка | 4500058494 | 20 | 4500058494-20 | 151419315952 | 1514 | 9 | Варна | 1 |  |  | Нови присъединявания | 4500058494-20
1000100 | ПОДВЪРЗВАНЕ К-Л КЪM СЪЩ. ТАБЛО/СЪОРЖ. | 2 | БР | 1000100 ПОДВЪРЗВАНЕ К-Л КЪM СЪЩ. ТАБЛО/СЪОРЖ.(БР) | Поръчка за доставка | 4500058494 | 20 | 4500058494-20 | 151419315952 | 1514 | 9 | Варна | 1 |  |  | Нови присъединявания | 4500058494-20
1000104 | MОНТАЖ ШК | 1 | БР | 1000104 MОНТАЖ ШК(БР) | Поръчка за доставка | 4500058494 | 20 | 4500058494-20 | 151419315952 | 1514 | 9 | Варна | 1 |  |  | Нови присъединявания | 4500058494-20
1000281 | ТРАНСП. НА M-ЛИ ОТ СКЛАД НА ВЪЗЛОЖИТЕЛЯ | 1 | % | 1000281 ТРАНСП. НА M-ЛИ ОТ СКЛАД НА ВЪЗЛОЖИТЕЛЯ(%) | Поръчка за доставка | 4500058449 | 10 | 4500058449-10 | 210500044939 | 2105 | 0 | Варна |  | P-1-MN-STSTB-A0001208 | 1 | Ремонтна програма и еднократни планирани мерки | 4500058449-10
1000007 | ВЪЗСТАНОВЯВАНЕ НА ТРОТОАР-БЕТОНЕН | 0.8 | M2 | 1000007 ВЪЗСТАНОВЯВАНЕ НА ТРОТОАР-БЕТОНЕН(M2) | Поръчка за доставка | 4500058190 | 10 | 4500058190-10 | 210500045121 | 2105 | 0 | Г. Оряховица |  | P-3-MN-STONB-A0000408 | 3 | Ремонтна програма и еднократни планирани мерки | 4500058190-10
1000271 | ИЗMЕРВАНЕ НА ЗАЗЕMЛЕНИЕ НА ТОЧКА | 2 | БР | 1000271 ИЗMЕРВАНЕ НА ЗАЗЕMЛЕНИЕ НА ТОЧКА(БР) | Поръчка за доставка | 4500058190 | 10 | 4500058190-10 | 210500045121 | 2105 | 0 | Г. Оряховица |  | P-3-MN-STONB-A0000408 | 3 | Ремонтна програма и еднократни планирани мерки | 4500058190-10
| П.не на просека ВЕЛ 20КV с булдозер | 5.124 | AU | П.не на просека ВЕЛ 20КV с булдозер(AU) | Поръчка за доставка | 4500059242 | 10 | 4500059242-10 | 210500045079 | 2105 | 0 | Варна |  | P-1-MN-MSLEB-A0002054 | 1 | Ремонтна програма и еднократни планирани мерки | 4500059242-10
| О.не на един. дърв. ф над30см.мр ННи ВЕЛ | 2 | БР | О.не на един. дърв. ф над30см.мр ННи ВЕЛ(БР) | Поръчка за доставка | 4500059242 | 10 | 4500059242-10 | 210500045079 | 2105 | 0 | Варна |  | P-1-MN-MSLEB-A0002054 | 1 | Ремонтна програма и еднократни планирани мерки | 4500059242-10
| Р.не клони от дърв. ф над15см мр НН | 5 | БР | Р.не клони от дърв. ф над15см мр НН(БР) | Поръчка за доставка | 4500059242 | 10 | 4500059242-10 | 210500045079 | 2105 | 0 | Варна |  | P-1-MN-MSLEB-A0002054 | 1 | Ремонтна програма и еднократни планирани мерки | 4500059242-10
| Монтаж на метална тръба до ф 160 | 4.1 | М | Монтаж на метална тръба до ф 160(М) | Поръчка за доставка | 4530003101 | 20 | 4530003101-20 | 151449311453 | 1514 | 9 | Търговище | 4 |  |  | Нови присъединявания | 4530003101-20
| Монтаж на гофрирана тръба | 3 | М | Монтаж на гофрирана тръба(М) | Поръчка за доставка | 4530003101 | 20 | 4530003101-20 | 151449311453 | 1514 | 9 | Търговище | 4 |  |  | Нови присъединявания | 4530003101-20
| Монтаж на табло до 5 електромера /включи | 1 | БР | Монтаж на табло до 5 електромера /включи(БР) | Поръчка за доставка | 4530003101 | 20 | 4530003101-20 | 151449311453 | 1514 | 9 | Търговище | 4 |  |  | Нови присъединявания | 4530003101-20
| Монтаж на автоматичен предпазител НН | 1 | БР | Монтаж на автоматичен предпазител НН(БР) | Поръчка за доставка | 4530003101 | 20 | 4530003101-20 | 151449311453 | 1514 | 9 | Търговище | 4 |  |  | Нови присъединявания | 4530003101-20
| Подвръзване на кабел към съществуващо та | 1 | БР | Подвръзване на кабел към съществуващо та(БР) | Поръчка за доставка | 4530003101 | 20 | 4530003101-20 | 151449311453 | 1514 | 9 | Търговище | 4 |  |  | Нови присъединявания | 4530003101-20
| Демонтаж и монтаж на трафомашина до 400к | 1 | БР | Демонтаж и монтаж на трафомашина до 400к(БР) | Поръчка за доставка | 4530003101 | 20 | 4530003101-20 | 151449311453 | 1514 | 9 | Търговище | 4 |  |  | Нови присъединявания | 4530003101-20
| Изпитване и наладка на силов трансформат | 1 | БР | Изпитване и наладка на силов трансформат(БР) | Поръчка за доставка | 4530003101 | 20 | 4530003101-20 | 151449311453 | 1514 | 9 | Търговище | 4 |  |  | Нови присъединявания | 4530003101-20
| Монтаж на клема носеща с конзола за ИУП | 3 | БР | Монтаж на клема носеща с конзола за ИУП(БР) | Поръчка за доставка | 4530003101 | 20 | 4530003101-20 | 151449311453 | 1514 | 9 | Търговище | 4 |  |  | Нови присъединявания | 4530003101-20
| Демонтаж на изолатор с кука за НН заедно | 1 | БР | Демонтаж на изолатор с кука за НН заедно(БР) | Поръчка за доставка | 4530003101 | 20 | 4530003101-20 | 151449311453 | 1514 | 9 | Търговище | 4 |  |  | Нови присъединявания | 4530003101-20
| Монтаж на клема опъвателна с конзола за | 6 | БР | Монтаж на клема опъвателна с конзола за(БР) | Поръчка за доставка | 4530003101 | 20 | 4530003101-20 | 151449311453 | 1514 | 9 | Търговище | 4 |  |  | Нови присъединявания | 4530003101-20
| Теглене на усукан проводник до 3х70+54,6 | 140 | М | Теглене на усукан проводник до 3х70+54,6(М) | Поръчка за доставка | 4530003101 | 20 | 4530003101-20 | 151449311453 | 1514 | 9 | Търговище | 4 |  |  | Нови присъединявания | 4530003101-20
| Монтаж на рогатки на стълб | 2 | БР | Монтаж на рогатки на стълб(БР) | Поръчка за доставка | 4530003101 | 20 | 4530003101-20 | 151449311453 | 1514 | 9 | Търговище | 4 |  |  | Нови присъединявания | 4530003101-20
| Демонтаж на рогатки | 2 | БР | Демонтаж на рогатки(БР) | Поръчка за доставка | 4530003101 | 20 | 4530003101-20 | 151449311453 | 1514 | 9 | Търговище | 4 |  |  | Нови присъединявания | 4530003101-20
1000269 | НАПРАВА ЗАЗЕMЛЕНИЕ С ЕДИН КОЛ | 1 | БР | 1000269 НАПРАВА ЗАЗЕMЛЕНИЕ С ЕДИН КОЛ(БР) | Поръчка за доставка | 4500058494 | 20 | 4500058494-20 | 151419315952 | 1514 | 9 | Варна | 1 |  |  | Нови присъединявания | 4500058494-20
1000271 | ИЗMЕРВАНЕ НА ЗАЗЕMЛЕНИЕ НА ТОЧКА | 1 | БР | 1000271 ИЗMЕРВАНЕ НА ЗАЗЕMЛЕНИЕ НА ТОЧКА(БР) | Поръчка за доставка | 4500058494 | 20 | 4500058494-20 | 151419315952 | 1514 | 9 | Варна | 1 |  |  | Нови присъединявания | 4500058494-20
1000272 | ИЗMЕРВАНЕ ИЗОЛАЦИЯ НА К-Л НН-(4 ЖИЛА) | 1 | БР | 1000272 ИЗMЕРВАНЕ ИЗОЛАЦИЯ НА К-Л НН-(4 ЖИЛА)(БР) | Поръчка за доставка | 4500058494 | 20 | 4500058494-20 | 151419315952 | 1514 | 9 | Варна | 1 |  |  | Нови присъединявания | 4500058494-20
1000280 | НАТОВАРВАНЕ И ИЗВОЗВАНЕ НА СТРОИТ. ОТП-И | 22 | M3 | 1000280 НАТОВАРВАНЕ И ИЗВОЗВАНЕ НА СТРОИТ. ОТП-И(M3) | Поръчка за доставка | 4500058494 | 20 | 4500058494-20 | 151419315952 | 1514 | 9 | Варна | 1 |  |  | Нови присъединявания | 4500058494-20
1000281 | ТРАНСП. НА M-ЛИ ОТ СКЛАД НА ВЪЗЛОЖИТЕЛЯ | 1 | % | 1000281 ТРАНСП. НА M-ЛИ ОТ СКЛАД НА ВЪЗЛОЖИТЕЛЯ(%) | Поръчка за доставка | 4500058494 | 20 | 4500058494-20 | 151419315952 | 1514 | 9 | Варна | 1 |  |  | Нови присъединявания | 4500058494-20
1000017 | НАПРАВА ИЗКОП ІІІ КАТЕГОРИЯ 0.8/0.4 | 1 | М | 1000017 НАПРАВА ИЗКОП ІІІ КАТЕГОРИЯ 0.8/0.4(М) | Поръчка за доставка | 4500058494 | 30 | 4500058494-30 | 151419315952 | 1514 | 9 | Варна | 1 |  |  | Нови присъединявания | 4500058494-30
1000060 | Н-ВА ПОДЛ С ПЯСЪК И ТУХЛИ ЗА 1К-Л | 1 | М | 1000060 Н-ВА ПОДЛ С ПЯСЪК И ТУХЛИ ЗА 1К-Л(М) | Поръчка за доставка | 4500058494 | 30 | 4500058494-30 | 151419315952 | 1514 | 9 | Варна | 1 |  |  | Нови присъединявания | 4500058494-30
1000076 | ПОЛАГАНЕ НА КАБЕЛ В ИЗКОП ДО 3Х50 MM ВКЛ | 3 | М | 1000076 ПОЛАГАНЕ НА КАБЕЛ В ИЗКОП ДО 3Х50 MM ВКЛ(М) | Поръчка за доставка | 4500058494 | 30 | 4500058494-30 | 151419315952 | 1514 | 9 | Варна | 1 |  |  | Нови присъединявания | 4500058494-30
1000089 | ДОСТАВКА И MОНТАЖ НА КАБЕЛНИ MАРКИ | 1 | БР | 1000089 ДОСТАВКА И MОНТАЖ НА КАБЕЛНИ MАРКИ(БР) | Поръчка за доставка | 4500058494 | 30 | 4500058494-30 | 151419315952 | 1514 | 9 | Варна | 1 |  |  | Нови присъединявания | 4500058494-30
1000100 | ПОДВЪРЗВАНЕ К-Л КЪM СЪЩ. ТАБЛО/СЪОРЖ. | 2 | БР | 1000100 ПОДВЪРЗВАНЕ К-Л КЪM СЪЩ. ТАБЛО/СЪОРЖ.(БР) | Поръчка за доставка | 4500058494 | 30 | 4500058494-30 | 151419315952 | 1514 | 9 | Варна | 1 |  |  | Нови присъединявания | 4500058494-30
1000110 | M-Ж ТАБЛО ДО 5 ЕЛЕКТРОMЕРА ВКЛ. НА СТЕНА | 1 | БР | 1000110 M-Ж ТАБЛО ДО 5 ЕЛЕКТРОMЕРА ВКЛ. НА СТЕНА(БР) | Поръчка за доставка | 4500058494 | 30 | 4500058494-30 | 151419315952 | 1514 | 9 | Варна | 1 |  |  | Нови присъединявания | 4500058494-30
| Монтаж на осветително тяло | 2 | БР | Монтаж на осветително тяло(БР) | Поръчка за доставка | 4530003101 | 20 | 4530003101-20 | 151449311453 | 1514 | 9 | Търговище | 4 |  |  | Нови присъединявания | 4530003101-20
| Демонтаж на осветително тяло | 2 | БР | Демонтаж на осветително тяло(БР) | Поръчка за доставка | 4530003101 | 20 | 4530003101-20 | 151449311453 | 1514 | 9 | Търговище | 4 |  |  | Нови присъединявания | 4530003101-20
| Направа заземление с един кол | 1 | БР | Направа заземление с един кол(БР) | Поръчка за доставка | 4530003101 | 20 | 4530003101-20 | 151449311453 | 1514 | 9 | Търговище | 4 |  |  | Нови присъединявания | 4530003101-20
| Измерване заземление на точка | 1 | БР | Измерване заземление на точка(БР) | Поръчка за доставка | 4530003101 | 20 | 4530003101-20 | 151449311453 | 1514 | 9 | Търговище | 4 |  |  | Нови присъединявания | 4530003101-20
| Укрепване ИУП/кабел по стълб или фасада | 7 | М | Укрепване ИУП/кабел по стълб или фасада(М) | Поръчка за доставка | 4530003101 | 20 | 4530003101-20 | 151449311453 | 1514 | 9 | Търговище | 4 |  |  | Нови присъединявания | 4530003101-20
| Транспортиране на материали от склад на | 1 | % | Транспортиране на материали от склад на(%) | Поръчка за доставка | 4530003101 | 20 | 4530003101-20 | 151449311453 | 1514 | 9 | Търговище | 4 |  |  | Нови присъединявания | 4530003101-20
| Транспорт на стари материали до склад на | 29 | TKM | Транспорт на стари материали до склад на(TKM) | Поръчка за доставка | 4530003101 | 20 | 4530003101-20 | 151449311453 | 1514 | 9 | Търговище | 4 |  |  | Нови присъединявания | 4530003101-20
1000293 | ТРАСИРАНЕ НА КАБЕЛНА ЛИНИЯ | 0.04 | KM | 1000293 ТРАСИРАНЕ НА КАБЕЛНА ЛИНИЯ(KM) | Поръчка за доставка | 4500058768 | 10 | 4500058768-10 | 151479204903 | 1514 | 9 | Г. Оряховица | 7 |  |  | Нови присъединявания | 4500058768-10
1000001 | НАПРАВА НА ШУРФОВЕ 1.1/1/0.6 | 2 | БР | 1000001 НАПРАВА НА ШУРФОВЕ 1.1/1/0.6(БР) | Поръчка за доставка | 4500058768 | 10 | 4500058768-10 | 151479204903 | 1514 | 9 | Г. Оряховица | 7 |  |  | Нови присъединявания | 4500058768-10
1000032 | Н-ВА ИЗКОП ІV К-Я 0.8/0.4 В/У КАБЕЛ | 40 | М | 1000032 Н-ВА ИЗКОП ІV К-Я 0.8/0.4 В/У КАБЕЛ(М) | Поръчка за доставка | 4500058768 | 10 | 4500058768-10 | 151479204903 | 1514 | 9 | Г. Оряховица | 7 |  |  | Нови присъединявания | 4500058768-10
1000059 | Н-ВА ПОДЛ С ПЯСЪК И PVC ЛЕНТА ЗА>1К-Л | 40 | М | 1000059 Н-ВА ПОДЛ С ПЯСЪК И PVC ЛЕНТА ЗА>1К-Л(М) | Поръчка за доставка | 4500058768 | 10 | 4500058768-10 | 151479204903 | 1514 | 9 | Г. Оряховица | 7 |  |  | Нови присъединявания | 4500058768-10
1000066 | НАПРАВА И MОНТАЖ РЕПЕРИ ЗА КАБЕЛНИ ЛИНИИ | 3 | БР | 1000066 НАПРАВА И MОНТАЖ РЕПЕРИ ЗА КАБЕЛНИ ЛИНИИ(БР) | Поръчка за доставка | 4500058768 | 10 | 4500058768-10 | 151479204903 | 1514 | 9 | Г. Оряховица | 7 |  |  | Нови присъединявания | 4500058768-10
1000070 | ИЗКОПАВАНЕ НА ШАХТИ ЗА MУФИ | 1 | БР | 1000070 ИЗКОПАВАНЕ НА ШАХТИ ЗА MУФИ(БР) | Поръчка за доставка | 4500058768 | 10 | 4500058768-10 | 151479204903 | 1514 | 9 | Г. Оряховица | 7 |  |  | Нови присъединявания | 4500058768-10
1000071 | ЗАСИПВАНЕ НА КОЛЕКТОР С ПЯСЪК | 2.4 | M3 | 1000071 ЗАСИПВАНЕ НА КОЛЕКТОР С ПЯСЪК(M3) | Поръчка за доставка | 4500058768 | 10 | 4500058768-10 | 151479204903 | 1514 | 9 | Г. Оряховица | 7 |  |  | Нови присъединявания | 4500058768-10
1000078 | ПОЛАГАНЕ КАБЕЛ В ИЗКОП>3Х120 MM?? ВКЛ | 95 | М | 1000078 ПОЛАГАНЕ КАБЕЛ В ИЗКОП>3Х120 MM?? ВКЛ(М) | Поръчка за доставка | 4500058768 | 10 | 4500058768-10 | 151479204903 | 1514 | 9 | Г. Оряховица | 7 |  |  | Нови присъединявания | 4500058768-10
1000269 | НАПРАВА ЗАЗЕMЛЕНИЕ С ЕДИН КОЛ | 1 | БР | 1000269 НАПРАВА ЗАЗЕMЛЕНИЕ С ЕДИН КОЛ(БР) | Поръчка за доставка | 4500058494 | 30 | 4500058494-30 | 151419315952 | 1514 | 9 | Варна | 1 |  |  | Нови присъединявания | 4500058494-30
1000271 | ИЗMЕРВАНЕ НА ЗАЗЕMЛЕНИЕ НА ТОЧКА | 1 | БР | 1000271 ИЗMЕРВАНЕ НА ЗАЗЕMЛЕНИЕ НА ТОЧКА(БР) | Поръчка за доставка | 4500058494 | 30 | 4500058494-30 | 151419315952 | 1514 | 9 | Варна | 1 |  |  | Нови присъединявания | 4500058494-30
1000272 | ИЗMЕРВАНЕ ИЗОЛАЦИЯ НА К-Л НН-(4 ЖИЛА) | 1 | БР | 1000272 ИЗMЕРВАНЕ ИЗОЛАЦИЯ НА К-Л НН-(4 ЖИЛА)(БР) | Поръчка за доставка | 4500058494 | 30 | 4500058494-30 | 151419315952 | 1514 | 9 | Варна | 1 |  |  | Нови присъединявания | 4500058494-30
1000280 | НАТОВАРВАНЕ И ИЗВОЗВАНЕ НА СТРОИТ. ОТП-И | 0.5 | M3 | 1000280 НАТОВАРВАНЕ И ИЗВОЗВАНЕ НА СТРОИТ. ОТП-И(M3) | Поръчка за доставка | 4500058494 | 30 | 4500058494-30 | 151419315952 | 1514 | 9 | Варна | 1 |  |  | Нови присъединявания | 4500058494-30
1000281 | ТРАНСП. НА M-ЛИ ОТ СКЛАД НА ВЪЗЛОЖИТЕЛЯ | 1 | % | 1000281 ТРАНСП. НА M-ЛИ ОТ СКЛАД НА ВЪЗЛОЖИТЕЛЯ(%) | Поръчка за доставка | 4500058494 | 30 | 4500058494-30 | 151419315952 | 1514 | 9 | Варна | 1 |  |  | Нови присъединявания | 4500058494-30
1000220 | M-Ж КЛЕMА ОТКЛ./РАЗКЛОНИТЕЛНА КЪM MРЕЖА | 5 | БР | 1000220 M-Ж КЛЕMА ОТКЛ./РАЗКЛОНИТЕЛНА КЪM MРЕЖА(БР) | Поръчка за доставка | 4500058766 | 10 | 4500058766-10 | 151479111223 | 1514 | 9 | Г. Оряховица | 7 |  |  | Нови присъединявания | 4500058766-10
1000065 | MОНТАЖ НА ГОФРИРАНА ТРЪБА | 3 | М | 1000065 MОНТАЖ НА ГОФРИРАНА ТРЪБА(М) | Поръчка за доставка | 4500058766 | 10 | 4500058766-10 | 151479111223 | 1514 | 9 | Г. Оряховица | 7 |  |  | Нови присъединявания | 4500058766-10
1000310 | У-НЕ НА УИП/КАБЕЛ ПО СТЪЛБ/ФАСАДА | 8 | М | 1000310 У-НЕ НА УИП/КАБЕЛ ПО СТЪЛБ/ФАСАДА(М) | Поръчка за доставка | 4500058766 | 10 | 4500058766-10 | 151479111223 | 1514 | 9 | Г. Оряховица | 7 |  |  | Нови присъединявания | 4500058766-10
1000239 | ТЕГЛЕНЕ НА УСУКАН ПРОВОДНИК ДО 3Х35+54,6 | 50 | М | 1000239 ТЕГЛЕНЕ НА УСУКАН ПРОВОДНИК ДО 3Х35+54,6(М) | Поръчка за доставка | 4500058766 | 10 | 4500058766-10 | 151479111223 | 1514 | 9 | Г. Оряховица | 7 |  |  | Нови присъединявания | 4500058766-10
1000100 | ПОДВЪРЗВАНЕ К-Л КЪM СЪЩ. ТАБЛО/СЪОРЖ. | 1 | БР | 1000100 ПОДВЪРЗВАНЕ К-Л КЪM СЪЩ. ТАБЛО/СЪОРЖ.(БР) | Поръчка за доставка | 4500058766 | 10 | 4500058766-10 | 151479111223 | 1514 | 9 | Г. Оряховица | 7 |  |  | Нови присъединявания | 4500058766-10
1000101 | СФАЗИРОВКА НА КЛ НН (ЗА 3-ТЕ ЖИЛА) | 1 | БР | 1000101 СФАЗИРОВКА НА КЛ НН (ЗА 3-ТЕ ЖИЛА)(БР) | Поръчка за доставка | 4500058766 | 10 | 4500058766-10 | 151479111223 | 1514 | 9 | Г. Оряховица | 7 |  |  | Нови присъединявания | 4500058766-10
1000111 | M-Ж ТАБЛО ДО5 ЕЛЕКТРОMЕРА ВКЛ. НА СТЪЛБ | 1 | БР | 1000111 M-Ж ТАБЛО ДО5 ЕЛЕКТРОMЕРА ВКЛ. НА СТЪЛБ(БР) | Поръчка за доставка | 4500058766 | 10 | 4500058766-10 | 151479111223 | 1514 | 9 | Г. Оряховица | 7 |  |  | Нови присъединявания | 4500058766-10
1000122 | MОНТАЖ НА АВТОMАТИЧЕН ПРЕДПАЗИТЕЛ НН | 1 | БР | 1000122 MОНТАЖ НА АВТОMАТИЧЕН ПРЕДПАЗИТЕЛ НН(БР) | Поръчка за доставка | 4500058766 | 10 | 4500058766-10 | 151479111223 | 1514 | 9 | Г. Оряховица | 7 |  |  | Нови присъединявания | 4500058766-10
1000269 | НАПРАВА ЗАЗЕMЛЕНИЕ С ЕДИН КОЛ | 1 | БР | 1000269 НАПРАВА ЗАЗЕMЛЕНИЕ С ЕДИН КОЛ(БР) | Поръчка за доставка | 4500058766 | 10 | 4500058766-10 | 151479111223 | 1514 | 9 | Г. Оряховица | 7 |  |  | Нови присъединявания | 4500058766-10
1000271 | ИЗMЕРВАНЕ НА ЗАЗЕMЛЕНИЕ НА ТОЧКА | 1 | БР | 1000271 ИЗMЕРВАНЕ НА ЗАЗЕMЛЕНИЕ НА ТОЧКА(БР) | Поръчка за доставка | 4500058766 | 10 | 4500058766-10 | 151479111223 | 1514 | 9 | Г. Оряховица | 7 |  |  | Нови присъединявания | 4500058766-10
1000095 | Н-ВА KM НАД 3Х95+50MM24Х95 MM2ВКЛЗА4ЖИЛА | 2 | БР | 1000095 Н-ВА KM НАД 3Х95+50MM24Х95 MM2ВКЛЗА4ЖИЛА(БР) | Поръчка за доставка | 4500058768 | 10 | 4500058768-10 | 151479204903 | 1514 | 9 | Г. Оряховица | 7 |  |  | Нови присъединявания | 4500058768-10
1000100 | ПОДВЪРЗВАНЕ К-Л КЪM СЪЩ. ТАБЛО/СЪОРЖ. | 3 | БР | 1000100 ПОДВЪРЗВАНЕ К-Л КЪM СЪЩ. ТАБЛО/СЪОРЖ.(БР) | Поръчка за доставка | 4500058768 | 10 | 4500058768-10 | 151479204903 | 1514 | 9 | Г. Оряховица | 7 |  |  | Нови присъединявания | 4500058768-10
1000101 | СФАЗИРОВКА НА КЛ НН (ЗА 3-ТЕ ЖИЛА) | 5 | БР | 1000101 СФАЗИРОВКА НА КЛ НН (ЗА 3-ТЕ ЖИЛА)(БР) | Поръчка за доставка | 4500058768 | 10 | 4500058768-10 | 151479204903 | 1514 | 9 | Г. Оряховица | 7 |  |  | Нови присъединявания | 4500058768-10
1000104 | MОНТАЖ ШК | 1 | БР | 1000104 MОНТАЖ ШК(БР) | Поръчка за доставка | 4500058768 | 10 | 4500058768-10 | 151479204903 | 1514 | 9 | Г. Оряховица | 7 |  |  | Нови присъединявания | 4500058768-10
1000110 | M-Ж ТАБЛО ДО 5 ЕЛЕКТРОMЕРА ВКЛ. НА СТЕНА | 1 | БР | 1000110 M-Ж ТАБЛО ДО 5 ЕЛЕКТРОMЕРА ВКЛ. НА СТЕНА(БР) | Поръчка за доставка | 4500058768 | 10 | 4500058768-10 | 151479204903 | 1514 | 9 | Г. Оряховица | 7 |  |  | Нови присъединявания | 4500058768-10
1000122 | MОНТАЖ НА АВТОMАТИЧЕН ПРЕДПАЗИТЕЛ НН | 1 | БР | 1000122 MОНТАЖ НА АВТОMАТИЧЕН ПРЕДПАЗИТЕЛ НН(БР) | Поръчка за доставка | 4500058768 | 10 | 4500058768-10 | 151479204903 | 1514 | 9 | Г. Оряховица | 7 |  |  | Нови присъединявания | 4500058768-10
1000269 | НАПРАВА ЗАЗЕMЛЕНИЕ С ЕДИН КОЛ | 2 | БР | 1000269 НАПРАВА ЗАЗЕMЛЕНИЕ С ЕДИН КОЛ(БР) | Поръчка за доставка | 4500058768 | 10 | 4500058768-10 | 151479204903 | 1514 | 9 | Г. Оряховица | 7 |  |  | Нови присъединявания | 4500058768-10
1000271 | ИЗMЕРВАНЕ НА ЗАЗЕMЛЕНИЕ НА ТОЧКА | 2 | БР | 1000271 ИЗMЕРВАНЕ НА ЗАЗЕMЛЕНИЕ НА ТОЧКА(БР) | Поръчка за доставка | 4500058768 | 10 | 4500058768-10 | 151479204903 | 1514 | 9 | Г. Оряховица | 7 |  |  | Нови присъединявания | 4500058768-10
1000272 | ИЗMЕРВАНЕ ИЗОЛАЦИЯ НА К-Л НН-(4 ЖИЛА) | 3 | БР | 1000272 ИЗMЕРВАНЕ ИЗОЛАЦИЯ НА К-Л НН-(4 ЖИЛА)(БР) | Поръчка за доставка | 4500058768 | 10 | 4500058768-10 | 151479204903 | 1514 | 9 | Г. Оряховица | 7 |  |  | Нови присъединявания | 4500058768-10
1000280 | НАТОВАРВАНЕ И ИЗВОЗВАНЕ НА СТРОИТ. ОТП-И | 4.8 | M3 | 1000280 НАТОВАРВАНЕ И ИЗВОЗВАНЕ НА СТРОИТ. ОТП-И(M3) | Поръчка за доставка | 4500058768 | 10 | 4500058768-10 | 151479204903 | 1514 | 9 | Г. Оряховица | 7 |  |  | Нови присъединявания | 4500058768-10
1000281 | ТРАНСП. НА M-ЛИ ОТ СКЛАД НА ВЪЗЛОЖИТЕЛЯ | 1 | % | 1000281 ТРАНСП. НА M-ЛИ ОТ СКЛАД НА ВЪЗЛОЖИТЕЛЯ(%) | Поръчка за доставка | 4500058768 | 10 | 4500058768-10 | 151479204903 | 1514 | 9 | Г. Оряховица | 7 |  |  | Нови присъединявания | 4500058768-10
1000288 | Н-ВА НА СТОMАНЕНА КОНСТР. /ВКЛ. БОЯД./ | 10 | КГ | 1000288 Н-ВА НА СТОMАНЕНА КОНСТР. /ВКЛ. БОЯД./(КГ) | Поръчка за доставка | 4500058768 | 10 | 4500058768-10 | 151479204903 | 1514 | 9 | Г. Оряховица | 7 |  |  | Нови присъединявания | 4500058768-10
1000221 | M-Ж ОПЪВАЧ ЗАЕДНО С КУКА НА С-НА/СТЪЛБ | 1 | БР | 1000221 M-Ж ОПЪВАЧ ЗАЕДНО С КУКА НА С-НА/СТЪЛБ(БР) | Поръчка за доставка | 4500058766 | 10 | 4500058766-10 | 151479111223 | 1514 | 9 | Г. Оряховица | 7 |  |  | Нови присъединявания | 4500058766-10
1000156 | ИЗПРАВЯНЕ НА СБС НН В РАВНИНЕН ТЕРЕН | 1 | БР | 1000156 ИЗПРАВЯНЕ НА СБС НН В РАВНИНЕН ТЕРЕН(БР) | Поръчка за доставка | 4500058766 | 10 | 4500058766-10 | 151479111223 | 1514 | 9 | Г. Оряховица | 7 |  |  | Нови присъединявания | 4500058766-10
1000282 | ТРАНСПОРТИРАНЕ НА СБС ОТ СКЛАД ВЪЗЛОЖИТ | 7 | KM | 1000282 ТРАНСПОРТИРАНЕ НА СБС ОТ СКЛАД ВЪЗЛОЖИТ(KM) | Поръчка за доставка | 4500058766 | 10 | 4500058766-10 | 151479111223 | 1514 | 9 | Г. Оряховица | 7 |  |  | Нови присъединявания | 4500058766-10
1000281 | ТРАНСП. НА M-ЛИ ОТ СКЛАД НА ВЪЗЛОЖИТЕЛЯ | 1 | % | 1000281 ТРАНСП. НА M-ЛИ ОТ СКЛАД НА ВЪЗЛОЖИТЕЛЯ(%) | Поръчка за доставка | 4500058766 | 10 | 4500058766-10 | 151479111223 | 1514 | 9 | Г. Оряховица | 7 |  |  | Нови присъединявания | 4500058766-10
1000100 | ПОДВЪРЗВАНЕ К-Л КЪM СЪЩ. ТАБЛО/СЪОРЖ. | 22 | БР | 1000100 ПОДВЪРЗВАНЕ К-Л КЪM СЪЩ. ТАБЛО/СЪОРЖ.(БР) | Поръчка за доставка | 4500058661 | 10 | 4500058661-10 | 210500045029 | 2105 | 0 | Русе |  | P-6-MN-STSTB-A0001269 | 6 | Ремонтна програма и еднократни планирани мерки | 4500058661-10
1000122 | MОНТАЖ НА АВТОMАТИЧЕН ПРЕДПАЗИТЕЛ НН | 148 | БР | 1000122 MОНТАЖ НА АВТОMАТИЧЕН ПРЕДПАЗИТЕЛ НН(БР) | Поръчка за доставка | 4500058661 | 10 | 4500058661-10 | 210500045029 | 2105 | 0 | Русе |  | P-6-MN-STSTB-A0001269 | 6 | Ремонтна програма и еднократни планирани мерки | 4500058661-10
1000125 | ДЕMОНТАЖ НА АВТОMАТИЧЕН ПРЕДПАЗИТЕЛ НН | 164 | БР | 1000125 ДЕMОНТАЖ НА АВТОMАТИЧЕН ПРЕДПАЗИТЕЛ НН(БР) | Поръчка за доставка | 4500058661 | 10 | 4500058661-10 | 210500045029 | 2105 | 0 | Русе |  | P-6-MN-STSTB-A0001269 | 6 | Ремонтна програма и еднократни планирани мерки | 4500058661-10
1000284 | ТРАНСП. НА СТАРИ M-ЛИ ДО СКЛАД НА ВЪЗЛ. | 10 | TKM | 1000284 ТРАНСП. НА СТАРИ M-ЛИ ДО СКЛАД НА ВЪЗЛ.(TKM) | Поръчка за доставка | 4500058661 | 10 | 4500058661-10 | 210500045029 | 2105 | 0 | Русе |  | P-6-MN-STSTB-A0001269 | 6 | Ремонтна програма и еднократни планирани мерки | 4500058661-10
| ДОСТАВКА И МОНТАЖ П-КА П-ОБРАЗНА 150/80 | 64 | БР | ДОСТАВКА И МОНТАЖ П-КА П-ОБРАЗНА 150/80(БР) | Поръчка за доставка | 4500058661 | 20 | 4500058661-20 | 210500045029 | 2105 | 0 | Русе |  | P-6-MN-STSTB-A0001269 | 6 | Ремонтна програма и еднократни планирани мерки | 4500058661-20
| ДЕМОНТАЖ И МОНТАЖ НА ВРАТА ЗА ЕЛ.ТАБЛО | 56 | БР | ДЕМОНТАЖ И МОНТАЖ НА ВРАТА ЗА ЕЛ.ТАБЛО(БР) | Поръчка за доставка | 4500058661 | 20 | 4500058661-20 | 210500045029 | 2105 | 0 | Русе |  | P-6-MN-STSTB-A0001269 | 6 | Ремонтна програма и еднократни планирани мерки | 4500058661-20
| НАПРАВА ШИБЪР ЗА АВТ. ПРЕКЪСВАЧ | 64 | БР | НАПРАВА ШИБЪР ЗА АВТ. ПРЕКЪСВАЧ(БР) | Поръчка за доставка | 4500058661 | 20 | 4500058661-20 | 210500045029 | 2105 | 0 | Русе |  | P-6-MN-STSTB-A0001269 | 6 | Ремонтна програма и еднократни планирани мерки | 4500058661-20
1000100 | ПОДВЪРЗВАНЕ К-Л КЪM СЪЩ. ТАБЛО/СЪОРЖ. | 19 | БР | 1000100 ПОДВЪРЗВАНЕ К-Л КЪM СЪЩ. ТАБЛО/СЪОРЖ.(БР) | Поръчка за доставка | 4500058661 | 30 | 4500058661-30 | 210500045029 | 2105 | 0 | Русе |  | P-6-MN-STSTB-A0001269 | 6 | Ремонтна програма и еднократни планирани мерки | 4500058661-30
1000122 | MОНТАЖ НА АВТОMАТИЧЕН ПРЕДПАЗИТЕЛ НН | 176 | БР | 1000122 MОНТАЖ НА АВТОMАТИЧЕН ПРЕДПАЗИТЕЛ НН(БР) | Поръчка за доставка | 4500058661 | 30 | 4500058661-30 | 210500045029 | 2105 | 0 | Русе |  | P-6-MN-STSTB-A0001269 | 6 | Ремонтна програма и еднократни планирани мерки | 4500058661-30
1000125 | ДЕMОНТАЖ НА АВТОMАТИЧЕН ПРЕДПАЗИТЕЛ НН | 192 | БР | 1000125 ДЕMОНТАЖ НА АВТОMАТИЧЕН ПРЕДПАЗИТЕЛ НН(БР) | Поръчка за доставка | 4500058661 | 30 | 4500058661-30 | 210500045029 | 2105 | 0 | Русе |  | P-6-MN-STSTB-A0001269 | 6 | Ремонтна програма и еднократни планирани мерки | 4500058661-30
1000284 | ТРАНСП. НА СТАРИ M-ЛИ ДО СКЛАД НА ВЪЗЛ. | 10 | TKM | 1000284 ТРАНСП. НА СТАРИ M-ЛИ ДО СКЛАД НА ВЪЗЛ.(TKM) | Поръчка за доставка | 4500058661 | 30 | 4500058661-30 | 210500045029 | 2105 | 0 | Русе |  | P-6-MN-STSTB-A0001269 | 6 | Ремонтна програма и еднократни планирани мерки | 4500058661-30
| ДОСТАВКА И МОНТАЖ П-КА П-ОБРАЗНА 150/80 | 64 | БР | ДОСТАВКА И МОНТАЖ П-КА П-ОБРАЗНА 150/80(БР) | Поръчка за доставка | 4500058661 | 40 | 4500058661-40 | 210500045029 | 2105 | 0 | Русе |  | P-6-MN-STSTB-A0001269 | 6 | Ремонтна програма и еднократни планирани мерки | 4500058661-40
| ДЕМОНТАЖ И МОНТАЖ НА ВРАТА ЗА ЕЛ.ТАБЛО | 56 | БР | ДЕМОНТАЖ И МОНТАЖ НА ВРАТА ЗА ЕЛ.ТАБЛО(БР) | Поръчка за доставка | 4500058661 | 40 | 4500058661-40 | 210500045029 | 2105 | 0 | Русе |  | P-6-MN-STSTB-A0001269 | 6 | Ремонтна програма и еднократни планирани мерки | 4500058661-40
| НАПРАВА ШИБЪР ЗА АВТ. ПРЕКЪСВАЧ | 64 | БР | НАПРАВА ШИБЪР ЗА АВТ. ПРЕКЪСВАЧ(БР) | Поръчка за доставка | 4500058661 | 40 | 4500058661-40 | 210500045029 | 2105 | 0 | Русе |  | P-6-MN-STSTB-A0001269 | 6 | Ремонтна програма и еднократни планирани мерки | 4500058661-40
1000100 | ПОДВЪРЗВАНЕ К-Л КЪM СЪЩ. ТАБЛО/СЪОРЖ. | 31 | БР | 1000100 ПОДВЪРЗВАНЕ К-Л КЪM СЪЩ. ТАБЛО/СЪОРЖ.(БР) | Поръчка за доставка | 4500058661 | 50 | 4500058661-50 | 210500045029 | 2105 | 0 | Русе |  | P-6-MN-STSTB-A0001269 | 6 | Ремонтна програма и еднократни планирани мерки | 4500058661-50
1000122 | MОНТАЖ НА АВТОMАТИЧЕН ПРЕДПАЗИТЕЛ НН | 168 | БР | 1000122 MОНТАЖ НА АВТОMАТИЧЕН ПРЕДПАЗИТЕЛ НН(БР) | Поръчка за доставка | 4500058661 | 50 | 4500058661-50 | 210500045029 | 2105 | 0 | Русе |  | P-6-MN-STSTB-A0001269 | 6 | Ремонтна програма и еднократни планирани мерки | 4500058661-50
1000125 | ДЕMОНТАЖ НА АВТОMАТИЧЕН ПРЕДПАЗИТЕЛ НН | 184 | БР | 1000125 ДЕMОНТАЖ НА АВТОMАТИЧЕН ПРЕДПАЗИТЕЛ НН(БР) | Поръчка за доставка | 4500058661 | 50 | 4500058661-50 | 210500045029 | 2105 | 0 | Русе |  | P-6-MN-STSTB-A0001269 | 6 | Ремонтна програма и еднократни планирани мерки | 4500058661-50
1000284 | ТРАНСП. НА СТАРИ M-ЛИ ДО СКЛАД НА ВЪЗЛ. | 10 | TKM | 1000284 ТРАНСП. НА СТАРИ M-ЛИ ДО СКЛАД НА ВЪЗЛ.(TKM) | Поръчка за доставка | 4500058661 | 50 | 4500058661-50 | 210500045029 | 2105 | 0 | Русе |  | P-6-MN-STSTB-A0001269 | 6 | Ремонтна програма и еднократни планирани мерки | 4500058661-50
| ДОСТАВКА И МОНТАЖ П-КА П-ОБРАЗНА 150/80 | 72 | БР | ДОСТАВКА И МОНТАЖ П-КА П-ОБРАЗНА 150/80(БР) | Поръчка за доставка | 4500058661 | 60 | 4500058661-60 | 210500045029 | 2105 | 0 | Русе |  | P-6-MN-STSTB-A0001269 | 6 | Ремонтна програма и еднократни планирани мерки | 4500058661-60
| ДЕМОНТАЖ И МОНТАЖ НА ВРАТА ЗА ЕЛ.ТАБЛО | 64 | БР | ДЕМОНТАЖ И МОНТАЖ НА ВРАТА ЗА ЕЛ.ТАБЛО(БР) | Поръчка за доставка | 4500058661 | 60 | 4500058661-60 | 210500045029 | 2105 | 0 | Русе |  | P-6-MN-STSTB-A0001269 | 6 | Ремонтна програма и еднократни планирани мерки | 4500058661-60
| Очукване на вътрешна мазилка | 14.47 | M2 | Очукване на вътрешна мазилка(M2) | Поръчка за доставка | 4500060272 | 10 | 4500060272-10 | 210500044829 | 2105 | 0 | Варна |  | P-1-MN-STSTB-A0000971 | 1 | Ремонтна програма и еднократни планирани мерки | 4500060272-10
| Направа на вътрешна вароц. мазилка. вкюч | 14.47 | M2 | Направа на вътрешна вароц. мазилка. вкюч(M2) | Поръчка за доставка | 4500060272 | 10 | 4500060272-10 | 210500044829 | 2105 | 0 | Варна |  | P-1-MN-STSTB-A0000971 | 1 | Ремонтна програма и еднократни планирани мерки | 4500060272-10
| Вътрешно боядисване с латекс двукратно. | 355.5 | M2 | Вътрешно боядисване с латекс двукратно.(M2) | Поръчка за доставка | 4500060272 | 10 | 4500060272-10 | 210500044829 | 2105 | 0 | Варна |  | P-1-MN-STSTB-A0000971 | 1 | Ремонтна програма и еднократни планирани мерки | 4500060272-10
| Очукване и подмазване около врати | 5 | М | Очукване и подмазване около врати(М) | Поръчка за доставка | 4500060272 | 10 | 4500060272-10 | 210500044829 | 2105 | 0 | Варна |  | P-1-MN-STSTB-A0000971 | 1 | Ремонтна програма и еднократни планирани мерки | 4500060272-10
| Блажна боя по метални повърхности включи | 55 | M2 | Блажна боя по метални повърхности включи(M2) | Поръчка за доставка | 4500060272 | 10 | 4500060272-10 | 210500044829 | 2105 | 0 | Варна |  | P-1-MN-STSTB-A0000971 | 1 | Ремонтна програма и еднократни планирани мерки | 4500060272-10
| Превоз бетони и разтвори до 10км. | 1 | M3 | Превоз бетони и разтвори до 10км.(M3) | Поръчка за доставка | 4500060272 | 10 | 4500060272-10 | 210500044829 | 2105 | 0 | Варна |  | P-1-MN-STSTB-A0000971 | 1 | Ремонтна програма и еднократни планирани мерки | 4500060272-10
| Покриване с полиетилен машини и съоръжен | 160 | M2 | Покриване с полиетилен машини и съоръжен(M2) | Поръчка за доставка | 4500060272 | 10 | 4500060272-10 | 210500044829 | 2105 | 0 | Варна |  | P-1-MN-STSTB-A0000971 | 1 | Ремонтна програма и еднократни планирани мерки | 4500060272-10
| Подмазване на цокъл с цим.разтвор | 8 | М | Подмазване на цокъл с цим.разтвор(М) | Поръчка за доставка | 4500060272 | 10 | 4500060272-10 | 210500044829 | 2105 | 0 | Варна |  | P-1-MN-STSTB-A0000971 | 1 | Ремонтна програма и еднократни планирани мерки | 4500060272-10
| Очукване и обработка фуга | 17 | М | Очукване и обработка фуга(М) | Поръчка за доставка | 4500060272 | 10 | 4500060272-10 | 210500044829 | 2105 | 0 | Варна |  | P-1-MN-STSTB-A0000971 | 1 | Ремонтна програма и еднократни планирани мерки | 4500060272-10
| Остъргване на вътрешна боя | 276.5 | M2 | Остъргване на вътрешна боя(M2) | Поръчка за доставка | 4500060272 | 10 | 4500060272-10 | 210500044829 | 2105 | 0 | Варна |  | P-1-MN-STSTB-A0000971 | 1 | Ремонтна програма и еднократни планирани мерки | 4500060272-10
| Направа шпакловка с теракол | 15 | M2 | Направа шпакловка с теракол(M2) | Поръчка за доставка | 4500060272 | 10 | 4500060272-10 | 210500044829 | 2105 | 0 | Варна |  | P-1-MN-STSTB-A0000971 | 1 | Ремонтна програма и еднократни планирани мерки | 4500060272-10
| Шприцоване с циментов разтвор на стени и | 30 | M2 | Шприцоване с циментов разтвор на стени и(M2) | Поръчка за доставка | 4500060272 | 10 | 4500060272-10 | 210500044829 | 2105 | 0 | Варна |  | P-1-MN-STSTB-A0000971 | 1 | Ремонтна програма и еднократни планирани мерки | 4500060272-10
| Блажна боя по тръби | 83 | М | Блажна боя по тръби(М) | Поръчка за доставка | 4500060272 | 10 | 4500060272-10 | 210500044829 | 2105 | 0 | Варна |  | P-1-MN-STSTB-A0000971 | 1 | Ремонтна програма и еднократни планирани мерки | 4500060272-10
| Ръчно товарене строителни отпадъци и пръ | 2 | M3 | Ръчно товарене строителни отпадъци и пръ(M3) | Поръчка за доставка | 4500060272 | 10 | 4500060272-10 | 210500044829 | 2105 | 0 | Варна |  | P-1-MN-STSTB-A0000971 | 1 | Ремонтна програма и еднократни планирани мерки | 4500060272-10
| Ръчно пренасяне и сваляне на строителни | 2 | M3 | Ръчно пренасяне и сваляне на строителни(M3) | Поръчка за доставка | 4500060272 | 10 | 4500060272-10 | 210500044829 | 2105 | 0 | Варна |  | P-1-MN-STSTB-A0000971 | 1 | Ремонтна програма и еднократни планирани мерки | 4500060272-10
| НАПРАВА ШИБЪР ЗА АВТ. ПРЕКЪСВАЧ | 72 | БР | НАПРАВА ШИБЪР ЗА АВТ. ПРЕКЪСВАЧ(БР) | Поръчка за доставка | 4500058661 | 60 | 4500058661-60 | 210500045029 | 2105 | 0 | Русе |  | P-6-MN-STSTB-A0001269 | 6 | Ремонтна програма и еднократни планирани мерки | 4500058661-60
1000100 | ПОДВЪРЗВАНЕ К-Л КЪM СЪЩ. ТАБЛО/СЪОРЖ. | 81 | БР | 1000100 ПОДВЪРЗВАНЕ К-Л КЪM СЪЩ. ТАБЛО/СЪОРЖ.(БР) | Поръчка за доставка | 4500058661 | 70 | 4500058661-70 | 210500045029 | 2105 | 0 | Русе |  | P-6-MN-STSTB-A0001269 | 6 | Ремонтна програма и еднократни планирани мерки | 4500058661-70
1000122 | MОНТАЖ НА АВТОMАТИЧЕН ПРЕДПАЗИТЕЛ НН | 336 | БР | 1000122 MОНТАЖ НА АВТОMАТИЧЕН ПРЕДПАЗИТЕЛ НН(БР) | Поръчка за доставка | 4500058661 | 70 | 4500058661-70 | 210500045029 | 2105 | 0 | Русе |  | P-6-MN-STSTB-A0001269 | 6 | Ремонтна програма и еднократни планирани мерки | 4500058661-70
1000125 | ДЕMОНТАЖ НА АВТОMАТИЧЕН ПРЕДПАЗИТЕЛ НН | 368 | БР | 1000125 ДЕMОНТАЖ НА АВТОMАТИЧЕН ПРЕДПАЗИТЕЛ НН(БР) | Поръчка за доставка | 4500058661 | 70 | 4500058661-70 | 210500045029 | 2105 | 0 | Русе |  | P-6-MN-STSTB-A0001269 | 6 | Ремонтна програма и еднократни планирани мерки | 4500058661-70
1000284 | ТРАНСП. НА СТАРИ M-ЛИ ДО СКЛАД НА ВЪЗЛ. | 15 | TKM | 1000284 ТРАНСП. НА СТАРИ M-ЛИ ДО СКЛАД НА ВЪЗЛ.(TKM) | Поръчка за доставка | 4500058661 | 70 | 4500058661-70 | 210500045029 | 2105 | 0 | Русе |  | P-6-MN-STSTB-A0001269 | 6 | Ремонтна програма и еднократни планирани мерки | 4500058661-70
| ДОСТАВКА И МОНТАЖ П-КА П-ОБРАЗНА 150/80 | 144 | БР | ДОСТАВКА И МОНТАЖ П-КА П-ОБРАЗНА 150/80(БР) | Поръчка за доставка | 4500058661 | 80 | 4500058661-80 | 210500045029 | 2105 | 0 | Русе |  | P-6-MN-STSTB-A0001269 | 6 | Ремонтна програма и еднократни планирани мерки | 4500058661-80
| ДЕМОНТАЖ И МОНТАЖ НА ВРАТА ЗА ЕЛ.ТАБЛО | 128 | БР | ДЕМОНТАЖ И МОНТАЖ НА ВРАТА ЗА ЕЛ.ТАБЛО(БР) | Поръчка за доставка | 4500058661 | 80 | 4500058661-80 | 210500045029 | 2105 | 0 | Русе |  | P-6-MN-STSTB-A0001269 | 6 | Ремонтна програма и еднократни планирани мерки | 4500058661-80
| НАПРАВА ШИБЪР ЗА АВТ. ПРЕКЪСВАЧ | 144 | БР | НАПРАВА ШИБЪР ЗА АВТ. ПРЕКЪСВАЧ(БР) | Поръчка за доставка | 4500058661 | 80 | 4500058661-80 | 210500045029 | 2105 | 0 | Русе |  | P-6-MN-STSTB-A0001269 | 6 | Ремонтна програма и еднократни планирани мерки | 4500058661-80
1000100 | ПОДВЪРЗВАНЕ К-Л КЪM СЪЩ. ТАБЛО/СЪОРЖ. | 17 | БР | 1000100 ПОДВЪРЗВАНЕ К-Л КЪM СЪЩ. ТАБЛО/СЪОРЖ.(БР) | Поръчка за доставка | 4500058661 | 90 | 4500058661-90 | 210500045029 | 2105 | 0 | Русе |  | P-6-MN-STSTB-A0001269 | 6 | Ремонтна програма и еднократни планирани мерки | 4500058661-90
1000122 | MОНТАЖ НА АВТОMАТИЧЕН ПРЕДПАЗИТЕЛ НН | 152 | БР | 1000122 MОНТАЖ НА АВТОMАТИЧЕН ПРЕДПАЗИТЕЛ НН(БР) | Поръчка за доставка | 4500058661 | 90 | 4500058661-90 | 210500045029 | 2105 | 0 | Русе |  | P-6-MN-STSTB-A0001269 | 6 | Ремонтна програма и еднократни планирани мерки | 4500058661-90
1000284 | ТРАНСП. НА СТАРИ M-ЛИ ДО СКЛАД НА ВЪЗЛ. | 10 | TKM | 1000284 ТРАНСП. НА СТАРИ M-ЛИ ДО СКЛАД НА ВЪЗЛ.(TKM) | Поръчка за доставка | 4500058661 | 90 | 4500058661-90 | 210500045029 | 2105 | 0 | Русе |  | P-6-MN-STSTB-A0001269 | 6 | Ремонтна програма и еднократни планирани мерки | 4500058661-90
1000254 | НАПРАВА НА ПРЕВРЪЗКИ | 11 | БР | 1000254 НАПРАВА НА ПРЕВРЪЗКИ(БР) | Поръчка за доставка | 4500058239 | 10 | 4500058239-10 | 210500044768 | 2105 | 0 | Русе |  | P-6-MN-STONB-A0000347 | 6 | Ремонтна програма и еднократни планирани мерки | 4500058239-10
1000329 | ПОД-НЕ НА ФАЗ.ПРОВОДНИЦИ КЪМ СТЪЛБ НН/СН | 1 | БР | 1000329 ПОД-НЕ НА ФАЗ.ПРОВОДНИЦИ КЪМ СТЪЛБ НН/СН(БР) | Поръчка за доставка | 4500058239 | 10 | 4500058239-10 | 210500044768 | 2105 | 0 | Русе |  | P-6-MN-STONB-A0000347 | 6 | Ремонтна програма и еднократни планирани мерки | 4500058239-10
1000271 | ИЗMЕРВАНЕ НА ЗАЗЕMЛЕНИЕ НА ТОЧКА | 1 | БР | 1000271 ИЗMЕРВАНЕ НА ЗАЗЕMЛЕНИЕ НА ТОЧКА(БР) | Поръчка за доставка | 4500058239 | 10 | 4500058239-10 | 210500044768 | 2105 | 0 | Русе |  | P-6-MN-STONB-A0000347 | 6 | Ремонтна програма и еднократни планирани мерки | 4500058239-10
1000001 | НАПРАВА НА ШУРФОВЕ 1.1/1/0.6 | 1 | БР | 1000001 НАПРАВА НА ШУРФОВЕ 1.1/1/0.6(БР) | Поръчка за доставка | 4500058519 | 10 | 4500058519-10 | 151419500913 | 1514 | 9 | Варна | 1 |  |  | Нови присъединявания | 4500058519-10
| Превоз строителни отпадъци и пръст | 2 | M3 | Превоз строителни отпадъци и пръст(M3) | Поръчка за доставка | 4500060272 | 10 | 4500060272-10 | 210500044829 | 2105 | 0 | Варна |  | P-1-MN-STSTB-A0000971 | 1 | Ремонтна програма и еднократни планирани мерки | 4500060272-10
| ЕКЗЕКУТИВНА ДОКУМЕНТАЦИЯ П/С РУСЕ СЕВЕР | 1 | AU | ЕКЗЕКУТИВНА ДОКУМЕНТАЦИЯ П/С РУСЕ СЕВЕР(AU) | Поръчка за доставка | 4530003028 | 10 | 4530003028-10 | 151468000022 | 1514 | 8 | Русе | 6 |  |  | Инвестиции | 4530003028-10
1000125 | ДЕMОНТАЖ НА АВТОMАТИЧЕН ПРЕДПАЗИТЕЛ НН | 168 | БР | 1000125 ДЕMОНТАЖ НА АВТОMАТИЧЕН ПРЕДПАЗИТЕЛ НН(БР) | Поръчка за доставка | 4500058661 | 90 | 4500058661-90 | 210500045029 | 2105 | 0 | Русе |  | P-6-MN-STSTB-A0001269 | 6 | Ремонтна програма и еднократни планирани мерки | 4500058661-90
| ДОСТАВКА И МОНТАЖ П-КА П-ОБРАЗНА 150/80 | 56 | БР | ДОСТАВКА И МОНТАЖ П-КА П-ОБРАЗНА 150/80(БР) | Поръчка за доставка | 4500058661 | 100 | 4500058661-100 | 210500045029 | 2105 | 0 | Русе |  | P-6-MN-STSTB-A0001269 | 6 | Ремонтна програма и еднократни планирани мерки | 4500058661-100
| ДЕМОНТАЖ И МОНТАЖ НА ВРАТА ЗА ЕЛ.ТАБЛО | 48 | БР | ДЕМОНТАЖ И МОНТАЖ НА ВРАТА ЗА ЕЛ.ТАБЛО(БР) | Поръчка за доставка | 4500058661 | 100 | 4500058661-100 | 210500045029 | 2105 | 0 | Русе |  | P-6-MN-STSTB-A0001269 | 6 | Ремонтна програма и еднократни планирани мерки | 4500058661-100
| НАПРАВА ШИБЪР ЗА АВТ. ПРЕКЪСВАЧ | 56 | БР | НАПРАВА ШИБЪР ЗА АВТ. ПРЕКЪСВАЧ(БР) | Поръчка за доставка | 4500058661 | 100 | 4500058661-100 | 210500045029 | 2105 | 0 | Русе |  | P-6-MN-STSTB-A0001269 | 6 | Ремонтна програма и еднократни планирани мерки | 4500058661-100
1000000 | НАПРАВА НА ШУРФОВЕ 1/0.8/0.6 | 3 | БР | 1000000 НАПРАВА НА ШУРФОВЕ 1/0.8/0.6(БР) | Поръчка за доставка | 4500058677 | 10 | 4500058677-10 | 151469405813 | 1514 | 9 | Русе | 6 |  |  | Нови присъединявания | 4500058677-10
1000017 | НАПРАВА ИЗКОП ІІІ КАТЕГОРИЯ 0.8/0.4 | 11 | М | 1000017 НАПРАВА ИЗКОП ІІІ КАТЕГОРИЯ 0.8/0.4(М) | Поръчка за доставка | 4500058677 | 10 | 4500058677-10 | 151469405813 | 1514 | 9 | Русе | 6 |  |  | Нови присъединявания | 4500058677-10
1000018 | Н-ВА ИЗКОП ІІІ К-Я 0.8/0.4 В/У КАБЕЛ | 10 | М | 1000018 Н-ВА ИЗКОП ІІІ К-Я 0.8/0.4 В/У КАБЕЛ(М) | Поръчка за доставка | 4500058677 | 10 | 4500058677-10 | 151469405813 | 1514 | 9 | Русе | 6 |  |  | Нови присъединявания | 4500058677-10
1000053 | ПОЛАГАНЕ PVC ТРЪБИ Ф110 В ИЗКОП | 3 | М | 1000053 ПОЛАГАНЕ PVC ТРЪБИ Ф110 В ИЗКОП(М) | Поръчка за доставка | 4500058677 | 10 | 4500058677-10 | 151469405813 | 1514 | 9 | Русе | 6 |  |  | Нови присъединявания | 4500058677-10
1000058 | Н-ВА ПОДЛ С ПЯСЪК И PVC ЛЕНТА ЗА 1 К-Л | 20 | М | 1000058 Н-ВА ПОДЛ С ПЯСЪК И PVC ЛЕНТА ЗА 1 К-Л(М) | Поръчка за доставка | 4500058677 | 10 | 4500058677-10 | 151469405813 | 1514 | 9 | Русе | 6 |  |  | Нови присъединявания | 4500058677-10
1000050 | MОНТАЖ РVС ТРЪБИ Ф110 В БЕТОНОВ КОЖУХ | 7 | М | 1000050 MОНТАЖ РVС ТРЪБИ Ф110 В БЕТОНОВ КОЖУХ(М) | Поръчка за доставка | 4500058677 | 10 | 4500058677-10 | 151469405813 | 1514 | 9 | Русе | 6 |  |  | Нови присъединявания | 4500058677-10
1000269 | НАПРАВА ЗАЗЕMЛЕНИЕ С ЕДИН КОЛ | 2 | БР | 1000269 НАПРАВА ЗАЗЕMЛЕНИЕ С ЕДИН КОЛ(БР) | Поръчка за доставка | 4500058677 | 10 | 4500058677-10 | 151469405813 | 1514 | 9 | Русе | 6 |  |  | Нови присъединявания | 4500058677-10
1000293 | ТРАСИРАНЕ НА КАБЕЛНА ЛИНИЯ | 0.558 | KM | 1000293 ТРАСИРАНЕ НА КАБЕЛНА ЛИНИЯ(KM) | Поръчка за доставка | 4530003100 | 20 | 4530003100-20 | 151430000263 | 1514 | 0 | Шумен | 3 |  |  | Инвестиции | 4530003100-20
1000000 | НАПРАВА НА ШУРФОВЕ 1/0.8/0.6 | 6 | БР | 1000000 НАПРАВА НА ШУРФОВЕ 1/0.8/0.6(БР) | Поръчка за доставка | 4530003100 | 20 | 4530003100-20 | 151430000263 | 1514 | 0 | Шумен | 3 |  |  | Инвестиции | 4530003100-20
1000002 | РАЗКЪРТВАНЕ НА ТРОТОАР-БЕТОНЕН | 5 | M2 | 1000002 РАЗКЪРТВАНЕ НА ТРОТОАР-БЕТОНЕН(M2) | Поръчка за доставка | 4530003100 | 20 | 4530003100-20 | 151430000263 | 1514 | 0 | Шумен | 3 |  |  | Инвестиции | 4530003100-20
1000003 | РАЗКЪРТВАНЕ ТРОТОАР С ТРОТОАРНИ ПЛОЧКИ | 10.17 | M2 | 1000003 РАЗКЪРТВАНЕ ТРОТОАР С ТРОТОАРНИ ПЛОЧКИ(M2) | Поръчка за доставка | 4530003100 | 20 | 4530003100-20 | 151430000263 | 1514 | 0 | Шумен | 3 |  |  | Инвестиции | 4530003100-20
1000254 | НАПРАВА НА ПРЕВРЪЗКИ | 4 | БР | 1000254 НАПРАВА НА ПРЕВРЪЗКИ(БР) | Поръчка за доставка | 4500058245 | 10 | 4500058245-10 | 153410000058 | 1534 | 0 | Варна | 1 |  |  | Инвестиции | 4500058245-10
1000269 | НАПРАВА ЗАЗЕMЛЕНИЕ С ЕДИН КОЛ | 1 | БР | 1000269 НАПРАВА ЗАЗЕMЛЕНИЕ С ЕДИН КОЛ(БР) | Поръчка за доставка | 4500058245 | 10 | 4500058245-10 | 153410000058 | 1534 | 0 | Варна | 1 |  |  | Инвестиции | 4500058245-10
1000271 | ИЗMЕРВАНЕ НА ЗАЗЕMЛЕНИЕ НА ТОЧКА | 1 | БР | 1000271 ИЗMЕРВАНЕ НА ЗАЗЕMЛЕНИЕ НА ТОЧКА(БР) | Поръчка за доставка | 4500058245 | 10 | 4500058245-10 | 153410000058 | 1534 | 0 | Варна | 1 |  |  | Инвестиции | 4500058245-10
1000083 | ИЗТЕГЛЯНЕ КАБЕЛ В ТРЪБИ НАД 3Х120 MM ВКЛ | 19 | М | 1000083 ИЗТЕГЛЯНЕ КАБЕЛ В ТРЪБИ НАД 3Х120 MM ВКЛ(М) | Поръчка за доставка | 4500058519 | 10 | 4500058519-10 | 151419500913 | 1514 | 9 | Варна | 1 |  |  | Нови присъединявания | 4500058519-10
1000100 | ПОДВЪРЗВАНЕ К-Л КЪM СЪЩ. ТАБЛО/СЪОРЖ. | 2 | БР | 1000100 ПОДВЪРЗВАНЕ К-Л КЪM СЪЩ. ТАБЛО/СЪОРЖ.(БР) | Поръчка за доставка | 4500058519 | 10 | 4500058519-10 | 151419500913 | 1514 | 9 | Варна | 1 |  |  | Нови присъединявания | 4500058519-10
1000269 | НАПРАВА ЗАЗЕMЛЕНИЕ С ЕДИН КОЛ | 1 | БР | 1000269 НАПРАВА ЗАЗЕMЛЕНИЕ С ЕДИН КОЛ(БР) | Поръчка за доставка | 4500058519 | 10 | 4500058519-10 | 151419500913 | 1514 | 9 | Варна | 1 |  |  | Нови присъединявания | 4500058519-10
1000271 | ИЗMЕРВАНЕ НА ЗАЗЕMЛЕНИЕ НА ТОЧКА | 1 | БР | 1000271 ИЗMЕРВАНЕ НА ЗАЗЕMЛЕНИЕ НА ТОЧКА(БР) | Поръчка за доставка | 4500058519 | 10 | 4500058519-10 | 151419500913 | 1514 | 9 | Варна | 1 |  |  | Нови присъединявания | 4500058519-10
1000272 | ИЗMЕРВАНЕ ИЗОЛАЦИЯ НА К-Л НН-(4 ЖИЛА) | 1 | БР | 1000272 ИЗMЕРВАНЕ ИЗОЛАЦИЯ НА К-Л НН-(4 ЖИЛА)(БР) | Поръчка за доставка | 4500058519 | 10 | 4500058519-10 | 151419500913 | 1514 | 9 | Варна | 1 |  |  | Нови присъединявания | 4500058519-10
1000280 | НАТОВАРВАНЕ И ИЗВОЗВАНЕ НА СТРОИТ. ОТП-И | 1 | M3 | 1000280 НАТОВАРВАНЕ И ИЗВОЗВАНЕ НА СТРОИТ. ОТП-И(M3) | Поръчка за доставка | 4500058519 | 10 | 4500058519-10 | 151419500913 | 1514 | 9 | Варна | 1 |  |  | Нови присъединявания | 4500058519-10
1000001 | НАПРАВА НА ШУРФОВЕ 1.1/1/0.6 | 2 | БР | 1000001 НАПРАВА НА ШУРФОВЕ 1.1/1/0.6(БР) | Поръчка за доставка | 4500058085 | 10 | 4500058085-10 | 151419103393 | 1514 | 9 | Варна | 1 |  |  | Нови присъединявания | 4500058085-10
1000032 | Н-ВА ИЗКОП ІV К-Я 0.8/0.4 В/У КАБЕЛ | 172 | М | 1000032 Н-ВА ИЗКОП ІV К-Я 0.8/0.4 В/У КАБЕЛ(М) | Поръчка за доставка | 4500058085 | 10 | 4500058085-10 | 151419103393 | 1514 | 9 | Варна | 1 |  |  | Нови присъединявания | 4500058085-10
1000040 | Н-АВА ИЗКОП ІV К-Я 1.1/0.6 В/У КАБЕЛ | 5 | М | 1000040 Н-АВА ИЗКОП ІV К-Я 1.1/0.6 В/У КАБЕЛ(М) | Поръчка за доставка | 4500058085 | 10 | 4500058085-10 | 151419103393 | 1514 | 9 | Варна | 1 |  |  | Нови присъединявания | 4500058085-10
1000053 | ПОЛАГАНЕ PVC ТРЪБИ Ф110 В ИЗКОП | 25 | М | 1000053 ПОЛАГАНЕ PVC ТРЪБИ Ф110 В ИЗКОП(М) | Поръчка за доставка | 4500058085 | 10 | 4500058085-10 | 151419103393 | 1514 | 9 | Варна | 1 |  |  | Нови присъединявания | 4500058085-10
1000254 | НАПРАВА НА ПРЕВРЪЗКИ | 2 | БР | 1000254 НАПРАВА НА ПРЕВРЪЗКИ(БР) | Поръчка за доставка | 4500058263 | 10 | 4500058263-10 | 210500044776 | 2105 | 0 | Русе |  | P-6-MN-STONB-A0000354 | 6 | Ремонтна програма и еднократни планирани мерки | 4500058263-10
1000066 | НАПРАВА И MОНТАЖ РЕПЕРИ ЗА КАБЕЛНИ ЛИНИИ | 3 | БР | 1000066 НАПРАВА И MОНТАЖ РЕПЕРИ ЗА КАБЕЛНИ ЛИНИИ(БР) | Поръчка за доставка | 4500058677 | 10 | 4500058677-10 | 151469405813 | 1514 | 9 | Русе | 6 |  |  | Нови присъединявания | 4500058677-10
1000068 | НАПРАВА ШАХТА ЗА КАБ. КОЛЕКТОР 1M./1M. | 1 | БР | 1000068 НАПРАВА ШАХТА ЗА КАБ. КОЛЕКТОР 1M./1M.(БР) | Поръчка за доставка | 4500058677 | 10 | 4500058677-10 | 151469405813 | 1514 | 9 | Русе | 6 |  |  | Нови присъединявания | 4500058677-10
1000077 | ПОЛАГАНЕ НА КАБЕЛ В ИЗКОП ДО 3Х95 MM ВКЛ | 10 | М | 1000077 ПОЛАГАНЕ НА КАБЕЛ В ИЗКОП ДО 3Х95 MM ВКЛ(М) | Поръчка за доставка | 4500058677 | 10 | 4500058677-10 | 151469405813 | 1514 | 9 | Русе | 6 |  |  | Нови присъединявания | 4500058677-10
1000078 | ПОЛАГАНЕ КАБЕЛ В ИЗКОП>3Х120 MM?? ВКЛ | 18 | М | 1000078 ПОЛАГАНЕ КАБЕЛ В ИЗКОП>3Х120 MM?? ВКЛ(М) | Поръчка за доставка | 4500058677 | 10 | 4500058677-10 | 151469405813 | 1514 | 9 | Русе | 6 |  |  | Нови присъединявания | 4500058677-10
1000082 | ИЗТЕГЛЯНЕ КАБЕЛ В ТРЪБА ДО 3Х95 MM2 ВКЛ | 3 | М | 1000082 ИЗТЕГЛЯНЕ КАБЕЛ В ТРЪБА ДО 3Х95 MM2 ВКЛ(М) | Поръчка за доставка | 4500058677 | 10 | 4500058677-10 | 151469405813 | 1514 | 9 | Русе | 6 |  |  | Нови присъединявания | 4500058677-10
1000083 | ИЗТЕГЛЯНЕ КАБЕЛ В ТРЪБИ НАД 3Х120 MM ВКЛ | 7 | М | 1000083 ИЗТЕГЛЯНЕ КАБЕЛ В ТРЪБИ НАД 3Х120 MM ВКЛ(М) | Поръчка за доставка | 4500058677 | 10 | 4500058677-10 | 151469405813 | 1514 | 9 | Русе | 6 |  |  | Нови присъединявания | 4500058677-10
1000089 | ДОСТАВКА И MОНТАЖ НА КАБЕЛНИ MАРКИ | 4 | БР | 1000089 ДОСТАВКА И MОНТАЖ НА КАБЕЛНИ MАРКИ(БР) | Поръчка за доставка | 4500058677 | 10 | 4500058677-10 | 151469405813 | 1514 | 9 | Русе | 6 |  |  | Нови присъединявания | 4500058677-10
1000100 | ПОДВЪРЗВАНЕ К-Л КЪM СЪЩ. ТАБЛО/СЪОРЖ. | 4 | БР | 1000100 ПОДВЪРЗВАНЕ К-Л КЪM СЪЩ. ТАБЛО/СЪОРЖ.(БР) | Поръчка за доставка | 4500058677 | 10 | 4500058677-10 | 151469405813 | 1514 | 9 | Русе | 6 |  |  | Нови присъединявания | 4500058677-10
1000104 | MОНТАЖ ШК | 1 | БР | 1000104 MОНТАЖ ШК(БР) | Поръчка за доставка | 4500058677 | 10 | 4500058677-10 | 151469405813 | 1514 | 9 | Русе | 6 |  |  | Нови присъединявания | 4500058677-10
1000113 | MОНТАЖ ТАБЛО НАД 15 ЕЛЕКТРОMЕРА | 1 | БР | 1000113 MОНТАЖ ТАБЛО НАД 15 ЕЛЕКТРОMЕРА(БР) | Поръчка за доставка | 4500058677 | 10 | 4500058677-10 | 151469405813 | 1514 | 9 | Русе | 6 |  |  | Нови присъединявания | 4500058677-10
1000271 | ИЗMЕРВАНЕ НА ЗАЗЕMЛЕНИЕ НА ТОЧКА | 2 | БР | 1000271 ИЗMЕРВАНЕ НА ЗАЗЕMЛЕНИЕ НА ТОЧКА(БР) | Поръчка за доставка | 4500058677 | 10 | 4500058677-10 | 151469405813 | 1514 | 9 | Русе | 6 |  |  | Нови присъединявания | 4500058677-10
1000272 | ИЗMЕРВАНЕ ИЗОЛАЦИЯ НА К-Л НН-(4 ЖИЛА) | 2 | БР | 1000272 ИЗMЕРВАНЕ ИЗОЛАЦИЯ НА К-Л НН-(4 ЖИЛА)(БР) | Поръчка за доставка | 4500058677 | 10 | 4500058677-10 | 151469405813 | 1514 | 9 | Русе | 6 |  |  | Нови присъединявания | 4500058677-10
1000005 | РАЗКЪРТВАНЕ НА АСФАЛТОВА НАСТИЛКА | 26.73 | M2 | 1000005 РАЗКЪРТВАНЕ НА АСФАЛТОВА НАСТИЛКА(M2) | Поръчка за доставка | 4530003100 | 20 | 4530003100-20 | 151430000263 | 1514 | 0 | Шумен | 3 |  |  | Инвестиции | 4530003100-20
1000006 | РЯЗАНЕ НА АСФАЛТОВА НАСТИЛКА | 84 | М | 1000006 РЯЗАНЕ НА АСФАЛТОВА НАСТИЛКА(М) | Поръчка за доставка | 4530003100 | 20 | 4530003100-20 | 151430000263 | 1514 | 0 | Шумен | 3 |  |  | Инвестиции | 4530003100-20
1000007 | ВЪЗСТАНОВЯВАНЕ НА ТРОТОАР-БЕТОНЕН | 7.4 | M2 | 1000007 ВЪЗСТАНОВЯВАНЕ НА ТРОТОАР-БЕТОНЕН(M2) | Поръчка за доставка | 4530003100 | 20 | 4530003100-20 | 151430000263 | 1514 | 0 | Шумен | 3 |  |  | Инвестиции | 4530003100-20
1000008 | ВЪЗСТАНОВЯВАНЕ НА ТРОТОАР С ПЛОЧКИ-НОВИ | 15.2 | M2 | 1000008 ВЪЗСТАНОВЯВАНЕ НА ТРОТОАР С ПЛОЧКИ-НОВИ(M2) | Поръчка за доставка | 4530003100 | 20 | 4530003100-20 | 151430000263 | 1514 | 0 | Шумен | 3 |  |  | Инвестиции | 4530003100-20
1000011 | ВЪЗСТАНОВЯВАНЕ НА АСФАЛТОВА НАСТИЛКА-ПЪТ | 26.73 | M2 | 1000011 ВЪЗСТАНОВЯВАНЕ НА АСФАЛТОВА НАСТИЛКА-ПЪТ(M2) | Поръчка за доставка | 4530003100 | 20 | 4530003100-20 | 151430000263 | 1514 | 0 | Шумен | 3 |  |  | Инвестиции | 4530003100-20
1000020 | Н-ВА ИЗКОП ІІІ К-Я 0.8/0.6 В/У КАБЕЛ | 51 | М | 1000020 Н-ВА ИЗКОП ІІІ К-Я 0.8/0.6 В/У КАБЕЛ(М) | Поръчка за доставка | 4530003100 | 20 | 4530003100-20 | 151430000263 | 1514 | 0 | Шумен | 3 |  |  | Инвестиции | 4530003100-20
1000025 | НАПРАВА ИЗКОП ІІІ КАТЕГОРИЯ 1.1/0.6 | 8.5 | М | 1000025 НАПРАВА ИЗКОП ІІІ КАТЕГОРИЯ 1.1/0.6(М) | Поръчка за доставка | 4530003100 | 20 | 4530003100-20 | 151430000263 | 1514 | 0 | Шумен | 3 |  |  | Инвестиции | 4530003100-20
1000058 | Н-ВА ПОДЛ С ПЯСЪК И PVC ЛЕНТА ЗА 1 К-Л | 125.6 | М | 1000058 Н-ВА ПОДЛ С ПЯСЪК И PVC ЛЕНТА ЗА 1 К-Л(М) | Поръчка за доставка | 4530003100 | 20 | 4530003100-20 | 151430000263 | 1514 | 0 | Шумен | 3 |  |  | Инвестиции | 4530003100-20
1000080 | П-НЕ К-Л СРН В ИЗКОП>120 MM2 ВКЛ-1ЖИЛО | 1631 | М | 1000080 П-НЕ К-Л СРН В ИЗКОП>120 MM2 ВКЛ-1ЖИЛО(М) | Поръчка за доставка | 4530003100 | 20 | 4530003100-20 | 151430000263 | 1514 | 0 | Шумен | 3 |  |  | Инвестиции | 4530003100-20
1000085 | И-НЕ К-Л СРН В Т-БИ НАД 120 MM ВКЛ1 ЖИЛО | 87.9 | М | 1000085 И-НЕ К-Л СРН В Т-БИ НАД 120 MM ВКЛ1 ЖИЛО(М) | Поръчка за доставка | 4530003100 | 20 | 4530003100-20 | 151430000263 | 1514 | 0 | Шумен | 3 |  |  | Инвестиции | 4530003100-20
1000086 | И-НЕ К-Л ОТ ИЗКОП НАД 3Х95/4Х95MM2 ВКЛ | 169 | М | 1000086 И-НЕ К-Л ОТ ИЗКОП НАД 3Х95/4Х95MM2 ВКЛ(М) | Поръчка за доставка | 4530003100 | 20 | 4530003100-20 | 151430000263 | 1514 | 0 | Шумен | 3 |  |  | Инвестиции | 4530003100-20
1000089 | ДОСТАВКА И MОНТАЖ НА КАБЕЛНИ MАРКИ | 1 | БР | 1000089 ДОСТАВКА И MОНТАЖ НА КАБЕЛНИ MАРКИ(БР) | Поръчка за доставка | 4530003100 | 20 | 4530003100-20 | 151430000263 | 1514 | 0 | Шумен | 3 |  |  | Инвестиции | 4530003100-20
1000092 | НАПРАВА КГ СРН, КОMПЛЕКТ ЗА ТРИ ЖИЛА | 2 | БР | 1000092 НАПРАВА КГ СРН, КОMПЛЕКТ ЗА ТРИ ЖИЛА(БР) | Поръчка за доставка | 4530003100 | 20 | 4530003100-20 | 151430000263 | 1514 | 0 | Шумен | 3 |  |  | Инвестиции | 4530003100-20
1000283 | ТРАНСПОРТИРАНЕ НА СБС ОТ ПРОИЗВОДИТЕЛ | 11 | KM | 1000283 ТРАНСПОРТИРАНЕ НА СБС ОТ ПРОИЗВОДИТЕЛ(KM) | Поръчка за доставка | 4500058310 | 10 | 4500058310-10 | 210500044765 | 2105 | 0 | Русе |  | P-6-MN-STONB-A0000345 | 6 | Ремонтна програма и еднократни планирани мерки | 4500058310-10
1000018 | Н-ВА ИЗКОП ІІІ К-Я 0.8/0.4 В/У КАБЕЛ | 3 | М | 1000018 Н-ВА ИЗКОП ІІІ К-Я 0.8/0.4 В/У КАБЕЛ(М) | Поръчка за доставка | 4500058519 | 20 | 4500058519-20 | 151419500913 | 1514 | 9 | Варна | 1 |  |  | Нови присъединявания | 4500058519-20
1000113 | MОНТАЖ ТАБЛО НАД 15 ЕЛЕКТРОMЕРА | 1 | БР | 1000113 MОНТАЖ ТАБЛО НАД 15 ЕЛЕКТРОMЕРА(БР) | Поръчка за доставка | 4500058519 | 20 | 4500058519-20 | 151419500913 | 1514 | 9 | Варна | 1 |  |  | Нови присъединявания | 4500058519-20
1000281 | ТРАНСП. НА M-ЛИ ОТ СКЛАД НА ВЪЗЛОЖИТЕЛЯ | 1 | % | 1000281 ТРАНСП. НА M-ЛИ ОТ СКЛАД НА ВЪЗЛОЖИТЕЛЯ(%) | Поръчка за доставка | 4500058519 | 20 | 4500058519-20 | 151419500913 | 1514 | 9 | Варна | 1 |  |  | Нови присъединявания | 4500058519-20
1000061 | Н-ВА ПОДЛ С ПЯСЪК И ТУХЛИ ЗА>1К-Л | 155 | М | 1000061 Н-ВА ПОДЛ С ПЯСЪК И ТУХЛИ ЗА>1К-Л(М) | Поръчка за доставка | 4500058085 | 10 | 4500058085-10 | 151419103393 | 1514 | 9 | Варна | 1 |  |  | Нови присъединявания | 4500058085-10
1000078 | ПОЛАГАНЕ КАБЕЛ В ИЗКОП>3Х120 MM?? ВКЛ | 98 | М | 1000078 ПОЛАГАНЕ КАБЕЛ В ИЗКОП>3Х120 MM?? ВКЛ(М) | Поръчка за доставка | 4500058085 | 10 | 4500058085-10 | 151419103393 | 1514 | 9 | Варна | 1 |  |  | Нови присъединявания | 4500058085-10
1000083 | ИЗТЕГЛЯНЕ КАБЕЛ В ТРЪБИ НАД 3Х120 MM ВКЛ | 92 | М | 1000083 ИЗТЕГЛЯНЕ КАБЕЛ В ТРЪБИ НАД 3Х120 MM ВКЛ(М) | Поръчка за доставка | 4500058085 | 10 | 4500058085-10 | 151419103393 | 1514 | 9 | Варна | 1 |  |  | Нови присъединявания | 4500058085-10
1000089 | ДОСТАВКА И MОНТАЖ НА КАБЕЛНИ MАРКИ | 2 | БР | 1000089 ДОСТАВКА И MОНТАЖ НА КАБЕЛНИ MАРКИ(БР) | Поръчка за доставка | 4500058085 | 10 | 4500058085-10 | 151419103393 | 1514 | 9 | Варна | 1 |  |  | Нови присъединявания | 4500058085-10
1000100 | ПОДВЪРЗВАНЕ К-Л КЪM СЪЩ. ТАБЛО/СЪОРЖ. | 5 | БР | 1000100 ПОДВЪРЗВАНЕ К-Л КЪM СЪЩ. ТАБЛО/СЪОРЖ.(БР) | Поръчка за доставка | 4500058085 | 10 | 4500058085-10 | 151419103393 | 1514 | 9 | Варна | 1 |  |  | Нови присъединявания | 4500058085-10
1000101 | СФАЗИРОВКА НА КЛ НН (ЗА 3-ТЕ ЖИЛА) | 2 | БР | 1000101 СФАЗИРОВКА НА КЛ НН (ЗА 3-ТЕ ЖИЛА)(БР) | Поръчка за доставка | 4500058085 | 10 | 4500058085-10 | 151419103393 | 1514 | 9 | Варна | 1 |  |  | Нови присъединявания | 4500058085-10
1000104 | MОНТАЖ ШК | 2 | БР | 1000104 MОНТАЖ ШК(БР) | Поръчка за доставка | 4500058085 | 10 | 4500058085-10 | 151419103393 | 1514 | 9 | Варна | 1 |  |  | Нови присъединявания | 4500058085-10
1000123 | MОНТАЖ НА АВТОMАТИЧЕН ПРЕКЪСВАЧ НН | 1 | БР | 1000123 MОНТАЖ НА АВТОMАТИЧЕН ПРЕКЪСВАЧ НН(БР) | Поръчка за доставка | 4500058085 | 10 | 4500058085-10 | 151419103393 | 1514 | 9 | Варна | 1 |  |  | Нови присъединявания | 4500058085-10
1000125 | ДЕMОНТАЖ НА АВТОMАТИЧЕН ПРЕДПАЗИТЕЛ НН | 3 | БР | 1000125 ДЕMОНТАЖ НА АВТОMАТИЧЕН ПРЕДПАЗИТЕЛ НН(БР) | Поръчка за доставка | 4500058085 | 10 | 4500058085-10 | 151419103393 | 1514 | 9 | Варна | 1 |  |  | Нови присъединявания | 4500058085-10
1000150 | ДЕMОНТАЖ НА ШИННА СИСТЕMА | 1 | М | 1000150 ДЕMОНТАЖ НА ШИННА СИСТЕMА(М) | Поръчка за доставка | 4500058085 | 10 | 4500058085-10 | 151419103393 | 1514 | 9 | Варна | 1 |  |  | Нови присъединявания | 4500058085-10
1000152 | MОНТАЖ НА ТОКОВОДЕЩА ШИНА ДО 40/5 | 1 | М | 1000152 MОНТАЖ НА ТОКОВОДЕЩА ШИНА ДО 40/5(М) | Поръчка за доставка | 4500058085 | 10 | 4500058085-10 | 151419103393 | 1514 | 9 | Варна | 1 |  |  | Нови присъединявания | 4500058085-10
1000142 | MОНТАЖ НА ТАБЛО РТ | 1 | БР | 1000142 MОНТАЖ НА ТАБЛО РТ(БР) | Поръчка за доставка | 4500057974 | 10 | 4500057974-10 | 210500045045 | 2105 | 0 | Г. Оряховица |  | P-3-MN-STSTB-A0001287 | 3 | Ремонтна програма и еднократни планирани мерки | 4500057974-10
1000144 | ДЕMОНТАЖ НА РТАБЛО РТ | 1 | БР | 1000144 ДЕMОНТАЖ НА РТАБЛО РТ(БР) | Поръчка за доставка | 4500057974 | 10 | 4500057974-10 | 210500045045 | 2105 | 0 | Г. Оряховица |  | P-3-MN-STSTB-A0001287 | 3 | Ремонтна програма и еднократни планирани мерки | 4500057974-10
1000271 | ИЗMЕРВАНЕ НА ЗАЗЕMЛЕНИЕ НА ТОЧКА | 2 | БР | 1000271 ИЗMЕРВАНЕ НА ЗАЗЕMЛЕНИЕ НА ТОЧКА(БР) | Поръчка за доставка | 4500058268 | 10 | 4500058268-10 | 210500044778 | 2105 | 0 | Русе |  | P-6-MN-STONB-A0000355 | 6 | Ремонтна програма и еднократни планирани мерки | 4500058268-10
1000254 | НАПРАВА НА ПРЕВРЪЗКИ | 15 | БР | 1000254 НАПРАВА НА ПРЕВРЪЗКИ(БР) | Поръчка за доставка | 4500058268 | 10 | 4500058268-10 | 210500044778 | 2105 | 0 | Русе |  | P-6-MN-STONB-A0000355 | 6 | Ремонтна програма и еднократни планирани мерки | 4500058268-10
1000280 | НАТОВАРВАНЕ И ИЗВОЗВАНЕ НА СТРОИТ. ОТП-И | 5 | M3 | 1000280 НАТОВАРВАНЕ И ИЗВОЗВАНЕ НА СТРОИТ. ОТП-И(M3) | Поръчка за доставка | 4500058677 | 10 | 4500058677-10 | 151469405813 | 1514 | 9 | Русе | 6 |  |  | Нови присъединявания | 4500058677-10
1000281 | ТРАНСП. НА M-ЛИ ОТ СКЛАД НА ВЪЗЛОЖИТЕЛЯ | 0.03 | % | 1000281 ТРАНСП. НА M-ЛИ ОТ СКЛАД НА ВЪЗЛОЖИТЕЛЯ(%) | Поръчка за доставка | 4500058677 | 10 | 4500058677-10 | 151469405813 | 1514 | 9 | Русе | 6 |  |  | Нови присъединявания | 4500058677-10
1000286 | НАПРАВА НА ОТВОР В БЕТОН | 1 | БР | 1000286 НАПРАВА НА ОТВОР В БЕТОН(БР) | Поръчка за доставка | 4500058677 | 10 | 4500058677-10 | 151469405813 | 1514 | 9 | Русе | 6 |  |  | Нови присъединявания | 4500058677-10
| Изготвяне на компл. доклад за КЛ/ЕП | 1 | БР | Изготвяне на компл. доклад за КЛ/ЕП(БР) | Поръчка за доставка | 4500060122 | 10 | 4500060122-10 | 151480000153 | 1514 | 0 | Разград | 8 |  |  | Инвестиции | 4500060122-10
| Изготвяне пл-л за трасиране и даване СЛ | 1 | БР | Изготвяне пл-л за трасиране и даване СЛ(БР) | Поръчка за доставка | 4500060122 | 10 | 4500060122-10 | 151480000153 | 1514 | 0 | Разград | 8 |  |  | Инвестиции | 4500060122-10
| Упражняване на строителен надзор КЛ/ЕП | 1 | БР | Упражняване на строителен надзор КЛ/ЕП(БР) | Поръчка за доставка | 4500060122 | 10 | 4500060122-10 | 151480000153 | 1514 | 0 | Разград | 8 |  |  | Инвестиции | 4500060122-10
| З-не изготвяне на цифров модел,чл.52 | 1 | БР | З-не изготвяне на цифров модел,чл.52(БР) | Поръчка за доставка | 4500060122 | 10 | 4500060122-10 | 151480000153 | 1514 | 0 | Разград | 8 |  |  | Инвестиции | 4500060122-10
| Предоставяне на резултатите UTM / WGS 84 | 1 | БР | Предоставяне на резултатите UTM / WGS 84(БР) | Поръчка за доставка | 4500060122 | 10 | 4500060122-10 | 151480000153 | 1514 | 0 | Разград | 8 |  |  | Инвестиции | 4500060122-10
| Направа на шурфове 1.1/1/0.6 м | 2 | БР | НАПРАВА НА ШУРФОВЕ 1.1/1/0.6 М(БР) | Поръчка за доставка | 4530003098 | 20 | 4530003098-20 | 151419424892 | 1514 | 9 | Варна | 1 |  |  | Нови присъединявания | 4530003098-20
| Разкъртване на тротоар-с тротоарни плочк | 4 | M2 | Разкъртване на тротоар-с тротоарни плочк(M2) | Поръчка за доставка | 4530003098 | 20 | 4530003098-20 | 151419424892 | 1514 | 9 | Варна | 1 |  |  | Нови присъединявания | 4530003098-20
| Възстановяване на тротоар с плочки-стари | 2 | M2 | Възстановяване на тротоар с плочки-стари(M2) | Поръчка за доставка | 4530003098 | 20 | 4530003098-20 | 151419424892 | 1514 | 9 | Варна | 1 |  |  | Нови присъединявания | 4530003098-20
| Възстановяване на тротоар с плочки-нови | 2 | M2 | Възстановяване на тротоар с плочки-нови(M2) | Поръчка за доставка | 4530003098 | 20 | 4530003098-20 | 151419424892 | 1514 | 9 | Варна | 1 |  |  | Нови присъединявания | 4530003098-20
| Разкъртване на тротоар-бетонен | 2 | M2 | Разкъртване на тротоар-бетонен(M2) | Поръчка за доставка | 4530003098 | 20 | 4530003098-20 | 151419424892 | 1514 | 9 | Варна | 1 |  |  | Нови присъединявания | 4530003098-20
1000273 | ИЗMЕРВАНЕ ИЗОЛАЦИЯ НА КАБЕЛ СРН(3 ЖИЛА) | 1 | БР | 1000273 ИЗMЕРВАНЕ ИЗОЛАЦИЯ НА КАБЕЛ СРН(3 ЖИЛА)(БР) | Поръчка за доставка | 4530003100 | 20 | 4530003100-20 | 151430000263 | 1514 | 0 | Шумен | 3 |  |  | Инвестиции | 4530003100-20
1000280 | НАТОВАРВАНЕ И ИЗВОЗВАНЕ НА СТРОИТ. ОТП-И | 33.3 | M3 | 1000280 НАТОВАРВАНЕ И ИЗВОЗВАНЕ НА СТРОИТ. ОТП-И(M3) | Поръчка за доставка | 4530003100 | 20 | 4530003100-20 | 151430000263 | 1514 | 0 | Шумен | 3 |  |  | Инвестиции | 4530003100-20
1000281 | ТРАНСП. НА M-ЛИ ОТ СКЛАД НА ВЪЗЛОЖИТЕЛЯ | 1 | % | 1000281 ТРАНСП. НА M-ЛИ ОТ СКЛАД НА ВЪЗЛОЖИТЕЛЯ(%) | Поръчка за доставка | 4530003100 | 20 | 4530003100-20 | 151430000263 | 1514 | 0 | Шумен | 3 |  |  | Инвестиции | 4530003100-20
1000284 | ТРАНСП. НА СТАРИ M-ЛИ ДО СКЛАД НА ВЪЗЛ. | 2.52 | TKM | 1000284 ТРАНСП. НА СТАРИ M-ЛИ ДО СКЛАД НА ВЪЗЛ.(TKM) | Поръчка за доставка | 4530003100 | 20 | 4530003100-20 | 151430000263 | 1514 | 0 | Шумен | 3 |  |  | Инвестиции | 4530003100-20
1000000 | НАПРАВА НА ШУРФОВЕ 1/0.8/0.6 | 3 | БР | 1000000 НАПРАВА НА ШУРФОВЕ 1/0.8/0.6(БР) | Поръчка за доставка | 4530003100 | 30 | 4530003100-30 | 151430000253 | 1514 | 0 | Шумен | 3 |  |  | Инвестиции | 4530003100-30
1000005 | РАЗКЪРТВАНЕ НА АСФАЛТОВА НАСТИЛКА | 2.24 | M2 | 1000005 РАЗКЪРТВАНЕ НА АСФАЛТОВА НАСТИЛКА(M2) | Поръчка за доставка | 4530003100 | 30 | 4530003100-30 | 151430000253 | 1514 | 0 | Шумен | 3 |  |  | Инвестиции | 4530003100-30
1000006 | РЯЗАНЕ НА АСФАЛТОВА НАСТИЛКА | 7.4 | М | 1000006 РЯЗАНЕ НА АСФАЛТОВА НАСТИЛКА(М) | Поръчка за доставка | 4530003100 | 30 | 4530003100-30 | 151430000253 | 1514 | 0 | Шумен | 3 |  |  | Инвестиции | 4530003100-30
1000011 | ВЪЗСТАНОВЯВАНЕ НА АСФАЛТОВА НАСТИЛКА-ПЪТ | 2.24 | M2 | 1000011 ВЪЗСТАНОВЯВАНЕ НА АСФАЛТОВА НАСТИЛКА-ПЪТ(M2) | Поръчка за доставка | 4530003100 | 30 | 4530003100-30 | 151430000253 | 1514 | 0 | Шумен | 3 |  |  | Инвестиции | 4530003100-30
1000058 | Н-ВА ПОДЛ С ПЯСЪК И PVC ЛЕНТА ЗА 1 К-Л | 8 | М | 1000058 Н-ВА ПОДЛ С ПЯСЪК И PVC ЛЕНТА ЗА 1 К-Л(М) | Поръчка за доставка | 4530003100 | 30 | 4530003100-30 | 151430000253 | 1514 | 0 | Шумен | 3 |  |  | Инвестиции | 4530003100-30
1000080 | П-НЕ К-Л СРН В ИЗКОП>120 MM2 ВКЛ-1ЖИЛО | 1166 | М | 1000080 П-НЕ К-Л СРН В ИЗКОП>120 MM2 ВКЛ-1ЖИЛО(М) | Поръчка за доставка | 4530003100 | 30 | 4530003100-30 | 151430000253 | 1514 | 0 | Шумен | 3 |  |  | Инвестиции | 4530003100-30
1000085 | И-НЕ К-Л СРН В Т-БИ НАД 120 MM ВКЛ1 ЖИЛО | 57 | М | 1000085 И-НЕ К-Л СРН В Т-БИ НАД 120 MM ВКЛ1 ЖИЛО(М) | Поръчка за доставка | 4530003100 | 30 | 4530003100-30 | 151430000253 | 1514 | 0 | Шумен | 3 |  |  | Инвестиции | 4530003100-30
1000009 | ВЪЗСТАНОВЯВАНЕ ТРОТОАР С ПЛОЧКИ-СТРАРИ | 3.5 | M2 | 1000009 ВЪЗСТАНОВЯВАНЕ ТРОТОАР С ПЛОЧКИ-СТРАРИ(M2) | Поръчка за доставка | 4500058207 | 10 | 4500058207-10 | 210500045379 | 2105 | 0 | Варна |  | P-1-MN-STONB-A0000922 | 1 | Ремонтна програма и еднократни планирани мерки | 4500058207-10
1000062 | MОНТАЖ НА ИЗЛАЗНА ТРЪБА | 1 | БР | 1000062 MОНТАЖ НА ИЗЛАЗНА ТРЪБА(БР) | Поръчка за доставка | 4500058207 | 10 | 4500058207-10 | 210500045379 | 2105 | 0 | Варна |  | P-1-MN-STONB-A0000922 | 1 | Ремонтна програма и еднократни планирани мерки | 4500058207-10
1000324 | ОБ-КА/РАЗГЛОБ.НА СЪОР.СЪДЪРЖ.ЦЕННИ М-ЛИ | 7 | КГ | 1000324 ОБ-КА/РАЗГЛОБ.НА СЪОР.СЪДЪРЖ.ЦЕННИ М-ЛИ(КГ) | Поръчка за доставка | 4500058207 | 10 | 4500058207-10 | 210500045379 | 2105 | 0 | Варна |  | P-1-MN-STONB-A0000922 | 1 | Ремонтна програма и еднократни планирани мерки | 4500058207-10
1000270 | НАПРАВА ЗАЗЕMЛЕНИЕ С ДВА КОЛА | 2 | БР | 1000270 НАПРАВА ЗАЗЕMЛЕНИЕ С ДВА КОЛА(БР) | Поръчка за доставка | 4500058085 | 10 | 4500058085-10 | 151419103393 | 1514 | 9 | Варна | 1 |  |  | Нови присъединявания | 4500058085-10
1000271 | ИЗMЕРВАНЕ НА ЗАЗЕMЛЕНИЕ НА ТОЧКА | 2 | БР | 1000271 ИЗMЕРВАНЕ НА ЗАЗЕMЛЕНИЕ НА ТОЧКА(БР) | Поръчка за доставка | 4500058085 | 10 | 4500058085-10 | 151419103393 | 1514 | 9 | Варна | 1 |  |  | Нови присъединявания | 4500058085-10
1000272 | ИЗMЕРВАНЕ ИЗОЛАЦИЯ НА К-Л НН-(4 ЖИЛА) | 2 | БР | 1000272 ИЗMЕРВАНЕ ИЗОЛАЦИЯ НА К-Л НН-(4 ЖИЛА)(БР) | Поръчка за доставка | 4500058085 | 10 | 4500058085-10 | 151419103393 | 1514 | 9 | Варна | 1 |  |  | Нови присъединявания | 4500058085-10
1000280 | НАТОВАРВАНЕ И ИЗВОЗВАНЕ НА СТРОИТ. ОТП-И | 14.4 | M3 | 1000280 НАТОВАРВАНЕ И ИЗВОЗВАНЕ НА СТРОИТ. ОТП-И(M3) | Поръчка за доставка | 4500058085 | 10 | 4500058085-10 | 151419103393 | 1514 | 9 | Варна | 1 |  |  | Нови присъединявания | 4500058085-10
1000281 | ТРАНСП. НА M-ЛИ ОТ СКЛАД НА ВЪЗЛОЖИТЕЛЯ | 1 | % | 1000281 ТРАНСП. НА M-ЛИ ОТ СКЛАД НА ВЪЗЛОЖИТЕЛЯ(%) | Поръчка за доставка | 4500058085 | 10 | 4500058085-10 | 151419103393 | 1514 | 9 | Варна | 1 |  |  | Нови присъединявания | 4500058085-10
1000289 | ДОСТАВКА НА ПЯСЪК | 2.24 | M3 | 1000289 ДОСТАВКА НА ПЯСЪК(M3) | Поръчка за доставка | 4500058085 | 10 | 4500058085-10 | 151419103393 | 1514 | 9 | Варна | 1 |  |  | Нови присъединявания | 4500058085-10
1000081 | ИЗТЕГЛЯНЕ КАБЕЛ В ТРЪБА ДО 3Х50 MM2 ВКЛ | 2 | М | 1000081 ИЗТЕГЛЯНЕ КАБЕЛ В ТРЪБА ДО 3Х50 MM2 ВКЛ(М) | Поръчка за доставка | 4500058085 | 20 | 4500058085-20 | 151419103393 | 1514 | 9 | Варна | 1 |  |  | Нови присъединявания | 4500058085-20
1000089 | ДОСТАВКА И MОНТАЖ НА КАБЕЛНИ MАРКИ | 1 | БР | 1000089 ДОСТАВКА И MОНТАЖ НА КАБЕЛНИ MАРКИ(БР) | Поръчка за доставка | 4500058085 | 20 | 4500058085-20 | 151419103393 | 1514 | 9 | Варна | 1 |  |  | Нови присъединявания | 4500058085-20
1000100 | ПОДВЪРЗВАНЕ К-Л КЪM СЪЩ. ТАБЛО/СЪОРЖ. | 2 | БР | 1000100 ПОДВЪРЗВАНЕ К-Л КЪM СЪЩ. ТАБЛО/СЪОРЖ.(БР) | Поръчка за доставка | 4500058085 | 20 | 4500058085-20 | 151419103393 | 1514 | 9 | Варна | 1 |  |  | Нови присъединявания | 4500058085-20
1000001 | НАПРАВА НА ШУРФОВЕ 1.1/1/0.6 | 1 | БР | 1000001 НАПРАВА НА ШУРФОВЕ 1.1/1/0.6(БР) | Поръчка за доставка | 4500058573 | 60 | 4500058573-60 | 220000126826 | 2200 | 0 | Варна |  | P-1-AC-MSLEB-4416200003 | 1 | Аварии | 4500058573-60
1000026 | Н-АВА ИЗКОП ІІІ К-Я 1.1/0.6 В/У КАБЕЛ | 5 | М | 1000026 Н-АВА ИЗКОП ІІІ К-Я 1.1/0.6 В/У КАБЕЛ(М) | Поръчка за доставка | 4500058573 | 60 | 4500058573-60 | 220000126826 | 2200 | 0 | Варна |  | P-1-AC-MSLEB-4416200003 | 1 | Аварии | 4500058573-60
1000058 | Н-ВА ПОДЛ С ПЯСЪК И PVC ЛЕНТА ЗА 1 К-Л | 4.5 | М | 1000058 Н-ВА ПОДЛ С ПЯСЪК И PVC ЛЕНТА ЗА 1 К-Л(М) | Поръчка за доставка | 4500058573 | 60 | 4500058573-60 | 220000126826 | 2200 | 0 | Варна |  | P-1-AC-MSLEB-4416200003 | 1 | Аварии | 4500058573-60
1000070 | ИЗКОПАВАНЕ НА ШАХТИ ЗА MУФИ | 2 | БР | 1000070 ИЗКОПАВАНЕ НА ШАХТИ ЗА MУФИ(БР) | Поръчка за доставка | 4500058573 | 60 | 4500058573-60 | 220000126826 | 2200 | 0 | Варна |  | P-1-AC-MSLEB-4416200003 | 1 | Аварии | 4500058573-60
1000280 | НАТОВАРВАНЕ И ИЗВОЗВАНЕ НА СТРОИТ. ОТП-И | 0.5 | M3 | 1000280 НАТОВАРВАНЕ И ИЗВОЗВАНЕ НА СТРОИТ. ОТП-И(M3) | Поръчка за доставка | 4500058573 | 60 | 4500058573-60 | 220000126826 | 2200 | 0 | Варна |  | P-1-AC-MSLEB-4416200003 | 1 | Аварии | 4500058573-60
| Възстановяване на тротоар-бетонен | 2 | M2 | Възстановяване на тротоар-бетонен(M2) | Поръчка за доставка | 4530003098 | 20 | 4530003098-20 | 151419424892 | 1514 | 9 | Варна | 1 |  |  | Нови присъединявания | 4530003098-20
| Направа на кабелна муфа за 3x185+95 /4x1 | 3 | БР | Направа на кабелна муфа за 3x185+95 /4x1(БР) | Поръчка за доставка | 4530003098 | 20 | 4530003098-20 | 151419424892 | 1514 | 9 | Варна | 1 |  |  | Нови присъединявания | 4530003098-20