## Апликация присъединявания и ВЕИ (hidden)
Входящ номер
Апликация за създаване и корекция на бюджет на обект
присъединяване на потребител / производител
Избери от падащо меню
Направление | Присъединяване на нови потребители до 3-та група със собствен труд.
SAP №
Наименование: ___________________________________________________________________________________
Стойност на годишният бюджет преди извършване на корекцията: | [6 empty] | лв.
Стойност на годишният бюджет след извършената корекцията: | [6 empty] | лв.
В резултат на апликацията ще бъдат подменени средства за търговско измерване | [5 empty] | НЕ |  | ДА:
Общи изисквания
Приложение 1: Копие от сключен договор за присъединяване и свързани анекси; Приложение 2: Количесвено-стойностна сметка Приложение 3: Попълнен и подписан протокол за отпадащи годни материали и скрап ( ако има нужда от такъв); Регион __________; Тип клиент - потребител / производител _____________; Дирекция __________; Ниво напрежение __________; група kW __________; Получени приходи, лв.______________; Очаквани допълнителни приходи, лв. ____________ Очаквани разходи, лв. ___________
Допълнителни приложения: ______________________________; _________________________.
Ръководител на проекта: |  |  | Подпис | ____________________
|  |  |  | /Име, Фамилия, длъжност/ |  |  | Дата:
Одобрил предложението: |  |  | Подпис | ____________________
/директор дирекция/ |  |  |  | /Име, Фамилия, длъжност/ |  |  | Дата:
Съгласувано с дирекция: |  |  | Подпис | ____________________
|  |  |  | /Име, Фамилия, длъжност/ |  |  | Дата:
Корекция на обекта съгласно инструкция и ред за създаване:
Бюджетиране и отчети |  | Подпис |  | ____________________
/началник отдел/ |  |  |  | /Име, Фамилия, длъжност/ |  |  | Дата:
Бюджетиране |  | Подпис |  | ____________________
/директор дирекция/ |  |  |  | /Име, Фамилия, длъжност/ |  |  | Дата:
Получено съгласие на Управителен Съвет:
Служителят извършил корекцията носи солидарна отговорност за наличието на всички изискуеми
документи и съхранението им.
Мотиви за изразено съгласие / несъгласие:
Подпис/Длъжност/Дата
Изкупуване на енергийни обекти по §4
Присъединяване на нови потребители до 3-та група със собствен труд.
Присъединяване на нови потребители до 3-та група с подизпълнител.
Присъединяване на нови потребители над 3-та група
Присъединявания съгласно чл.20, чл. 117 и чл. 60
Възобновяеми източници

## Sheet1 (hidden)
1.1.Подмяна на електромери със собствен ресурс | Приложение 1: | Подробна обосновка | Приложение 1:Подробна обосновка; Приложение 2:Списък с местата на монтаж ; Приложение 3:Допълнителни бройки защитени със статистическа прогноза
1.1.Подмяна на електромери със собствен ресурс | Приложение 2: | Списък с местата на монтаж
1.1.Подмяна на електромери със собствен ресурс | Приложение 3: | Допълнителни бройки защитени със статистическа прогноза
1.2 Подмяна на електромерни табла от подизпълнител | Приложение 1 | Подробна обосновка
1.2 Подмяна на електромерни табла от подизпълнител | Приложение 2 | Измерени загуби
1.2 Подмяна на електромерни табла от подизпълнител | Приложение 3 | Списък с клиентски и абонатни номера и адрес - (или GPS) на всички клиенти за изнасяне.
1.2 Подмяна на електромерни табла от подизпълнител | Приложение 4 | Техническо задание
1.2 Подмяна на електромерни табла от подизпълнител | Приложение 5 | Предложение за тип и местоположение на всяко табло
1.2 Подмяна на електромерни табла от подизпълнител | Приложение 6 | Списък с клиенти върху географска подложка
1.2 Подмяна на електромерни табла от подизпълнител | Приложение 7 | Подписан протокол за отпадащи годни материали и скрап ( ако има нужда от такъв)
1.2 Подмяна на електромерни табла от подизпълнител | Приложение 8 | Схема на съществуващата мрежа върху географска подложка
1.2 Подмяна на електромерни табла от подизпълнител | Приложение 9 | Количествено-стойностна сметка
1.2 Подмяна на електромерни табла от подизпълнител | Приложение 10 | Бизнес оценка
1.3.1 Изнасяне на ЕМТ при съмнение или констатирана кражба | Приложение 1 | Подробна обосновка
1.3.1 Изнасяне на ЕМТ при съмнение или констатирана кражба | Приложение 2 | Протокол за установена кражба (ако има такъв)
1.3.1 Изнасяне на ЕМТ при съмнение или констатирана кражба | Приложение 3 | Разпечатка от КВАЗИ показваща нереално ниско потребление при съмнение за кражба
1.3.1 Изнасяне на ЕМТ при съмнение или констатирана кражба | Приложение 4 | Попълнен и подписан протокол за отпадащи годни материали и скрап (ако има нужда от такъв).
1.3.2 Изнасяне на ЕМТ при липса на достъп | Приложение 1 | Подробна обосновка
1.3.2 Изнасяне на ЕМТ при липса на достъп | Приложение 2 | Разпечатка от КВАЗИ показваща кодове за липса на достъп
1.3.2 Изнасяне на ЕМТ при липса на достъп | Приложение 3 | Протокол за отпадащи годни материали и скрап ( ако има нужда от такъв)
1.3.3 Изнасяне на ЕМТ по заявление | Приложение 1 | Подробна обосновка
1.3.3 Изнасяне на ЕМТ по заявление | Приложение 2 | Заявление плюс фактура към него
1.3.3 Изнасяне на ЕМТ по заявление | Приложение 3 | Попълнен и подписан протокол за отпадащи годни материали и скрап ( ако има нужда от такъв)
1.3.4 Изнасяне/подмяна на ЕМТ аварийно | Приложение 1 | Снимка на мястото
1.3.4 Изнасяне/подмяна на ЕМТ аварийно | Приложение 2 | Подробна обосновка
1.3.4 Изнасяне/подмяна на ЕМТ аварийно | Приложение 3 | Попълнен и подписан протокол за отпадащи годни материали и скрап ( ако има нужда от такъв)
1.3.5 Изнасяне на ЕМТ с цел намаляване на загубите | Приложение 1 | Подробна обосновка
1.3.5 Изнасяне на ЕМТ с цел намаляване на загубите | Приложение 2 | Измерени загуби за минимум
1.3.5 Изнасяне на ЕМТ с цел намаляване на загубите | Приложение 3 | Списък с клиентски и абонатни номера и адрес (GPS координати) на всички клиенти за изнасяне.
1.3.5 Изнасяне на ЕМТ с цел намаляване на загубите | Приложение 4 | Техническо задание
1.3.5 Изнасяне на ЕМТ с цел намаляване на загубите | Приложение 5 | Предложение за тип и местоположение на всяко табло
1.3.5 Изнасяне на ЕМТ с цел намаляване на загубите | Приложение 6 | Списък с клиенти и географска подложка
1.3.5 Изнасяне на ЕМТ с цел намаляване на загубите | Приложение 7 | Подписан протокол за отпадащи годни материали и скрап
1.3.5 Изнасяне на ЕМТ с цел намаляване на загубите | Приложение 8 | Схема на съществуващата мрежа върху географска подложка
1.3.5 Изнасяне на ЕМТ с цел намаляване на загубите | Приложение 9 | Количествено-стойностна сметка
1.3.5 Изнасяне на ЕМТ с цел намаляване на загубите | Приложение 10 | Бизнес оценка
1.4 Дистанционно мерене | Приложение 1 | Подробна обосновка, списък с местата на монтаж
1.5 Тарифни превключватели | Приложение 1 | Подробна обосновка
1.6 Измервателни трансформатори | Приложение 1 | Подробна обосновка
1.6 Измервателни трансформатори | Приложение 2 | Количествено-стойностна сметка
1.7 Smart мерене | Приложение 1 | Подробна обосновка
1.7 Smart мерене | Приложение 2 | Списък с местата на монтаж
1.8 Балансово мерене | Приложение 1 | Подробна обосновка
1.8 Балансово мерене | Приложение 2 | Списък с местата на монтаж
1.9 Електромери за нови присъединявания | Приложение 1 | Прогноза за необходимия бюджет на база статистически данни

## КСС - ТП 5 с. Блъсково
Образец 14.2.1.
Обособена позиция № 2: Извършване на СМР на обект:
Обект: Реконструкция ВМрНН на ТП 5 с. Блъсково
КОЛИЧЕСТВЕНО-СТОЙНОСТНА СМЕТКА
| № | УСН | Наименование на монтажните работи | м-ка | к-во | ед.цена | общо цена
ВКЕЗ - клон 3
| 1 | 1000239 | Теглене на усукан проводник до 3х35+54, 6 или 4х35 | м | 450 |  | 0
| 2 | 1000248 | Демонтаж на единичен проводник НН | м | 1200 |  | 0
| 3 | 1000156 | Изправяне на СБС НН в равнинен терен | бр. | 1 |  | 0
| 4 | 1000183 | Демонтаж на стълб НН | бр. | 1 |  | 0
| 5 | 1000220 | Монтаж на клема отклонителна/разклонителна към мрежа | бр | 4 |  | 0
| 6 | 1000219 | Монтаж на клема опъвателна с конзола за УИП | бр | 5 |  | 0
| 7 | 1000218 | Монтаж на клема носеща с конзола за УИП | бр | 10 |  | 0
| 8 | 1000213 | Монтаж на термосвиваеми тапи на изолиран проводник | бр | 8 |  | 0
| 9 | 1000111 | Монтаж табло до 5 електромера включително-на стълб/пилон | бр. | 1 |  | 0
| 10 | 1000100 | Подвързване на кабел към съществуващо табло / съоръжение | бр. | 1 |  | 0
| 11 | 1000114 | Демонтаж на табло | бр. | 1 |  | 0
| 12 | 1000189 | Монтаж на кука с изолатор НН | бр. | 3 |  | 0
| 13 | 1000269 | Направа заземление с един кол | бр. | 1 |  | 0
| 14 | 1000258 | Монтаж на осветително тяло | бр. | 1 |  | 0
| 15 | 1000259 | Демонтаж на осветително тяло | бр. | 1 |  | 0
| 16 | 1000282 | Транспортиране на СБС от склад на Възложителя | бр/км | 50 |  | 0
клон 4
| 1 | 1000240 | Теглене на усукан проводник до 3х70+54, 6 | м | 1900 |  | 0
| 2 | 1000239 | Теглене на усукан проводник до 3х35+54, 6 или 4х35 | м | 600 |  | 0
| 3 | 1000248 | Демонтаж на единичен проводник НН | м | 2113 |  | 0
| 4 | 1000156 | Изправяне на СБС НН в равнинен терен | бр. | 25 |  | 0
| 5 | 1000183 | Демонтаж на стълб НН | бр. | 25 |  | 0
| 6 | 1000220 | Монтаж на клема отклонителна/разклонителна към мрежа | бр | 154 |  | 0
| 7 | 1000221 | Монтаж на опъвач заедно с кука на стена/стълб | бр | 32 |  | 0
| 8 | 1000219 | Монтаж на клема опъвателна с конзола за УИП | бр | 30 |  | 0
| 9 | 1000218 | Монтаж на клема носеща с конзола за УИП | бр | 40 |  | 0
| 10 | 1000213 | Монтаж на термосвиваеми тапи на изолиран проводник | бр | 70 |  | 0
| 11 | 1000111 | Монтаж табло до 5 електромера включително-на стълб/пилон | бр. | 8 |  | 0
| 12 | 1000100 | Подвързване на кабел към съществуващо табло / съоръжение | бр. | 8 |  | 0
| 13 | 1000114 | Демонтаж на табло | бр. | 8 |  | 0
| 14 | 1000189 | Монтаж на кука с изолатор НН | бр. | 75 |  | 0
| 15 | 1000269 | Направа заземление с един кол | бр. | 33 |  | 0
| 16 | 1000258 | Монтаж на осветително тяло | бр. | 25 |  | 0
| 17 | 1000259 | Демонтаж на осветително тяло | бр. | 25 |  | 0
| 18 | 1000282 | Транспортиране на СБС от склад на Възложителя | бр/км | 1250 |  | 0
клон 5
| 1 | 1000240 | Теглене на усукан проводник до 3х70+54, 6 | м | 1200 |  | 0
| 2 | 1000239 | Теглене на усукан проводник до 3х35+54, 6 или 4х35 | м | 220 |  | 0
| 3 | 1000248 | Демонтаж на единичен проводник НН | м | 3200 |  | 0
| 4 | 1000220 | Монтаж на клема отклонителна/разклонителна към мрежа | бр | 90 |  | 0
| 5 | 1000219 | Монтаж на клема опъвателна с конзола за УИП | бр | 20 |  | 0
| 6 | 1000221 | Монтаж на опъвач заедно с кука на стена/стълб | бр | 15 |  | 0
| 7 | 1000218 | Монтаж на клема носеща с конзола за УИП | бр | 25 |  | 0
| 8 | 1000213 | Монтаж на термосвиваеми тапи на изолиран проводник | бр | 16 |  | 0
| 9 | 1000111 | Монтаж табло до 5 електромера включително-на стълб/пилон | бр. | 13 |  | 0
| 10 | 1000114 | Демонтаж на табло | бр. | 13 |  | 0
| 11 | 1000258 | Монтаж на осветително тяло | бр. | 12 |  | 0
| 12 | 1000259 | Демонтаж на осветително тяло | бр. | 12 |  | 0
| 13 | 1000100 | Подвързване на кабел към съществуващо табло / съоръжение | бр. | 1 |  | 0
| 14 | 1000222 | Монтаж на маншон изолиран MJPB | бр | 3 |  | 0
| 15 | 1000269 | Направа заземление с един кол | бр. | 13 |  | 0
| 16 | 1000156 | Изправяне на СБС НН в равнинен терен | бр. | 12 |  | 0
| 17 | 1000210 | Монтаж на кука-тип свинска опашка | бр | 15 |  | 0
| 18 | 1000183 | Демонтаж на стълб НН | бр. | 12 |  | 0
| 19 | 1000189 | Монтаж на кука с изолатор НН | бр. | 36 |  | 0
| 20 |  | Кастрене | бр | 1 |  | 0
| 21 | 1000282 | Транспортиране на СБС от склад на Възложителя | бр/км | 600 |  | 0
| 22 | 1000284 | Транспорт на стари материали до склад на Възложителя /депо/ | т/км | 700 |  | 0
| 23 | 1000281 | Транспорт на материали от склад на Възложителя | % | 3 |  | 0
[6 empty] | Общо: | 0
|  |  | Обща цена СМР: |  |  |  | 0
Обща цена словом: ………………………………………………………………………………..лв. без ДДС
Забележка:
1. Предложените единични цени в КСС включват всички разходи на Изпълнителя за труд, механизация, всички материали необходими за изпълнение за изпълнението на строително монтажните работи.
2. Всеки участник задължително предлага единични цени и обща стойност за всички позиции от КСС. Предложените цени трябва да се закръглят до втория знак след десетичната запетая (0,00).
Дата ______________ г.
ПОДПИС и ПЕЧАТ:
__________________________ (име и фамилия)
__________________________ (длъжност)

## Материали
№ | SAP | Спецификация на материалите | м-ка | к-во | ед.цена | общо цена
1 | 100519 | ПРОВОДНИК НН УСУКАН AL/R 3х70+54.6 | М | 3100 |  | 0
2 | 100559 | ПРОВОДНИК НН УСУКАН AL/R 3х35+54.6 | М | 450 |  | 0
3 | 100568 | ПРОВОДНИК НН УСУКАН NFA2X 4х25 | М | 820 |  | 0
4 | 101047 | ТАБЛО ТЕПО 1М. БЕЗ МАП | БР | 1 |  | 0
5 | 100685 | ЗАЗЕМИТЕЛ ПОСТОЯНЕН ВЕРТ 63х63х6/1500 ММ | БР | 47 |  | 0
6 | 100687 | ШИНА ЗАЗЕМИТЕЛНА ПОЦИНКОВАНА 30х3х6000ММ | БР | 20 |  | 0
7 | 101740 | КЛЕМА ОТКЛОНИТЕЛНА Al16-95/Al2.5-35 УИП | БР | 222 |  | 0
8 | 100757 | КЛЕМА ОПЪВАТЕЛНА 54.6-70 1500КГ. УИП | БР | 55 |  | 0
9 | 100755 | КЛЕМА НОСЕЩА С КОНЗОЛА 54-70 1500КГ УИП | БР | 75 |  | 0
10 | 101754 | КЛЕМА ОПЪВАТАТЕЛНА РЕГУЛИР. 4/16-25 УИП | БР | 47 |  | 0
11 | 101741 | КЛЕМА ОТКЛОНИТЕЛНА Al25-95/Al25-95 УИП | БР | 24 |  | 0
12 | 100877 | ШПИЛКА С УХО М 16/300 С ГАЙКА И ШАЙБА | БР | 55 |  | 0 | опъвач
13 | 101759 | ШПИЛКА ЦЯЛА РЕЗБА 14/300 С ГАЙКИ И ШАЙБИ | БР | 75 |  | 0 | носач
14 | 100997 | СКОБА ЗА ЗАКРЕПВ. НА ТЕМО/ТЕПО ЗА СТЪЛБ | БР | 22 |  | 0
15 | 100819 | ЛЕНТА НЕРЪЖДАЕМА 20х0.4; 50М УИП | БР | 1 |  | 0
16 | 100869 | ТАПА КАУЧУКОВА 35-70 ММ2 УИП | БР | 50 |  | 0
17 | 100868 | ТАПА КАУЧУКОВА 10-35 ММ2 УИП | БР | 44 |  | 0
18 | 100800 | КУКА НН 16/220. С ГАЙКА И ШАЙБИ | БР | 114 |  | 0
19 | 100744 | ВТУЛКА ВИН 16/95 | БР | 114 |  | 0
20 | 101266 | ОБУВКА КАБЕЛНА АЛУМИНИЕВА 16ММ2 | БР | 1 |  | 0
21 | 100827 | СЪЕДИНИТЕЛ ИЗОЛИРАН AL/CU 16/6 ММ2 УИП | БР | 3 |  | 0
22 | 101764 | КУКА СВИНСКА ОПАШКА ЗА СТЪЛБ 12/300 УИП | БР | 47 |  | 0
23 | 100719 | СТЪЛБ СТОМАНОБЕТОНЕН НЦ 250/9.5 | БР | 38 |  | 0
24 |  | Брава | БР | 1 |  | 0
[5 empty] | Общо: | 0

## Документи Апликация (hidden)
Опис на необходими документи за създаване на поръчки в Инвестиционна програма
Конвенционални електромери | - Всички съоръжения и материали да бъдат от стандартизираната номенклатура на EНЕРГО-ПРО; - Подробна обосновка; - При необходимот от техническото задание то да бъде съобразено с потенциалните трудности; - Всички количесвено-стойностни сметки следва да са подписани от изготвил, одобрил (началник отдел) и утвърдил (директор/управител);
Електромерни табла | - Всички съоръжения и материали да бъдат от стандартизираната номенклатура на EНЕРГО-ПРО; - Подробна обосновка; - При необходимот от техническото задание то да бъде съобразено с потенциалните трудности; - Всички количесвено-стойностни сметки следва да са подписани от изготвил, одобрил (началник отдел) и утвърдил (директор/управител);
Дистанционно мерене | - Всички съоръжения и материали да бъдат от стандартизираната номенклатура на EНЕРГО-ПРО; - Подробна обосновка; - При необходимот от техническото задание то да бъде съобразено с потенциалните трудности; - Всички количесвено-стойностни сметки следва да са подписани от изготвил, одобрил (началник отдел) и утвърдил (директор/управител);
Тарифни превключватели | - Всички съоръжения и материали да бъдат от стандартизираната номенклатура на EНЕРГО-ПРО; - Подробна обосновка; - При необходимот от техническото задание то да бъде съобразено с потенциалните трудности; - Всички количесвено-стойностни сметки следва да са подписани от изготвил, одобрил (началник отдел) и утвърдил (директор/управител);
Измервателни трансформатори | - Всички съоръжения и материали да бъдат от стандартизираната номенклатура на EНЕРГО-ПРО; - Подробна обосновка; - При необходимот от техническото задание то да бъде съобразено с потенциалните трудности; - Всички количесвено-стойностни сметки следва да са подписани от изготвил, одобрил (началник отдел) и утвърдил (директор/управител);
Smart мерене | - Всички съоръжения и материали да бъдат от стандартизираната номенклатура на EНЕРГО-ПРО; - Подробна обосновка; - При необходимот от техническото задание то да бъде съобразено с потенциалните трудности; - Всички количесвено-стойностни сметки следва да са подписани от изготвил, одобрил (началник отдел) и утвърдил (директор/управител);
Балансово мерене | - Всички съоръжения и материали да бъдат от стандартизираната номенклатура на EНЕРГО-ПРО; - Подробна обосновка; - При необходимот от техническото задание то да бъде съобразено с потенциалните трудности; - Всички количесвено-стойностни сметки следва да са подписани от изготвил, одобрил (началник отдел) и утвърдил (директор/управител);
Кабелни линии СН | - Всички съоръжения и материали да бъдат от стандартизираната номенклатура на EНЕРГО-ПРО; - Подробна обосновка; - При необходимот от техническото задание то да бъде съобразено с потенциалните трудности; - Всички количесвено-стойностни сметки следва да са подписани от изготвил, одобрил (началник отдел) и утвърдил (директор/управител);
Въздушни мрежи СН | - Всички съоръжения и материали да бъдат от стандартизираната номенклатура на EНЕРГО-ПРО; - Подробна обосновка; - При необходимот от техническото задание то да бъде съобразено с потенциалните трудности; - Всички количесвено-стойностни сметки следва да са подписани от изготвил, одобрил (началник отдел) и утвърдил (директор/управител);
Кабелни линии НН | - Всички съоръжения и материали да бъдат от стандартизираната номенклатура на EНЕРГО-ПРО; - Подробна обосновка; - При необходимот от техническото задание то да бъде съобразено с потенциалните трудности; - Всички количесвено-стойностни сметки следва да са подписани от изготвил, одобрил (началник отдел) и утвърдил (директор/управител);
Въздушни линии НН | - Всички съоръжения и материали да бъдат от стандартизираната номенклатура на EНЕРГО-ПРО; - Подробна обосновка; - При необходимот от техническото задание то да бъде съобразено с потенциалните трудности; - Всички количесвено-стойностни сметки следва да са подписани от изготвил, одобрил (началник отдел) и утвърдил (директор/управител);
Трафопостове | - Всички съоръжения и материали да бъдат от стандартизираната номенклатура на EНЕРГО-ПРО; - Подробна обосновка; - При необходимот от техническото задание то да бъде съобразено с потенциалните трудности; - Всички количесвено-стойностни сметки следва да са подписани от изготвил, одобрил (началник отдел) и утвърдил (директор/управител);
Разпределителни касети | - Всички съоръжения и материали да бъдат от стандартизираната номенклатура на EНЕРГО-ПРО; - Подробна обосновка; - При необходимот от техническото задание то да бъде съобразено с потенциалните трудности; - Всички количесвено-стойностни сметки следва да са подписани от изготвил, одобрил (началник отдел) и утвърдил (директор/управител);
Присъединяване на нови потребители до 3-та група със собствен труд. | Приложение 1: Копие от сключен договор за присъединяване и свързани анекси; Приложение 2: Количесвено-стойностна сметка Приложение 3: Попълнен и подписан протокол за отпадащи годни материали и скрап ( ако има нужда от такъв); Регион __________; Тип клиент - потребител / производител _____________; Дирекция __________; Ниво напрежение __________; група kW __________; Получени приходи, лв.______________; Очаквани допълнителни приходи, лв. ____________ Очаквани разходи, лв. ___________
Присъединяване на нови потребители до 3-та група с подизпълнител. | Приложение 1: Копие от сключен договор за присъединяване и свързани анекси; Приложение 2: Количесвено-стойностна сметка + подложка от съгласуван проект (ако има изготвен такъв); Приложение 3: Попълнен и подписан протокол за отпадащи годни материали и скрап ( ако има нужда от такъв); Регион __________; Тип клиент - потребител / производител _____________; Дирекция __________; Ниво напрежение __________; група kW __________; Получени приходи, лв.______________; Очаквани допълнителни приходи, лв. ____________ Очаквани разходи, лв. ___________
Присъединяване на нови потребители над 3-та група с подизпълнител. | Приложение 1: Копие от сключен договор за присъединяване и свързани анекси; Приложение 2: Количесвено-стойностна сметка + подложка от съгласуван проект (ако има изготвен такъв); Приложение 3: Попълнен и подписан протокол за отпадащи годни материали и скрап ( ако има нужда от такъв); Регион __________; Тип клиент - потребител / производител _____________; Дирекция __________; Ниво напрежение __________; група kW __________; Получени приходи, лв.______________; Очаквани допълнителни приходи, лв. ____________ Очаквани разходи, лв. ___________
Подстанции | - Всички съоръжения и материали да бъдат от стандартизираната номенклатура на EНЕРГО-ПРО; - Подробна обосновка; - При необходимот от техническото задание то да бъде съобразено с потенциалните трудности; - Всички количесвено-стойностни сметки следва да са подписани от изготвил, одобрил (началник отдел) и утвърдил (директор/управител);
Възлови станции | - Всички съоръжения и материали да бъдат от стандартизираната номенклатура на EНЕРГО-ПРО; - Подробна обосновка; - При необходимот от техническото задание то да бъде съобразено с потенциалните трудности; - Всички количесвено-стойностни сметки следва да са подписани от изготвил, одобрил (началник отдел) и утвърдил (директор/управител);
Присъединявания съгласно чл.20, чл. 117 и чл. 60 | Приложение 1: Копие от сключен договор и свързани анекси; Приложение 2: Подложка от съгласуван проект (ако има изготвен такъв) и количествено стойностна сметка; Приложение 3: Протокол за отпадащи материали ако има нужда от такъв; Приложение 4: Удостоверение за въвеждане в експлоатация и свързани документи; Прилжоение 5: Оценка от независим лицензиран оценител за случаите в които е необходимо; Прилжоение 6: Информация за получено одобрение от управителен съвет, включително с мълчаливо съгласие; Регион __________; Тип клиент - потребител / производител _____________; Дирекция __________; Ниво напрежение __________; група kW __________; Получени приходи, лв.______________; Очаквани допълнителни приходи, лв. ____________ Очаквани разходи, лв. ___________
Изкупуване на енергийни обекти по §4 | Приложение 1: Становище изготвено от дирекция „Стратегия и развитие на мрежата“; Приложение 2: Становище от съответният Регионален Обслужващ Център; Приложение 3: Решение на управителен съвет за обратно изкупуване; Приложение 4: Оценка от лицензиран оценител, както и свързани нотариални разходи по прехвърляне;
Инструменти и заключващи системи | Приложение 1: Списък след инвентаризация при бракуване на инструменти; Приложение 2: Обосновка от ръководител ниво 2 за необходимостта от закупуване на нови;
Сгради | Приложение 1: Снимков материал; Приложение 2: Количествено-стойностна сметка; Приложение 3: Анализ, обосновка и бизнес оценка;
Автомобили | Приложение 1: Остатъчен живот, изминати километри, извършени ремонти; Приложение 2: Бизнес оценка включваща анализ и очаквана норма на възвръщаемост; Приложение 3: Решение на управителен съвет за закупуване;
Вторични технологии и IT | Приложение 1: Анализ и бизнес оценка; Приложение 2: Количествено-стойностна сметка;
Възобновяеми източници | Приложение 1: Копие от сключен договор и свързани анекси; Приложение 2: Подложка от съгласуван проект (ако има изготвен такъв) и количествено стойностна сметка; Приложение 3: Протокол за отпадащи материали ако има нужда от такъв; Приложение 4: Удостоверение за въвеждане в експлоатация и свързани документи; Прилжоение 5: Оценка от независим лицензиран оценител за случаите в които е необходимо; Прилжоение 6: Информация за получено одобрение от управителен съвет, включително с мълчаливо съгласие;

## Обосновка (hidden)
Обосновка за обекти от Инвестиционна програма |  |  | Избери от падащо меню
1. Намаляване на технологичните загуби
Дирекция: |  |  | 2. Разтоварване на съществуващо съоръжение (описва се кое е съоръжението, каква част от товара се отнема в ...КВт, прилагат се резултати от измерването на товари)
3. Намаляване дължината на линии или увеличаване на сечението и с цел подобряване на напрежението и намаляване на загубите на ел. енергия (описват се линиите и се прилагат резултати от измерване на напрежението и товарите)
Проект: |  |  | 4. Изграждане на собствени мрежи с цел привеждане на мрежата съгласно изискванията на ЗУТ и ЗЕ (дава се кратко описание на съществуващата мрежа и основната цел на инвестицията)
7. Спазване на законови задължения
8. Модернизация и реконструкция на сгради с цел намаляване на текущи разходи.
9. Други (подробно описание в полето обосновка)
Причини за включване на обекта:
ПРИМЕР
1. | 4. Изграждане на собствени мрежи с цел привеждане на мрежата съгласно изискванията на ЗУТ и ЗЕ (дава се кратко описание на съществуващата мрежа и основната цел на инвестицията)
2. | 3. Намаляване дължината на линии или увеличаване на сечението и с цел подобряване на напрежението и намаляване на загубите на ел. енергия (описват се линиите и се прилагат резултати от измерване на напрежението и товарите)
3.
За обекти за които се изисква проектиране следва да се представи приблизителен бюджет
се одобрява бюджет на 2 етапа - до получаване на разрешение за строеж и за изпълнение на СМР.
Обосновка:
Текст
| Началник отдел | Директор Дирекция / Управител РОЦ
Име:
Дата:
Подпис:

## 04 Баланс (hidden)
10.01.2013/11:29:33
Енергиен баланс по отчетена ел. енергия от kVASy за 11.2012 за трафопост - STSTB11454
Населено място | Подстанция | Извод | SAP номер | SAP наименование | Енергия за разпред. | Отчетена енергия | Разлика | % Загуба
СИНДЕЛ |  |  | STSTB11454-MS1-SF01 | Селски ТП 1 Синдел | 52604 | 26140 | 26464 | 50.31
Общо за Трафопост : STSTB11454 Селски ТП 1 Синдел | ********** | ********** | ********** | ********** | 52604 | 26140 | 26464 | 50.31
[5 empty] | 0 | 0 | 0 | 0
Енергиен баланс по отчетена ел. енергия от kVASy за 12.2012 за трафопост - STSTB11454
Населено място | Подстанция | Извод | SAP номер | SAP наименование | Енергия за разпред. | Отчетена енергия | Разлика | % Загуба
СИНДЕЛ |  |  | STSTB11454-MS1-SF01 | Селски ТП 1 Синдел | 45539 | 23153 | 22386 | 49.16
Общо за Трафопост : STSTB11454 Селски ТП 1 Синдел | ********** | ********** | ********** | ********** | 45539 | 23153 | 22386 | 49.16
[5 empty] | 0 | 0 | 0 | 0
|  |  |  | Баланс за 11.2012-12.2012 | 98143 | 49293 | 48850 | 49.77%
Забележка: БЕ е монтиран на 29.10.2012 и няма данни за м.10.2012

## 04.2 Абонати (hidden)
Опис на привързани абонати към ТМ
ТM - Селски ТП 1 Синдел;
Регионален център | Населено място | Вид обект | Собственост на ЕРД | SAP номер | SAP наименование | Дата привързване | Абонат № [ Квази ] | Клиент № [ Квази ] | Име на клиент | Населено място | Адрес на измерване | Фабричен номер | Константа | Цял бр. | Дес. брояч | Номер на обект | Наименование
ВАРНА | СИНДЕЛ | Трафомашина | ДА | STSTB11454-MS1-SF01 | Селски ТП 1 Синдел | 01.11.2010 | 2100904111 | 1100268221 | МИРЧЕВ ВЕСЕЛИН МИТЕВ | СИНДЕЛ | ЦАР СИМЕОН 6 . ·151 | 7282841 | 1 | 6 | 0 | STSTB11454-MS1-SF01 | Селски ТП 1 Синдел
ВАРНА | СИНДЕЛ | Трафомашина | ДА | STSTB11454-MS1-SF01 | Селски ТП 1 Синдел | 01.11.2010 | 2100904141 | 1100210430 | КОСТАДИНОВ ГЕОРГИ КОСТАДИНОВ | СИНДЕЛ | СТЕФАН КАРАДЖА 6 . МАГАЗИН | 1125071110119329 | 1 | 6 | 0 | STSTB11454-MS1-SF01 | Селски ТП 1 Синдел
ВАРНА | СИНДЕЛ | Трафомашина | ДА | STSTB11454-MS1-SF01 | Селски ТП 1 Синдел | 01.11.2010 | 2100904148 | 1100210437 | МЕЗАРОВ ТОДОР М | СИНДЕЛ | РОЗА 1 . | 7912455 | 1 | 6 | 0 | STSTB11454-MS1-SF01 | Селски ТП 1 Синдел
ВАРНА | СИНДЕЛ | Трафомашина | ДА | STSTB11454-MS1-SF01 | Селски ТП 1 Синдел | 01.11.2010 | 2100904152 | 1100264038 | ЙОНКОВ ЙОРДАН СТОИЛОВ | СИНДЕЛ | НИКОЛА ВАПЦАРОВ 5 . | 1119010909262777 | 1 | 6 | 0 | STSTB11454-MS1-SF01 | Селски ТП 1 Синдел
ВАРНА | СИНДЕЛ | Трафомашина | ДА | STSTB11454-MS1-SF01 | Селски ТП 1 Синдел | 01.11.2010 | 2100904082 | 1100210378 | ХРИСТОВ ХРИСТО МЛ | СИНДЕЛ | МИНЗУХАР 5 . ·126 | 1125071110101457 | 1 | 6 | 0 | STSTB11454-MS1-SF01 | Селски ТП 1 Синдел
ВАРНА | СИНДЕЛ | Трафомашина | ДА | STSTB11454-MS1-SF01 | Селски ТП 1 Синдел | 01.05.2012 | 2100904101 | 1100296339 | ЦВЕТАНОВ СТЕФАН НИКОЛАЕВ | СИНДЕЛ | ЛАЛЕ 10 УПИ 206 | 1125071110116321 | 1 | 6 | 0 | STSTB11454-MS1-SF01 | Селски ТП 1 Синдел
ВАРНА | СИНДЕЛ | Трафомашина | ДА | STSTB11454-MS1-SF01 | Селски ТП 1 Синдел | 01.11.2010 | 2100904199 | 1100210487 | МИТЕВ КЬНЧО БАЙЧЕВ | СИНДЕЛ | . 0 . ·229 | 1125071110107456 | 1 | 6 | 0 | STSTB11454-MS1-SF01 | Селски ТП 1 Синдел
ВАРНА | СИНДЕЛ | Трафомашина | ДА | STSTB11454-MS1-SF01 | Селски ТП 1 Синдел | 01.11.2010 | 2100904200 | 1100210488 | ГЕОРГИЕВ СВЕТОСЛАВ | СИНДЕЛ | . 0 . ·230 | 1125071110103457 | 1 | 6 | 0 | STSTB11454-MS1-SF01 | Селски ТП 1 Синдел
ВАРНА | СИНДЕЛ | Трафомашина | ДА | STSTB11454-MS1-SF01 | Селски ТП 1 Синдел | 01.11.2010 | 2100904202 | 1100210490 | ЗИСОВ КОСТАДИН ЗИСОВ | СИНДЕЛ | . 0 . ·232 | 1125071110121633 | 1 | 6 | 0 | STSTB11454-MS1-SF01 | Селски ТП 1 Синдел
ВАРНА | СИНДЕЛ | Трафомашина | ДА | STSTB11454-MS1-SF01 | Селски ТП 1 Синдел | 01.11.2010 | 2100904204 | 1100054160 | ИВАНОВ ВАСИЛ ЙОРДАНОВ | СИНДЕЛ | . 0 . ·234 | 1125071110119255 | 1 | 6 | 0 | STSTB11454-MS1-SF01 | Селски ТП 1 Синдел
ВАРНА | СИНДЕЛ | Трафомашина | ДА | STSTB11454-MS1-SF01 | Селски ТП 1 Синдел | 01.11.2010 | 2100904209 | 1100210496 | АНГЕЛОВ ЮЛИЯН ЙОРДАНОВ | СИНДЕЛ | . 10 . ·239 | 7555640 | 1 | 6 | 0 | STSTB11454-MS1-SF01 | Селски ТП 1 Синдел
ВАРНА | СИНДЕЛ | Трафомашина | ДА | STSTB11454-MS1-SF01 | Селски ТП 1 Синдел | 01.11.2010 | 2100904004 | 1100210302 | ИВАНОВ ДАНАИЛ Х | СИНДЕЛ | . 0 . ·50 | 1125071110116749 | 1 | 6 | 0 | STSTB11454-MS1-SF01 | Селски ТП 1 Синдел
ВАРНА | СИНДЕЛ | Трафомашина | ДА | STSTB11454-MS1-SF01 | Селски ТП 1 Синдел | 01.11.2010 | 2100904013 | 1100210311 | СТОЯНОВ СТОЯН АНГ | СИНДЕЛ | . 0 . ·59 | 1125071110102550 | 1 | 6 | 0 | STSTB11454-MS1-SF01 | Селски ТП 1 Синдел
ВАРНА | СИНДЕЛ | Трафомашина | ДА | STSTB11454-MS1-SF01 | Селски ТП 1 Синдел | 01.11.2010 | 2100904015 | 1100210313 | РАЙЧЕВА АНИ АНГ | СИНДЕЛ | . 0 . ·61 | 1102010907977307 | 1 | 6 | 0 | STSTB11454-MS1-SF01 | Селски ТП 1 Синдел
ВАРНА | СИНДЕЛ | Трафомашина | ДА | STSTB11454-MS1-SF01 | Селски ТП 1 Синдел | 01.11.2010 | 2100904020 | 1100210318 | АЛЕКСИЕВ ЯНАКИ Я | СИНДЕЛ | . 0 . ·66 | 1102010907978697 | 1 | 6 | 0 | STSTB11454-MS1-SF01 | Селски ТП 1 Синдел
ВАРНА | СИНДЕЛ | Трафомашина | ДА | STSTB11454-MS1-SF01 | Селски ТП 1 Синдел | 01.11.2010 | 2100904034 | 1100210332 | АТАНАСОВ АТАНАС А | СИНДЕЛ | . 0 . ·80 | 8142333 | 1 | 6 | 0 | STSTB11454-MS1-SF01 | Селски ТП 1 Синдел
ВАРНА | СИНДЕЛ | Трафомашина | ДА | STSTB11454-MS1-SF01 | Селски ТП 1 Синдел | 01.11.2010 | 2100904039 | 1100210337 | ЯНКОВ ЕМИЛ | СИНДЕЛ | . 0 . ·85 | 4592639 | 1 | 6 | 0 | STSTB11454-MS1-SF01 | Селски ТП 1 Синдел
ВАРНА | СИНДЕЛ | Трафомашина | ДА | STSTB11454-MS1-SF01 | Селски ТП 1 Синдел | 01.11.2010 | 2100904080 | 1100210377 | МИТЕВ АСЕН СЛ | СИНДЕЛ | . 0 . ·125 | 1125071110102653 | 1 | 6 | 0 | STSTB11454-MS1-SF01 | Селски ТП 1 Синдел
ВАРНА | СИНДЕЛ | Трафомашина | ДА | STSTB11454-MS1-SF01 | Селски ТП 1 Синдел | 01.11.2010 | 2100904089 | 1100210384 | АСЕН ХР..НАСКОВ | СИНДЕЛ | . 0 . .131 | 0/33437 | 1 | 4 | 0 | STSTB11454-MS1-SF01 | Селски ТП 1 Синдел
ВАРНА | СИНДЕЛ | Трафомашина | ДА | STSTB11454-MS1-SF01 | Селски ТП 1 Синдел | 01.11.2010 | 2100904105 | 1100210397 | ПАНАЙОТОВА ПЕНКА А | СИНДЕЛ | . 0 . ·145 | 1125071110101796 | 1 | 6 | 0 | STSTB11454-MS1-SF01 | Селски ТП 1 Синдел
ВАРНА | СИНДЕЛ | Трафомашина | ДА | STSTB11454-MS1-SF01 | Селски ТП 1 Синдел | 01.11.2010 | 2100904107 | 1100210399 | ДЕНЕВ РОЮ ВЪЛКОВ | СИНДЕЛ | . 0 . ·147 | 7977667 | 1 | 6 | 0 | STSTB11454-MS1-SF01 | Селски ТП 1 Синдел
ВАРНА | СИНДЕЛ | Трафомашина | ДА | STSTB11454-MS1-SF01 | Селски ТП 1 Синдел | 01.11.2010 | 2100904113 | 1100210405 | СТАНЕВ ВАСИЛ Г | СИНДЕЛ | . 0 . ·153 | 7912513 | 1 | 6 | 0 | STSTB11454-MS1-SF01 | Селски ТП 1 Синдел
ВАРНА | СИНДЕЛ | Трафомашина | ДА | STSTB11454-MS1-SF01 | Селски ТП 1 Синдел | 01.11.2010 | 2100904123 | 1100210415 | ШАИТАНОВ МАРИН И | СИНДЕЛ | . 0 . ·163 | 37999118 | 1 | 6 | 0 | STSTB11454-MS1-SF01 | Селски ТП 1 Синдел
ВАРНА | СИНДЕЛ | Трафомашина | ДА | STSTB11454-MS1-SF01 | Селски ТП 1 Синдел | 01.11.2010 | 2100904145 | 1100210434 | ПЕНЕВА РУМЯНА АВР | СИНДЕЛ | . 0 . ·176 | 7912442 | 1 | 6 | 0 | STSTB11454-MS1-SF01 | Селски ТП 1 Синдел
ВАРНА | СИНДЕЛ | Трафомашина | ДА | STSTB11454-MS1-SF01 | Селски ТП 1 Синдел | 01.11.2010 | 2100904146 | 1100210435 | ЯНКОВА ДЯНА ДИМ | СИНДЕЛ | . 0 . ·177 | 7912457 | 1 | 6 | 0 | STSTB11454-MS1-SF01 | Селски ТП 1 Синдел
ВАРНА | СИНДЕЛ | Трафомашина | ДА | STSTB11454-MS1-SF01 | Селски ТП 1 Синдел | 01.11.2010 | 2100904151 | 1100210440 | БАБОВ КИРИЛ КР | СИНДЕЛ | . 0 . ·182 | 7912458 | 1 | 6 | 0 | STSTB11454-MS1-SF01 | Селски ТП 1 Синдел
ВАРНА | СИНДЕЛ | Трафомашина | ДА | STSTB11454-MS1-SF01 | Селски ТП 1 Синдел | 01.11.2010 | 2100904162 | 1100210450 | ЦВЕТКОВ ХРИСТО Ц | СИНДЕЛ | . 0 . ·193 | 7913847 | 1 | 6 | 0 | STSTB11454-MS1-SF01 | Селски ТП 1 Синдел
ВАРНА | СИНДЕЛ | Трафомашина | ДА | STSTB11454-MS1-SF01 | Селски ТП 1 Синдел | 01.11.2010 | 2100904163 | 1100210451 | ДАРАКЧИЕВ ПЕТЪР Д | СИНДЕЛ | . 0 . ·194 | 7912448 | 1 | 6 | 0 | STSTB11454-MS1-SF01 | Селски ТП 1 Синдел
ВАРНА | СИНДЕЛ | Трафомашина | ДА | STSTB11454-MS1-SF01 | Селски ТП 1 Синдел | 01.11.2010 | 2100904164 | 1100210452 | КОЛЕВ СЕНКО БОЖ | СИНДЕЛ | . 0 . ·195 | 7355968 | 1 | 6 | 0 | STSTB11454-MS1-SF01 | Селски ТП 1 Синдел
ВАРНА | СИНДЕЛ | Трафомашина | ДА | STSTB11454-MS1-SF01 | Селски ТП 1 Синдел | 01.11.2010 | 2100904166 | 1100210454 | АТАНАСОВ АТАНАС КР | СИНДЕЛ | . 0 . ·197 | 7913840 | 1 | 6 | 0 | STSTB11454-MS1-SF01 | Селски ТП 1 Синдел
ВАРНА | СИНДЕЛ | Трафомашина | ДА | STSTB11454-MS1-SF01 | Селски ТП 1 Синдел | 01.11.2010 | 2100904175 | 1100210463 | АРНАУДОВ ВАСИЛ Ц | СИНДЕЛ | . 0 . ·206 | 7101987 | 1 | 6 | 0 | STSTB11454-MS1-SF01 | Селски ТП 1 Синдел
ВАРНА | СИНДЕЛ | Трафомашина | ДА | STSTB11454-MS1-SF01 | Селски ТП 1 Синдел | 01.11.2010 | 2100904190 | 1100210478 | ПЕТРОВ ПЕТЪР ЛАЗ | СИНДЕЛ | . 0 . ·220 | 1125071110105470 | 1 | 6 | 0 | STSTB11454-MS1-SF01 | Селски ТП 1 Синдел
ВАРНА | СИНДЕЛ | Трафомашина | ДА | STSTB11454-MS1-SF01 | Селски ТП 1 Синдел | 01.11.2010 | 2100904191 | 1100210479 | ПЕТКОВ ЛАЗАР П | СИНДЕЛ | . 0 . ·221 | 1125071110103945 | 1 | 6 | 0 | STSTB11454-MS1-SF01 | Селски ТП 1 Синдел
ВАРНА | СИНДЕЛ | Трафомашина | ДА | STSTB11454-MS1-SF01 | Селски ТП 1 Синдел | 01.11.2010 | 2100904193 | 1100210481 | ПАНАЙОТОВ ИЛИЯ ПАН | СИНДЕЛ | . 0 . ·223 | 1125071110106149 | 1 | 6 | 0 | STSTB11454-MS1-SF01 | Селски ТП 1 Синдел
ВАРНА | СИНДЕЛ | Трафомашина | ДА | STSTB11454-MS1-SF01 | Селски ТП 1 Синдел | 01.05.2012 | 1745008 | 1100244956 | П К `СВЕТЛИНА`- СИНДЕЛ | СИНДЕЛ | . 0 . ·6 | 0077968 | 1 | 5 | 0 | STSTB11454-MS1-SF01 | Селски ТП 1 Синдел
ВАРНА | СИНДЕЛ | Трафомашина | ДА | STSTB11454-MS1-SF01 | Селски ТП 1 Синдел | 01.05.2012 | 2100904212 | 1100210499 | ТОДОРОВ ТОДОР Д | СИНДЕЛ | . 0 . ·242 | 7554133 | 1 | 6 | 0 | STSTB11454-MS1-SF01 | Селски ТП 1 Синдел
ВАРНА | СИНДЕЛ | Трафомашина | ДА | STSTB11454-MS1-SF01 | Селски ТП 1 Синдел | 01.11.2010 | 2100904197 | 1100210485 | ЕЛЕНОВА ЕЛЕНКА Т | СИНДЕЛ | . 0 . ·227 | 1125071110107288 | 1 | 6 | 0 | STSTB11454-MS1-SF01 | Селски ТП 1 Синдел
ВАРНА | СИНДЕЛ | Трафомашина | ДА | STSTB11454-MS1-SF01 | Селски ТП 1 Синдел | 01.11.2010 | 2100904210 | 1100210497 | ШЕЙТАНОВ ЙОРДАН И | СИНДЕЛ | . 0 . ·240 | 7554134 | 1 | 6 | 0 | STSTB11454-MS1-SF01 | Селски ТП 1 Синдел
ВАРНА | СИНДЕЛ | Трафомашина | ДА | STSTB11454-MS1-SF01 | Селски ТП 1 Синдел | 01.11.2010 | 2100904005 | 1100210303 | ДЕМИРОВ ДАНИЛ | СИНДЕЛ | . 0 . ·51 | 7969207 | 1 | 6 | 0 | STSTB11454-MS1-SF01 | Селски ТП 1 Синдел
ВАРНА | СИНДЕЛ | Трафомашина | ДА | STSTB11454-MS1-SF01 | Селски ТП 1 Синдел | 01.11.2010 | 2100904006 | 1100210304 | ИВАНОВ АЛЕКСАНДЪР | СИНДЕЛ | . 0 . ·52 | 7969210 | 1 | 6 | 0 | STSTB11454-MS1-SF01 | Селски ТП 1 Синдел
ВАРНА | СИНДЕЛ | Трафомашина | ДА | STSTB11454-MS1-SF01 | Селски ТП 1 Синдел | 01.11.2010 | 2100904007 | 1100210305 | МЛАДЕНОВ ЛЮБО Х | СИНДЕЛ | . 0 . ·53 | 1102010907969209 | 1 | 6 | 0 | STSTB11454-MS1-SF01 | Селски ТП 1 Синдел
ВАРНА | СИНДЕЛ | Трафомашина | ДА | STSTB11454-MS1-SF01 | Селски ТП 1 Синдел | 01.11.2010 | 2100904026 | 1100210324 | АЛЕКСИЕВ ЕМИЛ АЛ | СИНДЕЛ | . 0 . ·72 | А360421671 | 1 | 5 | 0 | STSTB11454-MS1-SF01 | Селски ТП 1 Синдел
ВАРНА | СИНДЕЛ | Трафомашина | ДА | STSTB11454-MS1-SF01 | Селски ТП 1 Синдел | 01.11.2010 | 2100904031 | 1100210329 | ДИМИТРОВ АНГЕЛ АНГ | СИНДЕЛ | . 0 . ·77 | 7977676 | 1 | 6 | 0 | STSTB11454-MS1-SF01 | Селски ТП 1 Синдел
ВАРНА | СИНДЕЛ | Трафомашина | ДА | STSTB11454-MS1-SF01 | Селски ТП 1 Синдел | 01.11.2010 | 2100904051 | 1100210349 | МИХАЛЕВ ТИХОМИР САВОВ | СИНДЕЛ | . 0 . ·96 | 1125081010009774 |  | 6 | 0 | STSTB11454-MS1-SF01 | Селски ТП 1 Синдел
ВАРНА | СИНДЕЛ | Трафомашина | ДА | STSTB11454-MS1-SF01 | Селски ТП 1 Синдел | 01.11.2010 | 2100904092 | 1100210387 | ЙОРДАНОВ АНГЕЛ Ч | СИНДЕЛ | . 0 . ·134 | 1125071110102793 | 1 | 6 | 0 | STSTB11454-MS1-SF01 | Селски ТП 1 Синдел
ВАРНА | СИНДЕЛ | Трафомашина | ДА | STSTB11454-MS1-SF01 | Селски ТП 1 Синдел | 01.11.2010 | 2100904095 | 1100210390 | ЙОСИФОВА ГАЛЯ АТГ | СИНДЕЛ | . 0 . .137 | 0/33441 | 1 | 4 | 0 | STSTB11454-MS1-SF01 | Селски ТП 1 Синдел
ВАРНА | СИНДЕЛ | Трафомашина | ДА | STSTB11454-MS1-SF01 | Селски ТП 1 Синдел | 01.11.2010 | 2100904098 | 1100210392 | СЛАВОВ РАЙЧО ДИМ | СИНДЕЛ | . 0 . ·139 | 0/33442 | 1 | 5 | 0 | STSTB11454-MS1-SF01 | Селски ТП 1 Синдел
ВАРНА | СИНДЕЛ | Трафомашина | ДА | STSTB11454-MS1-SF01 | Селски ТП 1 Синдел | 01.11.2010 | 2100904112 | 1100210404 | МИТЕВ НЕДЕЛЧО Г | СИНДЕЛ | . 0 . ·152 | 7912511 | 1 | 6 | 0 | STSTB11454-MS1-SF01 | Селски ТП 1 Синдел
ВАРНА | СИНДЕЛ | Трафомашина | ДА | STSTB11454-MS1-SF01 | Селски ТП 1 Синдел | 01.11.2010 | 2100904121 | 1100210413 | НИКОЛОВ НИКОЛА АТ | СИНДЕЛ | . 0 . ·161 | 1125071110115188 | 1 | 6 | 0 | STSTB11454-MS1-SF01 | Селски ТП 1 Синдел
ВАРНА | СИНДЕЛ | Трафомашина | ДА | STSTB11454-MS1-SF01 | Селски ТП 1 Синдел | 01.11.2010 | 2100904149 | 1100210438 | СТЕФКАЪ Т.ЙОРДАН. | СИНДЕЛ | . 0 . ·180 | 7912456 | 1 | 6 | 0 | STSTB11454-MS1-SF01 | Селски ТП 1 Синдел
ВАРНА | СИНДЕЛ | Трафомашина | ДА | STSTB11454-MS1-SF01 | Селски ТП 1 Синдел | 01.11.2010 | 2100904170 | 1100210458 | ДЖАМБАЗОВА ВЕСЕЛИНА ДИМОВА | СИНДЕЛ | . 0 . ·201 | 7913858 | 1 | 6 | 0 | STSTB11454-MS1-SF01 | Селски ТП 1 Синдел
ВАРНА | СИНДЕЛ | Трафомашина | ДА | STSTB11454-MS1-SF01 | Селски ТП 1 Синдел | 01.11.2010 | 2100904174 | 1100243733 | МЕХМЕДОВА ВАСИЛЕ АЛИЕВА | СИНДЕЛ | . 0 . ·205 | 33645414 | 1 | 6 | 0 | STSTB11454-MS1-SF01 | Селски ТП 1 Синдел
ВАРНА | СИНДЕЛ | Трафомашина | ДА | STSTB11454-MS1-SF01 | Селски ТП 1 Синдел | 01.11.2010 | 2100904185 | 1100210473 | МИЛКОВ МИЛКО П | СИНДЕЛ | . 0 . ·215 | 1125071110105149 | 1 | 6 | 0 | STSTB11454-MS1-SF01 | Селски ТП 1 Синдел
ВАРНА | СИНДЕЛ | Трафомашина | ДА | STSTB11454-MS1-SF01 | Селски ТП 1 Синдел | 01.11.2010 | 2100904198 | 1100210486 | ЖЕЛЯЗКОВ СПИРОДОН | СИНДЕЛ | РОДОПИ 1 . | 1125071110108215 | 1 | 6 | 0 | STSTB11454-MS1-SF01 | Селски ТП 1 Синдел
ВАРНА | СИНДЕЛ | Трафомашина | ДА | STSTB11454-MS1-SF01 | Селски ТП 1 Синдел | 01.11.2010 | 2100904009 | 1100210307 | МАРИЯНА АТ.ТОДОР. | СИНДЕЛ | . 0 . ·55 | 1102010907977309 | 1 | 6 | 0 | STSTB11454-MS1-SF01 | Селски ТП 1 Синдел
ВАРНА | СИНДЕЛ | Трафомашина | ДА | STSTB11454-MS1-SF01 | Селски ТП 1 Синдел | 01.11.2010 | 2100904018 | 1100210316 | АЛБЕНА ИВ.АЛЕКСАН. | СИНДЕЛ | . 0 . ·64 | 1102010907977310 | 1 | 6 | 0 | STSTB11454-MS1-SF01 | Селски ТП 1 Синдел
ВАРНА | СИНДЕЛ | Трафомашина | ДА | STSTB11454-MS1-SF01 | Селски ТП 1 Синдел | 01.11.2010 | 2100904021 | 1100210319 | АНГЕЛОВ ЕМИЛ С | СИНДЕЛ | . 0 . ·67 | 1102010907977317 | 1 | 6 | 0 | STSTB11454-MS1-SF01 | Селски ТП 1 Синдел
ВАРНА | СИНДЕЛ | Трафомашина | ДА | STSTB11454-MS1-SF01 | Селски ТП 1 Синдел | 01.11.2010 | 2100904022 | 1100210320 | ДИМИТРОВ ЙОРДАН Р | СИНДЕЛ | . 0 . ·68 | 1102010907978698 | 1 | 6 | 0 | STSTB11454-MS1-SF01 | Селски ТП 1 Синдел
ВАРНА | СИНДЕЛ | Трафомашина | ДА | STSTB11454-MS1-SF01 | Селски ТП 1 Синдел | 01.11.2010 | 2100904023 | 1100210321 | СТОЯНОВ МИТКО А | СИНДЕЛ | . 0 . ·69 | 7969218 | 1 | 6 | 0 | STSTB11454-MS1-SF01 | Селски ТП 1 Синдел
ВАРНА | СИНДЕЛ | Трафомашина | ДА | STSTB11454-MS1-SF01 | Селски ТП 1 Синдел | 01.11.2010 | 2100904024 | 1100210322 | НИКОЛОВ СТЕФАН ЦВЕТАНОВ | СИНДЕЛ | . 0 . ·70 | 1102010907978706 | 1 | 6 | 0 | STSTB11454-MS1-SF01 | Селски ТП 1 Синдел
ВАРНА | СИНДЕЛ | Трафомашина | ДА | STSTB11454-MS1-SF01 | Селски ТП 1 Синдел | 01.11.2010 | 2100904032 | 1100210330 | ЕВТИМОВ ПАНАЙОТ С | СИНДЕЛ | . 0 . ·78 | 4592715 | 1 | 6 | 0 | STSTB11454-MS1-SF01 | Селски ТП 1 Синдел
ВАРНА | СИНДЕЛ | Трафомашина | ДА | STSTB11454-MS1-SF01 | Селски ТП 1 Синдел | 01.11.2010 | 2100904033 | 1100210331 | РУСЕВ ЙОРДАН М | СИНДЕЛ | . 0 . ·79 | 7977675 | 1 | 6 | 0 | STSTB11454-MS1-SF01 | Селски ТП 1 Синдел
ВАРНА | СИНДЕЛ | Трафомашина | ДА | STSTB11454-MS1-SF01 | Селски ТП 1 Синдел | 01.11.2010 | 2100904038 | 1100210336 | РАДЕВ МИТКО ДИМ | СИНДЕЛ | . 0 . ·84 | 7977672 | 1 | 6 | 0 | STSTB11454-MS1-SF01 | Селски ТП 1 Синдел
ВАРНА | СИНДЕЛ | Трафомашина | ДА | STSTB11454-MS1-SF01 | Селски ТП 1 Синдел | 01.11.2010 | 2100904052 | 1100210350 | МАРИНОВ ГЕОРГИ | СИНДЕЛ | . 0 . ·97 | 1125071110102301 | 1 | 6 | 0 | STSTB11454-MS1-SF01 | Селски ТП 1 Синдел
ВАРНА | СИНДЕЛ | Трафомашина | ДА | STSTB11454-MS1-SF01 | Селски ТП 1 Синдел | 01.11.2010 | 2100904055 | 1100210352 | ОБРЕТЕНОВ АНДРИАН АНТОНОВ | СИНДЕЛ | . 0 . .100 | 1125071110101945 | 1 | 6 | 0 | STSTB11454-MS1-SF01 | Селски ТП 1 Синдел
ВАРНА | СИНДЕЛ | Трафомашина | ДА | STSTB11454-MS1-SF01 | Селски ТП 1 Синдел | 01.11.2010 | 2100904058 | 1100210355 | ВАСИЛЕВА ВАСИЛКА В | СИНДЕЛ | . 0 . ·103 | 1125071110105805 | 1 | 6 | 0 | STSTB11454-MS1-SF01 | Селски ТП 1 Синдел
ВАРНА | СИНДЕЛ | Трафомашина | ДА | STSTB11454-MS1-SF01 | Селски ТП 1 Синдел | 01.11.2010 | 2100904062 | 1100210359 | МИТЕВ ВАСИЛ СТОЯНОВ | СИНДЕЛ | . 0 . 107 | 1125071110183381 | 1 | 6 | 0 | STSTB11454-MS1-SF01 | Селски ТП 1 Синдел
ВАРНА | СИНДЕЛ | Трафомашина | ДА | STSTB11454-MS1-SF01 | Селски ТП 1 Синдел | 01.11.2010 | 2100904068 | 1100210365 | РУСЕВ ДИМИТЪР М | СИНДЕЛ | . 0 . ·113 | 1125071110102516 | 1 | 6 | 0 | STSTB11454-MS1-SF01 | Селски ТП 1 Синдел
ВАРНА | СИНДЕЛ | Трафомашина | ДА | STSTB11454-MS1-SF01 | Селски ТП 1 Синдел | 01.11.2010 | 2100904071 | 1100210368 | СИМИОНОВА МАРИЯ СЛ | СИНДЕЛ | . 0 . ·116 | 1125071110103834 | 1 | 6 | 0 | STSTB11454-MS1-SF01 | Селски ТП 1 Синдел
ВАРНА | СИНДЕЛ | Трафомашина | ДА | STSTB11454-MS1-SF01 | Селски ТП 1 Синдел | 01.11.2010 | 2100904083 | 1100210379 | СПИР СПИРДОН КИРОВ | СИНДЕЛ | . 0 . ·127 | 1125071110103075 | 1 | 6 | 0 | STSTB11454-MS1-SF01 | Селски ТП 1 Синдел
ВАРНА | СИНДЕЛ | Трафомашина | ДА | STSTB11454-MS1-SF01 | Селски ТП 1 Синдел | 01.11.2010 | 2100904093 | 1100210388 | АСЕНОВ ИВАН Ж | СИНДЕЛ | . 0 . ·135 | 1125071110102981 | 1 | 6 | 0 | STSTB11454-MS1-SF01 | Селски ТП 1 Синдел
ВАРНА | СИНДЕЛ | Трафомашина | ДА | STSTB11454-MS1-SF01 | Селски ТП 1 Синдел | 01.11.2010 | 2100904102 | 1100210394 | ЙОНКОВ АСЕН СТ | СИНДЕЛ | . 0 . ·142 | 1125071110102387 | 1 | 6 | 0 | STSTB11454-MS1-SF01 | Селски ТП 1 Синдел
ВАРНА | СИНДЕЛ | Трафомашина | ДА | STSTB11454-MS1-SF01 | Селски ТП 1 Синдел | 01.11.2010 | 2100904109 | 1100210401 | ВЪЛЕВ НИКОЛАЙ Р | СИНДЕЛ | . 0 . ·149 | 4592628 | 1 | 6 | 0 | STSTB11454-MS1-SF01 | Селски ТП 1 Синдел
ВАРНА | СИНДЕЛ | Трафомашина | ДА | STSTB11454-MS1-SF01 | Селски ТП 1 Синдел | 01.11.2010 | 2100904115 | 1100210407 | СТОЙКОВА ДЕНКА ИВ | СИНДЕЛ | . 0 . ·155 | 6269992 | 1 | 5 | 0 | STSTB11454-MS1-SF01 | Селски ТП 1 Синдел
ВАРНА | СИНДЕЛ | Трафомашина | ДА | STSTB11454-MS1-SF01 | Селски ТП 1 Синдел | 01.11.2010 | 2100904122 | 1100210414 | ГЕОРГИЕВ ГЕОРГИ Щ | СИНДЕЛ | . 0 . ·162 | 1125071110119260 | 1 | 6 | 0 | STSTB11454-MS1-SF01 | Селски ТП 1 Синдел
ВАРНА | СИНДЕЛ | Трафомашина | ДА | STSTB11454-MS1-SF01 | Селски ТП 1 Синдел | 01.11.2010 | 2100904125 | 1100210417 | ХРИСТОВ ИВАН П | СИНДЕЛ | . 0 . ·165 | 1114021162023288 | 1 | 6 | 0 | STSTB11454-MS1-SF01 | Селски ТП 1 Синдел
ВАРНА | СИНДЕЛ | Трафомашина | ДА | STSTB11454-MS1-SF01 | Селски ТП 1 Синдел | 01.11.2010 | 2100904140 | 1100210429 | КОСТАДИН Г.СТРАХ. | СИНДЕЛ | . 0 . ·171 | 1125071110120022 | 1 | 6 | 0 | STSTB11454-MS1-SF01 | Селски ТП 1 Синдел
ВАРНА | СИНДЕЛ | Трафомашина | ДА | STSTB11454-MS1-SF01 | Селски ТП 1 Синдел | 01.11.2010 | 2100904144 | 1100210433 | ВЕЛИКОВ ВЕЛИКО Н | СИНДЕЛ | . 0 . ·175 | 7912439 | 1 | 6 | 0 | STSTB11454-MS1-SF01 | Селски ТП 1 Синдел
ВАРНА | СИНДЕЛ | Трафомашина | ДА | STSTB11454-MS1-SF01 | Селски ТП 1 Синдел | 01.11.2010 | 2100904147 | 1100210436 | ЖЕЛЕВ ЖИВКО ИВ | СИНДЕЛ | . 0 . ·178 | 7912453 | 1 | 6 | 0 | STSTB11454-MS1-SF01 | Селски ТП 1 Синдел
ВАРНА | СИНДЕЛ | Трафомашина | ДА | STSTB11454-MS1-SF01 | Селски ТП 1 Синдел | 01.11.2010 | 2100904156 | 1100210444 | ДИМОВ ДИМИТЪР Р | СИНДЕЛ | . 0 . ·187 | 0/33492 | 1 | 5 | 0 | STSTB11454-MS1-SF01 | Селски ТП 1 Синдел
ВАРНА | СИНДЕЛ | Трафомашина | ДА | STSTB11454-MS1-SF01 | Селски ТП 1 Синдел | 01.11.2010 | 2100904160 | 1100210448 | ЦВЕТКОВ ХРИСТО В | СИНДЕЛ | . 0 . ·191 | 7913855 | 1 | 6 | 0 | STSTB11454-MS1-SF01 | Селски ТП 1 Синдел
ВАРНА | СИНДЕЛ | Трафомашина | ДА | STSTB11454-MS1-SF01 | Селски ТП 1 Синдел | 01.11.2010 | 2100904169 | 1100210457 | МИРЧЕВ ДИМО НАЙД | СИНДЕЛ | . 0 . ·200 | 7913842 | 1 | 6 | 0 | STSTB11454-MS1-SF01 | Селски ТП 1 Синдел
ВАРНА | СИНДЕЛ | Трафомашина | ДА | STSTB11454-MS1-SF01 | Селски ТП 1 Синдел | 01.11.2010 | 2100904183 | 1100210471 | РАДЕВ РАДИ Н | СИНДЕЛ | . 0 . ·213 | 7969212 | 1 | 6 | 0 | STSTB11454-MS1-SF01 | Селски ТП 1 Синдел
ВАРНА | СИНДЕЛ | Трафомашина | ДА | STSTB11454-MS1-SF01 | Селски ТП 1 Синдел | 01.11.2010 | 2100904108 | 1100280537 | ЖЕРКОВА ЗАХАРИНКА ВАСИЛЕВА | СИНДЕЛ | СТЕФАН КАРАДЖА 5 | 1125071110106897 | 1 | 6 | 0 | STSTB11454-MS1-SF01 | Селски ТП 1 Синдел
ВАРНА | СИНДЕЛ | Трафомашина | ДА | STSTB11454-MS1-SF01 | Селски ТП 1 Синдел | 01.11.2010 | 2100904142 | 1100210431 | КОСТАДИНОВ ГЕОРГИ КОСТАДИНОВ | СИНДЕЛ | СТЕФАН КАРАДЖА 6 . КЪЩА | 1125071110115253 | 1 | 6 | 0 | STSTB11454-MS1-SF01 | Селски ТП 1 Синдел
ВАРНА | СИНДЕЛ | Трафомашина | ДА | STSTB11454-MS1-SF01 | Селски ТП 1 Синдел | 01.11.2010 | 2100904084 | 1100210380 | ЙОРДАНОВ ЮЛИЯН Д | СИНДЕЛ | ДЪБРАВА 13 . КЪЩА | 1125071110103169 | 1 | 6 | 0 | STSTB11454-MS1-SF01 | Селски ТП 1 Синдел
ВАРНА | СИНДЕЛ | Трафомашина | ДА | STSTB11454-MS1-SF01 | Селски ТП 1 Синдел | 01.11.2010 | 2100904011 | 1100210309 | ИВАНОВ РАЙЧО Й | СИНДЕЛ | КОКИЧЕ 3 | 1125071110102553 | 1 | 6 | 0 | STSTB11454-MS1-SF01 | Селски ТП 1 Синдел
ВАРНА | СИНДЕЛ | Трафомашина | ДА | STSTB11454-MS1-SF01 | Селски ТП 1 Синдел | 01.11.2010 | 2100904001 | 1100210299 | СТОЯНОВ СТЕФАН АНГ | СИНДЕЛ | . 0 . ·47 | 1114021147575959 | 1 | 6 | 0 | STSTB11454-MS1-SF01 | Селски ТП 1 Синдел
ВАРНА | СИНДЕЛ | Трафомашина | ДА | STSTB11454-MS1-SF01 | Селски ТП 1 Синдел | 01.11.2010 | 2100904014 | 1100210312 | ВАЛЕНТИН АНТ.МИХ. | СИНДЕЛ | . 0 . ·60 | 1125071110106870 | 1 | 6 | 0 | STSTB11454-MS1-SF01 | Селски ТП 1 Синдел
ВАРНА | СИНДЕЛ | Трафомашина | ДА | STSTB11454-MS1-SF01 | Селски ТП 1 Синдел | 01.11.2010 | 2100904027 | 1100210325 | ЙОРДАН АНГ.АТАНАС. | СИНДЕЛ | . 0 . ·73 | 7977671 | 1 | 6 | 0 | STSTB11454-MS1-SF01 | Селски ТП 1 Синдел
ВАРНА | СИНДЕЛ | Трафомашина | ДА | STSTB11454-MS1-SF01 | Селски ТП 1 Синдел | 01.11.2010 | 2100904030 | 1100210328 | МЕТОДИЕВ МЛАДЕН ЮЛ | СИНДЕЛ | . 0 . ·76 | 7977686 | 1 | 6 | 0 | STSTB11454-MS1-SF01 | Селски ТП 1 Синдел
ВАРНА | СИНДЕЛ | Трафомашина | ДА | STSTB11454-MS1-SF01 | Селски ТП 1 Синдел | 01.11.2010 | 2100904037 | 1100210335 | РАДЕВ ИЛИЯ АС | СИНДЕЛ | . 0 . ·83 | 6410463 | 1 | 6 | 0 | STSTB11454-MS1-SF01 | Селски ТП 1 Синдел
ВАРНА | СИНДЕЛ | Трафомашина | ДА | STSTB11454-MS1-SF01 | Селски ТП 1 Синдел | 01.11.2010 | 2100904040 | 1100210338 | СТОЯНОВ ЖИВКО А | СИНДЕЛ | . 0 . ·86 | 8142327 | 1 | 6 | 0 | STSTB11454-MS1-SF01 | Селски ТП 1 Синдел
ВАРНА | СИНДЕЛ | Трафомашина | ДА | STSTB11454-MS1-SF01 | Селски ТП 1 Синдел | 01.11.2010 | 2100904041 | 1100210339 | ГЕОРГИЕВ ДИЯН ВИЧЕВ | СИНДЕЛ | . 0 . ·87 | 8142338 | 1 | 6 | 0 | STSTB11454-MS1-SF01 | Селски ТП 1 Синдел
ВАРНА | СИНДЕЛ | Трафомашина | ДА | STSTB11454-MS1-SF01 | Селски ТП 1 Синдел | 01.11.2010 | 2100904042 | 1100210340 | АЛЕКСАНДЬР А.ТОД. | СИНДЕЛ | . 0 . ·88 | 1102010907978688 | 1 | 6 | 0 | STSTB11454-MS1-SF01 | Селски ТП 1 Синдел
ВАРНА | СИНДЕЛ | Трафомашина | ДА | STSTB11454-MS1-SF01 | Селски ТП 1 Синдел | 01.11.2010 | 2100904043 | 1100210341 | МИХАИЛОВ ДАНАИЛ СТ | СИНДЕЛ | . 0 . ·89 | 1125071110107307 | 1 | 6 | 0 | STSTB11454-MS1-SF01 | Селски ТП 1 Синдел
ВАРНА | СИНДЕЛ | Трафомашина | ДА | STSTB11454-MS1-SF01 | Селски ТП 1 Синдел | 01.11.2010 | 2100904057 | 1100210354 | ГЕОРГИЕВА ФИДАНА Й | СИНДЕЛ | . 0 . ·102 | 1125071110106860 | 1 | 6 | 0 | STSTB11454-MS1-SF01 | Селски ТП 1 Синдел
ВАРНА | СИНДЕЛ | Трафомашина | ДА | STSTB11454-MS1-SF01 | Селски ТП 1 Синдел | 01.11.2010 | 2100904063 | 1100210360 | НИКОЛОВ КРУМ ЦВ | СИНДЕЛ | . 0 . ·108 | 1125071110105815 | 1 | 6 | 0 | STSTB11454-MS1-SF01 | Селски ТП 1 Синдел
ВАРНА | СИНДЕЛ | Трафомашина | ДА | STSTB11454-MS1-SF01 | Селски ТП 1 Синдел | 01.11.2010 | 2100904064 | 1100210361 | МЕТОДИЕВА ЮЛИЯНА ЮЛ | СИНДЕЛ | . 0 . ·109 | 1125071110105105 | 1 | 6 | 0 | STSTB11454-MS1-SF01 | Селски ТП 1 Синдел
ВАРНА | СИНДЕЛ | Трафомашина | ДА | STSTB11454-MS1-SF01 | Селски ТП 1 Синдел | 01.11.2010 | 2100904069 | 1100210366 | МЕХМЕДОВ ЮСЕИН ИСМ | СИНДЕЛ | . 0 . ·114 | 1125071110107924 | 1 | 6 | 0 | STSTB11454-MS1-SF01 | Селски ТП 1 Синдел
ВАРНА | СИНДЕЛ | Трафомашина | ДА | STSTB11454-MS1-SF01 | Селски ТП 1 Синдел | 01.11.2010 | 2100904070 | 1100210367 | АНГЕЛОВ МИХАИЛ Х | СИНДЕЛ | . 0 . ·115 | 1125071110101703 | 1 | 6 | 0 | STSTB11454-MS1-SF01 | Селски ТП 1 Синдел
ВАРНА | СИНДЕЛ | Трафомашина | ДА | STSTB11454-MS1-SF01 | Селски ТП 1 Синдел | 01.11.2010 | 2100904073 | 1100210370 | СТОЯНОВ АНГЕЛ СТ | СИНДЕЛ | . 0 . ·118 | 1125071110107084 | 1 | 6 | 0 | STSTB11454-MS1-SF01 | Селски ТП 1 Синдел
ВАРНА | СИНДЕЛ | Трафомашина | ДА | STSTB11454-MS1-SF01 | Селски ТП 1 Синдел | 01.11.2010 | 2100904075 | 1100210372 | МИТЕВ ЮЛИЯН СЛАВЧЕВ | СИНДЕЛ | . 0 . ·120 | 1125071110106409 | 1 | 6 | 0 | STSTB11454-MS1-SF01 | Селски ТП 1 Синдел
ВАРНА | СИНДЕЛ | Трафомашина | ДА | STSTB11454-MS1-SF01 | Селски ТП 1 Синдел | 01.11.2010 | 2100904078 | 1100210375 | ИВАНОВ ТОДОР Х | СИНДЕЛ | . 0 . ·123 | 1125071110107337 | 1 | 6 | 0 | STSTB11454-MS1-SF01 | Селски ТП 1 Синдел
ВАРНА | СИНДЕЛ | Трафомашина | ДА | STSTB11454-MS1-SF01 | Селски ТП 1 Синдел | 01.11.2010 | 2100904090 | 1100210385 | ЕМИЛОВ ТОДОР Ж | СИНДЕЛ | . 0 . .132 | 0/4738 | 1 | 5 | 0 | STSTB11454-MS1-SF01 | Селски ТП 1 Синдел
ВАРНА | СИНДЕЛ | Трафомашина | ДА | STSTB11454-MS1-SF01 | Селски ТП 1 Синдел | 01.11.2010 | 2100904091 | 1100210386 | ЖЕКОВ САШО АН | СИНДЕЛ | . 0 133 | 0/33438 | 1 | 5 | 0 | STSTB11454-MS1-SF01 | Селски ТП 1 Синдел
ВАРНА | СИНДЕЛ | Трафомашина | ДА | STSTB11454-MS1-SF01 | Селски ТП 1 Синдел | 01.11.2010 | 2100904100 | 1100061520 | АСЕНОВА ЗЮМБЮЛКА ЖИВКОВА | СИНДЕЛ | . 0 . ·141 | 1125071110102146 | 1 | 6 | 0 | STSTB11454-MS1-SF01 | Селски ТП 1 Синдел
ВАРНА | СИНДЕЛ | Трафомашина | ДА | STSTB11454-MS1-SF01 | Селски ТП 1 Синдел | 01.11.2010 | 2100904116 | 1100210408 | КРЪСТЕВ АТАНАС К | СИНДЕЛ | . 0 . ·156 | 7912508 | 1 | 6 | 0 | STSTB11454-MS1-SF01 | Селски ТП 1 Синдел
ВАРНА | СИНДЕЛ | Трафомашина | ДА | STSTB11454-MS1-SF01 | Селски ТП 1 Синдел | 01.11.2010 | 2100904117 | 1100210409 | КРЪСТЕВ ПЕТКО К | СИНДЕЛ | . 0 . ·157 | 7912512 | 1 | 6 | 0 | STSTB11454-MS1-SF01 | Селски ТП 1 Синдел
ВАРНА | СИНДЕЛ | Трафомашина | ДА | STSTB11454-MS1-SF01 | Селски ТП 1 Синдел | 01.11.2010 | 2100904119 | 1100210411 | СТОЯНКА М.СТОЯН. | СИНДЕЛ | . 0 . ·159 | 7977673 | 1 | 6 | 0 | STSTB11454-MS1-SF01 | Селски ТП 1 Синдел
ВАРНА | СИНДЕЛ | Трафомашина | ДА | STSTB11454-MS1-SF01 | Селски ТП 1 Синдел | 01.11.2010 | 2100904154 | 1100210442 | МИТВ СИМИОН КАЛЧЕВ | СИНДЕЛ | . 0 . .185 | 7913850 | 1 | 6 | 0 | STSTB11454-MS1-SF01 | Селски ТП 1 Синдел
ВАРНА | СИНДЕЛ | Трафомашина | ДА | STSTB11454-MS1-SF01 | Селски ТП 1 Синдел | 01.11.2010 | 2100904159 | 1100210447 | ЙОСИФОВ ЮЛИЯН АСЕНОВ | СИНДЕЛ | . 0 . ·190 | 37712483 | 1 | 6 | 0 | STSTB11454-MS1-SF01 | Селски ТП 1 Синдел
ВАРНА | СИНДЕЛ | Трафомашина | ДА | STSTB11454-MS1-SF01 | Селски ТП 1 Синдел | 01.11.2010 | 2100904171 | 1100210459 | НИКОЛОВ ГЕОРГИ Д | СИНДЕЛ | . 0 . ·202 | 360421669 | 1 | 5 | 0 | STSTB11454-MS1-SF01 | Селски ТП 1 Синдел
ВАРНА | СИНДЕЛ | Трафомашина | ДА | STSTB11454-MS1-SF01 | Селски ТП 1 Синдел | 01.11.2010 | 2100904176 | 1100210464 | МИРЧЕМ МИРЧО И | СИНДЕЛ | . 0 . ·207 | 1125071110104106 | 1 | 6 | 0 | STSTB11454-MS1-SF01 | Селски ТП 1 Синдел
ВАРНА | СИНДЕЛ | Трафомашина | ДА | STSTB11454-MS1-SF01 | Селски ТП 1 Синдел | 01.11.2010 | 2100904178 | 1100210466 | НИКОЛОВ ВЕСЕЛИН СТ | СИНДЕЛ | . 0 . ·208 | 7969215 | 1 | 6 | 0 | STSTB11454-MS1-SF01 | Селски ТП 1 Синдел
ВАРНА | СИНДЕЛ | Трафомашина | ДА | STSTB11454-MS1-SF01 | Селски ТП 1 Синдел | 01.11.2010 | 2100904181 | 1100210469 | ТОДОРОВ ТОДОР Б | СИНДЕЛ | . 0 . ·211 | 7969213 | 1 | 6 | 0 | STSTB11454-MS1-SF01 | Селски ТП 1 Синдел
ВАРНА | СИНДЕЛ | Трафомашина | ДА | STSTB11454-MS1-SF01 | Селски ТП 1 Синдел | 01.11.2010 | 2100904182 | 1100210470 | ИВАНОВ ВЕСЕЛИН | СИНДЕЛ | . 0 . ·212 | 7969214 | 1 | 6 | 0 | STSTB11454-MS1-SF01 | Селски ТП 1 Синдел
ВАРНА | СИНДЕЛ | Трафомашина | ДА | STSTB11454-MS1-SF01 | Селски ТП 1 Синдел | 01.11.2010 | 2100904184 | 1100210472 | МИРЧЕВ ДОБРИ И | СИНДЕЛ | . 0 . ·214 | 7969211 | 1 | 6 | 0 | STSTB11454-MS1-SF01 | Селски ТП 1 Синдел
ВАРНА | СИНДЕЛ | Трафомашина | ДА | STSTB11454-MS1-SF01 | Селски ТП 1 Синдел | 01.11.2010 | 2100904189 | 1100210477 | СТАНЕВ МАРИН Т | СИНДЕЛ | . 0 . ·219 | 1125071110108379 | 1 | 6 | 0 | STSTB11454-MS1-SF01 | Селски ТП 1 Синдел
ВАРНА | СИНДЕЛ | Трафомашина | ДА | STSTB11454-MS1-SF01 | Селски ТП 1 Синдел | 01.11.2010 | 2100904192 | 1100210480 | МИТЕВ ДИМИТЬР Г | СИНДЕЛ | . 0 . .222 | 0/32872 | 1 | 5 | 0 | STSTB11454-MS1-SF01 | Селски ТП 1 Синдел
ВАРНА | СИНДЕЛ | Трафомашина | ДА | STSTB11454-MS1-SF01 | Селски ТП 1 Синдел | 01.11.2010 | 2100904110 | 1100210402 | МИРЧЕВ МИРЧО М | СИНДЕЛ | ЦАР СИМЕОН 4 . | 7912514 | 1 | 6 | 0 | STSTB11454-MS1-SF01 | Селски ТП 1 Синдел
ВАРНА | СИНДЕЛ | Трафомашина | ДА | STSTB11454-MS1-SF01 | Селски ТП 1 Синдел | 01.11.2010 | 2100904196 | 1100210484 | ГЕОРГИЕВ ИЛИЯ М | СИНДЕЛ | . 0 . ·226 | 1125071110113835 | 1 | 6 | 0 | STSTB11454-MS1-SF01 | Селски ТП 1 Синдел
ВАРНА | СИНДЕЛ | Трафомашина | ДА | STSTB11454-MS1-SF01 | Селски ТП 1 Синдел | 01.11.2010 | 2100904002 | 1100210300 | ЕЛКА И.АЛЕКСАНД. | СИНДЕЛ | . 0 . ·48 | 7977670 | 1 | 6 | 0 | STSTB11454-MS1-SF01 | Селски ТП 1 Синдел
ВАРНА | СИНДЕЛ | Трафомашина | ДА | STSTB11454-MS1-SF01 | Селски ТП 1 Синдел | 01.11.2010 | 2100904012 | 1100210310 | АНГЕЛОВ СТОЯН | СИНДЕЛ | . 0 . ·58 | 1125071110102201 | 1 | 6 | 0 | STSTB11454-MS1-SF01 | Селски ТП 1 Синдел
ВАРНА | СИНДЕЛ | Трафомашина | ДА | STSTB11454-MS1-SF01 | Селски ТП 1 Синдел | 01.11.2010 | 2100904016 | 1100210314 | СИМЕОНОВА СТАНКА Ж | СИНДЕЛ | . 0 . ·62 | 1102010907977308 | 1 | 6 | 0 | STSTB11454-MS1-SF01 | Селски ТП 1 Синдел
ВАРНА | СИНДЕЛ | Трафомашина | ДА | STSTB11454-MS1-SF01 | Селски ТП 1 Синдел | 01.11.2010 | 2100904045 | 1100210343 | ГОВЕДАРОВ АНГЕЛ С | СИНДЕЛ | . 0 . ·91 | 1125071110108929 | 1 | 6 | 0 | STSTB11454-MS1-SF01 | Селски ТП 1 Синдел
ВАРНА | СИНДЕЛ | Трафомашина | ДА | STSTB11454-MS1-SF01 | Селски ТП 1 Синдел | 01.11.2010 | 2100904049 | 1100210346 | ОБРЕТЕНОВ САШО АНТОНОВ | СИНДЕЛ | . 0 . ·94 | 1125071110102827 | 1 | 6 | 0 | STSTB11454-MS1-SF01 | Селски ТП 1 Синдел
ВАРНА | СИНДЕЛ | Трафомашина | ДА | STSTB11454-MS1-SF01 | Селски ТП 1 Синдел | 01.11.2010 | 2100904061 | 1100210358 | РУСЕВ ЮЛИЯН М | СИНДЕЛ | . 0 . ·106 | 1125071110104369 | 1 | 6 | 0 | STSTB11454-MS1-SF01 | Селски ТП 1 Синдел
ВАРНА | СИНДЕЛ | Трафомашина | ДА | STSTB11454-MS1-SF01 | Селски ТП 1 Синдел | 01.11.2010 | 2100904067 | 1100210364 | НИКОЛОВ СТЕФАН ЦВ | СИНДЕЛ | . 0 . ·112 | 1125071110104398 | 1 | 6 | 0 | STSTB11454-MS1-SF01 | Селски ТП 1 Синдел
ВАРНА | СИНДЕЛ | Трафомашина | ДА | STSTB11454-MS1-SF01 | Селски ТП 1 Синдел | 01.11.2010 | 2100904074 | 1100210371 | МАРИНОВ АНГЕЛ Т | СИНДЕЛ | . 0 . ·119 | 1125071110105882 | 1 | 6 | 0 | STSTB11454-MS1-SF01 | Селски ТП 1 Синдел
ВАРНА | СИНДЕЛ | Трафомашина | ДА | STSTB11454-MS1-SF01 | Селски ТП 1 Синдел | 01.11.2010 | 2100904076 | 1100210373 | ТОДОРОВЭ АНТОН АНГ | СИНДЕЛ | . 0 . ·121 | 1125071110103200 | 1 | 6 | 0 | STSTB11454-MS1-SF01 | Селски ТП 1 Синдел
ВАРНА | СИНДЕЛ | Трафомашина | ДА | STSTB11454-MS1-SF01 | Селски ТП 1 Синдел | 01.11.2010 | 2100904077 | 1100210374 | СТОЙЛОВ ИВАН М | СИНДЕЛ | . 0 . ·122 | 1125071110107956 | 1 | 6 | 0 | STSTB11454-MS1-SF01 | Селски ТП 1 Синдел
ВАРНА | СИНДЕЛ | Трафомашина | ДА | STSTB11454-MS1-SF01 | Селски ТП 1 Синдел | 01.11.2010 | 2100904085 | 1100210381 | ЙОРДАНОВ ДЕМИР ЮР | СИНДЕЛ | . 0 . ·129 | 1125071110103172 | 1 | 6 | 0 | STSTB11454-MS1-SF01 | Селски ТП 1 Синдел
ВАРНА | СИНДЕЛ | Трафомашина | ДА | STSTB11454-MS1-SF01 | Селски ТП 1 Синдел | 01.11.2010 | 2100904094 | 1100210389 | ЙОСИФОВ АНГЕЛ | СИНДЕЛ | . 0 . ·136 | 0/33440 | 1 | 4 | 0 | STSTB11454-MS1-SF01 | Селски ТП 1 Синдел
ВАРНА | СИНДЕЛ | Трафомашина | ДА | STSTB11454-MS1-SF01 | Селски ТП 1 Синдел | 01.11.2010 | 2100904153 | 1100030422 | ЯНКОВ ДИМИТЪР ИВАНОВ | СИНДЕЛ | . 0 . ·184 | 1125071110118625 | 1 | 6 | 0 | STSTB11454-MS1-SF01 | Селски ТП 1 Синдел
ВАРНА | СИНДЕЛ | Трафомашина | ДА | STSTB11454-MS1-SF01 | Селски ТП 1 Синдел | 01.11.2010 | 2100904155 | 1100210443 | РАДЕВ ГЕОРГИ К | СИНДЕЛ | . 0 . ·186 | 0/33491 | 1 | 5 | 0 | STSTB11454-MS1-SF01 | Селски ТП 1 Синдел
ВАРНА | СИНДЕЛ | Трафомашина | ДА | STSTB11454-MS1-SF01 | Селски ТП 1 Синдел | 01.11.2010 | 2100904188 | 1100210476 | ДОБРЕВ ПЕТКО Д | СИНДЕЛ | . 0 . ·218 | 1102010907969220 | 1 | 6 | 0 | STSTB11454-MS1-SF01 | Селски ТП 1 Синдел
ВАРНА | СИНДЕЛ | Трафомашина | ДА | STSTB11454-MS1-SF01 | Селски ТП 1 Синдел | 01.05.2012 | 1745010 | 1170000127 | ОБЩИНА АВРЕН | СИНДЕЛ | . 0 . ·8 | 00116677 | 1 | 5 | 0 | STSTB11454-MS1-SF01 | Селски ТП 1 Синдел
ВАРНА | СИНДЕЛ | Трафомашина | ДА | STSTB11454-MS1-SF01 | Селски ТП 1 Синдел | 01.11.2010 | 2100904195 | 1100210483 | ЯНЧЕВ ЯНЧО ХР | СИНДЕЛ | . 0 . ·225 | 1125071110108922 | 1 | 6 | 0 | STSTB11454-MS1-SF01 | Селски ТП 1 Синдел
ВАРНА | СИНДЕЛ | Трафомашина | ДА | STSTB11454-MS1-SF01 | Селски ТП 1 Синдел | 01.11.2010 | 2100904017 | 1100257246 | СИМЕОНОВ ЕМИЛ ЙОРДАНОВ | СИНДЕЛ | . 0 . ·63 | 3800220 | 1 | 6 | 0 | STSTB11454-MS1-SF01 | Селски ТП 1 Синдел
ВАРНА | СИНДЕЛ | Трафомашина | ДА | STSTB11454-MS1-SF01 | Селски ТП 1 Синдел | 01.11.2010 | 2100904028 | 1100210326 | КОЛЕВ НИКОЛА Г | СИНДЕЛ | . 0 . ·74 | 7977685 | 1 | 6 | 0 | STSTB11454-MS1-SF01 | Селски ТП 1 Синдел
ВАРНА | СИНДЕЛ | Трафомашина | ДА | STSTB11454-MS1-SF01 | Селски ТП 1 Синдел | 01.11.2010 | 2100904046 | 1100210344 | СТОЯНОВ СТОЯН ГЕОРГИЕВ | СИНДЕЛ | . 0 . ·92 | 1125071110104275 | 1 | 6 | 0 | STSTB11454-MS1-SF01 | Селски ТП 1 Синдел
ВАРНА | СИНДЕЛ | Трафомашина | ДА | STSTB11454-MS1-SF01 | Селски ТП 1 Синдел | 01.11.2010 | 2100904050 | 1100210348 | САВОВ ТИХОМИР | СИНДЕЛ | . 0 . ·95 | 1125071110103142 | 1 | 6 | 0 | STSTB11454-MS1-SF01 | Селски ТП 1 Синдел
ВАРНА | СИНДЕЛ | Трафомашина | ДА | STSTB11454-MS1-SF01 | Селски ТП 1 Синдел | 01.11.2010 | 2100904056 | 1100210353 | АНДРЕЙ АНТ.ОБРЕТ. | СИНДЕЛ | . 0 . ·101 | 1125071110102633 | 1 | 6 | 0 | STSTB11454-MS1-SF01 | Селски ТП 1 Синдел
ВАРНА | СИНДЕЛ | Трафомашина | ДА | STSTB11454-MS1-SF01 | Селски ТП 1 Синдел | 01.11.2010 | 2100904060 | 1100210357 | РАДЕВ НИКОЛАЙ ТИХ | СИНДЕЛ | . 0 . ·105 | 1125071110105833 | 1 | 6 | 0 | STSTB11454-MS1-SF01 | Селски ТП 1 Синдел
ВАРНА | СИНДЕЛ | Трафомашина | ДА | STSTB11454-MS1-SF01 | Селски ТП 1 Синдел | 01.11.2010 | 2100904065 | 1100210362 | ИВАНОВ НИКОЛАЙ Ц | СИНДЕЛ | . 0 . ·110 | 1125071110107890 | 1 | 6 | 0 | STSTB11454-MS1-SF01 | Селски ТП 1 Синдел
ВАРНА | СИНДЕЛ | Трафомашина | ДА | STSTB11454-MS1-SF01 | Селски ТП 1 Синдел | 01.11.2010 | 2100904066 | 1100210363 | СТОЯНОВ АНДРЕЙ АНГEЛОВ | СИНДЕЛ | . 0 . ·111 | 1125071110102240 | 1 | 6 | 0 | STSTB11454-MS1-SF01 | Селски ТП 1 Синдел
ВАРНА | СИНДЕЛ | Трафомашина | ДА | STSTB11454-MS1-SF01 | Селски ТП 1 Синдел | 01.11.2010 | 2100904088 | 1100210383 | РАДЕВ СТОЙО ЙОНК | СИНДЕЛ | . 0 . ·130 | 1125071110103088 | 1 | 6 | 0 | STSTB11454-MS1-SF01 | Селски ТП 1 Синдел
ВАРНА | СИНДЕЛ | Трафомашина | ДА | STSTB11454-MS1-SF01 | Селски ТП 1 Синдел | 01.11.2010 | 2100904103 | 1100210395 | ЗЛАТЕВА РОЗА ИВ | СИНДЕЛ | . 0 . ·143 | 1125071110106451 | 1 | 6 | 0 | STSTB11454-MS1-SF01 | Селски ТП 1 Синдел
ВАРНА | СИНДЕЛ | Трафомашина | ДА | STSTB11454-MS1-SF01 | Селски ТП 1 Синдел | 01.11.2010 | 2100904138 | 1100039315 | БУРНАЗОВ ТОДОР АН | СИНДЕЛ | . 0 . ·169 | 7912503 | 1 | 6 | 0 | STSTB11454-MS1-SF01 | Селски ТП 1 Синдел
ВАРНА | СИНДЕЛ | Трафомашина | ДА | STSTB11454-MS1-SF01 | Селски ТП 1 Синдел | 01.11.2010 | 2100904161 | 1100210449 | ВЪЛКАНОВ ВЪЛКАН Х | СИНДЕЛ | . 0 . ·192 | 7913854 | 1 | 6 | 0 | STSTB11454-MS1-SF01 | Селски ТП 1 Синдел
ВАРНА | СИНДЕЛ | Трафомашина | ДА | STSTB11454-MS1-SF01 | Селски ТП 1 Синдел | 01.11.2010 | 2100904165 | 1100210453 | КОЛЕВ СЕНКО БОЖИЛОВ | СИНДЕЛ | . 0 . ·196 | 7912447 | 1 | 6 | 0 | STSTB11454-MS1-SF01 | Селски ТП 1 Синдел
ВАРНА | СИНДЕЛ | Трафомашина | ДА | STSTB11454-MS1-SF01 | Селски ТП 1 Синдел | 01.11.2010 | 2100904179 | 1100210467 | ВИЧЕВ ВИЧО Г | СИНДЕЛ | . 0 . ·209 | 33686061 | 1 | 6 | 0 | STSTB11454-MS1-SF01 | Селски ТП 1 Синдел
ВАРНА | СИНДЕЛ | Трафомашина | ДА | STSTB11454-MS1-SF01 | Селски ТП 1 Синдел | 01.11.2010 | 2100904186 | 1100268538 | ПЕТРОВ ПЕТЪР ДОБРЕВ | СИНДЕЛ | . 0 . ·216 | 1125071110181181 | 1 | 6 | 0 | STSTB11454-MS1-SF01 | Селски ТП 1 Синдел
ВАРНА | СИНДЕЛ | Трафомашина | ДА | STSTB11454-MS1-SF01 | Селски ТП 1 Синдел | 01.05.2012 | 1750040 | 1170000127 | ОБЩИНА АВРЕН | СИНДЕЛ | . 0 . ·41 | 1125071110181398 | 1 | 6 | 0 | STSTB11454-MS1-SF01 | Селски ТП 1 Синдел
ВАРНА | СИНДЕЛ | Трафомашина | ДА | STSTB11454-MS1-SF01 | Селски ТП 1 Синдел | 01.11.2010 | 2100904201 | 1100210489 | АТАНАСОВА ГАЛИНА СТОЯНОВА | СИНДЕЛ | . 0 . ·231 | 1125071110119207 | 1 | 6 | 0 | STSTB11454-MS1-SF01 | Селски ТП 1 Синдел
ВАРНА | СИНДЕЛ | Трафомашина | ДА | STSTB11454-MS1-SF01 | Селски ТП 1 Синдел | 01.11.2010 | 2100904205 | 1100210492 | ИВАНОВ ВАСИЛ Й | СИНДЕЛ | . 0 . ·235 | 1125081110173751 | 1 | 6 | 0 | STSTB11454-MS1-SF01 | Селски ТП 1 Синдел
ВАРНА | СИНДЕЛ | Трафомашина | ДА | STSTB11454-MS1-SF01 | Селски ТП 1 Синдел | 01.11.2010 | 2100904207 | 1100210494 | ДЕМИРЕВ ДИМИТЪР Д | СИНДЕЛ | . 0 . ·237 | 1114081150723137 | 1 | 5 | 0 | STSTB11454-MS1-SF01 | Селски ТП 1 Синдел
ВАРНА | СИНДЕЛ | Трафомашина | ДА | STSTB11454-MS1-SF01 | Селски ТП 1 Синдел | 01.11.2010 | 2100904003 | 1100210301 | МИТЕВ МИРОСЛАВ И | СИНДЕЛ | . 0 . ·49 | 7969221 | 1 | 6 | 0 | STSTB11454-MS1-SF01 | Селски ТП 1 Синдел
ВАРНА | СИНДЕЛ | Трафомашина | ДА | STSTB11454-MS1-SF01 | Селски ТП 1 Синдел | 01.11.2010 | 2100904025 | 1100210323 | ЙОРДАНОВ ЙОРДАН АН | СИНДЕЛ | . 0 . ·71 | 1114021162023284 | 1 | 6 | 0 | STSTB11454-MS1-SF01 | Селски ТП 1 Синдел
ВАРНА | СИНДЕЛ | Трафомашина | ДА | STSTB11454-MS1-SF01 | Селски ТП 1 Синдел | 01.11.2010 | 2100904036 | 1100210334 | ЧОТОЛОВ ХРИСТО Т | СИНДЕЛ | . 0 . ·82 | 7977669 | 1 | 6 | 0 | STSTB11454-MS1-SF01 | Селски ТП 1 Синдел
ВАРНА | СИНДЕЛ | Трафомашина | ДА | STSTB11454-MS1-SF01 | Селски ТП 1 Синдел | 01.11.2010 | 2100904044 | 1100210342 | СТОЯНОВ СОТИР | СИНДЕЛ | . 0 . ·90 | 1125071110107263 | 1 | 6 | 0 | STSTB11454-MS1-SF01 | Селски ТП 1 Синдел
ВАРНА | СИНДЕЛ | Трафомашина | ДА | STSTB11454-MS1-SF01 | Селски ТП 1 Синдел | 01.11.2010 | 2100904054 | 1100210351 | СУЛТАНА СТ.ТОДОР. | СИНДЕЛ | . 0 . ·99 | 1125071110106318 | 1 | 6 | 0 | STSTB11454-MS1-SF01 | Селски ТП 1 Синдел
ВАРНА | СИНДЕЛ | Трафомашина | ДА | STSTB11454-MS1-SF01 | Селски ТП 1 Синдел | 01.11.2010 | 2100904059 | 1100210356 | ЕМИЛОВ ЖИВКО | СИНДЕЛ | . 0 . ·104 | 1125071110102559 | 1 | 6 | 0 | STSTB11454-MS1-SF01 | Селски ТП 1 Синдел
ВАРНА | СИНДЕЛ | Трафомашина | ДА | STSTB11454-MS1-SF01 | Селски ТП 1 Синдел | 01.11.2010 | 2100904079 | 1100210376 | ЙОРДАНОВ ЙОРДАН Ж | СИНДЕЛ | . 0 . ·124 | 1125071110101458 | 1 | 6 | 0 | STSTB11454-MS1-SF01 | Селски ТП 1 Синдел
ВАРНА | СИНДЕЛ | Трафомашина | ДА | STSTB11454-MS1-SF01 | Селски ТП 1 Синдел | 01.11.2010 | 2100904097 | 1100210391 | ЕМИЛОВ ЖИВКО ЕМ | СИНДЕЛ | . 0 . ·138 | 1125071110101992 | 1 | 6 | 0 | STSTB11454-MS1-SF01 | Селски ТП 1 Синдел
ВАРНА | СИНДЕЛ | Трафомашина | ДА | STSTB11454-MS1-SF01 | Селски ТП 1 Синдел | 01.11.2010 | 2100904114 | 1100210406 | МИРЧЕВ ИВАН Н | СИНДЕЛ | . 0 . ·154 | 7912507 | 1 | 6 | 0 | STSTB11454-MS1-SF01 | Селски ТП 1 Синдел
ВАРНА | СИНДЕЛ | Трафомашина | ДА | STSTB11454-MS1-SF01 | Селски ТП 1 Синдел | 01.11.2010 | 2100904128 | 1100008709 | ГЕОРГИЕВ ГЕОРГИ ЩЕРЕВ | СИНДЕЛ | . 0 . ·168 | 1125071110104643 | 1 | 6 | 0 | STSTB11454-MS1-SF01 | Селски ТП 1 Синдел
ВАРНА | СИНДЕЛ | Трафомашина | ДА | STSTB11454-MS1-SF01 | Селски ТП 1 Синдел | 01.11.2010 | 2100904143 | 1100210432 | ПАВЛОВА НЕДКА В | СИНДЕЛ | . 0 . ·174 | 1114021262282292 | 1 | 6 | 0 | STSTB11454-MS1-SF01 | Селски ТП 1 Синдел
ВАРНА | СИНДЕЛ | Трафомашина | ДА | STSTB11454-MS1-SF01 | Селски ТП 1 Синдел | 01.11.2010 | 2100904157 | 1100210445 | ЙОРДАНОВ ТОДОР | СИНДЕЛ | . 0 . ·188 | 1114021147854220 | 1 | 6 | 0 | STSTB11454-MS1-SF01 | Селски ТП 1 Синдел
ВАРНА | СИНДЕЛ | Трафомашина | ДА | STSTB11454-MS1-SF01 | Селски ТП 1 Синдел | 01.11.2010 | 2100904158 | 1100210446 | ЙОСИФОВ ЮЛИЯН АСЕНОВ | СИНДЕЛ | . 0 . ·189 | 7913856 | 1 | 6 | 0 | STSTB11454-MS1-SF01 | Селски ТП 1 Синдел
ВАРНА | СИНДЕЛ | Трафомашина | ДА | STSTB11454-MS1-SF01 | Селски ТП 1 Синдел | 01.11.2010 | 2100904167 | 1100210455 | КРЪСТЕВ КРЪСТЬО АТ | СИНДЕЛ | . 0 . ·198 | 7913841 | 1 | 6 | 0 | STSTB11454-MS1-SF01 | Селски ТП 1 Синдел
ВАРНА | СИНДЕЛ | Трафомашина | ДА | STSTB11454-MS1-SF01 | Селски ТП 1 Синдел | 01.11.2010 | 2100904168 | 1100210456 | КОСТАДИН П.КОСТ. | СИНДЕЛ | . 0 . ·199 | 7913839 | 1 | 6 | 0 | STSTB11454-MS1-SF01 | Селски ТП 1 Синдел
ВАРНА | СИНДЕЛ | Трафомашина | ДА | STSTB11454-MS1-SF01 | Селски ТП 1 Синдел | 01.11.2010 | 2100904180 | 1100210468 | АНГЕЛ ХРИСТО АНГ | СИНДЕЛ | . 0 . ·210 | 0/32865 | 1 | 5 | 0 | STSTB11454-MS1-SF01 | Селски ТП 1 Синдел
ВАРНА | СИНДЕЛ | Трафомашина | ДА | STSTB11454-MS1-SF01 | Селски ТП 1 Синдел | 01.11.2010 | 2100904010 | 1100210308 | АНГЕЛОВ ДИМИТЪР АТАНАСОВ | СИНДЕЛ | КОКИЧЕ 1 . | А360421670 | 1 | 5 | 0 | STSTB11454-MS1-SF01 | Селски ТП 1 Синдел
ВАРНА | СИНДЕЛ | Трафомашина | ДА | STSTB11454-MS1-SF01 | Селски ТП 1 Синдел | 01.11.2010 | 2100904203 | 1100210491 | СТАНОЕВ СТОЙНЕ ДИМ | СИНДЕЛ | . 0 . ·233 | 1125071110107320 | 1 | 6 | 0 | STSTB11454-MS1-SF01 | Селски ТП 1 Синдел
ВАРНА | СИНДЕЛ | Трафомашина | ДА | STSTB11454-MS1-SF01 | Селски ТП 1 Синдел | 01.11.2010 | 2100904206 | 1100210493 | ДЕМИРОВ ДИМИТЪР ДИМОВ | СИНДЕЛ | . 0 . ·236 | 1114021162023290 | 1 | 6 | 0 | STSTB11454-MS1-SF01 | Селски ТП 1 Синдел
ВАРНА | СИНДЕЛ | Трафомашина | ДА | STSTB11454-MS1-SF01 | Селски ТП 1 Синдел | 01.11.2010 | 2100904208 | 1100210495 | ИВАНОВ СТЕФАН СТ | СИНДЕЛ | . 0 . ·238 | 7554131 | 1 | 6 | 0 | STSTB11454-MS1-SF01 | Селски ТП 1 Синдел
ВАРНА | СИНДЕЛ | Трафомашина | ДА | STSTB11454-MS1-SF01 | Селски ТП 1 Синдел | 01.11.2010 | 2100904213 | 1100267271 | ЖЕКОВ ПЕНЧО АТАНАСОВ | СИНДЕЛ | . 332 ПИ 81540 | 7554491 | 1 | 6 | 0 | STSTB11454-MS1-SF01 | Селски ТП 1 Синдел
ВАРНА | СИНДЕЛ | Трафомашина | ДА | STSTB11454-MS1-SF01 | Селски ТП 1 Синдел | 01.11.2010 | 2100904008 | 1100210306 | АНТОНОВ ОГНЯН ВАЛЕНТИНОВ | СИНДЕЛ | . 0 . ·54 | 7969219 | 1 | 6 | 0 | STSTB11454-MS1-SF01 | Селски ТП 1 Синдел
ВАРНА | СИНДЕЛ | Трафомашина | ДА | STSTB11454-MS1-SF01 | Селски ТП 1 Синдел | 01.11.2010 | 2100904019 | 1100210317 | ЖЕКОВ ДЕНКО АТАН | СИНДЕЛ | . 0 . ·65 | 1114021262284962 | 1 | 6 | 0 | STSTB11454-MS1-SF01 | Селски ТП 1 Синдел
ВАРНА | СИНДЕЛ | Трафомашина | ДА | STSTB11454-MS1-SF01 | Селски ТП 1 Синдел | 01.11.2010 | 2100904029 | 1100210327 | МЛАДЕНОВ МЛАДЕН Х | СИНДЕЛ | . 0 . ·75 | 7977678 | 1 | 6 | 0 | STSTB11454-MS1-SF01 | Селски ТП 1 Синдел
ВАРНА | СИНДЕЛ | Трафомашина | ДА | STSTB11454-MS1-SF01 | Селски ТП 1 Синдел | 01.11.2010 | 2100904035 | 1100210333 | МИТЕВ ДЕМИР Д | СИНДЕЛ | . 0 . ·81 | 7897827 | 1 | 6 | 0 | STSTB11454-MS1-SF01 | Селски ТП 1 Синдел
ВАРНА | СИНДЕЛ | Трафомашина | ДА | STSTB11454-MS1-SF01 | Селски ТП 1 Синдел | 01.11.2010 | 2100904048 | 1100210346 | ОБРЕТЕНОВ САШО АНТОНОВ | СИНДЕЛ | . 0 . ·93 | 1125071110102804 | 1 | 6 | 0 | STSTB11454-MS1-SF01 | Селски ТП 1 Синдел
ВАРНА | СИНДЕЛ | Трафомашина | ДА | STSTB11454-MS1-SF01 | Селски ТП 1 Синдел | 01.11.2010 | 2100904053 | 1100098114 | ЙОНКОВА АНИ СТОЙЛОВА | СИНДЕЛ | . 0 . ·98 | 1125071110102801 | 1 | 6 | 0 | STSTB11454-MS1-SF01 | Селски ТП 1 Синдел
ВАРНА | СИНДЕЛ | Трафомашина | ДА | STSTB11454-MS1-SF01 | Селски ТП 1 Синдел | 01.11.2010 | 2100904072 | 1100210369 | ОБРЕТЕНОВ ЯВОР АНТ | СИНДЕЛ | . 0 . ·117 | 1125071110108788 | 1 | 6 | 0 | STSTB11454-MS1-SF01 | Селски ТП 1 Синдел
ВАРНА | СИНДЕЛ | Трафомашина | ДА | STSTB11454-MS1-SF01 | Селски ТП 1 Синдел | 01.11.2010 | 2100904099 | 1100210393 | АСЕНОВ РУМЕН ДР | СИНДЕЛ | . 0 . 140 | 0/44358 | 1 | 4 | 0 | STSTB11454-MS1-SF01 | Селски ТП 1 Синдел
ВАРНА | СИНДЕЛ | Трафомашина | ДА | STSTB11454-MS1-SF01 | Селски ТП 1 Синдел | 01.11.2010 | 2100904106 | 1100210398 | НИКОЛОВ СИМИОН Г | СИНДЕЛ | . 0 . ·146 | 1125071110106381 | 1 | 6 | 0 | STSTB11454-MS1-SF01 | Селски ТП 1 Синдел
ВАРНА | СИНДЕЛ | Трафомашина | ДА | STSTB11454-MS1-SF01 | Селски ТП 1 Синдел | 01.11.2010 | 2100904118 | 1100210410 | МИХОВ АТАНАС СТ | СИНДЕЛ | . 0 . ·158 | 7977674 | 1 | 6 | 0 | STSTB11454-MS1-SF01 | Селски ТП 1 Синдел
ВАРНА | СИНДЕЛ | Трафомашина | ДА | STSTB11454-MS1-SF01 | Селски ТП 1 Синдел | 01.11.2010 | 2100904120 | 1100210412 | РАДЕВ ДИМИТЪР В | СИНДЕЛ | . 0 . ·160 | 7912515 | 1 | 6 | 0 | STSTB11454-MS1-SF01 | Селски ТП 1 Синдел
ВАРНА | СИНДЕЛ | Трафомашина | ДА | STSTB11454-MS1-SF01 | Селски ТП 1 Синдел | 01.11.2010 | 2100904124 | 1100210416 | ГИНЕВА ДОБРА | СИНДЕЛ | . 0 . ·164 | 7912504 | 1 | 6 | 0 | STSTB11454-MS1-SF01 | Селски ТП 1 Синдел
ВАРНА | СИНДЕЛ | Трафомашина | ДА | STSTB11454-MS1-SF01 | Селски ТП 1 Синдел | 01.11.2010 | 2100904126 | 1100210418 | ХРИСТОВ ДИМИТЪР П | СИНДЕЛ | . 0 . ·166 | 7912501 | 1 | 6 | 0 | STSTB11454-MS1-SF01 | Селски ТП 1 Синдел
ВАРНА | СИНДЕЛ | Трафомашина | ДА | STSTB11454-MS1-SF01 | Селски ТП 1 Синдел | 01.11.2010 | 2100904127 | 1100283172 | АНТОНОВА СНЕЖАНА АНДРЕЯНОВА | СИНДЕЛ | . 0 . ·167 | 7912500 | 1 | 6 | 0 | STSTB11454-MS1-SF01 | Селски ТП 1 Синдел
ВАРНА | СИНДЕЛ | Трафомашина | ДА | STSTB11454-MS1-SF01 | Селски ТП 1 Синдел | 01.11.2010 | 2100904139 | 1100258391 | МЕТОДИЕВА МАРИЯНА ЙОРДАНОВА | СИНДЕЛ | . 0 . ·170 | 38002246 | 1 | 6 | 0 | STSTB11454-MS1-SF01 | Селски ТП 1 Синдел
ВАРНА | СИНДЕЛ | Трафомашина | ДА | STSTB11454-MS1-SF01 | Селски ТП 1 Синдел | 01.11.2010 | 2100904172 | 1100210460 | СУЛАКОВ ИВАН В | СИНДЕЛ | . 0 . ·203 | 7101950 | 1 | 6 | 0 | STSTB11454-MS1-SF01 | Селски ТП 1 Синдел
ВАРНА | СИНДЕЛ | Трафомашина | ДА | STSTB11454-MS1-SF01 | Селски ТП 1 Синдел | 01.11.2010 | 2100904173 | 1100210461 | ВАСИЛЕВ ВЕСЕЛИН ИВ | СИНДЕЛ | . 0 . ·204 | 7101980 | 1 | 6 | 0 | STSTB11454-MS1-SF01 | Селски ТП 1 Синдел
ВАРНА | СИНДЕЛ | Трафомашина | ДА | STSTB11454-MS1-SF01 | Селски ТП 1 Синдел | 01.11.2010 | 2100904187 | 1100210475 | МИЛКОВ ДОБРИ П | СИНДЕЛ | . 0 . ·217 | 1102010907969217 | 1 | 6 | 0 | STSTB11454-MS1-SF01 | Селски ТП 1 Синдел
ВАРНА | СИНДЕЛ | Трафомашина | ДА | STSTB11454-MS1-SF01 | Селски ТП 1 Синдел | 01.11.2010 | 2100904194 | 1100210482 | ЯНЧЕВ ЯНЧО Х | СИНДЕЛ | . 0 . ·224 | 1125081110166901 | 1 | 6 | 0 | STSTB11454-MS1-SF01 | Селски ТП 1 Синдел
ВАРНА | СИНДЕЛ | Трафомашина | ДА | STSTB11454-MS1-SF01 | Селски ТП 1 Синдел | 01.05.2012 | 1745009 | 1100239951 | БТК- АД - СОФИЯ | СИНДЕЛ | . 0 . ·7 | 1102010807588239 |  | 6 | 0 | STSTB11454-MS1-SF01 | Селски ТП 1 Синдел
ВАРНА | СИНДЕЛ | Трафомашина | ДА | STSTB11454-MS1-SF01 | Селски ТП 1 Синдел | 01.05.2012 | 1745032 | 1100296043 | ДП"НКЖИ" Поделение СТ | СИНДЕЛ | . 0 . ·27 | 1102010908081381 | 1 | 6 | 0 | STSTB11454-MS1-SF01 | Селски ТП 1 Синдел

## Техническо задание (hidden)
Техническо задание за обекти от Инвестиционна програма
6. Подобряване възрастовата структура на съоръжението (дава се годината на въвеждане в експлоатация)
Избери от падащо меню
Направление |  | Разпределителни касети
Подмяна на електромерни табла от подизпълнител
Проект: |  | ДА |  |  |  | Въздушни линии ВН | 7. Спазване на законови задължения
Кабелни линии СН
Изготвил заданието: |  |  |  |  | Длъжност: | Въздушни мрежи СН
Подстанции
Телефон: |  |  |  |  | e-mail : | Възлови станции
Кабелни линии НН
Стандартни данни , необходими за извършване на проектирането: | [5 empty] | Въздушни линии НН
Предложение за тип и местоположение на всяка касета върху географска подложка | [5 empty] | Трафопостове свързани с нови присъединявания
Трафопостове реконструкции свързани с инвестиции
Разпределителни касети
Специфични данни , необходими за извършване на проектирането:
1
2
3
4
5
6
7
| Изготвил |  |  | Съгласувал
Име:
Дата:
Подпис:

## Sheet3 (hidden)
Подмяна на електромери със собствен ресурс | Приложение 1:Подробна обосновка; | Приложение 1: | Подробна обосновка;
Подмяна на електромери със собствен ресурс | Приложение 2:Списък с местата на монтаж ; | Приложение 2: | Списък с местата на монтаж ;
Подмяна на електромери със собствен ресурс | Приложение 3:Допълнителни бройки защитени със статистическа прогноза; | Приложение 3: | Допълнителни бройки защитени със статистическа прогноза;
Подмяна на електромерни табла от подизпълнител | Приложение 1: Подробна обосновка; | Приложение 1: | Подробна обосновка;
Подмяна на електромерни табла от подизпълнител | Приложение 2: Измерени загуби; | Приложение 2: | Измерени загуби;
Подмяна на електромерни табла от подизпълнител | Приложение 3: Списък с клиентски и абонатни номера и адрес - (или GPS) на всички клиенти за изнасяне.; | Приложение 3: | Списък с клиентски и абонатни номера и адрес - (или GPS) на всички клиенти за изнасяне.;
Подмяна на електромерни табла от подизпълнител | Приложение 4: Техническо задание | Приложение 4: | Техническо задание
Подмяна на електромерни табла от подизпълнител | Приложение 5: Предложение за тип и местоположение на всяко табл; | Приложение 5: | Предложение за тип и местоположение на всяко табл;
Подмяна на електромерни табла от подизпълнител | Приложение 6: Списък с клиенти върху географска подложка | Приложение 6: | Списък с клиенти върху географска подложка
Подмяна на електромерни табла от подизпълнител | Приложение 7: Подписан протокол за отпадащи годни материали и скрап ( ако има нужда от такъв) | Приложение 7: | Подписан протокол за отпадащи годни материали и скрап ( ако има нужда от такъв)
Подмяна на електромерни табла от подизпълнител | Приложение 8: Схема на съществуващата мрежа върху географска подложка; | Приложение 8: | Схема на съществуващата мрежа върху географска подложка;
Подмяна на електромерни табла от подизпълнител | Приложение 9: Количествено-стойностна сметка; | Приложение 9: | Количествено-стойностна сметка;
Подмяна на електромерни табла от подизпълнител | Приложение 10: Бизнес оценка; | Приложение 10 | Бизнес оценка;
Изнасяне на ЕМТ при съмнение или констатирана кражба | Приложение 1: Подробна обосновка; | Приложение 1: | Подробна обосновка;
Изнасяне на ЕМТ при съмнение или констатирана кражба | Приложение 2: Протокол за установена кражба (ако има такъв); | Приложение 2: | Протокол за установена кражба (ако има такъв);
Изнасяне на ЕМТ при съмнение или констатирана кражба | Приложение 3: Разпечатка от КВАЗИ показваща нереално ниско потребление при съмнение за кражба; | Приложение 3: | Разпечатка от КВАЗИ показваща нереално ниско потребление при съмнение за кражба;
Изнасяне на ЕМТ при съмнение или констатирана кражба | Приложение 4: Попълнен и подписан протокол за отпадащи годни материали и скрап (ако има нужда от такъв); | Приложение 4: | Попълнен и подписан протокол за отпадащи годни материали и скрап (ако има нужда от такъв);
Изнасяне на ЕМТ при липса на достъп | Приложение 1: Подробна обосновка; | Приложение 1: | Подробна обосновка;
Изнасяне на ЕМТ при липса на достъп | Приложение 2: Разпечатка от КВАЗИ показваща кодове за липса на достъп; | Приложение 2: | Разпечатка от КВАЗИ показваща кодове за липса на достъп;
Изнасяне на ЕМТ при липса на достъп | Приложение 3: Протокол за отпадащи годни материали и скрап ( ако има нужда от такъв); | Приложение 3: | Протокол за отпадащи годни материали и скрап ( ако има нужда от такъв);
Изнасяне на ЕМТ по заявление | Приложение 1: Подробна обосновка; | Приложение 1: | Подробна обосновка;
Изнасяне на ЕМТ по заявление | Приложение 2: Заявление плюс фактура към него; | Приложение 2: | Заявление плюс фактура към него;
Изнасяне на ЕМТ по заявление | Приложение 3: Попълнен и подписан протокол за отпадащи годни материали и скрап ( ако има нужда от такъв).; | Приложение 3: | Попълнен и подписан протокол за отпадащи годни материали и скрап ( ако има нужда от такъв).;
Изнасяне/подмяна на ЕМТ аварийно | Приложение 1: Снимка на мястото; | Приложение 1: | Снимка на мястото;
Изнасяне/подмяна на ЕМТ аварийно | Приложение 2: Подробна обосновка; | Приложение 2: | Подробна обосновка;
Изнасяне/подмяна на ЕМТ аварийно | Приложение 3: Попълнен и подписан протокол за отпадащи годни материали и скрап ( ако има нужда от такъв); | Приложение 3: | Попълнен и подписан протокол за отпадащи годни материали и скрап ( ако има нужда от такъв);
Изнасяне на ЕМТ с цел намаляване на загубите | Приложение 1: Подробна обосновка; | Приложение 1: | Подробна обосновка;
Изнасяне на ЕМТ с цел намаляване на загубите | Приложение 2: Измерени загуби за минимум; | Приложение 2: | Измерени загуби за минимум;
Изнасяне на ЕМТ с цел намаляване на загубите | Приложение 3: Списък с клиентски и абонатни номера и адрес (GPS координати) на всички клиенти за изнасяне; | Приложение 3: | Списък с клиентски и абонатни номера и адрес (GPS координати) на всички клиенти за изнасяне;
Изнасяне на ЕМТ с цел намаляване на загубите | Приложение 4: Техническо задание; | Приложение 4: | Техническо задание;
Изнасяне на ЕМТ с цел намаляване на загубите | Приложение 5: Предложение за тип и местоположение на всяко табло; | Приложение 5: | Предложение за тип и местоположение на всяко табло;
Изнасяне на ЕМТ с цел намаляване на загубите | Приложение 6: Списък с клиенти и географска подложка; | Приложение 6: | Списък с клиенти и географска подложка;
Изнасяне на ЕМТ с цел намаляване на загубите | Приложение 7: Подписан протокол за отпадащи годни материали и скрап | Приложение 7: | Подписан протокол за отпадащи годни материали и скрап
Изнасяне на ЕМТ с цел намаляване на загубите | Приложение 8: Схема на съществуващата мрежа върху географска подложка; | Приложение 8: | Схема на съществуващата мрежа върху географска подложка;
Изнасяне на ЕМТ с цел намаляване на загубите | Приложение 9: Количествено-стойностна сметка; | Приложение 9 | Количествено-стойностна сметка;
Изнасяне на ЕМТ с цел намаляване на загубите | Приложение 10: Бизнес оценка. | Приложение 10 | Бизнес оценка.
Дистанционно мерене | Приложение 1: Подробна обосновка, списък с местата на монтаж. | Приложение 1: | Подробна обосновка, списък с местата на монтаж.
Тарифни превключватели | Приложение 1: Подробна обосновка. | Приложение 1: | Подробна обосновка.
Измервателни трансформатори | Приложение 1: Подробна обосновка; | Приложение 1: | Подробна обосновка;
Измервателни трансформатори | Приложение 2: Количествено-стойностна сметка. | Приложение 2: | Количествено-стойностна сметка.
Smart мерене | Приложение 1: Подробна обосновка; | Приложение 1: | Подробна обосновка;
Smart мерене | Приложение 2: Списък с местата на монтаж. | Приложение 2: | Списък с местата на монтаж.
Балансово мерене | Приложение 1: Подробна обосновка; | Приложение 1: | Подробна обосновка;
Балансово мерене | Приложение 2: Списък с местата на монтаж. | Приложение 2: | Списък с местата на монтаж.
Електромери за нови присъединявания | Приложение 1: Прогноза за необходимия бюджет на база статистически данни. | Приложение 1: | Прогноза за необходимия бюджет на база статистически данни.
Кабелни линии СН | Приложение 1: Подробна обосновка | Приложение 1: | Подробна обосновка
Кабелни линии СН | Приложение 2: Годината на въвеждане в експлоатация и собствеността на кабела; | Приложение 2: | Годината на въвеждане в експлоатация и собствеността на кабела;
Кабелни линии СН | Приложение 3: Справка за броя и продължителността на повредите и разходите за тяхното отстраняване, брой засегнати клиенти в аварийните ситуации; | Приложение 3: | Справка за броя и продължителността на повредите и разходите за тяхното отстраняване, брой засегнати клиенти в аварийните ситуации;
Кабелни линии СН | Приложение 4: Техническо задание; | Приложение 4: | Техническо задание;
Кабелни линии СН | Приложение 5: Подписан протокол за отпадащи годни материали и скрап; | Приложение 5: | Подписан протокол за отпадащи годни материали и скрап;
Кабелни линии СН | Приложение 6: Количествено-стойностна сметка; | Приложение 6: | Количествено-стойностна сметка;
Кабелни линии СН | Приложение 7: Бизнес оценка. | Приложение 7: | Бизнес оценка.
Въздушни мрежи СН | Приложение 1: Подробна обосновка; | Приложение 1: | Подробна обосновка;
Въздушни мрежи СН | Приложение 2: Годината на въвеждане в експлоатация и собствеността на ЕП; | Приложение 2: | Годината на въвеждане в експлоатация и собствеността на ЕП;
Въздушни мрежи СН | Приложение 3: Справка за броя и продължителността на повредите и разходите за тяхното отстраняване; брой засегнати клиенти в аварийните ситуации; жалби от клиенти и предписания от институции и др. | Приложение 3: | Справка за броя и продължителността на повредите и разходите за тяхното отстраняване; брой засегнати клиенти в аварийните ситуации; жалби от клиенти и предписания от институции и др.
Въздушни мрежи СН | Приложение 4: Техническо задание; | Приложение 4: | Техническо задание;
Въздушни мрежи СН | Приложение 5: Подписан протокол за отпадащи годни материали и скрап ( ако има нужда от такъв) | Приложение 5: | Подписан протокол за отпадащи годни материали и скрап ( ако има нужда от такъв)
Въздушни мрежи СН | Приложение 6: Количествено-стойностна сметка; | Приложение 6: | Количествено-стойностна сметка;
Въздушни мрежи СН | Приложение 7: Бизнес оценка. | Приложение 7: | Бизнес оценка.
Кабелни линии НН | Приложение 1: Подробна обосновка | Приложение 1: | Подробна обосновка
Кабелни линии НН | Приложение 2: Годината на въвеждане в експлоатация и собствеността на кабела; | Приложение 2: | Годината на въвеждане в експлоатация и собствеността на кабела;
Кабелни линии НН | Приложение 3: Справка за броя и продължителността на повредите и разходите за тяхното отстраняване, брой засегнати клиенти в аварийните ситуации; | Приложение 3: | Справка за броя и продължителността на повредите и разходите за тяхното отстраняване, брой засегнати клиенти в аварийните ситуации;
Кабелни линии НН | Приложение 4: Техническо задание; | Приложение 4: | Техническо задание;
Кабелни линии НН | Приложение 5: Подписан протокол за отпадащи годни материали и скрап ( ако има нужда от такъв); | Приложение 5: | Подписан протокол за отпадащи годни материали и скрап ( ако има нужда от такъв);
Кабелни линии НН | Приложение 6: Количествено-стойностна сметка | Приложение 6: | Количествено-стойностна сметка
Кабелни линии НН | Приложение 7: Бизнес оценка. | Приложение 7: | Бизнес оценка.
Въздушни линии НН | Приложение 1: Подробна обосновка; | Приложение 1: | Подробна обосновка;
Въздушни линии НН | Приложение 2: Справка за годината на въвеждане в експлоатация и собствеността на ЕП; | Приложение 2: | Справка за годината на въвеждане в експлоатация и собствеността на ЕП;
Въздушни линии НН | Приложение 3: Справка за броя и продължителността на повредите и разходите за тяхното отстраняване (включително обезщетения ако има такива); | Приложение 3: | Справка за броя и продължителността на повредите и разходите за тяхното отстраняване (включително обезщетения ако има такива);
Въздушни линии НН | Приложение 4: Брой засегнати клиенти в аварийните ситуации, измерване на напрежението за седмица в края на линията, жалби на клиенти и предписания от институции. | Приложение 4: | Брой засегнати клиенти в аварийните ситуации, измерване на напрежението за седмица в края на линията, жалби на клиенти и предписания от институции.
Въздушни линии НН | Приложение 5: Техническо задание | Приложение 5: | Техническо задание
Въздушни линии НН | Приложение 6: Подписан протокол за отпадащи годни материали и скрап ( ако има нужда от такъв); | Приложение 6: | Подписан протокол за отпадащи годни материали и скрап ( ако има нужда от такъв);
Въздушни линии НН | Приложение 7: Количествено-стойностна сметка;; | Приложение 7: | Количествено-стойностна сметка;;
Въздушни линии НН | Приложение 8: Бизнес оценка. | Приложение 8: | Бизнес оценка.
Трафопостове свързани с нови присъединявания | Приложение 1: Подробна обосновка | Приложение 1: | Подробна обосновка
Трафопостове свързани с нови присъединявания | Приложение 2: Договори за присъединявания, които ще бъдат захранвани от новия трафопост; | Приложение 2: | Договори за присъединявания, които ще бъдат захранвани от новия трафопост;
Трафопостове свързани с нови присъединявания | Приложение 3: измерване на напрежението, жалби на клиенти и предписания от институции и др.; | Приложение 3: | измерване на напрежението, жалби на клиенти и предписания от институции и др.;
Трафопостове свързани с нови присъединявания | Приложение 4: Техническо задание; | Приложение 4: | Техническо задание;
Трафопостове свързани с нови присъединявания | Приложение 5: Протокол за отпадащи годни материали и скрап ( ако има нужда от такъв); | Приложение 5: | Протокол за отпадащи годни материали и скрап ( ако има нужда от такъв);
Трафопостове свързани с нови присъединявания | Прилoжение 6: Количесвено стойностна сметка; | Прилoжение 6: | Количесвено стойностна сметка;
Трафопостове свързани с нови присъединявания | Приложение 7: Бизнес оценка. | Приложение 7: | Бизнес оценка.
Трафопостове свързани реконструкции свързани с инвестиции | Приложение 1: Подробна обосновка | Приложение 1: | Подробна обосновка
Трафопостове свързани реконструкции свързани с инвестиции | Приложение 2: Справка за годината на въвеждане в експлоатация и собствеността на ТП; | Приложение 2: | Справка за годината на въвеждане в експлоатация и собствеността на ТП;
Трафопостове свързани реконструкции свързани с инвестиции | Приложение 3: Справка за броя и продължителността на повредите и разходите за тяхното отстраняване (включително обезщетения ако има такива) | Приложение 3: | Справка за броя и продължителността на повредите и разходите за тяхното отстраняване (включително обезщетения ако има такива)
Трафопостове свързани реконструкции свързани с инвестиции | Приложение 4: Измерване на напрежението, жалби на клиенти и предписания от институции и др. | Приложение 4: | Измерване на напрежението, жалби на клиенти и предписания от институции и др.
Трафопостове свързани реконструкции свързани с инвестиции | Приложение 5: Техническо задание. | Приложение 5: | Техническо задание.
Трафопостове свързани реконструкции свързани с инвестиции | Приложение 6: Количествено-стойностна сметка; | Приложение 6: | Количествено-стойностна сметка;
Трафопостове свързани реконструкции свързани с инвестиции | Приложение 7: Подписан протокол за отпадащи годни материали и скрап ( ако има нужда от такъв); | Приложение 7: | Подписан протокол за отпадащи годни материали и скрап ( ако има нужда от такъв);
Трафопостове свързани реконструкции свързани с инвестиции | Приложение 8: Бизнес оценка. | Приложение 8: | Бизнес оценка.
Разпределителни касети | Приложение 1: Подробна обосновка; | Приложение 1: | Подробна обосновка;
Разпределителни касети | Приложение 2: Справка за годината на въвеждане в експлоатация и собственост; | Приложение 2: | Справка за годината на въвеждане в експлоатация и собственост;
Разпределителни касети | Приложение 3: Снимков материал, жалби на клиенти и предписания от институции и др.; | Приложение 3: | Снимков материал, жалби на клиенти и предписания от институции и др.;
Разпределителни касети | Приложение 4: Техническо задание; | Приложение 4: | Техническо задание;
Разпределителни касети | Приложение 5: Количесвено-стойностна сметка; | Приложение 5: | Количесвено-стойностна сметка;
Разпределителни касети | Приложение 6: Подписан протокол за отпадащи годни материали и скрап ( ако има нужда от такъв); | Приложение 6: | Подписан протокол за отпадащи годни материали и скрап ( ако има нужда от такъв);
Разпределителни касети | Прилжоение 7: Бизнес оценка. | Прилжоение 7: | Бизнес оценка.
Присъединяване на нови потребители до 3-та група със собствен труд. | Приложение 1: Копие от сключен договор за присъединяване и свързани анекси; | Приложение 1: | Копие от сключен договор за присъединяване и свързани анекси;
Присъединяване на нови потребители до 3-та група със собствен труд. | Приложение 2: Количесвено-стойностна сметка | Приложение 2: | Количесвено-стойностна сметка
Присъединяване на нови потребители до 3-та група със собствен труд. | Приложение 3: Попълнен и подписан протокол за отпадащи годни материали и скрап ( ако има нужда от такъв); | Приложение 3: | Попълнен и подписан протокол за отпадащи годни материали и скрап ( ако има нужда от такъв);
Присъединяване на нови потребители до 3-та група със собствен труд. | Приложение 4: Получени и очаквани приходи. Направени и очаквани разходи. | Приложение 4: | Получени и очаквани приходи. Направени и очаквани разходи.
Присъединяване на нови потребители до 3-та група с подизпълнител. | Приложение 1: Копие от сключен договор за присъединяване и свързани анекси; | Приложение 1: | Копие от сключен договор за присъединяване и свързани анекси;
Присъединяване на нови потребители до 3-та група с подизпълнител. | Приложение 2: Количесвено-стойностна сметка + подложка от съгласуван проект (ако има изготвен такъв); | Приложение 2: | Количесвено-стойностна сметка + подложка от съгласуван проект (ако има изготвен такъв);
Присъединяване на нови потребители до 3-та група с подизпълнител. | Приложение 3: Попълнен и подписан протокол за отпадащи годни материали и скрап ( ако има нужда от такъв); | Приложение 3: | Попълнен и подписан протокол за отпадащи годни материали и скрап ( ако има нужда от такъв);
Присъединяване на нови потребители до 3-та група с подизпълнител. | Приложение 4: Получени и очаквани приходи. Направени и очаквани разходи. | Приложение 4: | Получени и очаквани приходи. Направени и очаквани разходи.
Присъединяване на нови потребители над 3-та група с подизпълнител. | Приложение 1: Копие от сключен договор за присъединяване и свързани анекси; | Приложение 1: | Копие от сключен договор за присъединяване и свързани анекси;
Присъединяване на нови потребители над 3-та група с подизпълнител. | Приложение 2: Количесвено-стойностна сметка + подложка от съгласуван проект (ако има изготвен такъв); | Приложение 2: | Количесвено-стойностна сметка + подложка от съгласуван проект (ако има изготвен такъв);
Присъединяване на нови потребители над 3-та група с подизпълнител. | Приложение 3: Попълнен и подписан протокол за отпадащи годни материали и скрап ( ако има нужда от такъв); | Приложение 3: | Попълнен и подписан протокол за отпадащи годни материали и скрап ( ако има нужда от такъв);
Присъединяване на нови потребители над 3-та група с подизпълнител. | Приложение 4: Получени и очаквани приходи. Направени и очаквани разходи. | Приложение 4: | Получени и очаквани приходи. Направени и очаквани разходи.
Подстанции | Приложение 1: Снимков материал; | Приложение 1: | Снимков материал;
Подстанции | Приложение 2: Протоколи от изпитания на съоръжения, оборудване и заключения; | Приложение 2: | Протоколи от изпитания на съоръжения, оборудване и заключения;
Подстанции | Приложение 3: Предписания от регулаторни органи, свързани жалби от клиенти и др. ако има такива; | Приложение 3: | Предписания от регулаторни органи, свързани жалби от клиенти и др. ако има такива;
Подстанции | Приложение 4: Протоколи от инспекции и обслужване за последните 3 години – технологични карти и протоколи; | Приложение 4: | Протоколи от инспекции и обслужване за последните 3 години – технологични карти и протоколи;
Подстанции | Приложение 5: Година на въвеждане в експлоатация и доказателства за собствеността върху съоръженията; | Приложение 5: | Година на въвеждане в експлоатация и доказателства за собствеността върху съоръженията;
Подстанции | Приложение 6: Справка за броя и продължителността на повредите и разходите за тяхното отстраняване в SAP; | Приложение 6: | Справка за броя и продължителността на повредите и разходите за тяхното отстраняване в SAP;
Подстанции | Приложение 7: Брой засегнати клиенти в аварийните ситуации и товари. | Приложение 7: | Брой засегнати клиенти в аварийните ситуации и товари.
Подстанции | Приложение 8: Схема и анализ на съществуващата мрежа, имаща отношение към предложената инвестиция; | Приложение 8: | Схема и анализ на съществуващата мрежа, имаща отношение към предложената инвестиция;
Подстанции | Приложение 9: Бизнес оценка | Приложение 9: | Бизнес оценка
Подстанции | Приложение 10: Количествено-стойностна сметка; | Приложение 10 | Количествено-стойностна сметка;
Подстанции | Приложение 11: Протокол за отпадащи материали ако има нужда от такъв; | Приложение 11 | Протокол за отпадащи материали ако има нужда от такъв;
Подстанции | Приложение 12: При изграждане на нови възлови станции е необходимо становище на дирекция „Стратегия и Развитие на мрежата“; | Приложение 12 | При изграждане на нови възлови станции е необходимо становище на дирекция „Стратегия и Развитие на мрежата“;
Подстанции | Приложение 13: Техническо задание | Приложение 13 | Техническо задание
Възлови станции | Приложение 1: Снимков материал; | Приложение 1: | Снимков материал;
Възлови станции | Приложение 2: Протоколи от изпитания на съоръжения, оборудване и заключения; | Приложение 2: | Протоколи от изпитания на съоръжения, оборудване и заключения;
Възлови станции | Приложение 3: Предписания от регулаторни органи, свързани жалби от клиенти и др. ако има такива; | Приложение 3: | Предписания от регулаторни органи, свързани жалби от клиенти и др. ако има такива;
Възлови станции | Приложение 4: Протоколи от инспекции и обслужване за последните 3 години – технологични карти и протоколи; | Приложение 4: | Протоколи от инспекции и обслужване за последните 3 години – технологични карти и протоколи;
Възлови станции | Приложение 5: Година на въвеждане в експлоатация и доказателства за собствеността върху съоръженията; | Приложение 5: | Година на въвеждане в експлоатация и доказателства за собствеността върху съоръженията;
Възлови станции | Приложение 6: Справка за броя и продължителността на повредите и разходите за тяхното отстраняване в SAP; | Приложение 6: | Справка за броя и продължителността на повредите и разходите за тяхното отстраняване в SAP;
Възлови станции | Приложение 7: Брой засегнати клиенти в аварийните ситуации и товари. | Приложение 7: | Брой засегнати клиенти в аварийните ситуации и товари.
Възлови станции | Приложение 8: Схема и анализ на съществуващата мрежа, имаща отношение към предложената инвестиция; | Приложение 8: | Схема и анализ на съществуващата мрежа, имаща отношение към предложената инвестиция;
Възлови станции | Приложение 9: Бизнес оценка | Приложение 9: | Бизнес оценка
Възлови станции | Приложение 10: Количествено-стойностна сметка; | Приложение 10 | Количествено-стойностна сметка;
Възлови станции | Приложение 11: Протокол за отпадащи материали ако има нужда от такъв; | Приложение 11 | Протокол за отпадащи материали ако има нужда от такъв;
Възлови станции | Приложение 12: При изграждане на нови възлови станции е необходимо становище на дирекция „Стратегия и Развитие на мрежата“; | Приложение 12 | При изграждане на нови възлови станции е необходимо становище на дирекция „Стратегия и Развитие на мрежата“;
Възлови станции | Приложение 13: Техническо задание | Приложение 13 | Техническо задание
Присъединявания съгласно чл.20, чл. 117 | Приложение 1: Копие от сключен договор и свързани анекси; | Приложение 1: | Копие от сключен договор и свързани анекси;
Присъединявания съгласно чл.20, чл. 117 | Приложение 2: Подложка от съгласуван проект (ако има изготвен такъв) и количествено стойностна сметка; | Приложение 2: | Подложка от съгласуван проект (ако има изготвен такъв) и количествено стойностна сметка;
Присъединявания съгласно чл.20, чл. 117 | Приложение 3: Протокол за отпадащи материали ако има нужда от такъв; | Приложение 3: | Протокол за отпадащи материали ако има нужда от такъв;
Присъединявания съгласно чл.20, чл. 117 | Приложение 4: Удостоверение за въвеждане в експлоатация и свързани документи; | Приложение 4: | Удостоверение за въвеждане в експлоатация и свързани документи;
Присъединявания съгласно чл.20, чл. 117 | Прилжоение 5: Оценка от независим лицензиран оценител за случаите в които е необходимо; | Прилжоение 5: | Оценка от независим лицензиран оценител за случаите в които е необходимо;
Присъединявания съгласно чл.20, чл. 117 | Прилжоение 6: Информация за получено одобрение от управителен съвет, включително с мълчаливо съгласие. | Прилжоение 6: | Информация за получено одобрение от управителен съвет, включително с мълчаливо съгласие.
Изкупуване на енергийни обекти по §4 | Приложение 1: Становище изготвено от дирекция „Стратегия и развитие на мрежата“; | Приложение 1: | Становище изготвено от дирекция „Стратегия и развитие на мрежата“;
Изкупуване на енергийни обекти по §4 | Приложение 2: Становище от съответният Регионален Обслужващ Център; | Приложение 2: | Становище от съответният Регионален Обслужващ Център;
Изкупуване на енергийни обекти по §4 | Приложение 3: Решение на управителен съвет за обратно изкупуване; | Приложение 3: | Решение на управителен съвет за обратно изкупуване;
Изкупуване на енергийни обекти по §4 | Приложение 4: Оценка от лицензиран оценител, както и свързани нотариални разходи по прехвърляне; | Приложение 4: | Оценка от лицензиран оценител, както и свързани нотариални разходи по прехвърляне;
Инструменти и заключващи системи | Приложение 1: Списък след инвентаризация при бракуване на инструменти; | Приложение 1: | Списък след инвентаризация при бракуване на инструменти;
Инструменти и заключващи системи | приложение 2: Обосновка от ръководител ниво 2 за необходимостта от закупуване на нови. | приложение 2: | Обосновка от ръководител ниво 2 за необходимостта от закупуване на нови.
Сгради | Приложение 1: Снимков материал; | Приложение 1: | Снимков материал;
Сгради | Приложение 2: Количествено-стойностна сметка; | Приложение 2: | Количествено-стойностна сметка;
Сгради | Приложение 3: Анализ, обосновка и бизнес оценка. | Приложение 3: | Анализ, обосновка и бизнес оценка.
Автомобили | Приложение 1: Остатъчен живот, изминати километри, извършени ремонти; | Приложение 1: | Остатъчен живот, изминати километри, извършени ремонти;
Автомобили | Приложение 2: Бизнес оценка включваща анализ и очаквана норма на възвръщаемост; | Приложение 2: | Бизнес оценка включваща анализ и очаквана норма на възвръщаемост;
Автомобили | Приложение 3: Решение на управителен съвет за закупуване. | Приложение 3: | Решение на управителен съвет за закупуване.
Вторични технологии | Приложение 1: Анализ и бизнес оценка; | Приложение 1: | Анализ и бизнес оценка;
Вторични технологии | Приложение 2: Количествено-стойностна сметка. | Приложение 2: | Количествено-стойностна сметка.
Възобновяеми източници | Приложение 1: Копие от сключен договор и свързани анекси; | Приложение 1: | Копие от сключен договор и свързани анекси;
Възобновяеми източници | Приложение 2: Подложка от съгласуван проект (ако има изготвен такъв) и количествено стойностна сметка; | Приложение 2: | Подложка от съгласуван проект (ако има изготвен такъв) и количествено стойностна сметка;
Възобновяеми източници | Приложение 3: Протокол за отпадащи материали ако има нужда от такъв; | Приложение 3: | Протокол за отпадащи материали ако има нужда от такъв;
Възобновяеми източници | Приложение 4: Удостоверение за въвеждане в експлоатация и свързани документи; | Приложение 4: | Удостоверение за въвеждане в експлоатация и свързани документи;
Възобновяеми източници | Прилжоение 5: Оценка от независим лицензиран оценител за случаите в които е необходимо; | Прилжоение 5: | Оценка от независим лицензиран оценител за случаите в които е необходимо;
Възобновяеми източници | Прилжоение 6: Информация за получено одобрение от управителен съвет, включително с мълчаливо съгласие. | Прилжоение 6: | Информация за получено одобрение от управителен съвет, включително с мълчаливо съгласие.

## Документи техническо задание (hidden)
Опис на необходими документи за техническо задание
Въздушни линии НН | Точка на присъеидняване на УИП Брой клонове с тяхната приблизителна дължина Приблизителен брой стълбове Брой стълбове за подмяна Брой и вод на абонатните отклонения (Табла) Брой абонати, захранени с УИП въздушно Брой абонати - подземно захранване
Трафопостове свързани с нови присъединявания | Виза за проектиране или ПУП-ПРЗ Договор за отстъпено право на строеж с влязла в сила заповед - общ. Имоти Виза за проектиране, ОПС ако е в имот на потребител Тип и мощност на трафопоста Изисквания за разпределителната уредба средно напрежение Изисквания за разпределителната уредба ниско напрежение Точка на присъединяване Мощност на съоръженията които ще се присъединяват
Трафопостове реконструкции свързани с инвестиции | Тип и мощност на трафопоста Изисквания за разпределителната уредба средно напрежение Изисквания за разпределителната уредба ниско напрежение Мощност на съоръженията които ще се присъединяват
Кабелни линии СН | Участък в който ще се извършва подмяната и тип на съществуващият кабел Приблизителна дължина на КЛ, тип и сечение на стария и на новия кабел Ще се запазва ли съществуващото трасе или ще се избира ново Предложение за трасе с нанесени типове настилки и дължини върху географска подложка Има ли по трасетосъществуващи канални мрежи, в кой участък и какво е тяхното техническо състояние ако ще се използват Необходимост от реконструкция на съществуващи съоръжения или оборудване на нови, в които ще се присъедини новата кабелна линия Съществуваща мощност, за която следва да се изчислят съоръженията
Подмяна на електромерни табла от подизпълнител | Предложение за тип и местоположение на всяко табло списък с клиенти към него върху географска подложка
Изнасяне на ЕМТ с цел намаляване на загубите | Предложение за тип и местоположение на всяко табло списък с клиенти към него върху географска подложка
Въздушни мрежи СН | Схема на ЕП върху географска подложка с нанесени съществуващи стълбове, РОС-ове, проводник, изолация, арматура и означение на тези, които ще се подменят Дължина на трасето Брой и вид на стълбовете за подмяна Вид сечение и дължина на съществуващия и новия проводник Вид и количество на изолацията и арматурата
Кабелни линии НН | Участък, в който ще се извършва подмяната и тип на съществуващия кабе Документ за собственост на ТП/ШК, към които ще се присъединява КЛ и за самата кабелна линия ако е не е новоизграждаща се Ще се запазва ли съществуващото трасе или ще се избира ново Наличие по трасето на съществуващи канални мрежи, в кой участък и по възможност какво е тяхното състояние, ако същите ще се използват е необходим документ за собственост или писменно споразумение за възмездно/безвъзмездно ползване Предложение за трасе с нанесени типове настилки и дължини върху географска подложка Приблизителна дължина на КЛ, тип и сечение на стария и на новия кабел Необходимост от реконструкция на съществуващите съоръжения или оборудване на нови, в които ще се присъедини новата КЛ Съществуваща мощност, за която следва да се изчислят съоръженията.
Въздушни линии НН | Точката на присъединяване на УИП Брой клонове с тяхната приблизителна дължина Приблизителен брой стълбове Брой стълбове за подмяна Брой и вид на електромерните табла Брой абонати захранени с УИП въздушно Брой абонати-подземно захранване Брой електромери за изнасяне и брой електромери за подмяна по тип Съществуваща мощност, за която следва да се изчислят съоръженията Изисквания за СОТ в таблата Вид сечение и дължина на съществуващия и новия проводник
Трафопостове свързани с нови присъединявания | Наличие на место за изграждане на БКТП (географска подложка с разположение на ТП) Тип и мощност на трафопоста, изисквания за РУ СрН и РУ НН Точка на присъединяване на КЛ/ВЕЛ 20kV- тип и сечение на КЛ и ВЕЛ Приблизителна дължина на КЛ, тип и сечение на новия кабел Мощност на съществуващи и нови съоръжения, които ще се присъединяват и по кои договори Изисквания за канална мрежа за кабелни линии с приблизителна дължина Уточняване на средствата за балансово /търговско измерване/
Трафопостове свързани реконструкции свързани с инвестиции | Съоръжения, които ще се демонтират Съоръжения, които ще се монтират Описание на съществуващите връзки средно и ниско напрежение Описание на необходимите архитектурно-строителни работи Възможност за временно захранване на съществуващи клиенти Схема на реконструкцията на новия трафопост Мощност на съществуващи и нови съоръжения, които ще се присъединяват и по кои договори
Подстанции | Съоръжения, които ще се демонтират; Съоръжения, които ще се монтират; Описание на съществуващите връзки; Описание на необходимите архитектурно-строителни работи; Възможност за временно захранване на съществуващи клиенти; Схема на реконструкцията; Мощност на съществуващи и нови съоръжения;
Възлови станции | Съоръжения, които ще се демонтират; Съоръжения, които ще се монтират; Описание на съществуващите връзки; Описание на необходимите архитектурно-строителни работи; Възможност за временно захранване на съществуващи клиенти; Схема на реконструкцията; Мощност на съществуващи и нови съоръжения;
Въздушни линии ВН | Схема на ЕП върху географска подложка с нанесени съществуващи стълбове, РОС-ове, проводник, изолация, арматура и означение на тези, които ще се подменят Дължина на трасето Брой и вид на стълбовете за подмяна Вид сечение и дължина на съществуващия и новия проводник Вид и количество на изолацията и арматурата
Разпределителни касети | Предложение за тип и местоположение на всяка касета върху географска подложка

## Sheet2 (hidden)
Опис на необходими документи за създаване на поръчки в Ремонтна програма
ВЕЛ СН - Боядисване стълбове и направа на надписи. | Приложение 1: Количествено-стойностна сметка Приложение 2: Обосновка и схема на електропровода върху географска подложка; Приложение 3: Техническо задание; Приложение 4: Технологична карта за инспекция на ВЕЛ СрН;
ВЕЛ СН - Ел.част – подмяна на комутационна апаратура за открит монтаж, | Приложение 1: Количествено-стойностна сметка; Приложение 2: Обосновка и схема на електропровода върху географска подложка; Приложение 3: Технологична карта за инспекция на ВЕЛ СрН; Приложение 4: Времеви график за изпълнение на обекта; Приложение 5: Техническо задание; Приложение 6: Подписан протокол за отпадащи годни материали и скрап ( ако има нужда от такъв), съставен при съвместен оглед от специалист ТК и представител на РОЦ.
ВЕЛ СН - Просеки. | Приложение 1: Количествено-стойностна сметка; Приложение 2: Обосновка и карта за местоположение на участъците и видове дейности върху географска подложка; Приложение 3: Технологична карта за инспекция на ВЕЛ СрН; Приложение 4: Времеви график за изпълнение на обекта; Приложение 5: Обходен лист за актуалното състояние по трасето.
КЕЛ СН | Приложение 1: Количествено-стойностна сметка; Приложение 2: Подробна обосновка включваща: справка за годината на въвеждане в експлоатация и собствеността на кабела, справка за броя и продължителността на повредите и разходите за тяхното отстраняване, брой засегнати клиенти в аварийните ситуации; Приложение 3: Изисква се техническо задание; Приложение 4: Технологична карта за инспекция на КЕЛ СрН;
ВЕЛ НН - Направа на надписи. | Приложение 1: Количествено-стойностна сметка; Приложение 2: Обосновка и схема на електропровода върху географска подложка; Приложение 3: Техническо задание; Приложение 4: Технологична карта за инспекция на ВЕЛ НН;
ВЕЛ НН - Ел.част – подмяна изолация, проводник, стълбове, отвесиране и укрепването им. | Приложение 1: Количествено-стойностна сметка; Приложение 2: Обосновка и схема на електропровода върху географска подложка; Приложение 3: Технологична карта за инспекция на ВЕЛ НН; Приложение 4: Времеви график за изпълнение на обекта; Приложение 5: Техническо задание. Приложение 6: Подписан протокол за отпадащи годни материали и скрап ( ако има нужда от такъв), съставен при съвместен оглед от специалист ТК и представител на РОЦ.
ВЕЛ НН - Просеки | Приложение 1: Количествено-стойностна сметка; Приложение 2: Изискват се обосновка, схема на електропровода върху географска подложка; Приложение 3: Технологична карта за инспекция на ВЕЛ НН; Приложение 4: Обходен лист за актуалното състояние по трасето;
КЕЛ НН | Приложение 1: Количествено-стойностна сметка; Приложение 2: Подробна обосновка включваща: справка за годината на въвеждане в експлоатация и собствеността на кабела, справка за броя и продължителността на повредите и разходите за тяхното отстраняване, брой засегнати клиенти в аварийните ситуации ; Приложение 3: Техническо задание; Приложение 4: Подписан протокол за отпадащи годни материали и скрап ( ако има нужда от такъв), съставен при съвместен оглед от специалист ТК и представител на РОЦ Приложение 5:Технологична карта за инспекция на КЕЛ НН;
ТП - Хидроизолация и строителен ремонт. Метални конструкции, решетки, капаци и др. | Приложение 1: Количествено-стойностна сметка; Приложение 2: Подробна обосновка включваща: справка за годината на въвеждане в експлоатация и собствеността на трафопоста, снимков материал; Приложение 3: Техническо задание; Приложение 4: Технологична карта за инспекция на трафопост;
ТП - Ел.част. | Приложение 1: КСС ; Приложение 2: Обосновка включваща: справка за годината на въвеждане в експлоатация и собствеността на трафопоста, снимков материал, данни от измервания; данни от извършен анализ с термокамера за доказване на лоши контактни връзки; Приложение 3: Изисква се техническо задание с точно описание на необходимите ремонтни дейности ; Приложение 4: Подписан протокол за отпадащи годни материали и скрап ( ако има нужда от такъв), съставен при съвместен оглед от специалист ТК и представител на РОЦ Приложение 5:Технологична карта за инспекция на трафопост;
Подстанции - Хидроизолация и строителен ремонт. | Приложение 1: Обосновка включваща: справка за годината на въвеждане в експлоатация и собствеността на подстанцията/възловата станция, снимков материал; Приложение 2: Техническо задание с точно описание на необходимите архитектурно-строителни работи; Приложение 3: Технологична карта за инспекция на подстанция и прилежащи площи;
Подстанции - Ел.част. | Приложение 1: Количествено-стойностна сметка; Приложение 2: Обосновка включваща: справка за годината на въвеждане в експлоатация и собствеността на подстанцията / възловата станция, снимков материал, данни от измервания; данни от извършен анализ с термокамера за доказване на лоши контактни връзки; Приложение 3: Протоколи от лицензирани лаборатории за анализ на масло и ревизия на янсенови регулатори; Приложение 4: Техническо задание с точно описание на необходимите ремонтни дейности ; Приложение 5: Подписан протокол за отпадащи годни материали и скрап ( ако има нужда от такъв); Приложение 6: Технологична карта за инспекция на подстанция и прилежащи площи;
Вторични технологии | Приложение 1: Количествено-стойностна сметка; Приложение 2: Обосновка включваща: справка за годината на въвеждане в експлоатация и собствеността на съоръжението; анализ, извлечен от мониторингова програма на back-bone; протокол от измерване на изолация; карти за ежедневна инспекция в ЦУМ; карти за ежеседмична инспекция на агрегати; Приложение 3: Подписан протокол за отпадащи годни материали и скрап ( ако има нужда от такъв), съставен при съвместен оглед от специалист ТК и представител на УКМ;
Сгради | Приложение 1: Обосновка включваща: справка за годината на въвеждане в експлоатация и собствеността на сградата, снимков материал; Приложение 2: Техническо задание с точно описание на необходимите архитектурно-строителни работи. Техническото задание се предава на дирекция НИАП за изготвяне на КСС. Приложение 3: КСС се изготвя от НИАП. Задължителни подписи на изготвил, проверил и н-к отдел;